2022-02-26 07:00 | 392.5769 | 484.381 | 393.81 | 485.34 | 393.31 | 484.6 | 394.1021 | 486.331 | 904.18 | 904.18 | 947.82 | 947.82 | 899.27 | 1044.06 | 611.4622 | 732.3499 | 515.3491 | 515.3491 | 512.3758 | 512.3758 | 513.7806 | 513.7806 | 493.1686 | 493.1686 | 492.7941 | 492.7941
2022-02-26 07:30 | 386.9898 | 477.159 | 388.61 | 479.71 | 388.3 | 478.13 | 388.3412 | 478.8573 | 902.86 | 902.86 | 945.89 | 945.89 | 887.89 | 1039.05 | 591.4407 | 730.8866 | 511.5779 | 511.5779 | 510.9369 | 510.9369 | 512.0648 | 512.0648 | 491.4565 | 491.4565 | 491.4938 | 491.4938
2022-02-26 08:00 | 383.4803 | 472.4812 | 385.04 | 475.56 | 384.55 | 473.09 | 384.2403 | 473.3878 | 904.25 | 904.25 | 947.56 | 947.56 | 880.15 | 1038.34 | 594.7814 | 734.2122 | 511.5038 | 511.5038 | 509.8676 | 509.8676 | 510.6029 | 510.6029 | 489.7264 | 489.7264 | 489.6522 | 489.6522
2022-02-26 08:30 | 377.6136 | 464.6738 | 379.48 | 468.73 | 378.72 | 465.35 | 378.869 | 466.2861 | 904.69 | 904.69 | 947.3 | 947.3 | 873.95 | 1038.89 | 614.8287 | 738.8014 | 513.4648 | 513.4648 | 509.6394 | 509.6394 | 510.1466 | 510.1466 | 489.1744 | 489.1744 | 489.1744 | 489.1744
2022-02-26 09:00 | 371.0806 | 456.2492 | 372.83 | 460.64 | 372.44 | 457.18 | 372.4767 | 457.9905 | 901.06 | 901.06 | 943.43 | 943.43 | 860.94 | 1030.93 | 614.6054 | 735.7154 | 508.9585 | 508.9585 | 506.5154 | 506.5154 | 507.0535 | 507.0535 | 486.2566 | 486.2566 | 486.1828 | 486.1828
2022-02-26 09:30 | 363.962 | 447.433 | 365.71 | 451.84 | 365.06 | 448.15 | 365.3704 | 449.264 | 899.65 | 899.65 | 941.22 | 941.22 | 842.6 | 1017.49 | 595.621 | 735.2631 | 502.8041 | 502.8041 | 499.4773 | 499.4773 | 500.009 | 500.009 | 479.2866 | 479.2866 | 479.3593 | 479.3593
2022-02-26 10:00 | 360.3746 | 441.7077 | 361.69 | 446.79 | 361.76 | 442.48 | 361.9532 | 443.7367 | 895.77 | 895.77 | 936.93 | 936.93 | 827.78 | 1006.52 | 567.4958 | 727.3939 | 498.6532 | 498.6532 | 496.0339 | 496.0339 | 496.3356 | 496.3356 | 475.5872 | 475.5872 | 475.5149 | 475.5149
2022-02-26 10:30 | 353.778 | 434.9205 | 355.44 | 439.09 | 355.06 | 436.1 | 355.0468 | 436.5305 | 894.88 | 894.88 | 934.88 | 934.88 | 821.85 | 1005.38 | 546.6707 | 700.6876 | 496.6008 | 496.6008 | 494.1699 | 494.1699 | 494.6573 | 494.6573 | 473.9211 | 473.9211 | 473.9929 | 473.9929
2022-02-26 11:00 | 346.8871 | 426.9646 | 348.53 | 430.6 | 348.18 | 428.3 | 348.505 | 429.0213 | 888.83 | 888.83 | 928.73 | 928.73 | 810.68 | 996.68 | 516.662 | 662.2267 | 492.6231 | 492.6231 | 490.441 | 490.441 | 491.0377 | 491.0377 | 470.3373 | 470.3373 | 470.2302 | 470.2302
2022-02-26 11:30 | 392.4597 | 483.5351 | 394.14 | 487 | 393.96 | 485.07 | 393.5421 | 484.9252 | 885.51 | 885.51 | 924.34 | 924.34 | 805.21 | 993.23 | 556.8314 | 713.7182 | 491.3416 | 491.3416 | 489.0588 | 489.0588 | 489.4678 | 489.4678 | 468.7195 | 468.7195 | 468.6682 | 468.6682
2022-02-26 12:00 | 377.9404 | 465.5619 | 379.8 | 469.1 | 379.76 | 467.67 | 379.5962 | 467.6598 | 881.17 | 881.17 | 918.97 | 918.97 | 794.89 | 983.88 | 500.9854 | 642.1237 | 486.4618 | 486.4618 | 484.7562 | 484.7562 | 485.1251 | 485.1251 | 464.4072 | 464.4072 | 464.3719 | 464.3719
2022-02-26 12:30 | 431.8657 | 532.5997 | 434.55 | 536.92 | 434.53 | 535.71 | 433.9426 | 484.7959 | 877.22 | 877.22 | 914.35 | 914.35 | 785.73 | 974.63 | 496.322 | 636.1234 | 481.8385 | 481.8385 | 480.4197 | 480.4197 | 480.7125 | 480.7125 | 459.9819 | 459.9819 | 460.0169 | 460.0169
2022-02-26 13:00 | 402.8619 | 496.1279 | 404.74 | 499.88 | 404.91 | 498.45 | 405.0329 | 481.5634 | 873.23 | 873.23 | 909.47 | 909.47 | 785.07 | 973.06 | 537.4438 | 688.7432 | 482.4478 | 482.4478 | 480.3099 | 480.3099 | 480.7125 | 480.7125 | 459.8768 | 459.8768 | 460.052 | 460.052
2022-02-26 13:30 | 403.1399 | 496.2053 | 404.87 | 499.97 | 405.48 | 498.78 | 405.6393 | 473.9505 | 871.69 | 871.69 | 908.14 | 908.14 | 772.29 | 956.68 | 525.9665 | 674.1418 | 473.5493 | 473.5493 | 473.185 | 473.185 | 474.0197 | 474.0197 | 453.3914 | 453.3914 | 453.3567 | 453.3567
2022-02-26 14:00 | 407.7371 | 501.9815 | 409.56 | 505.86 | 409.79 | 504.18 | 410.2379 | 476.4649 | 877.04 | 877.04 | 913.96 | 913.96 | 787.57 | 971.92 | 544.6219 | 698.0593 | 484.3771 | 484.3771 | 480.5277 | 480.5277 | 480.6064 | 480.6064 | 459.8473 | 459.8473 | 459.8124 | 459.8124
2022-02-26 14:30 | 426.9237 | 525.0507 | 428.82 | 529.55 | 428.69 | 526.86 | 429.2779 | 475.4681 | 872.25 | 872.25 | 908.89 | 908.89 | 786.38 | 966.78 | 540.1458 | 692.3214 | 479.4576 | 479.4576 | 477.1898 | 477.1898 | 477.9525 | 477.9525 | 457.1704 | 457.1704 | 457.1357 | 457.1357
2022-02-26 15:00 | 475.6349 | 584.9444 | 477.42 | 589.54 | 477.04 | 586.27 | 475.8371 | 475.8371 | 874.1 | 874.1 | 910.79 | 910.79 | 797.21 | 972.61 | 550.0247 | 704.9903 | 481.7047 | 481.7047 | 479.2499 | 479.2499 | 479.8705 | 479.8705 | 459.1197 | 459.1197 | 458.9102 | 458.9102
2022-02-26 15:30 | 385.5236 | 472.158 | 387.28 | 478.02 | 387.24 | 473.29 | 387.4512 | 473.7235 | 872.6 | 872.6 | 909.36 | 909.36 | 794.2 | 963.25 | 548.9678 | 703.6357 | 478.4354 | 478.4354 | 475.181 | 475.181 | 475.435 | 475.435 | 454.8145 | 454.8145 | 454.7104 | 454.7104
2022-02-26 16:00 | 409.8465 | 502.3968 | 411.89 | 508.56 | 411.53 | 503.53 | 412.1363 | 474.7748 | 873.67 | 873.67 | 910.81 | 910.81 | 802.81 | 966.52 | 563.2355 | 721.9315 | 482.4082 | 482.4082 | 479.5569 | 479.5569 | 479.5203 | 479.5203 | 458.8254 | 458.8254 | 458.8253 | 458.8253
2022-02-26 16:30 | 420.5118 | 514.455 | 422.57 | 521.63 | 422.37 | 515.56 | 422.6954 | 474.0163 | 874.72 | 874.72 | 912.79 | 912.79 | 811.24 | 968.43 | 535.1835 | 685.9583 | 480.528 | 480.528 | 478.0345 | 478.0345 | 478.2895 | 478.2895 | 457.5965 | 457.5965 | 457.4919 | 457.4919
2022-02-26 17:00 | 376.8642 | 460.5569 | 378.01 | 466.61 | 377.96 | 460.32 | 378.0164 | 462.1467 | 875.19 | 875.19 | 913.44 | 913.44 | 821.17 | 971.84 | 579.9702 | 730.2215 | 481.0699 | 481.0699 | 480.4256 | 480.4256 | 483.5175 | 483.5175 | 462.5986 | 462.5986 | 462.4934 | 462.4934
2022-02-26 17:30 | 416.894 | 510.1371 | 418.37 | 516.47 | 418.26 | 510.08 | 419.2791 | 475.5334 | 877.13 | 877.13 | 915.87 | 915.87 | 837.16 | 981.05 | 593.2375 | 730.2215 | 484.5694 | 484.5694 | 483.4761 | 483.4761 | 486.3863 | 486.3863 | 465.5868 | 465.5868 | 465.6926 | 465.6926
2022-02-26 18:00 | 377.1848 | 460.8361 | 378.84 | 467.32 | 378.44 | 460.33 | 378.7687 | 462.9919 | 884.82 | 884.82 | 925.4 | 925.4 | 856.47 | 994.12 | 610.3445 | 735.0635 | 490.1988 | 490.1988 | 487.9478 | 487.9478 | 490.0588 | 490.0588 | 469.1297 | 469.1297 | 469.1827 | 469.1827
2022-02-26 18:30 | 394.5412 | 483.2729 | 395.75 | 488 | 395.48 | 482.47 | 396.0541 | 480.8534 | 887.09 | 887.09 | 927.4 | 927.4 | 869.19 | 1000.13 | 620.3547 | 737.5776 | 497.2105 | 497.2105 | 494.6384 | 494.6384 | 496.8493 | 496.8493 | 476.0103 | 476.0103 | 475.8308 | 475.8308
2022-02-26 19:00 | 386.0898 | 472.864 | 387.55 | 477.91 | 387.21 | 472.35 | 387.8907 | 475.2002 | 889.81 | 889.81 | 931.68 | 931.68 | 877.51 | 1003.76 | 624.7935 | 733.0416 | 500.4181 | 500.4181 | 497.7835 | 497.7835 | 497.2523 | 497.2523 | 476.6968 | 476.6968 | 476.6241 | 476.6241
2022-02-26 19:30 | 381.6405 | 468.1253 | 383 | 471.99 | 382.61 | 467.51 | 383.4313 | 470.4409 | 894.37 | 894.37 | 937 | 937 | 887.91 | 1015 | 580.6975 | 734.1324 | 507.8472 | 507.8472 | 503.877 | 503.877 | 503.0329 | 503.0329 | 482.4356 | 482.4356 | 482.2885 | 482.2885
2022-02-26 20:00 | 405.6673 | 497.9853 | 407.15 | 502.08 | 406.56 | 497.31 | 407.005 | 494.556 | 896.75 | 896.75 | 940.17 | 940.17 | 896.92 | 1024.73 | 503.684 | 645.5614 | 501.4065 | 511.0885 | 508.0474 | 508.0474 | 507.6218 | 507.6218 | 486.9363 | 486.9363 | 486.8249 | 486.8249
2022-02-26 20:30 | 391.5429 | 479.8766 | 392.99 | 484.86 | 392.55 | 479.31 | 393.2498 | 482.036 | 897.77 | 897.77 | 941.5 | 941.5 | 902.31 | 1030.46 | 522.3397 | 669.5082 | 511.8368 | 511.8368 | 509.2625 | 509.2625 | 508.9908 | 508.9908 | 488.2784 | 488.2784 | 488.2785 | 488.2785
2022-02-26 21:00 | 419.3049 | 514.442 | 420.91 | 519.48 | 420.12 | 513.8 | 420.3205 | 500.8733 | 903.2 | 903.2 | 946.1 | 946.1 | 910.6 | 1039.67 | 494.2446 | 633.4557 | 493.1635 | 514.8553 | 511.5188 | 511.5188 | 511.2856 | 511.2856 | 490.5828 | 490.5828 | 490.3591 | 490.3591
2022-02-26 21:30 | 400.1611 | 491.2907 | 401.66 | 495.64 | 400.87 | 490.76 | 401.304 | 492.8883 | 906.94 | 906.94 | 951.12 | 951.12 | 913.88 | 1043.35 | 519.3994 | 665.7143 | 517.526 | 517.526 | 512.1788 | 512.1788 | 511.8679 | 511.8679 | 491.0995 | 491.0995 | 490.9877 | 490.9877
2022-02-26 22:00 | 401.4554 | 492.486 | 403.02 | 497.64 | 402.33 | 492.23 | 402.7589 | 494.2035 | 906.07 | 906.07 | 950.27 | 950.27 | 914.16 | 1043.7 | 513.9469 | 658.7435 | 513.0103 | 515.6666 | 512.0994 | 512.0994 | 511.9828 | 511.9828 | 491.2376 | 491.2376 | 491.0512 | 491.0512
2022-02-26 22:30 | 423.9609 | 521.7377 | 425.39 | 525.08 | 424.73 | 521.54 | 425.0355 | 507.8047 | 908.65 | 908.65 | 952.99 | 952.99 | 917.02 | 1046.93 | 499.3769 | 639.9331 | 496.8557 | 516.2856 | 513.4224 | 513.4224 | 513.1892 | 513.1892 | 492.4417 | 492.4417 | 492.3299 | 492.3299
2022-02-26 23:00 | 403.0933 | 496.3615 | 404.68 | 499.45 | 404.27 | 496.86 | 404.7914 | 498.4733 | 906.73 | 906.73 | 950.52 | 950.52 | 912.69 | 1041.92 | 457.686 | 586.4874 | 457.4345 | 517.2971 | 512.6094 | 512.6094 | 512.6094 | 512.6094 | 491.9468 | 491.9468 | 491.8722 | 491.8722
2022-02-26 23:30 | 404.8249 | 499.1945 | 406.81 | 501.63 | 405.93 | 499.85 | 405.9548 | 500.6356 | 909.13 | 909.13 | 953.71 | 953.71 | 917.04 | 1046.87 | 491.6947 | 630.1843 | 490.4812 | 517.1447 | 513.8945 | 513.8945 | 513.7778 | 513.7778 | 493.2215 | 493.2215 | 493.2215 | 493.2215
2022-02-27 | 403.1376 | 497.407 | 405.54 | 500.05 | 404.77 | 498.7 | 404.9038 | 499.5918 | 907.61 | 907.61 | 951.5 | 951.5 | 915.82 | 1045.4 | 516.0068 | 661.3638 | 514.9172 | 516.9407 | 513.5076 | 513.5076 | 513.6635 | 513.6635 | 492.8739 | 492.8739 | 492.5 | 492.5
2022-02-27 00:30 | 404.7286 | 499.6182 | 406.62 | 501.21 | 405.74 | 500.33 | 405.9822 | 501.1545 | 909.41 | 909.41 | 953.47 | 953.47 | 920.26 | 1050.4 | 461.1103 | 590.9062 | 459.7264 | 519.2896 | 515.146 | 515.146 | 515.224 | 515.224 | 494.3946 | 494.3946 | 494.2823 | 494.2823
2022-02-27 01:00 | 405.7547 | 500.929 | 407.14 | 501.69 | 406.32 | 501.18 | 406.3968 | 501.7324 | 910.39 | 910.39 | 954.37 | 954.37 | 922.43 | 1052.83 | 499.6553 | 640.3923 | 499.0001 | 520.8302 | 494.5946 | 516.2783 | 494.4076 | 516.1221 | 494.5198 | 495.2751 | 494.4824 | 495.2377
2022-02-27 01:30 | 405.3694 | 500.3657 | 407.09 | 501.91 | 406.22 | 501.1 | 406.6599 | 501.982 | 909.9 | 909.9 | 953.63 | 953.63 | 919.07 | 1048.94 | 521.4781 | 668.3799 | 519.512 | 519.512 | 515.575 | 515.575 | 515.5359 | 515.5359 | 494.6561 | 494.6561 | 494.7686 | 494.7686
2022-02-27 02:00 | 405.2264 | 500.2686 | 407.17 | 501.89 | 405.95 | 500.67 | 406.2837 | 501.6057 | 908.96 | 908.96 | 953.31 | 953.31 | 921.66 | 1051.84 | 479.6407 | 614.7254 | 478.6238 | 520.053 | 475.2212 | 516.3557 | 475.3198 | 516.3948 | 475.3558 | 495.6067 | 475.2571 | 495.5025
2022-02-27 02:30 | 404.7039 | 499.8706 | 406.4 | 500.44 | 405.41 | 500.45 | 405.5179 | 500.8982 | 907.87 | 907.87 | 952.17 | 952.17 | 920.5 | 1050.5 | 461.7398 | 591.8023 | 460.6398 | 519.2499 | 454.6155 | 512.5113 | 454.4765 | 512.2352 | 454.5559 | 491.691 | 454.2779 | 491.4681
2022-02-27 03:00 | 405.0602 | 500.4375 | 406.77 | 500.4 | 405.83 | 501.22 | 406.4297 | 502.1344 | 908.93 | 908.93 | 953.08 | 953.08 | 918.66 | 1048.4 | 460.6713 | 590.3983 | 459.5231 | 518.378 | 453.017 | 511.0756 | 452.9824 | 511.0364 | 453.121 | 490.5816 | 453.121 | 490.5818
2022-02-27 03:30 | 405.1815 | 500.5923 | 407.32 | 500.96 | 406.31 | 501.84 | 406.2088 | 501.8565 | 909.12 | 909.12 | 953.64 | 953.64 | 919.38 | 1049.27 | 460.7896 | 590.5496 | 459.5013 | 518.5512 | 453.2274 | 511.4709 | 453.0889 | 511.3146 | 453.1581 | 490.7598 | 453.0196 | 490.6098
2022-02-27 04:00 | 405.7268 | 501.2452 | 407.48 | 500.79 | 406.68 | 502.33 | 406.6465 | 502.4829 | 909.4 | 909.4 | 953.86 | 953.86 | 922.27 | 1052.41 | 462.5251 | 592.799 | 461.7994 | 520.5569 | 454.9383 | 512.8228 | 454.7297 | 512.5878 | 454.7644 | 491.9945 | 454.6602 | 491.8817
2022-02-27 04:30 | 405.2421 | 500.6352 | 407.15 | 500.15 | 406.11 | 501.66 | 406.5596 | 502.2512 | 908.84 | 908.84 | 952.96 | 952.96 | 920.36 | 1050.3 | 461.1259 | 590.9814 | 460.3681 | 519.2088 | 453.7764 | 511.7747 | 453.4987 | 511.4615 | 453.9846 | 491.3791 | 453.6029 | 490.9659
2022-02-27 05:00 | 405.5221 | 500.9813 | 406.92 | 499.57 | 406.05 | 501.65 | 406.2988 | 501.9408 | 908.48 | 908.48 | 953.1 | 953.1 | 927.12 | 1057.52 | 466.0252 | 597.2652 | 465.0225 | 521.9223 | 458.6063 | 515.4558 | 458.6063 | 515.4558 | 458.5712 | 494.8028 | 458.6064 | 494.8407
2022-02-27 05:30 | 405.0743 | 500.3983 | 406.84 | 499.14 | 406.21 | 501.87 | 406.3493 | 501.967 | 908.62 | 908.62 | 953.29 | 953.29 | 925.4 | 1055.63 | 464.5046 | 595.3156 | 463.5479 | 521.2679 | 457.9464 | 514.9178 | 457.8062 | 514.7603 | 457.9814 | 494.3442 | 458.0515 | 494.4198
2022-02-27 06:00 | 404.1408 | 499.1622 | 405.87 | 497.71 | 404.98 | 500.38 | 405.085 | 500.4337 | 908.37 | 908.37 | 952.64 | 952.64 | 929.95 | 1062.11 | 465.4085 | 596.4746 | 464.4824 | 521.6385 | 457.9253 | 515.721 | 457.8472 | 515.6027 | 457.8821 | 495.0329 | 457.8552 | 495.0329
2022-02-27 06:30 | 400.3726 | 494.5371 | 402.17 | 493.2 | 400.98 | 495.36 | 401.2278 | 495.5786 | 908.93 | 908.93 | 953.1 | 953.1 | 927.68 | 1067.3 | 462.5605 | 592.8196 | 461.4431 | 524.5797 | 458.0492 | 521.3615 | 458.0145 | 521.4009 | 458.0492 | 500.5282 | 458.1186 | 500.604
2022-02-27 07:00 | 394.9664 | 487.8934 | 396.72 | 486.95 | 395.61 | 488.72 | 396.0284 | 489.2212 | 907.01 | 907.01 | 951.32 | 951.32 | 917.67 | 1063.77 | 493.4387 | 632.4207 | 492.9232 | 524.5229 | 488.7018 | 520.2669 | 488.7758 | 520.3458 | 488.7758 | 499.5351 | 488.8129 | 499.5729
2022-02-27 07:30 | 389.2591 | 480.9577 | 390.86 | 480.52 | 389.87 | 481.52 | 390.3442 | 482.2373 | 904.98 | 904.98 | 948.55 | 948.55 | 903.47 | 1055.56 | 449.6146 | 576.0964 | 448.8194 | 522.5341 | 445.2462 | 518.7469 | 445.4287 | 518.9044 | 445.4152 | 498.1954 | 445.1988 | 497.893
2022-02-27 08:00 | 384.6269 | 475.2167 | 386.4 | 474.2 | 385.84 | 476.61 | 385.8645 | 476.7502 | 903.4 | 903.4 | 946.91 | 946.91 | 890.63 | 1048.66 | 449.5488 | 576.1349 | 448.6608 | 518.2743 | 444.3109 | 514.2402 | 444.7166 | 514.6727 | 444.649 | 493.933 | 444.6152 | 493.8132
2022-02-27 08:30 | 379.1037 | 468.3952 | 380.52 | 467.55 | 380.17 | 469.49 | 380.4232 | 470.0255 | 901.39 | 901.39 | 944.87 | 944.87 | 879.23 | 1042.77 | 474.4143 | 608.0015 | 473.0106 | 516.6994 | 466.8499 | 511.8302 | 467.2057 | 512.2203 | 467.2413 | 491.5544 | 467.2768 | 491.5918
2022-02-27 09:00 | 373.5274 | 461.3345 | 374.82 | 461.23 | 374.35 | 462.1 | 374.6014 | 462.7694 | 897.28 | 897.28 | 940.1 | 940.1 | 865.79 | 1034.39 | 424.0659 | 543.4792 | 423.0235 | 511.8074 | 419.9482 | 504.7097 | 420.4612 | 509.6529 | 420.365 | 488.8625 | 420.397 | 488.8998
2022-02-27 09:30 | 367.178 | 453.5088 | 368.97 | 454.33 | 368.72 | 455.01 | 368.8189 | 455.5306 | 895.37 | 895.37 | 936.88 | 936.88 | 855.51 | 1029.16 | 424.4984 | 544.0086 | 423.5862 | 509.256 | 421.5933 | 506.8657 | 421.9474 | 507.7426 | 422.0117 | 487.1195 | 421.9796 | 487.1082
2022-02-27 10:00 | 362.3748 | 447.5959 | 364.21 | 448.53 | 363.67 | 448.89 | 363.6625 | 449.1863 | 890.74 | 890.74 | 932.44 | 932.44 | 846.73 | 1024.87 | 425.3619 | 545.1163 | 424.7961 | 507.1842 | 420.9701 | 504.0247 | 421.452 | 504.6016 | 421.452 | 483.9198 | 421.4842 | 483.9568
2022-02-27 10:30 | 358.5425 | 442.9694 | 360.24 | 442.94 | 360 | 444.46 | 360.1596 | 444.9517 | 890.57 | 890.57 | 931.59 | 931.59 | 829.3 | 1010.93 | 397.6862 | 509.6189 | 396.9833 | 500.5925 | 393.665 | 468.4482 | 394.0859 | 473.742 | 393.9957 | 471.1542 | 394.0558 | 477.4974
2022-02-27 11:00 | 358.329 | 442.7238 | 360.17 | 443.19 | 359.76 | 444.33 | 359.7401 | 444.4581 | 892.3 | 892.3 | 933.33 | 933.33 | 826.96 | 1012.11 | 395.2098 | 506.4688 | 394.6712 | 501.2597 | 392.1952 | 464.609 | 392.3147 | 470.9359 | 392.5239 | 468.5477 | 392.4343 | 478.3352
2022-02-27 11:30 | 356.0313 | 439.8202 | 358.16 | 441.22 | 357.57 | 441.57 | 357.6278 | 441.7863 | 892.51 | 892.51 | 933.2 | 933.2 | 820.47 | 1008.04 | 389.8472 | 499.5623 | 388.8212 | 498.2754 | 390.6354 | 462.1814 | 390.784 | 469.2162 | 390.6651 | 466.5658 | 390.6354 | 475.19
2022-02-27 12:00 | 349.0664 | 431.2283 | 350.62 | 432.79 | 350.34 | 432.72 | 350.1527 | 432.5762 | 885.82 | 885.82 | 925.09 | 925.09 | 816.39 | 1004.95 | 387.5698 | 496.6696 | 387.0768 | 496.0099 | 383.233 | 452.6335 | 383.4374 | 459.2999 | 383.4958 | 456.6888 | 383.4082 | 473.8871
2022-02-27 12:30 | 361.3513 | 446.2229 | 363.38 | 448.94 | 361.79 | 446.75 | 361.7606 | 446.7191 | 892.34 | 892.34 | 932.1 | 932.1 | 811.88 | 1001.87 | 386.2514 | 494.9114 | 385.5545 | 494.0781 | 380.5848 | 445.8409 | 378.6038 | 451.9847 | 378.5751 | 449.1944 | 378.5464 | 471.5721
2022-02-27 13:00 | 350.2327 | 432.4331 | 352.22 | 434.68 | 350.57 | 432.93 | 350.8187 | 433.1767 | 887.63 | 887.63 | 926.64 | 926.64 | 804.26 | 993.64 | 379.4966 | 486.2769 | 378.8397 | 485.4925 | 374.0092 | 436.0254 | 372.0651 | 443.5099 | 372.1496 | 440.9563 | 372.1778 | 467.253
2022-02-27 13:30 | 367.1821 | 453.4063 | 369.09 | 454.93 | 367.58 | 453.77 | 367.7389 | 454.1126 | 889.53 | 889.53 | 928.65 | 928.65 | 797.79 | 984.87 | 414.8277 | 531.5969 | 414.0038 | 492.1294 | 408.832 | 485.8974 | 406.6393 | 484.0693 | 406.6702 | 463.3246 | 406.6084 | 463.2542
2022-02-27 14:00 | 383.2715 | 473.2052 | 385.13 | 475.37 | 383.65 | 473.53 | 383.8324 | 473.9283 | 889.65 | 889.65 | 929.13 | 929.13 | 790.65 | 974.83 | 417.7493 | 535.3443 | 417.2409 | 487.5695 | 411.7632 | 481.8468 | 409.4923 | 479.1893 | 409.5545 | 458.4749 | 409.5545 | 458.4749
2022-02-27 14:30 | 383.2169 | 473.3054 | 384.81 | 474.97 | 383.91 | 474.06 | 384.1022 | 474.4068 | 886.51 | 886.51 | 925.43 | 925.43 | 810.06 | 989.65 | 524.4654 | 672.2101 | 494.6588 | 494.6588 | 483.1272 | 488.4662 | 480.8926 | 486.2071 | 465.6015 | 465.6015 | 465.6015 | 465.6015
2022-02-27 15:00 | 382.7653 | 472.6713 | 385.05 | 475.21 | 383.88 | 473.88 | 384.1625 | 474.4147 | 885.16 | 885.16 | 923.97 | 923.97 | 810.94 | 985.95 | 516.1197 | 661.5079 | 492.065 | 492.065 | 487.6645 | 487.6645 | 485.6167 | 485.6167 | 464.9846 | 464.9846 | 464.8428 | 464.8428
2022-02-27 15:30 | 369.0233 | 455.2133 | 370.84 | 457.59 | 370 | 455.99 | 370.2537 | 456.731 | 880.24 | 880.24 | 919.39 | 919.39 | 816.67 | 986.05 | 500.8337 | 641.9258 | 494.0113 | 494.0113 | 489.5021 | 489.5021 | 486.5678 | 486.5678 | 465.8891 | 465.8891 | 465.8058 | 465.8058
2022-02-27 16:00 | 400.6561 | 494.029 | 402.1 | 495.73 | 401.34 | 494.11 | 401.9202 | 482.0696 | 883.58 | 883.58 | 923.04 | 923.04 | 815.23 | 978.38 | 491.1661 | 629.4825 | 490.2214 | 490.2214 | 485.1995 | 485.4786 | 482.3634 | 482.7024 | 462.1487 | 462.1487 | 462.0956 | 462.0956
2022-02-27 16:30 | 464.7233 | 571.605 | 466.37 | 575.66 | 465.31 | 571.09 | 465.935 | 485.832 | 884.06 | 884.06 | 924.13 | 924.13 | 822.06 | 979.23 | 525.7404 | 673.8452 | 490.1038 | 490.1038 | 485.0161 | 485.0161 | 482.3072 | 482.3072 | 461.5663 | 461.5663 | 461.3903 | 461.3903
2022-02-27 17:00 | 435.7811 | 536.1093 | 437.76 | 539.83 | 436.57 | 536.01 | 436.991 | 488.9319 | 887.86 | 887.86 | 928.69 | 928.69 | 837.52 | 988.71 | 504.7509 | 646.9028 | 493.3056 | 493.3056 | 488.5509 | 488.5509 | 486.0746 | 486.0746 | 465.3954 | 465.3954 | 465.2893 | 465.2893
2022-02-27 17:30 | 462.9838 | 569.9302 | 463.99 | 572.4 | 462.78 | 568.61 | 463.4036 | 488.2901 | 887.66 | 887.66 | 928.54 | 928.54 | 846.6 | 990.51 | 467.0134 | 598.6201 | 466.1822 | 494.6688 | 461.7363 | 490.0941 | 459.603 | 487.8298 | 459.6379 | 467.133 | 459.7779 | 467.2752
2022-02-27 18:00 | 440.155 | 542.4374 | 441.7 | 543.96 | 440.3 | 541.65 | 440.9697 | 490.9095 | 892.64 | 892.64 | 934.53 | 934.53 | 858.56 | 995.72 | 477.8162 | 612.3842 | 476.5124 | 496.3456 | 472.1114 | 491.8673 | 470.2173 | 489.894 | 469.2099 | 469.2099 | 469.1386 | 469.1386
2022-02-27 18:30 | 415.8909 | 513.0215 | 417.11 | 512.67 | 415.83 | 512.11 | 416.5402 | 493.955 | 896.47 | 896.47 | 939.01 | 939.01 | 857.45 | 986.91 | 501.6525 | 642.929 | 492.5639 | 492.5639 | 487.3579 | 487.3579 | 484.9259 | 484.9259 | 464.3355 | 464.3355 | 464.4766 | 464.4766
2022-02-27 19:00 | 401.7771 | 495.971 | 403.16 | 494.05 | 401.83 | 495.42 | 402.6022 | 496.5411 | 897.9 | 897.9 | 941.11 | 941.11 | 867.61 | 993.49 | 536.861 | 688.0585 | 496.1286 | 496.1286 | 490.3926 | 490.3926 | 488.1317 | 488.1317 | 467.4605 | 467.4605 | 467.3896 | 467.3896
2022-02-27 19:30 | 427.6078 | 528.1348 | 428.79 | 525.05 | 427.57 | 527.64 | 428.5823 | 498.1944 | 897.4 | 897.4 | 940.23 | 940.23 | 871.69 | 997.77 | 520.0296 | 666.4979 | 497.4377 | 497.4377 | 492.641 | 492.641 | 490.2919 | 490.2919 | 469.6231 | 469.6231 | 469.5874 | 469.5874
2022-02-27 20:00 | 396.6131 | 489.8019 | 397.78 | 486.35 | 396.42 | 489.15 | 397.0836 | 490.3916 | 899.6 | 899.6 | 942.54 | 942.54 | 881.32 | 1008.35 | 541.3018 | 693.7985 | 502.9777 | 502.9777 | 497.5183 | 497.5183 | 495.0783 | 495.0783 | 474.2788 | 474.2788 | 474.3148 | 474.3148
2022-02-27 20:30 | 424.8853 | 524.7107 | 426.62 | 523.29 | 425.59 | 525.13 | 425.9589 | 502.6469 | 898.4 | 898.4 | 940.92 | 940.92 | 881.27 | 1007.97 | 488.234 | 625.7269 | 487.5137 | 496.2903 | 485.7795 | 494.525 | 486.4836 | 495.2417 | 474.9005 | 474.9005 | 474.8643 | 474.8643
2022-02-27 21:00 | 403.1201 | 497.7149 | 404.8 | 496.52 | 403.4 | 497.58 | 403.9466 | 498.7456 | 901.65 | 901.65 | 944.35 | 944.35 | 889.18 | 1016.86 | 536.8856 | 688.1404 | 500.2022 | 500.2022 | 498.5735 | 498.5735 | 499.5204 | 499.5204 | 478.6535 | 478.6535 | 478.7624 | 478.7624
2022-02-27 21:30 | 410.1495 | 506.4164 | 411.39 | 505.08 | 409.74 | 505.43 | 410.2784 | 506.1773 | 903.55 | 903.55 | 946.52 | 946.52 | 894.32 | 1022.29 | 475.1217 | 608.931 | 474.0315 | 504.6508 | 501.4797 | 501.4797 | 501.6374 | 501.6374 | 480.9341 | 480.9341 | 481.1896 | 481.1896
2022-02-27 22:00 | 408.9544 | 504.9469 | 410.63 | 503.94 | 408.68 | 504.32 | 409.0746 | 505.0953 | 904.6 | 904.6 | 947.85 | 947.85 | 899.62 | 1028.15 | 506.3635 | 648.9968 | 505.1668 | 507.3922 | 504.4286 | 504.4286 | 504.4668 | 504.4668 | 483.8099 | 483.8099 | 483.8466 | 483.8466
2022-02-27 22:30 | 404.5433 | 499.5098 | 405.75 | 497.58 | 403.57 | 498.22 | 404.0713 | 498.9465 | 905.21 | 905.21 | 948.14 | 948.14 | 905.39 | 1034.44 | 458.6989 | 587.8423 | 458.0045 | 510.4536 | 507.0311 | 507.0311 | 507.1079 | 507.1079 | 486.2059 | 486.2059 | 485.9482 | 485.9482
2022-02-27 23:00 | 404.1676 | 499.0848 | 405.72 | 497.41 | 403.67 | 498.4 | 404.1703 | 499.193 | 905.14 | 905.14 | 948.51 | 948.51 | 907.35 | 1036.48 | 469.3141 | 601.4819 | 468.4682 | 512.4402 | 508.5955 | 508.5955 | 508.5183 | 508.5183 | 487.6135 | 487.6135 | 487.7614 | 487.7614
2022-02-27 23:30 | 402.7937 | 497.3481 | 404.61 | 495.28 | 402.63 | 497.05 | 403.1382 | 497.7735 | 904.75 | 904.75 | 948.38 | 948.38 | 910.06 | 1039.35 | 532.2918 | 682.2255 | 513.8575 | 513.8575 | 509.8253 | 509.8253 | 509.8253 | 509.8253 | 489.0081 | 489.0081 | 489.1194 | 489.1194
2022-02-28 | 404.3036 | 499.1835 | 405.92 | 497.12 | 403.59 | 498.35 | 404.2038 | 499.029 | 905.31 | 905.31 | 948.91 | 948.91 | 910.58 | 1039.93 | 467.949 | 599.7313 | 467.0719 | 515.0402 | 463.3733 | 510.9617 | 463.2679 | 510.8455 | 463.2327 | 490.0248 | 463.2679 | 490.062
2022-02-28 00:30 | 405.4549 | 500.5857 | 406.82 | 498.68 | 404.54 | 499.57 | 405.0808 | 500.1133 | 906.29 | 906.29 | 949.79 | 949.79 | 914.3 | 1043.86 | 456.918 | 585.4783 | 456.111 | 516.238 | 511.7488 | 511.7488 | 511.477 | 511.477 | 490.7103 | 490.7103 | 490.6358 | 490.6358
2022-02-28 01:00 | 407.1912 | 502.7313 | 408.48 | 501.13 | 406.12 | 501.44 | 406.6279 | 502.0359 | 908.43 | 908.43 | 952.15 | 952.15 | 918.54 | 1048.62 | 485.3868 | 622.0945 | 484.4955 | 518.0879 | 496.1212 | 513.7407 | 495.5571 | 513.1176 | 492.3407 | 492.3407 | 492.5649 | 492.5649
2022-02-28 01:30 | 406.6498 | 502.0732 | 408.65 | 501.7 | 406.14 | 501.5 | 406.5851 | 501.9935 | 908.21 | 908.21 | 952.37 | 952.37 | 920.08 | 1050.29 | 460.7742 | 590.5286 | 459.4893 | 518.9677 | 482.0576 | 514.9121 | 481.2541 | 514.0539 | 481.2906 | 493.3139 | 481.4002 | 493.4262
2022-02-28 02:00 | 407.6385 | 503.3052 | 408.85 | 502.05 | 406.6 | 501.97 | 407.0619 | 502.5726 | 909.45 | 909.45 | 952.93 | 952.93 | 920.82 | 1051.06 | 461.5653 | 591.4649 | 460.5188 | 519.8068 | 474.1084 | 515.2237 | 473.677 | 514.794 | 473.677 | 494.0894 | 473.677 | 494.0145
2022-02-28 02:30 | 408.5732 | 504.4718 | 410.11 | 503.4 | 407.83 | 503.55 | 408.3318 | 504.2957 | 911.41 | 911.41 | 955.52 | 955.52 | 923.34 | 1053.74 | 514.866 | 659.9 | 514.0035 | 520.7354 | 507.6684 | 514.3956 | 506.8042 | 513.5343 | 492.8847 | 492.8847 | 492.8095 | 492.8095
2022-02-28 03:00 | 406.4791 | 502.0309 | 408.01 | 501.05 | 406.39 | 501.87 | 406.763 | 502.3814 | 908.99 | 908.99 | 953.25 | 953.25 | 917.13 | 1046.63 | 470.3366 | 602.7707 | 469.5189 | 518.6412 | 456.8557 | 513.4048 | 456.3673 | 512.856 | 456.472 | 492.228 | 456.5628 | 492.3033
2022-02-28 03:30 | 406.1768 | 501.682 | 408.06 | 501.47 | 406.51 | 501.92 | 407.0953 | 502.9204 | 909.72 | 909.72 | 953.77 | 953.77 | 915.67 | 1044.9 | 476.3166 | 610.4883 | 476.1522 | 518.4525 | 477.9119 | 513.1976 | 477.656 | 512.9229 | 477.656 | 492.3149 | 477.6926 | 492.3526
2022-02-28 04:00 | 407.3656 | 503.127 | 408.96 | 502.68 | 407.22 | 502.69 | 407.4249 | 503.2002 | 910.81 | 910.81 | 954.66 | 954.66 | 917.05 | 1046.51 | 461.9415 | 592.0289 | 461.3553 | 518.9518 | 456.1981 | 513.8257 | 455.7799 | 513.3547 | 455.8148 | 492.767 | 455.8148 | 492.767
2022-02-28 04:30 | 405.935 | 501.3434 | 407.48 | 500.95 | 406.34 | 501.54 | 406.7022 | 502.2826 | 909.37 | 909.37 | 953.51 | 953.51 | 916.36 | 1045.63 | 460.9713 | 590.7607 | 460.2844 | 518.1671 | 456.033 | 513.381 | 455.8236 | 513.1452 | 455.5792 | 492.2868 | 455.7188 | 492.4377
2022-02-28 05:00 | 406.3764 | 501.9135 | 407.74 | 500.9 | 406.25 | 501.43 | 406.9798 | 502.6507 | 909.4 | 909.4 | 953.78 | 953.78 | 915.44 | 1044.58 | 461.3209 | 591.2339 | 460.6503 | 518.4748 | 456.0496 | 513.2966 | 456.0496 | 513.2966 | 456.0496 | 492.7052 | 455.9099 | 492.5543
2022-02-28 05:30 | 406.8606 | 502.5035 | 408.22 | 499.88 | 406.6 | 501.93 | 407.3477 | 503.1131 | 909.84 | 909.84 | 954.22 | 954.22 | 921.71 | 1051.66 | 463.4426 | 593.9278 | 462.4122 | 520.5624 | 458.5811 | 516.2495 | 457.848 | 515.4243 | 457.9178 | 494.8139 | 457.8131 | 494.7007
2022-02-28 06:00 | 403.7599 | 498.6367 | 405.35 | 492.78 | 398.54 | 492.51 | 404.1987 | 499.1984 | 906.02 | 906.02 | 950.38 | 950.38 | 920.05 | 1051.27 | 460.3722 | 589.993 | 460.9764 | 519.6663 | 458.7322 | 517.1008 | 460.5473 | 519.1469 | 460.4775 | 498.2635 | 460.4774 | 498.2634
2022-02-28 06:30 | 399.4728 | 493.3964 | 400.32 | 485.45 | 394.69 | 487.73 | 399.66 | 493.6118 | 904.68 | 904.68 | 948.8 | 948.8 | 912.28 | 1050.2 | 461.5234 | 591.4626 | 461.0636 | 525.4849 | 455.8258 | 519.6652 | 455.0327 | 518.761 | 454.9983 | 497.9127 | 455.0951 | 497.9881
2022-02-28 07:00 | 392.4846 | 484.8596 | 393.24 | 476 | 390.65 | 482.74 | 393.4857 | 486.0615 | 901.21 | 901.21 | 945.24 | 945.24 | 897.35 | 1041.01 | 453.2131 | 580.8329 | 452.1048 | 520.981 | 448.4012 | 513.9998 | 447.958 | 516.4438 | 447.9921 | 495.7593 | 448.0943 | 495.8725
2022-02-28 07:30 | 386.5814 | 477.1871 | 387.49 | 469.07 | 385.47 | 476.37 | 387.8572 | 478.6158 | 898.53 | 898.53 | 941.74 | 941.74 | 891.63 | 1042.07 | 445.3412 | 570.7375 | 445.114 | 519.6547 | 441.9925 | 506.4561 | 442.0261 | 516.3119 | 441.9254 | 495.4092 | 442.0261 | 495.522
2022-02-28 08:00 | 382.0309 | 470.9669 | 382.97 | 463.16 | 380.7 | 470.37 | 383.1626 | 472.4743 | 898.23 | 898.23 | 941.72 | 941.72 | 881.38 | 1038.23 | 438.305 | 561.6865 | 437.2674 | 517.1149 | 435.0551 | 496.1462 | 435.3914 | 507.4741 | 435.3585 | 494.3715 | 435.2595 | 494.2591
2022-02-28 08:30 | 377.3953 | 464.8626 | 378.49 | 457.59 | 376.65 | 465.44 | 378.4315 | 466.0688 | 897.57 | 897.57 | 941.32 | 941.32 | 872.43 | 1035.14 | 431.1695 | 552.5353 | 430.03 | 514.8022 | 428.0933 | 482.1195 | 428.0207 | 493.4807 | 428.1258 | 489.7662 | 428.1259 | 492.1116
2022-02-28 09:00 | 370.9652 | 456.8968 | 371.82 | 449.6 | 370.46 | 457.79 | 372.3972 | 458.6805 | 893.7 | 893.7 | 936.21 | 936.21 | 860.76 | 1028.96 | 424.5889 | 544.095 | 423.9048 | 513.5975 | 421.2271 | 472.6184 | 421.3232 | 484.8017 | 421.5153 | 480.9804 | 421.5473 | 490.4011
2022-02-28 09:30 | 378.9045 | 466.5205 | 380.08 | 459.8 | 376.34 | 465.05 | 379.8881 | 467.7104 | 892.18 | 892.18 | 933.67 | 933.67 | 855.11 | 1028.75 | 418.5253 | 536.3164 | 417.3507 | 511.8308 | 414.9901 | 462.2695 | 414.8229 | 474.4264 | 414.8859 | 470.3348 | 414.8544 | 488.5059
2022-02-28 10:00 | 381.3778 | 468.9719 | 382.67 | 462.72 | 378.17 | 467.31 | 382.2032 | 469.9625 | 892.76 | 892.76 | 934.2 | 934.2 | 847.13 | 1025.65 | 411.6805 | 527.637 | 410.9105 | 510.2127 | 408.0437 | 453.26 | 408.0128 | 464.6497 | 408.0128 | 460.5618 | 408.0128 | 486.4203
2022-02-28 10:30 | 363.4876 | 445.8547 | 364.99 | 440.7 | 360 | 444.86 | 364.3444 | 446.9056 | 893.19 | 893.19 | 934.42 | 934.42 | 841.77 | 1024.41 | 407.8368 | 522.6328 | 406.9414 | 510.1015 | 403.7415 | 446.6418 | 403.4666 | 457.7733 | 403.4972 | 453.4795 | 403.4055 | 485.417
2022-02-28 11:00 | 361.546 | 444.539 | 362.74 | 438.81 | 356.52 | 440.56 | 361.9474 | 445.0077 | 893.65 | 893.65 | 934.77 | 934.77 | 837.63 | 1023.82 | 404.152 | 517.8447 | 403.0793 | 509.6779 | 399.5732 | 439.8004 | 399.1363 | 451.8338 | 399.1473 | 447.3863 | 399.1062 | 484.42
2022-02-28 11:30 | 356.8401 | 438.9512 | 358.06 | 431.8 | 353.04 | 436.26 | 357.6458 | 439.8361 | 891.32 | 891.32 | 932.2 | 932.2 | 829.01 | 1016.61 | 394.9107 | 506.0576 | 394.0856 | 501.7334 | 392.8345 | 434.6723 | 394.4168 | 448.3745 | 394.4467 | 444.2569 | 394.4794 | 481.9455
2022-02-28 12:00 | 354.5764 | 435.8694 | 355.59 | 429.63 | 350.59 | 433.24 | 355.0767 | 436.4844 | 888.07 | 888.07 | 928.03 | 928.03 | 817.96 | 1006.51 | 387.0543 | 495.9809 | 386.2236 | 494.9443 | 385.0219 | 424.9226 | 386.5744 | 437.4556 | 386.6916 | 433.5667 | 386.6037 | 477.033
2022-02-28 12:30 | 354.9514 | 437.5472 | 356.53 | 434.77 | 351.23 | 434.02 | 355.9701 | 438.7856 | 888.18 | 888.18 | 928.37 | 928.37 | 815.14 | 1003.7 | 385.2007 | 493.6036 | 384.1489 | 492.2559 | 383.4083 | 424.573 | 384.9254 | 436.4221 | 384.8364 | 432.2256 | 384.9253 | 475.9179
2022-02-28 13:00 | 392.9935 | 484.9997 | 394.27 | 482.97 | 389.1 | 480.82 | 393.7256 | 485.9032 | 883.94 | 883.94 | 923.04 | 923.04 | 813.71 | 1000.99 | 383.3878 | 491.1736 | 382.6119 | 490.2559 | 382.7245 | 424.5982 | 384.4463 | 435.7444 | 384.4171 | 431.7254 | 384.3879 | 474.7606
2022-02-28 13:30 | 351.7395 | 434.2107 | 353.38 | 432.41 | 348.36 | 430.48 | 352.7644 | 435.487 | 885.55 | 885.55 | 925.14 | 925.14 | 815.92 | 1001.49 | 387.0324 | 495.9532 | 385.8911 | 494.4908 | 384.9591 | 417.1084 | 386.0432 | 431.2543 | 386.0139 | 426.6273 | 386.2603 | 475.1475
2022-02-28 14:00 | 384.618 | 474.8992 | 385.79 | 474.15 | 381.67 | 471.64 | 385.9472 | 476.5203 | 882.06 | 882.06 | 921.4 | 921.4 | 811.06 | 992.88 | 385.7734 | 494.3396 | 384.7736 | 492.0602 | 383.7356 | 418.1678 | 384.9956 | 432.0632 | 384.8784 | 426.4969 | 384.9077 | 472.1304
2022-02-28 14:30 | 397.3007 | 489.7917 | 399.35 | 490.29 | 394.49 | 487.48 | 398.5118 | 491.3516 | 882 | 882 | 921.89 | 921.89 | 813.16 | 991.88 | 386.2672 | 495.0002 | 385.5702 | 491.2144 | 384.5993 | 426.2107 | 385.9589 | 437.7033 | 385.9471 | 433.6082 | 385.9589 | 471.4022
2022-02-28 15:00 | 400.6636 | 492.8434 | 402.05 | 493.21 | 397.11 | 490.72 | 401.699 | 490.8754 | 881.2 | 881.2 | 920.19 | 920.19 | 809.5 | 983.67 | 387.7886 | 496.8885 | 387.1242 | 492.3218 | 384.4202 | 423.0516 | 383.4306 | 433.0477 | 383.547 | 428.771 | 383.4889 | 467.4438
2022-02-28 15:30 | 402.651 | 494.4624 | 404.34 | 494.09 | 400.35 | 494.72 | 404.1003 | 490.7997 | 878.81 | 878.81 | 917.33 | 917.33 | 816.12 | 984.88 | 438.5737 | 562.0314 | 437.8047 | 492.349 | 451.1066 | 489.7948 | 450.2512 | 488.866 | 450.2512 | 468.1059 | 450.0801 | 467.928
2022-02-28 16:00 | 397.3593 | 486.9179 | 398.75 | 487.67 | 393.07 | 485.73 | 397.6813 | 487.2804 | 883.68 | 883.68 | 923.19 | 923.19 | 830.28 | 994.3 | 449.1927 | 575.6477 | 447.8148 | 497.0826 | 443.4781 | 493.2218 | 442.0059 | 491.5844 | 442.0394 | 470.7822 | 442.2067 | 470.9604
2022-02-28 16:30 | 403.5584 | 494.7214 | 404.46 | 498.73 | 402.99 | 492.8 | 403.8152 | 491.0202 | 879.06 | 879.06 | 918.25 | 918.25 | 835.36 | 992.94 | 406.524 | 520.9475 | 405.926 | 497.2043 | 401.9647 | 444.4941 | 400.7803 | 454.624 | 400.9322 | 450.8186 | 400.9018 | 470.5488
2022-02-28 17:00 | 402.2608 | 493.2132 | 405.72 | 499.92 | 404.28 | 494.05 | 404.5677 | 491.994 | 888.88 | 888.88 | 929.11 | 929.11 | 840.52 | 991.48 | 475.3617 | 609.2375 | 476.3718 | 495.3997 | 472.4564 | 491.5793 | 471.2443 | 490.3181 | 469.4637 | 469.4637 | 469.3927 | 469.3927
2022-02-28 17:30 | 458.3032 | 562.7548 | 458.58 | 564.84 | 456.99 | 559.36 | 458.3502 | 494.4159 | 894.2 | 894.2 | 936.9 | 936.9 | 851.69 | 995.83 | 500.2936 | 641.1857 | 498.6687 | 498.6687 | 493.3193 | 493.3193 | 491.8673 | 491.8673 | 471.2065 | 471.2065 | 471.2065 | 471.2065
2022-02-28 18:00 | 426.6863 | 524.3569 | 428.14 | 526.41 | 426.65 | 522.62 | 427.617 | 498.7359 | 897.65 | 897.65 | 940.7 | 940.7 | 866.26 | 1003.87 | 471.1924 | 603.8632 | 470.4494 | 500.1154 | 470.2314 | 495.9432 | 469.3804 | 495.0457 | 469.3805 | 474.2043 | 469.0967 | 473.8819
2022-02-28 18:30 | 412.3627 | 507.8645 | 413.62 | 507.28 | 412.05 | 506.05 | 413.2482 | 501.7456 | 898.62 | 898.62 | 941.89 | 941.89 | 876.91 | 1007.62 | 492.6349 | 631.3629 | 491.5232 | 502.4063 | 496.9714 | 497.5364 | 496.2594 | 496.8235 | 475.9402 | 475.9402 | 475.9042 | 475.9042
2022-02-28 19:00 | 423.8759 | 522.6375 | 424.93 | 520.6 | 423.23 | 520.78 | 423.9988 | 503.3116 | 901.1 | 901.1 | 944.58 | 944.58 | 886.36 | 1013.9 | 478.8231 | 613.6509 | 478.2643 | 502.7108 | 475.9625 | 499.067 | 476.2497 | 499.3683 | 476.2857 | 478.4928 | 476.2138 | 478.4207
2022-02-28 19:30 | 407.5318 | 503.1416 | 408.87 | 498.81 | 407.09 | 501.92 | 408.1804 | 503.9424 | 901.84 | 901.84 | 945.5 | 945.5 | 886.06 | 1013.33 | 439.3178 | 562.9838 | 438.1393 | 502.4347 | 434.9146 | 492.9661 | 435.1454 | 499.0014 | 435.3102 | 478.3639 | 435.1783 | 478.219
2022-02-28 20:00 | 430.5227 | 531.7435 | 431.86 | 527.03 | 430.42 | 531.16 | 431.0473 | 506.0471 | 903.18 | 903.18 | 946.94 | 946.94 | 896.81 | 1025.11 | 499.0955 | 639.6503 | 497.4839 | 508.0003 | 493.3846 | 503.8144 | 493.5712 | 504.0048 | 483.1822 | 483.1822 | 483.2187 | 483.2187
2022-02-28 20:30 | 441.5423 | 545.054 | 442.71 | 542.36 | 441.05 | 543.74 | 441.9675 | 507.4536 | 905.06 | 905.06 | 948.84 | 948.84 | 895.62 | 1023.43 | 448.3777 | 574.6551 | 447.4463 | 509.8494 | 486.7846 | 505.1786 | 484.4234 | 502.6945 | 482.067 | 482.067 | 482.0584 | 482.0584
2022-02-28 21:00 | 416.1032 | 513.176 | 417.13 | 512.31 | 416.16 | 512.12 | 417.0243 | 506.2607 | 904.07 | 904.07 | 947.84 | 947.84 | 898.11 | 1026.12 | 465.5077 | 596.5737 | 465.2567 | 512.379 | 470.9555 | 506.3402 | 468.6705 | 503.8835 | 468.8491 | 483.3716 | 468.7419 | 483.2611
2022-02-28 21:30 | 432.6619 | 533.9178 | 434.44 | 533.98 | 433.59 | 534.23 | 433.7834 | 505.2321 | 903.83 | 903.83 | 946.9 | 946.9 | 896.8 | 1024.48 | 445.4308 | 570.9344 | 444.5376 | 505.3925 | 442.8607 | 503.4861 | 443.1991 | 503.8708 | 443.1991 | 483.2189 | 443.2329 | 483.2558
2022-02-28 22:00 | 404.4674 | 499.1884 | 406.01 | 498.26 | 404.52 | 498.57 | 405.1287 | 500.0291 | 907.41 | 907.41 | 951.7 | 951.7 | 901.86 | 1030.22 | 447.8513 | 573.9585 | 447.2905 | 508.3524 | 444.6067 | 505.3022 | 444.5389 | 505.2252 | 444.7421 | 484.7538 | 444.7421 | 484.7538
2022-02-28 22:30 | 404.9281 | 499.9689 | 406.22 | 498.26 | 404.76 | 499.33 | 405.2321 | 500.364 | 907.7 | 907.7 | 951.43 | 951.43 | 905.46 | 1034.24 | 450.1291 | 576.7485 | 448.973 | 509.9818 | 446.0346 | 506.5881 | 446.3401 | 506.9351 | 446.442 | 486.312 | 446.2722 | 486.1272
2022-02-28 23:00 | 406.3778 | 501.7801 | 407.72 | 499.97 | 406.03 | 500.97 | 406.6266 | 502.0874 | 909.33 | 909.33 | 953.08 | 953.08 | 911.54 | 1040.97 | 453.6126 | 581.3719 | 453.2278 | 513.9132 | 449.0427 | 509.1676 | 449.2133 | 509.3611 | 449.2133 | 488.5999 | 449.1792 | 488.5628
2022-02-28 23:30 | 405.9358 | 501.3435 | 407.71 | 499.16 | 405.97 | 501.09 | 406.1801 | 501.6534 | 908.84 | 908.84 | 952.68 | 952.68 | 910.19 | 1039.32 | 453.5909 | 581.2928 | 452.4831 | 512.6805 | 449.7338 | 509.5654 | 449.3576 | 509.1392 | 449.4602 | 488.5318 | 449.2209 | 488.2717
2022-03-01 | 407.0415 | 502.6743 | 408.44 | 500.24 | 406.62 | 502.05 | 407.1402 | 502.805 | 910.21 | 910.21 | 953.97 | 953.97 | 913.52 | 1043.05 | 455.6482 | 583.9557 | 454.7686 | 514.9935 | 450.9733 | 510.6956 | 450.6308 | 510.3077 | 450.5281 | 489.4534 | 450.8363 | 489.7882
2022-03-01 00:30 | 409.0595 | 505.1225 | 410.61 | 502.86 | 408.37 | 504.37 | 409.129 | 505.2083 | 912.78 | 912.78 | 957.01 | 957.01 | 915.55 | 1045.35 | 457.585 | 586.3074 | 457.0991 | 517.3564 | 452.6937 | 512.3702 | 452.1447 | 511.7488 | 452.2476 | 491.0829 | 452.1104 | 490.9339
2022-03-01 01:00 | 409.3208 | 505.4255 | 410.5 | 502.47 | 408.36 | 504.34 | 409.2526 | 505.1996 | 913.35 | 913.35 | 957.56 | 957.56 | 916 | 1045.86 | 458.1726 | 587.4035 | 457.2085 | 517.3701 | 453.1008 | 512.7219 | 452.4485 | 511.9837 | 452.4485 | 491.2059 | 452.3111 | 491.0568
2022-03-01 01:30 | 409.0789 | 505.087 | 410.84 | 502.74 | 408.77 | 504.84 | 409.1229 | 505.1101 | 913.68 | 913.68 | 957.68 | 957.68 | 916.16 | 1046.09 | 459.0479 | 588.3145 | 458.2886 | 518.3177 | 453.8604 | 513.3095 | 453.2757 | 512.6483 | 453.2414 | 491.8297 | 453.3445 | 491.9417
2022-03-01 02:00 | 408.0293 | 503.6855 | 409.99 | 500.97 | 408.14 | 504.18 | 408.4658 | 504.2128 | 911.88 | 911.88 | 956.31 | 956.31 | 909.61 | 1038.63 | 480.2447 | 615.4772 | 478.9163 | 514.2404 | 475.7648 | 510.8564 | 475.4392 | 510.4291 | 475.4754 | 489.8215 | 475.4392 | 489.7842
2022-03-01 02:30 | 406.9023 | 502.269 | 408.7 | 499.33 | 406.86 | 502.56 | 407.0045 | 502.3717 | 910.03 | 910.03 | 954.26 | 954.26 | 908.62 | 1037.53 | 453.7305 | 581.4972 | 452.7374 | 512.994 | 449.4944 | 509.2942 | 449.1866 | 508.9455 | 449.255 | 488.3088 | 449.255 | 488.3088
2022-03-01 03:00 | 407.0837 | 502.4209 | 408.78 | 499.19 | 407.08 | 502.93 | 407.6401 | 503.0952 | 910.38 | 910.38 | 955.16 | 955.16 | 903.24 | 1031.56 | 451.5987 | 578.7902 | 450.5607 | 511.167 | 447.2912 | 507.4578 | 446.7804 | 506.8783 | 446.8826 | 486.3058 | 446.8826 | 486.3058
2022-03-01 03:30 | 406.3778 | 501.5092 | 407.93 | 497.79 | 406.2 | 501.74 | 406.575 | 501.7138 | 909.09 | 909.09 | 953.01 | 953.01 | 902.99 | 1031.3 | 451.1599 | 578.0704 | 449.902 | 510.5314 | 447.0201 | 507.2611 | 446.7139 | 506.9135 | 446.7479 | 486.2558 | 446.7139 | 486.2188
2022-03-01 04:00 | 405.1088 | 500.0739 | 406.99 | 496.8 | 405.38 | 500.76 | 405.5593 | 500.4963 | 908.37 | 908.37 | 951.85 | 951.85 | 902.35 | 1030.61 | 449.9875 | 576.6721 | 449.294 | 510.0091 | 446.7659 | 507.1393 | 446.2899 | 506.5991 | 446.4259 | 486.0508 | 446.2559 | 485.8658
2022-03-01 04:30 | 402.7582 | 497.3083 | 404.09 | 493.37 | 402.93 | 497.79 | 403.4083 | 498.0809 | 903.92 | 903.92 | 947.27 | 947.27 | 897.09 | 1024.64 | 447.7633 | 573.7425 | 447.1843 | 507.7259 | 444.6933 | 504.8372 | 444.5574 | 504.7433 | 444.6253 | 484.1874 | 444.5234 | 484.0764
2022-03-01 05:00 | 402.0773 | 496.4278 | 404.19 | 492.69 | 402.94 | 497.97 | 402.7531 | 497.2621 | 904.52 | 904.52 | 948.14 | 948.14 | 896.64 | 1024.11 | 446.6116 | 572.3456 | 445.7959 | 506.0939 | 444.9136 | 505.0923 | 444.9136 | 505.0923 | 445.0496 | 484.6008 | 444.7776 | 484.3047
2022-03-01 05:30 | 403.5814 | 498.3152 | 404.4 | 492.21 | 403 | 497.93 | 403.7853 | 498.5468 | 905.11 | 905.11 | 948.77 | 948.77 | 900.18 | 1028.11 | 449.9035 | 576.4332 | 448.6052 | 509.1155 | 446.2211 | 506.4098 | 445.8127 | 505.9464 | 445.8809 | 485.3605 | 445.8127 | 485.2864
2022-03-01 06:00 | 398.4529 | 491.9445 | 399.79 | 485.04 | 396.53 | 490.06 | 399.8365 | 493.4901 | 898.81 | 898.81 | 942.66 | 942.66 | 893.12 | 1021.02 | 507.1593 | 650 | 506.0649 | 506.6963 | 504.2372 | 504.8747 | 504.6236 | 505.1843 | 484.7465 | 484.7465 | 484.4496 | 484.4496
2022-03-01 06:30 | 394.0541 | 486.3842 | 394.62 | 477.92 | 391.75 | 484.16 | 394.7938 | 487.3427 | 897.74 | 897.74 | 941.22 | 941.22 | 895.44 | 1031.51 | 449.754 | 576.3951 | 449.1618 | 515.5872 | 445.0386 | 506.3769 | 444.6674 | 510.2969 | 444.7349 | 489.5909 | 444.4988 | 489.331
2022-03-01 07:00 | 388.0861 | 479.131 | 389.39 | 471.12 | 386.74 | 477.9 | 389.7329 | 481.1536 | 896.39 | 896.39 | 939.53 | 939.53 | 885.38 | 1027.96 | 445.1661 | 570.4861 | 444.1696 | 513.1055 | 440.9783 | 501.7918 | 440.744 | 509.2838 | 440.7105 | 488.4144 | 440.8109 | 488.5999
2022-03-01 07:30 | 383.804 | 473.8219 | 384.99 | 466.64 | 381.55 | 471.52 | 384.7929 | 475.0253 | 895.43 | 895.43 | 938.03 | 938.03 | 875.12 | 1023.97 | 435.6845 | 558.3267 | 434.6014 | 510.9936 | 431.951 | 487.7625 | 431.7967 | 499.1525 | 431.7309 | 487.0662 | 431.7967 | 487.1404
2022-03-01 08:00 | 378.1859 | 467.0614 | 379.2 | 458.15 | 375.51 | 464.06 | 379.347 | 468.5249 | 894.35 | 894.35 | 936.23 | 936.23 | 869.06 | 1024.83 | 430.8644 | 552.1432 | 430.6764 | 512.3943 | 427.6077 | 482.1684 | 427.375 | 493.1341 | 427.4075 | 488.0339 | 427.375 | 487.9968
2022-03-01 08:30 | 371.7632 | 459.175 | 372.67 | 449.49 | 368.91 | 455.9 | 372.8966 | 460.6148 | 891.03 | 891.03 | 932.38 | 932.38 | 859.21 | 1021.05 | 489.5036 | 627.3513 | 488.6643 | 510.3327 | 485.0961 | 507.0184 | 484.7282 | 506.6724 | 484.8018 | 485.9329 | 484.8018 | 485.9329
2022-03-01 09:00 | 367.9854 | 454.5134 | 368.79 | 444.17 | 364.94 | 450.88 | 369.3735 | 456.1818 | 891.41 | 891.41 | 932.72 | 932.72 | 848.61 | 1016.27 | 493.0386 | 631.8846 | 492.2025 | 507.8062 | 488.5004 | 504.395 | 488.2411 | 504.2084 | 483.4255 | 483.4255 | 483.3062 | 483.3062
2022-03-01 09:30 | 364.163 | 449.8734 | 365.26 | 440.25 | 360.94 | 446.04 | 365.3695 | 451.3508 | 890.89 | 890.89 | 931.59 | 931.59 | 840.62 | 1013.61 | 471.3248 | 604.0361 | 470.1944 | 506.0655 | 466.895 | 502.9874 | 466.5412 | 502.6063 | 466.612 | 481.8882 | 466.5412 | 481.8151
2022-03-01 10:00 | 358.164 | 442.4087 | 359.55 | 435 | 354.25 | 437.75 | 359.0805 | 443.5336 | 887.98 | 887.98 | 927.89 | 927.89 | 837.46 | 1015.57 | 449.9969 | 576.6527 | 448.8315 | 506.0439 | 436.9551 | 495.8488 | 436.4924 | 496.8866 | 436.6247 | 476.2024 | 436.5255 | 476.0942
2022-03-01 10:30 | 356.6175 | 440.5605 | 357.08 | 431.52 | 352.87 | 436.09 | 357.3384 | 441.4379 | 887.82 | 887.82 | 927.73 | 927.73 | 822.54 | 1004.04 | 476.7452 | 610.9871 | 475.6726 | 501.9529 | 471.5125 | 498.1542 | 470.9768 | 497.5883 | 471.191 | 477.0096 | 470.9768 | 476.7926
2022-03-01 11:00 | 407.2859 | 503.0984 | 408.21 | 498.81 | 401.51 | 496.15 | 407.6778 | 496.4544 | 887.1 | 887.1 | 926.57 | 926.57 | 813.05 | 998.09 | 415.4572 | 532.3477 | 414.644 | 498.8498 | 410.7886 | 456.8854 | 410.2609 | 468.012 | 410.2609 | 463.786 | 410.2298 | 473.3446
2022-03-01 11:30 | 407.0363 | 502.6293 | 407.88 | 497.49 | 402.1 | 496.89 | 407.7463 | 497.7493 | 891.48 | 891.48 | 932.07 | 932.07 | 813.6 | 1000.4 | 410.3685 | 525.8794 | 409.6455 | 500.7879 | 396.4815 | 443.5095 | 396.2127 | 452.0056 | 396.2427 | 448.33 | 396.2126 | 469.5163
2022-03-01 12:00 | 368.8355 | 455.141 | 370.52 | 449.28 | 364.04 | 449.85 | 370.019 | 456.6013 | 888.67 | 888.67 | 928.58 | 928.58 | 816.67 | 1005.33 | 385.0315 | 493.3488 | 384.2924 | 492.4323 | 376.9179 | 404.7385 | 376.5254 | 417.5046 | 376.4339 | 412.8753 | 376.4339 | 470.4346
2022-03-01 12:30 | 349.9265 | 431.6425 | 351.18 | 423.28 | 345.89 | 427.43 | 350.8518 | 432.7539 | 880.75 | 880.75 | 918.71 | 918.71 | 803.58 | 992.15 | 389.4079 | 498.9635 | 389.093 | 495.3826 | 384.9743 | 424.4503 | 384.4219 | 435.233 | 384.5673 | 431.1976 | 384.5092 | 469.6425
2022-03-01 13:00 | 351.662 | 434.1504 | 352.68 | 425.28 | 347.14 | 428.97 | 352.1131 | 434.6401 | 881.09 | 881.09 | 919.27 | 919.27 | 798.87 | 986.61 | 403.0043 | 516.4043 | 402.4323 | 493.2265 | 398.4447 | 439.654 | 397.8423 | 449.8403 | 397.6013 | 444.8178 | 397.7218 | 467.3238
2022-03-01 13:30 | 360.2022 | 444.386 | 361.28 | 439.27 | 354.88 | 438.53 | 360.3874 | 444.6144 | 893.78 | 893.78 | 934.58 | 934.58 | 801.91 | 988.09 | 391.9646 | 502.2422 | 391.5146 | 494.1848 | 386.546 | 430.5856 | 385.8752 | 440.1378 | 386.1086 | 436.6806 | 386.0502 | 467.7816
2022-03-01 14:00 | 362.6796 | 447.1389 | 364.25 | 442.75 | 359.2 | 443.87 | 363.8145 | 448.6507 | 898.97 | 898.97 | 941.62 | 941.62 | 796.01 | 978.83 | 437.285 | 560.3483 | 436.4187 | 488.6036 | 432.7329 | 485.1299 | 432.3725 | 484.7258 | 432.2414 | 463.7603 | 432.6019 | 464.1471
2022-03-01 14:30 | 356.2375 | 438.4581 | 357.59 | 435.95 | 352.87 | 436.05 | 356.7636 | 439.0613 | 895.2 | 895.2 | 937.49 | 937.49 | 803.07 | 981.83 | 380.81 | 488.0506 | 379.8258 | 486.707 | 377.8875 | 415.8389 | 378.088 | 428.8615 | 378.0593 | 425.0236 | 378.0053 | 466.3681
2022-03-01 15:00 | 350.7561 | 431.5409 | 352.2 | 430.06 | 347.18 | 429.02 | 351.4994 | 432.4783 | 890.17 | 890.17 | 930.26 | 930.26 | 814.49 | 988.84 | 403.3096 | 516.7995 | 402.9814 | 497.5818 | 392.1686 | 432.7523 | 392.2281 | 445.1782 | 392.2281 | 441.5636 | 392.1686 | 468.4505
2022-03-01 15:30 | 350.2966 | 430.1892 | 351.77 | 429.08 | 346.88 | 428.65 | 351.3172 | 431.5213 | 879.33 | 879.33 | 917.26 | 917.26 | 820.79 | 990.18 | 404.6809 | 518.6806 | 403.7537 | 500.8061 | 390.9978 | 430.7856 | 390.7313 | 442.746 | 391.0795 | 439.0472 | 390.9682 | 470.0953
2022-03-01 16:00 | 357.75 | 440.5733 | 358.56 | 441.23 | 357.85 | 439.71 | 358.5261 | 441.5085 | 878.25 | 878.25 | 916.6 | 916.6 | 832.27 | 996.53 | 438.85 | 562.3817 | 438.2992 | 504.8286 | 427.0618 | 481.4576 | 426.2238 | 490.9937 | 426.3849 | 474.0045 | 426.2238 | 473.8254
2022-03-01 16:30 | 359.4382 | 443.0962 | 360.83 | 443.07 | 359.9 | 442.73 | 360.5401 | 444.4546 | 877.84 | 877.84 | 915.44 | 915.44 | 843.51 | 1001.81 | 464.0105 | 594.6512 | 462.8151 | 503.8857 | 455.8723 | 499.8202 | 455.0137 | 498.8788 | 454.945 | 477.9156 | 454.7733 | 477.7352
2022-03-01 17:00 | 407.0797 | 502.5751 | 408.49 | 501.43 | 408.03 | 503.07 | 408.5193 | 482.2287 | 882.46 | 882.46 | 921.36 | 921.36 | 843.94 | 994.64 | 437.5482 | 560.7143 | 436.8389 | 500.2824 | 425.6554 | 479.1424 | 425.4299 | 490.054 | 425.4621 | 475.6571 | 425.5266 | 475.8284
2022-03-01 17:30 | 421.6864 | 520.7958 | 422.93 | 518.93 | 421.79 | 520.42 | 422.3277 | 488.9071 | 885.28 | 885.28 | 924.37 | 924.37 | 859.56 | 1003.86 | 457.3777 | 586.1467 | 456.9829 | 500.8452 | 456.819 | 496.8238 | 456.7228 | 496.6076 | 456.6118 | 475.7956 | 456.0593 | 475.1699
2022-03-01 18:00 | 376.3658 | 464.9028 | 377.31 | 460.23 | 376.59 | 464.68 | 377.1073 | 465.8453 | 887.92 | 887.92 | 927.73 | 927.73 | 866.1 | 1003.15 | 449.4311 | 575.9273 | 448.9538 | 499.795 | 445.3529 | 495.8855 | 445.2518 | 495.848 | 445.2518 | 474.8619 | 445.2855 | 474.8979
2022-03-01 18:30 | 385.3497 | 476.081 | 385.88 | 469.31 | 385.47 | 475.79 | 386.7283 | 477.7841 | 888.41 | 888.41 | 929.42 | 929.42 | 874.22 | 1004.06 | 456.2367 | 584.6846 | 455.3023 | 499.4742 | 452.2379 | 496.1922 | 452.5559 | 496.493 | 452.5463 | 475.8011 | 452.3407 | 475.4906
2022-03-01 19:00 | 390.0411 | 481.9039 | 390.91 | 474.47 | 390.6 | 482.28 | 391.4425 | 483.6353 | 889.98 | 889.98 | 931.13 | 931.13 | 876.98 | 1003.27 | 444.4348 | 569.574 | 443.7135 | 499.5915 | 440.5276 | 496.0043 | 440.5943 | 496.0794 | 440.7946 | 475.4905 | 440.8948 | 475.5986
2022-03-01 19:30 | 391.7559 | 483.9839 | 392.88 | 475.88 | 392.47 | 484.74 | 393.7887 | 486.4724 | 891.59 | 891.59 | 932.63 | 932.63 | 874.75 | 1000.79 | 603.1392 | 737.4446 | 499.0117 | 499.0117 | 495.4431 | 495.4431 | 495.3304 | 495.3304 | 474.3784 | 474.3784 | 474.2122 | 474.2122
2022-03-01 20:00 | 393.4059 | 485.8202 | 394.42 | 476.77 | 393.62 | 486.33 | 394.4547 | 487.1155 | 892.79 | 892.79 | 934.13 | 934.13 | 882.2 | 1009.09 | 569.0234 | 729.3298 | 501.7358 | 501.7358 | 498.1595 | 498.1595 | 497.971 | 497.971 | 477.0664 | 477.0664 | 477.247 | 477.247
2022-03-01 20:30 | 393.9152 | 486.629 | 395.6 | 481.68 | 394.49 | 486.94 | 395.6025 | 488.7134 | 895.37 | 895.37 | 936.35 | 936.35 | 886.39 | 1013.73 | 544.4189 | 697.7756 | 504.6934 | 504.6934 | 500.3461 | 500.3461 | 499.9306 | 499.9306 | 479.2566 | 479.2566 | 478.9904 | 478.9904
2022-03-01 21:00 | 388.8903 | 480.4171 | 390.48 | 475.48 | 389.35 | 480.7 | 390.0753 | 481.8684 | 888.08 | 888.08 | 927.73 | 927.73 | 885.69 | 1012.91 | 483.4777 | 619.6249 | 482.8815 | 499.7257 | 480.7937 | 497.4896 | 482.9122 | 499.6817 | 478.8346 | 478.8346 | 478.8347 | 478.8347
2022-03-01 21:30 | 390.092 | 481.9026 | 391.57 | 477.24 | 390.51 | 482.23 | 391.0427 | 483.0581 | 889.35 | 889.35 | 929.6 | 929.6 | 887.57 | 1015 | 535.8131 | 686.7431 | 500.352 | 500.352 | 498.2743 | 498.2743 | 500.5064 | 500.5064 | 479.7905 | 479.7905 | 479.863 | 479.863
2022-03-01 22:00 | 390.8351 | 482.7891 | 392.74 | 478.8 | 391.36 | 483.4 | 391.7166 | 483.8645 | 890.65 | 890.65 | 930.18 | 930.18 | 881.62 | 1008.17 | 641.4937 | 732.3365 | 498.9382 | 498.9382 | 497.2975 | 497.2975 | 496.4272 | 496.4272 | 475.7413 | 475.7413 | 475.9226 | 475.9226
2022-03-01 22:30 | 391.7056 | 483.597 | 393.25 | 478.1 | 391.79 | 484.16 | 392.4086 | 484.4542 | 890.82 | 890.82 | 930.6 | 930.6 | 887.05 | 1014.07 | 521.1656 | 667.9353 | 502.8779 | 502.8779 | 500.0384 | 500.0384 | 499.2779 | 499.2779 | 478.6838 | 478.6838 | 478.6473 | 478.6473
2022-03-01 23:00 | 391.7461 | 483.7384 | 393.93 | 479.91 | 392.55 | 484.96 | 393.1695 | 485.4768 | 890.95 | 890.95 | 931.9 | 931.9 | 886.23 | 1013.23 | 565.3142 | 724.5961 | 502.4101 | 502.4101 | 499.5093 | 499.5093 | 498.75 | 498.75 | 478.1111 | 478.1111 | 477.9655 | 477.9655
2022-03-01 23:30 | 397.7385 | 490.9811 | 399.05 | 485.88 | 397.45 | 490.99 | 398.1045 | 491.4329 | 897.68 | 897.68 | 939.34 | 939.34 | 890.46 | 1017.85 | 452.9432 | 580.4622 | 451.5483 | 503.9683 | 449.1469 | 501.3381 | 448.6004 | 500.7667 | 448.6798 | 480.0416 | 448.498 | 479.8955
2022-03-02 | 397.4057 | 490.5804 | 398.88 | 486.18 | 397.4 | 490.96 | 397.8731 | 491.1256 | 898.08 | 898.08 | 939.71 | 939.71 | 891.41 | 1018.87 | 474.2857 | 607.8593 | 473.4025 | 505.2725 | 470.3786 | 502.045 | 469.664 | 501.2823 | 469.6998 | 480.5925 | 469.6283 | 480.5193
2022-03-02 00:30 | 396.5294 | 489.5312 | 398.18 | 485.99 | 396.94 | 490.37 | 397.5537 | 490.8172 | 896.4 | 896.4 | 938.69 | 938.69 | 890.25 | 1017.56 | 442.7003 | 567.3248 | 441.6746 | 504.3196 | 439.5111 | 496.8553 | 438.3425 | 500.5149 | 438.3091 | 479.7787 | 438.7098 | 480.2172
2022-03-02 01:00 | 398.4807 | 491.837 | 400.36 | 488.66 | 398.65 | 492.4 | 399.2831 | 492.8274 | 900.43 | 900.43 | 941.52 | 941.52 | 896.42 | 1024.51 | 446.345 | 571.9967 | 445.2766 | 508.0191 | 441.9068 | 499.9409 | 441.0367 | 503.1817 | 441.07 | 482.4431 | 441.137 | 482.5163
2022-03-02 01:30 | 398.1452 | 491.6277 | 399.75 | 489.12 | 397.86 | 491.43 | 398.3475 | 492.0092 | 899.33 | 899.33 | 941.04 | 941.04 | 897.82 | 1025.96 | 460.1354 | 589.7106 | 459.687 | 508.6082 | 456.2413 | 504.7959 | 455.6878 | 504.26 | 455.757 | 483.4897 | 455.5149 | 483.2328
2022-03-02 02:00 | 397.8198 | 491.3254 | 399.14 | 488.6 | 398.06 | 491.71 | 398.6725 | 492.3785 | 899.1 | 899.1 | 940.66 | 940.66 | 894.66 | 1022.32 | 504.7663 | 646.95 | 503.9983 | 506.5874 | 500.8745 | 503.5026 | 500.7601 | 503.3876 | 482.6631 | 482.6631 | 482.8835 | 482.8835
2022-03-02 02:30 | 399.6717 | 493.6458 | 400.71 | 491.16 | 399.18 | 492.99 | 399.6627 | 493.6345 | 901.01 | 901.01 | 942.88 | 942.88 | 897.63 | 1025.61 | 556.452 | 713.2098 | 508.3538 | 508.3538 | 505.2122 | 505.2122 | 504.8287 | 504.8287 | 484.23 | 484.23 | 484.1847 | 484.1847
2022-03-02 03:00 | 399.0425 | 492.9063 | 400.4 | 491.08 | 399.18 | 492.99 | 399.6736 | 493.6929 | 900.58 | 900.58 | 942.95 | 942.95 | 897.88 | 1025.79 | 456.4099 | 584.909 | 455.5666 | 508.0469 | 453.5325 | 505.7785 | 453.6014 | 505.8553 | 453.4635 | 484.9504 | 453.5325 | 485.0241
2022-03-02 03:30 | 397.9864 | 491.6354 | 399.28 | 489.18 | 398.01 | 491.62 | 398.5141 | 492.2742 | 898.63 | 898.63 | 939.93 | 939.93 | 896.92 | 1024.57 | 447.071 | 572.9329 | 446.3719 | 507.3084 | 444.8438 | 505.5716 | 444.9453 | 505.6871 | 444.8098 | 484.8275 | 444.9792 | 485.0122
2022-03-02 04:00 | 397.8677 | 491.4406 | 399.32 | 488.76 | 398.1 | 491.76 | 398.4165 | 492.1371 | 898.63 | 898.63 | 940.26 | 940.26 | 897.14 | 1024.83 | 447.1845 | 573.0106 | 446.4126 | 507.3546 | 444.8776 | 505.6101 | 445.0131 | 505.764 | 444.8098 | 484.8275 | 444.8438 | 484.9456
2022-03-02 04:30 | 395.5934 | 488.7262 | 396.88 | 486.33 | 396.19 | 489.29 | 396.6521 | 490.055 | 895.24 | 895.24 | 937.22 | 937.22 | 896.12 | 1023.52 | 447.3539 | 573.1924 | 446.2364 | 506.5939 | 445.1175 | 505.3237 | 445.5594 | 505.8253 | 445.4914 | 485.0819 | 445.7293 | 485.341
2022-03-02 05:00 | 394.0089 | 486.8039 | 395.23 | 484.05 | 395.02 | 487.76 | 395.3813 | 488.4948 | 892.92 | 892.92 | 934.96 | 934.96 | 894.74 | 1021.7 | 448.6956 | 575.0191 | 447.2434 | 506.7983 | 446.9152 | 506.4265 | 446.9494 | 506.4653 | 447.1204 | 486.0363 | 447.1545 | 486.0735
2022-03-02 05:30 | 402.1976 | 496.8224 | 403.06 | 493.06 | 401.81 | 496.06 | 402.7483 | 497.3936 | 899.84 | 899.84 | 942.83 | 942.83 | 904.96 | 1033.33 | 457.0857 | 585.7717 | 456.4617 | 517.1328 | 452.4514 | 512.5894 | 449.8517 | 509.6442 | 449.8517 | 488.9095 | 449.9201 | 488.9838
2022-03-02 06:00 | 399.5441 | 493.5756 | 400.29 | 485.52 | 396 | 489.35 | 400.1598 | 494.33 | 898.54 | 898.54 | 941.56 | 941.56 | 901.25 | 1029.84 | 456.6976 | 585.3004 | 456.0907 | 516.9112 | 452.2367 | 512.5591 | 449.5328 | 509.5716 | 449.4707 | 488.8263 | 449.4301 | 488.7518
2022-03-02 06:30 | 391.4485 | 483.4956 | 393.16 | 475.72 | 390.57 | 482.67 | 393.0917 | 485.4636 | 894.92 | 894.92 | 937.77 | 937.77 | 895.04 | 1030.85 | 464.4672 | 595.2402 | 464.0574 | 515.5518 | 461.4309 | 512.7747 | 461.2784 | 512.6973 | 461.2916 | 491.7451 | 460.9084 | 491.3365
2022-03-02 07:00 | 390.3634 | 482.0983 | 391.08 | 472.78 | 387.6 | 479 | 390.896 | 482.7186 | 897.14 | 897.14 | 940.28 | 940.28 | 884.2 | 1026.46 | 442.3424 | 566.8638 | 441.5131 | 513.2006 | 439.2829 | 503.6873 | 439.0172 | 510.4665 | 438.9794 | 489.5526 | 439.0126 | 489.5526
2022-03-02 07:30 | 383.3375 | 472.8971 | 384.53 | 464.8 | 381.74 | 471.73 | 384.4288 | 474.2146 | 893.64 | 893.64 | 936.23 | 936.23 | 869.61 | 1018.17 | 431.2495 | 552.6641 | 430.4354 | 508.1604 | 428.8782 | 489.8543 | 428.6833 | 499.517 | 428.7158 | 485.5541 | 428.5534 | 485.3702
2022-03-02 08:00 | 380.3569 | 469.0355 | 381.03 | 460.77 | 377.52 | 466.54 | 380.8272 | 469.528 | 895.35 | 895.35 | 938.59 | 938.59 | 857.28 | 1012.43 | 490.7637 | 629.1844 | 490.1795 | 506.0673 | 487.7914 | 503.8846 | 487.091 | 503.1551 | 482.5766 | 482.5766 | 482.5508 | 482.5508
2022-03-02 08:30 | 373.5043 | 460.6307 | 374.56 | 453.44 | 371.2 | 458.71 | 374.1663 | 461.3684 | 891.67 | 891.67 | 933.36 | 933.36 | 839.64 | 1000.56 | 451.749 | 578.9311 | 450.7912 | 498.1715 | 449.6766 | 497.2925 | 450.0515 | 497.7071 | 450.0174 | 476.8498 | 449.9833 | 476.8136
2022-03-02 09:00 | 367.1865 | 451.9671 | 368.46 | 446.89 | 365.03 | 451.08 | 368.4847 | 453.6298 | 890.03 | 890.03 | 930.83 | 930.83 | 831.8 | 998.62 | 488.867 | 626.5364 | 488.1321 | 497.7593 | 486.3454 | 496.4437 | 486.456 | 496.5565 | 475.8059 | 475.8059 | 475.5536 | 475.5536
2022-03-02 09:30 | 360.7541 | 443.9995 | 361.34 | 442 | 357.72 | 442.04 | 361.4765 | 444.8441 | 885.16 | 885.16 | 924.75 | 924.75 | 822.02 | 994.08 | 448.8129 | 575.1651 | 448.2358 | 495.7753 | 446.2133 | 494.0388 | 446.484 | 494.3386 | 446.3824 | 473.4977 | 446.5855 | 473.6268
2022-03-02 10:00 | 351.9654 | 431.8458 | 353.14 | 432.47 | 348.95 | 431.21 | 352.2053 | 432.0514 | 881.35 | 881.35 | 920.01 | 920.01 | 809.1 | 985.87 | 472.8314 | 605.9698 | 471.5227 | 491.3698 | 470.2439 | 490.6004 | 470.2438 | 490.6003 | 469.775 | 469.775 | 469.7967 | 469.7967
2022-03-02 10:30 | 344.1925 | 419.7451 | 344.96 | 420.17 | 342.27 | 422.96 | 345.0796 | 420.7464 | 876.77 | 876.77 | 914.61 | 914.61 | 789.33 | 969.61 | 452.8863 | 580.4152 | 452.632 | 484.8363 | 450.1474 | 482.9087 | 450.045 | 482.6375 | 450.0792 | 461.9433 | 450.045 | 461.8931
2022-03-02 11:00 | 341.2323 | 414.1418 | 342.57 | 417.53 | 339.84 | 419.95 | 342.6205 | 415.9201 | 871.41 | 871.41 | 908.15 | 908.15 | 781.08 | 964.53 | 429.7207 | 550.6767 | 429.0054 | 482.352 | 426.8354 | 480.6617 | 427.0942 | 480.8965 | 427.3206 | 460.2939 | 427.1589 | 460.1197
2022-03-02 11:30 | 335.5002 | 408.467 | 336.19 | 409.16 | 334.39 | 413.21 | 336.3262 | 409.3873 | 867.86 | 867.86 | 904.3 | 904.3 | 773.15 | 958.08 | 366.6015 | 469.7144 | 365.8812 | 468.8522 | 364.3966 | 393.1414 | 364.5075 | 404.8973 | 364.5353 | 400.6094 | 364.3134 | 456.1282
2022-03-02 12:00 | 330.2999 | 401.1887 | 331.18 | 403.1 | 329.2 | 406.8 | 331.3664 | 402.7112 | 864.89 | 864.89 | 900 | 900 | 774.79 | 962.39 | 358.7151 | 459.6272 | 358.0845 | 458.8192 | 356.127 | 386.8257 | 356.6138 | 393.5858 | 356.6949 | 388.8363 | 356.5868 | 456.5245
2022-03-02 12:30 | 327.7826 | 399.3274 | 328.39 | 397.8 | 328.83 | 406.34 | 329.6156 | 401.3094 | 859.13 | 859.13 | 893.54 | 893.54 | 765.64 | 952.14 | 469.4495 | 601.6375 | 468.8398 | 472.5823 | 467.5898 | 472.1191 | 469.1618 | 473.6701 | 452.9578 | 452.9578 | 453.0613 | 453.0613
2022-03-02 13:00 | 378.0324 | 461.9272 | 379.43 | 460.17 | 377.46 | 466.44 | 379.6346 | 463.811 | 850.12 | 850.12 | 883.05 | 883.05 | 771.59 | 958.66 | 418.822 | 536.7009 | 417.9901 | 473.7878 | 416.6984 | 472.181 | 418.2221 | 474.7335 | 418.2221 | 454.0259 | 418.1904 | 453.9914
2022-03-02 13:30 | 323.2457 | 392.5424 | 324.08 | 388.82 | 323.1 | 399.26 | 324.5753 | 393.8312 | 851.38 | 851.38 | 884.54 | 884.54 | 781.08 | 966.05 | 447.0418 | 572.8973 | 446.2582 | 476.9388 | 445.3343 | 476.6567 | 447.202 | 478.6558 | 447.3718 | 458.0343 | 447.0321 | 457.6866
2022-03-02 14:00 | 382.489 | 468.7942 | 384.09 | 463.76 | 381.05 | 470.87 | 384.1412 | 470.8506 | 857.85 | 857.85 | 891.74 | 891.74 | 783.97 | 967.11 | 402.9311 | 516.2842 | 402.2672 | 478.6691 | 400.2401 | 445.1308 | 401.1508 | 459.3214 | 401.1205 | 455.3001 | 401.1205 | 457.1138
2022-03-02 14:30 | 330.869 | 402.9352 | 331.6 | 401.17 | 328.09 | 405.42 | 331.5355 | 403.7468 | 857.86 | 857.86 | 891.59 | 891.59 | 789.28 | 969.21 | 366.9535 | 470.1601 | 366.2924 | 469.3132 | 363.9991 | 401.1805 | 364.3566 | 411.9382 | 364.3842 | 407.9126 | 364.3566 | 457.7813
2022-03-02 15:00 | 338.4284 | 414.4866 | 339.24 | 411.48 | 335.58 | 414.69 | 338.892 | 414.9882 | 854.54 | 854.54 | 887.46 | 887.46 | 778.08 | 952.84 | 360.0069 | 461.2487 | 359.4427 | 460.5582 | 361.5894 | 394.3836 | 361.6442 | 403.739 | 361.6989 | 399.5359 | 361.8904 | 450.1498
2022-03-02 15:30 | 333.9348 | 410.3325 | 335.03 | 403.09 | 332.52 | 410.91 | 335.2645 | 411.9404 | 859.38 | 859.38 | 894.17 | 894.17 | 777.61 | 945.88 | 375.3 | 480.8706 | 374.1989 | 479.1023 | 372.3591 | 404.8472 | 372.6986 | 415.1431 | 372.7269 | 410.8917 | 372.8684 | 457.0743
2022-03-02 16:00 | 341.1172 | 419.7816 | 342.42 | 410.41 | 339.62 | 419.68 | 342.7699 | 421.7476 | 856.81 | 856.81 | 890.29 | 890.29 | 785.55 | 947.81 | 398.2064 | 510.2548 | 397.1092 | 477.7535 | 390.8044 | 431.6925 | 391.2204 | 441.369 | 391.4451 | 437.8004 | 391.3393 | 455.6488
2022-03-02 16:30 | 340.5783 | 420.4376 | 341.58 | 416.64 | 340.86 | 420.16 | 341.8558 | 422.0365 | 858.7 | 858.7 | 892.68 | 892.68 | 811.93 | 968.47 | 449.0207 | 575.4302 | 447.937 | 480.2369 | 445.1131 | 477.547 | 445.4508 | 477.9092 | 445.7548 | 457.458 | 445.6255 | 457.1808
2022-03-02 17:00 | 389.2764 | 480.7147 | 390.03 | 476.45 | 389.25 | 480.07 | 390.2771 | 477.5979 | 860.28 | 860.28 | 894.49 | 894.49 | 816.3 | 965.83 | 475.5138 | 609.4102 | 474.2489 | 477.5164 | 472.0152 | 475.528 | 473.0901 | 476.7015 | 455.7878 | 455.7878 | 455.6151 | 455.6151
2022-03-02 17:30 | 383.1553 | 473.108 | 384.17 | 467.75 | 383.32 | 472.62 | 384.1565 | 474.3345 | 857.33 | 857.33 | 891.39 | 891.39 | 825.55 | 968.05 | 544.4789 | 697.8549 | 479.3938 | 479.3938 | 476.4488 | 476.4488 | 477.1348 | 477.1348 | 456.0059 | 456.0059 | 456.0749 | 456.0749
2022-03-02 18:00 | 396.3189 | 489.5135 | 396.89 | 482.29 | 396.52 | 489.21 | 397.8821 | 478.3695 | 860.8 | 860.8 | 895.95 | 895.95 | 836.12 | 971.32 | 560.5054 | 718.4073 | 480.9535 | 480.9535 | 478.0006 | 478.0006 | 478.8337 | 478.8337 | 457.9205 | 457.9205 | 457.7473 | 457.7473
2022-03-02 18:30 | 384.8123 | 475.3178 | 386.39 | 465.32 | 385.28 | 475.84 | 386.0747 | 476.8698 | 868.63 | 868.63 | 905.21 | 905.21 | 850.59 | 978.73 | 523.704 | 671.2125 | 484.6256 | 484.6256 | 481.748 | 481.748 | 482.5879 | 482.5879 | 461.7952 | 461.7952 | 461.7253 | 461.7253
2022-03-02 19:00 | 390.7204 | 482.5359 | 391.5 | 470.97 | 390.33 | 482.19 | 391.3601 | 483.3174 | 876.61 | 876.61 | 915.23 | 915.23 | 860.25 | 985.59 | 580.1923 | 735.7951 | 490.4126 | 490.4126 | 487.8865 | 487.8865 | 489.2561 | 489.2561 | 467.9781 | 467.9781 | 468.0489 | 468.0489
2022-03-02 19:30 | 396.7609 | 490.0675 | 398.01 | 479.78 | 397.16 | 490.38 | 398.2705 | 487.4298 | 880.03 | 880.03 | 919.8 | 919.8 | 868.61 | 994.64 | 608.962 | 737.7772 | 494.8428 | 494.8428 | 491.655 | 491.655 | 492.7722 | 492.7722 | 471.7576 | 471.7576 | 471.8289 | 471.8289
2022-03-02 20:00 | 382.3863 | 472.3662 | 383.32 | 462.74 | 382.16 | 471.81 | 383.2954 | 473.4955 | 879.85 | 879.85 | 919.04 | 919.04 | 870.29 | 996.01 | 614.734 | 735.9947 | 495.2865 | 495.2865 | 491.1188 | 491.1188 | 489.6229 | 489.6229 | 469.1177 | 469.1177 | 468.9027 | 468.9027
2022-03-02 20:30 | 383.8186 | 474.0164 | 385.33 | 464.9 | 383.83 | 474.05 | 384.5406 | 474.8995 | 879.76 | 879.76 | 918.17 | 918.17 | 879.57 | 1006.34 | 609.3732 | 740.0252 | 499.7456 | 499.7456 | 495.1713 | 495.1713 | 493.2184 | 493.2184 | 472.5075 | 472.5075 | 472.5075 | 472.5075
2022-03-02 21:00 | 383.1362 | 473.3293 | 384.32 | 465.83 | 383.77 | 473.94 | 384.924 | 475.5321 | 879.59 | 879.59 | 918.31 | 918.31 | 876.12 | 1002.18 | 524.6804 | 672.4879 | 498.6782 | 498.6782 | 494.5786 | 494.5786 | 493.1839 | 493.1839 | 472.588 | 472.588 | 472.8769 | 472.8769
2022-03-02 21:30 | 386.8236 | 477.8369 | 388.19 | 472.69 | 387.04 | 477.67 | 387.8159 | 479.0422 | 884.28 | 884.28 | 923.55 | 923.55 | 884.5 | 1011.56 | 540.7918 | 693.1251 | 504.4427 | 504.4427 | 499.5852 | 499.5852 | 498.0688 | 498.0688 | 477.3915 | 477.3915 | 477.2825 | 477.2825
2022-03-02 22:00 | 387.8594 | 478.9028 | 389.61 | 476.39 | 388.38 | 478.99 | 389.1071 | 480.4726 | 888.86 | 888.86 | 929.22 | 929.22 | 886.81 | 1013.96 | 563.8179 | 722.8468 | 500.5368 | 500.5368 | 498.2715 | 498.2715 | 499.7939 | 499.7939 | 479.0891 | 479.0891 | 479.0526 | 479.0526
2022-03-02 22:30 | 394.1454 | 486.6623 | 395.11 | 483.35 | 393.45 | 485.46 | 393.9603 | 486.4337 | 893.24 | 893.24 | 934.17 | 934.17 | 894.69 | 1022.73 | 568.7231 | 728.9474 | 504.4886 | 504.4886 | 501.2587 | 501.2587 | 502.2127 | 502.2127 | 481.4991 | 481.4991 | 481.4626 | 481.4626
2022-03-02 23:00 | 396.5147 | 489.6293 | 397.93 | 486.08 | 395.89 | 488.73 | 396.93 | 490.1229 | 896.37 | 896.37 | 937.58 | 937.58 | 897.77 | 1026.14 | 562.0939 | 720.4453 | 506.9067 | 506.9067 | 502.636 | 502.636 | 503.6684 | 503.6684 | 482.9029 | 482.9029 | 482.7562 | 482.7562
2022-03-02 23:30 | 397.2134 | 490.4635 | 398.8 | 487.22 | 396.61 | 489.62 | 397.1673 | 490.3967 | 897.47 | 897.47 | 938.4 | 938.4 | 902.4 | 1031.24 | 552.0409 | 707.5527 | 507.8727 | 507.8727 | 503.5668 | 503.5668 | 504.2939 | 504.2939 | 483.554 | 483.554 | 483.6274 | 483.6274
2022-03-03 | 398.5327 | 492.001 | 400.93 | 490.14 | 398.63 | 492.16 | 399.2663 | 492.9285 | 900.31 | 900.31 | 941.81 | 941.81 | 902.24 | 1031.04 | 547.0391 | 701.159 | 508.2309 | 508.2309 | 503.6008 | 503.6008 | 503.8303 | 503.8303 | 483.068 | 483.068 | 482.9946 | 482.9946
2022-03-03 00:30 | 397.9269 | 491.3277 | 399.93 | 488.92 | 398 | 491.53 | 398.2634 | 491.7228 | 898.3 | 898.3 | 940.01 | 940.01 | 897.65 | 1025.62 | 503.7787 | 645.6609 | 502.5092 | 506.6225 | 498.9106 | 502.9945 | 498.9487 | 503.0329 | 482.3989 | 482.3989 | 482.5092 | 482.5092
2022-03-03 01:00 | 399.3177 | 493.0759 | 400.89 | 491.12 | 398.76 | 492.33 | 399.178 | 492.9034 | 899.17 | 899.17 | 941.54 | 941.54 | 901.55 | 1029.92 | 527.2986 | 675.824 | 508.4216 | 508.4216 | 505.0604 | 505.0604 | 504.9835 | 504.9835 | 484.3181 | 484.3181 | 483.9493 | 483.9493
2022-03-03 01:30 | 398.8848 | 492.4395 | 400.46 | 489.72 | 398.55 | 492.25 | 398.8625 | 492.4011 | 898.89 | 898.89 | 941.06 | 941.06 | 898.23 | 1026.03 | 545.5903 | 699.283 | 508.0429 | 508.0429 | 504.385 | 504.385 | 504.6162 | 504.6162 | 483.9626 | 483.9626 | 483.8887 | 483.8887
2022-03-03 02:00 | 399.6339 | 493.3654 | 401.59 | 490.99 | 399.36 | 493.36 | 399.7644 | 493.5155 | 900.54 | 900.54 | 942.69 | 942.69 | 902.42 | 1030.64 | 541.7569 | 694.3665 | 509.6487 | 509.6487 | 506.6835 | 506.6835 | 506.645 | 506.645 | 486.1141 | 486.1141 | 485.8547 | 485.8547
2022-03-03 02:30 | 400.2647 | 494.2573 | 402.19 | 492.34 | 400.16 | 494.24 | 400.7011 | 494.7769 | 902.13 | 902.13 | 944.49 | 944.49 | 905.2 | 1033.71 | 463.8259 | 594.4206 | 462.8847 | 511.4506 | 459.4545 | 507.6605 | 459.6295 | 507.8539 | 459.4545 | 486.9733 | 459.8046 | 487.3445
2022-03-03 03:00 | 400.1333 | 494.2096 | 401.74 | 492.16 | 400.34 | 494.53 | 400.9486 | 495.2396 | 902.32 | 902.32 | 944.32 | 944.32 | 903.42 | 1031.71 | 479.9555 | 615.108 | 479.1803 | 510.6385 | 475.5121 | 506.7295 | 475.8025 | 507.0389 | 475.9113 | 486.4789 | 475.9113 | 486.4789
2022-03-03 03:30 | 399.8535 | 493.9301 | 401.41 | 492.29 | 400.35 | 494.48 | 400.8953 | 495.2169 | 901.38 | 901.38 | 945.02 | 945.02 | 904.27 | 1032.52 | 468.8201 | 600.8517 | 467.7382 | 510.8763 | 464.8373 | 507.7079 | 465.2688 | 508.2119 | 465.4408 | 487.6936 | 465.3698 | 487.5449
2022-03-03 04:00 | 399.8678 | 493.967 | 401.2 | 491.9 | 399.96 | 494.03 | 400.4913 | 494.7435 | 901.27 | 901.27 | 944.4 | 944.4 | 904.45 | 1032.7 | 482.1358 | 617.9294 | 481.2496 | 510.5995 | 478.807 | 508.0968 | 479.0735 | 508.2907 | 479.063 | 487.7044 | 479.0005 | 487.6672
2022-03-03 04:30 | 399.3306 | 493.3395 | 401.12 | 491.65 | 399.92 | 493.95 | 400.5776 | 494.8745 | 900.97 | 900.97 | 943.68 | 943.68 | 902.78 | 1030.64 | 473.7202 | 607.1142 | 473.6943 | 510.6345 | 470.2594 | 506.9318 | 471.125 | 507.8649 | 471.3067 | 487.4174 | 471.1611 | 487.3055
2022-03-03 05:00 | 401.657 | 496.1387 | 403.44 | 493.74 | 402.06 | 496.6 | 402.4336 | 497.1118 | 904.11 | 904.11 | 946.88 | 946.88 | 910.37 | 1039.17 | 461.1353 | 590.9652 | 460.4814 | 520.3598 | 454.8317 | 513.9754 | 452.5214 | 511.3647 | 452.5214 | 490.6728 | 452.6248 | 490.7849
2022-03-03 05:30 | 400.4679 | 494.7225 | 402.09 | 490.32 | 400.84 | 495.18 | 401.6032 | 496.125 | 901.69 | 901.69 | 944.89 | 944.89 | 913.54 | 1042.41 | 462.9196 | 593.1491 | 461.9096 | 520.5752 | 456.8462 | 514.8163 | 455.1762 | 512.9344 | 455.1066 | 492.2281 | 454.9326 | 492.0399
2022-03-03 06:00 | 400.0279 | 494.2079 | 401.55 | 487.86 | 396.36 | 489.8 | 401.1127 | 495.5427 | 901.32 | 901.32 | 944.57 | 944.57 | 915.17 | 1044.68 | 461.5266 | 591.3704 | 460.0728 | 518.8444 | 459.1703 | 517.3516 | 457.4119 | 515.3087 | 457.0434 | 494.2836 | 457.7058 | 495.0001
2022-03-03 06:30 | 393.4772 | 486.1277 | 395.14 | 479.29 | 391.38 | 483.67 | 394.7907 | 487.7346 | 898.45 | 898.45 | 940.75 | 940.75 | 904.17 | 1039.96 | 455.1944 | 583.3752 | 455.1926 | 519.1729 | 453.3836 | 515.608 | 451.5357 | 514.4885 | 451.7224 | 494.0151 | 451.7635 | 494.0905
2022-03-03 07:00 | 386.8035 | 477.902 | 388.33 | 471.32 | 384.13 | 474.7 | 387.9497 | 479.3129 | 895.54 | 895.54 | 937.59 | 937.59 | 889.38 | 1031.53 | 448.108 | 574.2862 | 447.1681 | 515.1122 | 444.5559 | 503.3164 | 443.274 | 510.7422 | 443.2402 | 490.0334 | 443.102 | 489.8096
2022-03-03 07:30 | 380.8085 | 470.1266 | 382.58 | 465.32 | 378.23 | 467.33 | 382.3147 | 471.9966 | 894.02 | 894.02 | 934.95 | 934.95 | 878.89 | 1027.7 | 438.6409 | 562.1432 | 436.7733 | 512.7462 | 434.7812 | 490.0704 | 433.0692 | 500.7214 | 433.1021 | 487.9445 | 432.9703 | 487.796
2022-03-03 08:00 | 375.3985 | 463.282 | 376.41 | 458.64 | 373.08 | 460.95 | 376.5342 | 464.8039 | 891.58 | 891.58 | 932.7 | 932.7 | 856.67 | 1010.87 | 440.246 | 564.1768 | 439.3457 | 506.0991 | 436.2709 | 491.8957 | 434.9438 | 501.3358 | 435.0765 | 480.703 | 435.0433 | 480.7397
2022-03-03 08:30 | 368.9057 | 455.2323 | 370.87 | 452.33 | 365.42 | 451.56 | 370.0762 | 456.6636 | 888.6 | 888.6 | 928.7 | 928.7 | 845.72 | 1006.6 | 423.9947 | 543.3313 | 422.7499 | 502.4163 | 421.6193 | 470.8303 | 420.7265 | 482.8177 | 420.6308 | 477.9343 | 420.8222 | 479.6922
2022-03-03 09:00 | 364.2703 | 449.4988 | 366.14 | 447.3 | 361.59 | 446.82 | 365.5727 | 451.066 | 886.9 | 886.9 | 926.96 | 926.96 | 826 | 992.06 | 405.7023 | 520.1336 | 404.8647 | 495.4659 | 403.6158 | 446.9216 | 403.0346 | 458.3176 | 403.1263 | 454.4326 | 403.0345 | 472.9233
2022-03-03 09:30 | 357.6298 | 441.498 | 359.18 | 439.5 | 354.67 | 438.28 | 358.4768 | 442.4989 | 881.86 | 881.86 | 920.61 | 920.61 | 809.08 | 980.23 | 387.9863 | 497.1445 | 387.3328 | 490.152 | 385.7694 | 419.8882 | 385.3448 | 432.7291 | 385.1914 | 428.1516 | 385.4032 | 467.4793
2022-03-03 10:00 | 349.3243 | 431.0027 | 350.41 | 428.92 | 346.85 | 428.62 | 350.3027 | 432.2234 | 877.19 | 877.19 | 914.99 | 914.99 | 799.47 | 975.07 | 390.3061 | 500.1212 | 389.5625 | 487.3291 | 388.5274 | 433.4555 | 388.2326 | 444.141 | 388.2031 | 440.115 | 388.2032 | 465.4847
2022-03-03 10:30 | 338.0691 | 416.5555 | 339.4 | 415.4 | 336.79 | 416.19 | 339.4851 | 418.3373 | 875.14 | 875.14 | 912.71 | 912.71 | 777.27 | 956.48 | 364.9124 | 467.5782 | 365.2173 | 467.9688 | 363.831 | 399.0901 | 363.1967 | 409.7512 | 363.1967 | 405.139 | 363.1967 | 457.0142
2022-03-03 11:00 | 332.301 | 409.6898 | 333.58 | 408.16 | 330.95 | 408.96 | 333.8112 | 411.5181 | 873.06 | 873.06 | 909.73 | 909.73 | 768.86 | 951.29 | 387.5688 | 496.6098 | 386.6759 | 476.2235 | 385.7988 | 429.6571 | 385.0091 | 439.1983 | 385.0676 | 435.0498 | 385.1261 | 454.2227
2022-03-03 11:30 | 380.0709 | 468.7231 | 381.2 | 467.74 | 379.27 | 468.67 | 381.571 | 470.4614 | 865.76 | 865.76 | 900.66 | 900.66 | 763.34 | 947.53 | 359.2972 | 460.3432 | 358.1288 | 458.8781 | 357.4697 | 387.3332 | 356.9266 | 397.4799 | 357.0511 | 393.039 | 356.9266 | 452.8309
2022-03-03 12:00 | 342.9922 | 423.3089 | 343.98 | 420.81 | 340.36 | 420.6 | 344.2188 | 424.8593 | 866.98 | 866.98 | 902.66 | 902.66 | 757.48 | 943.77 | 348.1673 | 446.092 | 347.4159 | 445.0956 | 345.7662 | 378.835 | 344.9587 | 387.2721 | 344.8285 | 382.9468 | 344.8024 | 449.6464
2022-03-03 12:30 | 352.8332 | 435.4276 | 353.77 | 432.75 | 351.5 | 434.36 | 354.7077 | 437.7153 | 859.69 | 859.69 | 893.97 | 893.97 | 755.32 | 941.6 | 431.3653 | 552.7853 | 430.6173 | 472.4995 | 428.9211 | 471.4351 | 427.5598 | 469.9174 | 427.5273 | 448.9662 | 427.6894 | 449.2163
2022-03-03 13:00 | 365.7226 | 450.804 | 366.7 | 448.57 | 364.67 | 450.64 | 367.2834 | 452.6753 | 854.77 | 854.77 | 887.89 | 887.89 | 745.84 | 929.6 | 460.7386 | 590.4871 | 459.9494 | 466.5509 | 458.9584 | 466.3216 | 458.0532 | 465.4014 | 444.5964 | 444.5964 | 444.664 | 444.664
2022-03-03 13:30 | 338.1368 | 415.775 | 339.44 | 413.77 | 338.34 | 418.1 | 340.1261 | 418.2453 | 852.2 | 852.2 | 885.73 | 885.73 | 746.86 | 929.6 | 480.6201 | 615.9618 | 466.1701 | 466.1701 | 465.9902 | 465.9902 | 465.1406 | 465.1406 | 444.3872 | 444.3872 | 444.2181 | 444.2181
2022-03-03 14:00 | 351.6812 | 432.4278 | 353.12 | 430.35 | 350.09 | 432.62 | 353.9703 | 435.2177 | 856.55 | 856.55 | 888.24 | 888.24 | 753.11 | 933.79 | 510.9073 | 654.8018 | 469.1926 | 469.1926 | 467.9142 | 467.9142 | 466.3216 | 466.3216 | 445.2166 | 445.2166 | 445.5768 | 445.5768
2022-03-03 14:30 | 332.8929 | 409.059 | 334.23 | 405.72 | 332.39 | 410.74 | 335.328 | 411.931 | 850.91 | 850.91 | 882.52 | 882.52 | 741.73 | 918.4 | 455.7939 | 584.1442 | 454.5474 | 460.5337 | 453.1395 | 459.8061 | 452.1434 | 458.7954 | 437.9031 | 437.9031 | 438.0362 | 438.0362
2022-03-03 15:00 | 360.721 | 443.2708 | 361.44 | 437.48 | 354.65 | 438.25 | 360.8565 | 443.411 | 855.88 | 855.88 | 888.44 | 888.44 | 750.29 | 922.2 | 495.9096 | 635.5689 | 462.2706 | 462.2706 | 460.9051 | 460.9051 | 459.6528 | 459.6528 | 439.1481 | 439.1481 | 439.0147 | 439.0147
2022-03-03 15:30 | 366.1553 | 449.5124 | 367.55 | 443.44 | 361.99 | 447.32 | 367.633 | 451.2696 | 854.04 | 854.04 | 886.73 | 886.73 | 757.71 | 923.71 | 503.2773 | 645.0425 | 461.7013 | 461.7013 | 461.867 | 461.867 | 461.4106 | 461.4106 | 440.6015 | 440.6015 | 440.4674 | 440.4674
2022-03-03 16:00 | 406.1863 | 499.6177 | 406.89 | 491.07 | 399.59 | 493.78 | 406.6981 | 469.0272 | 855.45 | 855.45 | 887.04 | 887.04 | 767.12 | 927.25 | 523.6192 | 671.0832 | 463.6465 | 463.6465 | 462.6335 | 462.6335 | 462.1058 | 462.1058 | 441.31 | 441.31 | 441.5116 | 441.5116
2022-03-03 16:30 | 415.9686 | 512.7047 | 417.36 | 509.69 | 415.57 | 511.15 | 416.848 | 469.4949 | 859.94 | 859.94 | 893.35 | 893.35 | 774.9 | 928.51 | 530.7754 | 680.283 | 464.5802 | 464.5802 | 463.4183 | 463.4183 | 462.1172 | 462.1172 | 441.4153 | 441.4153 | 441.4153 | 441.4153
2022-03-03 17:00 | 379.8947 | 468.0259 | 381.05 | 463.37 | 379.63 | 466.26 | 380.7874 | 469.0475 | 859.18 | 859.18 | 892.44 | 892.44 | 786.15 | 932.68 | 526.8888 | 675.2987 | 466.5907 | 466.5907 | 465.7243 | 465.7243 | 464.417 | 464.417 | 443.6522 | 443.6522 | 443.3147 | 443.3147
2022-03-03 17:30 | 391.6937 | 483.1594 | 392.4 | 474.17 | 390.59 | 480.72 | 392.7077 | 472.0156 | 863.57 | 863.57 | 898.7 | 898.7 | 806.09 | 946.59 | 544.9889 | 698.5089 | 472.6339 | 472.6339 | 470.5508 | 470.5508 | 469.5185 | 469.5185 | 448.7281 | 448.7281 | 448.6261 | 448.6261
2022-03-03 18:00 | 414.1042 | 511.0709 | 415.95 | 502.37 | 413.7 | 509.57 | 415.5283 | 474.499 | 868.86 | 868.86 | 904.86 | 904.86 | 820.04 | 953.77 | 523.9393 | 671.5128 | 475.8851 | 475.8851 | 473.8691 | 473.8691 | 472.4626 | 472.4626 | 451.4123 | 451.4123 | 451.2417 | 451.2417
2022-03-03 18:30 | 415.2696 | 512.8229 | 415.98 | 499.47 | 413.86 | 510.6 | 415.6034 | 476.705 | 874.43 | 874.43 | 910.82 | 910.82 | 838.11 | 964.87 | 535.2127 | 685.971 | 480.9494 | 480.9494 | 478.9071 | 478.9071 | 477.8037 | 477.8037 | 456.9754 | 456.9754 | 456.9291 | 456.9291
2022-03-03 19:00 | 404.9282 | 500.0247 | 405.62 | 486.36 | 403.61 | 498.04 | 405.3913 | 481.6801 | 884.83 | 884.83 | 923.62 | 923.62 | 846.99 | 970.93 | 582.8419 | 737.1653 | 486.1656 | 486.1656 | 484.147 | 484.147 | 482.6088 | 482.6088 | 461.8779 | 461.8779 | 461.8078 | 461.8078
2022-03-03 19:30 | 386.3442 | 477.0001 | 386.96 | 462.65 | 385.07 | 475.03 | 386.4346 | 477.0799 | 887.4 | 887.4 | 926.38 | 926.38 | 859.07 | 984.13 | 626.1275 | 740.2913 | 493.3713 | 493.3713 | 490.9107 | 490.9107 | 489.207 | 489.207 | 468.5091 | 468.5091 | 468.4736 | 468.4736
2022-03-03 20:00 | 391.4872 | 483.2468 | 391.95 | 470.2 | 389.62 | 480.65 | 391.2425 | 482.9092 | 893.14 | 893.14 | 932.95 | 932.95 | 865.66 | 991.31 | 518.0579 | 663.9687 | 499.0534 | 499.0534 | 495.687 | 495.687 | 493.4073 | 493.4073 | 472.6907 | 472.6907 | 472.6191 | 472.6191
2022-03-03 20:30 | 379.924 | 469.4247 | 380.36 | 458.2 | 380.1 | 469.14 | 381.3961 | 471.2436 | 889.47 | 889.47 | 929.82 | 929.82 | 867.05 | 992.5 | 529.0104 | 678.0215 | 492.1217 | 492.1217 | 493.5063 | 493.5063 | 494.972 | 494.972 | 474.1311 | 474.1311 | 473.951 | 473.951
2022-03-03 21:00 | 384.6819 | 475.2083 | 385.96 | 468.22 | 385.22 | 475.19 | 386.2808 | 477.2018 | 890.99 | 890.99 | 931.3 | 931.3 | 875.72 | 1002.06 | 524.2734 | 671.9454 | 497.6789 | 497.6789 | 497.3313 | 497.3313 | 498.7294 | 498.7294 | 477.7359 | 477.7359 | 477.8807 | 477.8807
2022-03-03 21:30 | 390.5216 | 482.3998 | 391.68 | 474.32 | 390.8 | 482.74 | 391.7621 | 483.9322 | 894.45 | 894.45 | 934.98 | 934.98 | 884.07 | 1011.22 | 489.8234 | 627.7866 | 488.9894 | 501.1049 | 487.7457 | 499.8304 | 488.9657 | 501.0807 | 480.2991 | 480.2991 | 480.2265 | 480.2265
2022-03-03 22:00 | 392.1283 | 484.4575 | 393.78 | 479.05 | 393.23 | 485.63 | 393.9669 | 486.7291 | 898.4 | 898.4 | 938.98 | 938.98 | 888.66 | 1016.21 | 464.0776 | 594.7419 | 463.5494 | 504.5 | 461.169 | 501.9333 | 462.2389 | 503.0737 | 462.1691 | 482.135 | 462.2739 | 482.2443
2022-03-03 22:30 | 396.8472 | 490.0955 | 398.23 | 483.61 | 397.13 | 490.65 | 397.7313 | 491.1873 | 900.89 | 900.89 | 942.45 | 942.45 | 892.93 | 1020.88 | 442.1068 | 566.5115 | 441.1324 | 504.2325 | 439.9023 | 495.139 | 440.3683 | 503.245 | 440.4348 | 482.5694 | 440.3017 | 482.533
2022-03-03 23:00 | 395.8472 | 488.7871 | 398.16 | 483.94 | 397.08 | 490.63 | 397.6431 | 490.9545 | 900.55 | 900.55 | 941.97 | 941.97 | 892.58 | 1020.21 | 442.6006 | 567.3016 | 441.869 | 504.015 | 441.3814 | 497.0313 | 441.9508 | 504.1082 | 442.0513 | 483.4146 | 442.0178 | 483.378
2022-03-03 23:30 | 397.6727 | 490.897 | 399.01 | 484.88 | 397.95 | 491.7 | 398.7282 | 492.2226 | 901.29 | 901.29 | 943.25 | 943.25 | 894.27 | 1021.93 | 449.7262 | 576.3647 | 448.9805 | 508.9868 | 448.9906 | 508.3425 | 449.7755 | 509.8289 | 450.0307 | 489.3923 | 449.7917 | 489.1324
2022-03-04 | 402.4173 | 496.7489 | 404.4 | 492.2 | 402.92 | 497.78 | 403.4058 | 497.9457 | 908.67 | 908.67 | 951.38 | 951.38 | 899.53 | 1027.97 | 455.7371 | 584.0176 | 454.6623 | 514.6412 | 453.4292 | 513.2258 | 453.8602 | 513.6906 | 453.8945 | 492.8712 | 453.4978 | 492.3928
2022-03-04 00:30 | 400.04 | 493.9427 | 402.1 | 490.22 | 401.2 | 495.7 | 401.4252 | 495.6328 | 905.47 | 905.47 | 948.23 | 948.23 | 895.98 | 1023.74 | 455.6067 | 583.8796 | 454.6311 | 513.9104 | 453.8608 | 513.0397 | 453.6886 | 512.845 | 453.6542 | 492.0418 | 453.6886 | 492.0792
2022-03-04 01:00 | 404.9578 | 499.8846 | 406.7 | 495.87 | 405.65 | 501.15 | 406.3671 | 501.6127 | 911.41 | 911.41 | 955.48 | 955.48 | 898.58 | 1026.61 | 457.1461 | 585.8533 | 456.0424 | 515.2358 | 455.5786 | 514.3659 | 455.5095 | 514.3657 | 455.5786 | 493.6599 | 455.3366 | 493.3976
2022-03-04 01:30 | 410.5009 | 506.7639 | 412.29 | 503.13 | 411.18 | 507.88 | 411.4984 | 507.9843 | 918.25 | 918.25 | 963.75 | 963.75 | 901.82 | 1030.06 | 457.1796 | 585.8969 | 456.4996 | 515.5165 | 457.7316 | 516.0768 | 457.5926 | 515.9202 | 457.5579 | 495.1085 | 457.5926 | 495.1461
2022-03-04 02:00 | 415.8104 | 513.2624 | 417.4 | 509.59 | 416.25 | 514.26 | 416.6657 | 514.1923 | 922.82 | 922.82 | 968.88 | 968.88 | 905.32 | 1033.86 | 458.1326 | 587.0123 | 457.7091 | 516.6625 | 458.229 | 516.5851 | 457.8816 | 516.1934 | 458.1248 | 495.676 | 458.2638 | 495.8263
2022-03-04 02:30 | 417.2101 | 515.166 | 419.27 | 512.89 | 418.36 | 517.01 | 418.7761 | 517.2244 | 926.18 | 926.18 | 973.68 | 973.68 | 908.42 | 1037.26 | 459.335 | 588.6603 | 458.7363 | 517.6028 | 459.3273 | 517.5596 | 459.3273 | 517.5596 | 459.2228 | 496.6342 | 459.2576 | 496.6718
2022-03-04 03:00 | 418.7583 | 517.107 | 420.2 | 513.78 | 419.07 | 517.77 | 419.7832 | 518.3439 | 928.55 | 928.55 | 976.06 | 976.06 | 910.4 | 1039.39 | 461.2154 | 590.938 | 460.7232 | 519.3439 | 458.6225 | 516.9759 | 458.5878 | 516.9367 | 458.7268 | 496.2812 | 458.6226 | 496.1685
2022-03-04 03:30 | 418.1678 | 516.5678 | 420.37 | 515.1 | 419.21 | 517.91 | 419.5216 | 518.2202 | 928.24 | 928.24 | 975.6 | 975.6 | 911.71 | 1040.75 | 461.9449 | 592.033 | 461.4588 | 519.5936 | 459.8777 | 517.8655 | 459.4691 | 517.3533 | 459.7033 | 496.8796 | 459.6784 | 496.8072
2022-03-04 04:00 | 417.6093 | 515.9465 | 419.58 | 514.7 | 418.71 | 517.33 | 419.3175 | 518.0668 | 928.09 | 928.09 | 975.43 | 975.43 | 911.51 | 1040.3 | 461.5659 | 591.5476 | 460.9046 | 518.9644 | 459.0802 | 516.5526 | 459.0102 | 516.4738 | 458.7305 | 495.4665 | 458.9053 | 495.6552
2022-03-04 04:30 | 413.6543 | 511.0733 | 415.7 | 509.35 | 415.08 | 512.75 | 415.6485 | 513.5275 | 927.81 | 927.81 | 975.34 | 975.34 | 910.84 | 1039.51 | 458.2151 | 587.1445 | 456.9142 | 515.1135 | 459.017 | 516.2241 | 458.9118 | 516.1059 | 458.9469 | 495.4757 | 458.9469 | 495.4757
2022-03-04 05:00 | 418.1545 | 516.5713 | 419.71 | 515.32 | 419.03 | 517.29 | 419.3022 | 518.0123 | 929.04 | 929.04 | 976.49 | 976.49 | 912.96 | 1041.85 | 459.4818 | 588.8754 | 458.5968 | 516.7944 | 460.7465 | 517.8614 | 460.2553 | 517.3093 | 460.115 | 496.4686 | 460.1852 | 496.5443
2022-03-04 05:30 | 416.0527 | 513.9618 | 417.46 | 512.29 | 417.33 | 514.96 | 417.8004 | 516.108 | 926.84 | 926.84 | 974.47 | 974.47 | 914.34 | 1043.33 | 460.2061 | 589.7791 | 459.5622 | 517.6671 | 461.7747 | 518.7105 | 461.7396 | 518.6711 | 462.1262 | 498.3712 | 461.9504 | 498.1816
2022-03-04 06:00 | 417.3237 | 515.4005 | 418.85 | 509.89 | 410.73 | 507.55 | 418.5547 | 516.9123 | 927.65 | 927.65 | 975.36 | 975.36 | 918.66 | 1048.32 | 463.0003 | 593.3858 | 461.5881 | 519.8504 | 462.8043 | 520.0136 | 462.4449 | 519.5792 | 462.4801 | 498.8641 | 462.0662 | 498.4471
2022-03-04 06:30 | 408.6797 | 504.689 | 409.38 | 497.53 | 403.97 | 499.19 | 409.8332 | 506.1132 | 924.69 | 924.69 | 972.6 | 972.6 | 911.12 | 1047.46 | 456.9803 | 585.6407 | 455.9288 | 519.0587 | 454.7328 | 516.2734 | 456.6357 | 519.4598 | 456.6357 | 498.6438 | 456.5665 | 498.5682
2022-03-04 07:00 | 398.7539 | 492.3786 | 400.39 | 486.49 | 394.51 | 487.51 | 400.4516 | 494.4355 | 922.94 | 922.94 | 970.09 | 970.09 | 894.7 | 1037.31 | 444.6892 | 569.877 | 443.6586 | 513.374 | 442.3315 | 498.7477 | 444.0457 | 513.207 | 443.9963 | 493.0985 | 444.0793 | 493.0612
2022-03-04 07:30 | 385.1334 | 474.8816 | 386.72 | 470.75 | 381.32 | 471.21 | 387.3438 | 477.5574 | 913.41 | 913.41 | 958.91 | 958.91 | 869.71 | 1018.06 | 427.6036 | 547.9898 | 426.8894 | 504.5479 | 425.0675 | 472.7447 | 426.9025 | 487.8089 | 426.5872 | 482.7809 | 426.7488 | 483.7828
2022-03-04 08:00 | 373.6317 | 460.3566 | 375.22 | 457.1 | 370.6 | 457.96 | 375.8398 | 463.0582 | 906.94 | 906.94 | 951.6 | 951.6 | 855.86 | 1010.77 | 418.2193 | 535.9243 | 417.6141 | 502.1471 | 415.0029 | 457.6105 | 416.074 | 471.7534 | 416.1056 | 467.4511 | 416.0425 | 479.7417
2022-03-04 08:30 | 352.7044 | 434.4196 | 353.87 | 429.43 | 350.32 | 432.9 | 354.6918 | 436.7658 | 894.67 | 894.67 | 936.32 | 936.32 | 823.55 | 983.54 | 395.2327 | 506.4417 | 394.4408 | 487.986 | 392.6151 | 431.0957 | 394.0505 | 445.0814 | 394.2299 | 441.2374 | 394.1103 | 467.18
2022-03-04 09:00 | 339.2254 | 418.4006 | 340.73 | 415.2 | 335.67 | 414.79 | 341.8099 | 421.5533 | 894.94 | 894.94 | 935.09 | 935.09 | 801.26 | 966.68 | 379.4945 | 486.2842 | 378.774 | 480.0661 | 377.1561 | 411.3304 | 378.5072 | 424.597 | 378.5072 | 420.066 | 378.4784 | 459.3874
2022-03-04 09:30 | 328.4133 | 404.3755 | 329.22 | 398.03 | 325.55 | 402.29 | 331.1134 | 407.7001 | 886.44 | 886.44 | 924.9 | 924.9 | 784.89 | 955.51 | 367.1098 | 470.3682 | 367.0093 | 470.2705 | 365.6169 | 400.6127 | 367.0946 | 412.5868 | 367.0946 | 408.4554 | 367.1783 | 454.7408
2022-03-04 10:00 | 323.1932 | 397.9926 | 324.4 | 389.97 | 319.99 | 395.42 | 325.9305 | 401.2945 | 882.08 | 882.08 | 918.81 | 918.81 | 776.43 | 952.75 | 356.7311 | 457.0875 | 358.3639 | 459.2097 | 357.5833 | 394.805 | 358.5889 | 405.8214 | 358.6432 | 401.3209 | 358.5345 | 451.9352
2022-03-04 10:30 | 312.0989 | 383.7097 | 312.44 | 377.98 | 309.06 | 381.91 | 314.3739 | 386.535 | 864.26 | 864.26 | 897.93 | 897.93 | 759.56 | 939.03 | 351.5919 | 450.4939 | 350.9752 | 449.7341 | 346.4324 | 376.3787 | 347.5963 | 385.8944 | 347.5433 | 381.5031 | 347.5434 | 446.0269
2022-03-04 11:00 | 307.4631 | 378.3181 | 309.35 | 375.61 | 305.52 | 377.54 | 310.519 | 382.0521 | 860.19 | 860.19 | 892.6 | 892.6 | 755.81 | 939.35 | 375.6017 | 481.292 | 374.3276 | 464.1471 | 376.4811 | 415.098 | 378.0591 | 426.6347 | 378.1164 | 422.6355 | 378.0878 | 445.543
2022-03-04 11:30 | 325.0064 | 399.1876 | 325.69 | 390.66 | 323.93 | 400.29 | 327.708 | 402.4435 | 847.47 | 847.47 | 877.61 | 877.61 | 741.21 | 923.74 | 374.8535 | 480.3036 | 374.6546 | 460.2184 | 366.7007 | 398.3991 | 367.6809 | 409.0134 | 367.7089 | 404.5627 | 367.7649 | 440.2327
2022-03-04 12:00 | 301.5741 | 365.1543 | 302.56 | 358.08 | 302.35 | 373.63 | 305.355 | 369.5276 | 837.26 | 837.26 | 865.12 | 865.12 | 737.24 | 921.11 | 346.2628 | 443.6518 | 345.7429 | 442.9858 | 350.4049 | 396.1169 | 349.7146 | 400.8371 | 349.8209 | 397.4969 | 349.635 | 439.7746
2022-03-04 12:30 | 304.3295 | 370.0126 | 304.96 | 364.77 | 303.09 | 374.54 | 306.6477 | 372.8487 | 835.35 | 835.35 | 861.89 | 861.89 | 746.87 | 927.88 | 375.5579 | 481.2003 | 374.7636 | 464.232 | 385.6963 | 440.8256 | 385.2288 | 445.7025 | 385.1996 | 441.0612 | 385.112 | 440.9608
2022-03-04 13:00 | 321.8146 | 393.02 | 322.68 | 389.35 | 319.88 | 395.28 | 324.8713 | 396.7531 | 834.58 | 834.58 | 861.39 | 861.39 | 743.18 | 923.34 | 334.7588 | 428.8565 | 334.1793 | 428.1489 | 331.4713 | 363.9736 | 331.1954 | 370.9247 | 331.2455 | 367.8853 | 331.2957 | 439.9921
2022-03-04 13:30 | 347.2595 | 424.7159 | 348.18 | 419.66 | 344.7 | 425.96 | 350.3451 | 428.3951 | 837.97 | 837.97 | 865.21 | 865.21 | 745.21 | 925.72 | 334.8782 | 429.0069 | 334.0853 | 428.0262 | 331.1664 | 366.7317 | 330.3168 | 370.8968 | 330.4167 | 367.2045 | 330.63 | 438.8759
2022-03-04 14:00 | 310.107 | 375.207 | 310.5 | 365.53 | 309.45 | 382.4 | 312.8422 | 378.3997 | 837.19 | 837.19 | 864.93 | 864.93 | 742.09 | 921 | 334.1531 | 428.0788 | 333.4675 | 427.2004 | 330.8144 | 354.1943 | 330.0888 | 360.5335 | 330.1139 | 356.348 | 330.239 | 430.4647
2022-03-04 14:30 | 364.4436 | 444.3304 | 364.96 | 435.01 | 363.95 | 449.74 | 368.3148 | 448.8636 | 837.11 | 837.11 | 864.77 | 864.77 | 749.53 | 928.39 | 347.725 | 445.4933 | 346.7518 | 444.3114 | 360.8245 | 399.2012 | 360.2225 | 405.2401 | 360.3319 | 401.7926 | 360.4464 | 436.8529
2022-03-04 15:00 | 375.4487 | 458.5897 | 376.18 | 446.99 | 375.05 | 463.46 | 379.5226 | 457.1465 | 838.6 | 838.6 | 867.03 | 867.03 | 759.44 | 933.43 | 355.6578 | 455.6373 | 355.0529 | 454.8624 | 358.4816 | 395.8858 | 357.9921 | 401.5647 | 357.9921 | 398.1357 | 358.0737 | 439.0529
2022-03-04 15:30 | 389.6625 | 478.2036 | 390.91 | 460.81 | 389.96 | 481.88 | 394.0631 | 456.9365 | 840.42 | 840.42 | 869.08 | 869.08 | 765.01 | 933.64 | 387.4831 | 496.4655 | 386.5806 | 462.428 | 384.2131 | 431.1786 | 383.4561 | 436.183 | 383.4561 | 433.1259 | 383.3979 | 438.299
2022-03-04 16:00 | 347.605 | 427.8549 | 348.16 | 421.44 | 349.53 | 427.27 | 350.7014 | 431.8125 | 871.78 | 871.78 | 908.73 | 908.73 | 770.16 | 932.2 | 400.6095 | 513.335 | 399.2281 | 461.8195 | 385.417 | 426.9936 | 384.3069 | 432.7935 | 384.4822 | 430.5188 | 384.3362 | 437.7036
2022-03-04 16:30 | 349.7831 | 431.1101 | 351.11 | 423.89 | 352.57 | 431.97 | 353.4546 | 435.6756 | 879.67 | 879.67 | 916.8 | 916.8 | 779.12 | 934.64 | 360.7004 | 462.1381 | 359.8951 | 461.0719 | 357.4338 | 383.3279 | 356.5145 | 390.5859 | 356.5686 | 386.9864 | 356.425 | 438.7681
2022-03-04 17:00 | 334.7599 | 412.1761 | 336.07 | 406.09 | 337.22 | 412.39 | 338.1245 | 416.3427 | 895.09 | 895.09 | 935.65 | 935.65 | 792.41 | 941.16 | 370.2846 | 474.4312 | 369.8128 | 467.3893 | 366.53 | 403.9075 | 365.7058 | 409.8914 | 365.7617 | 406.6563 | 365.7058 | 441.5423
2022-03-04 17:30 | 350.0228 | 431.9579 | 351.38 | 424.66 | 351.74 | 432.09 | 352.2722 | 434.7188 | 891.73 | 891.73 | 932.25 | 932.25 | 826.78 | 969.35 | 392.1805 | 502.523 | 391.3096 | 476.9887 | 395.0795 | 438.8904 | 395.8578 | 447.0997 | 396.0674 | 444.527 | 395.8578 | 454.6598
2022-03-04 18:00 | 372.6394 | 460.1589 | 373 | 451.44 | 373.32 | 459.67 | 374.3801 | 462.2896 | 896.83 | 896.83 | 938.96 | 938.96 | 862.17 | 998.77 | 447.6766 | 573.6776 | 446.174 | 492.2956 | 446.8174 | 489.0341 | 447.4266 | 489.7009 | 447.4942 | 468.9165 | 447.3589 | 468.7746
2022-03-04 18:30 | 387.2582 | 478.4867 | 388.37 | 468.25 | 388.63 | 479.75 | 389.8646 | 481.7026 | 897.05 | 897.05 | 939.48 | 939.48 | 860.49 | 988.29 | 422.6192 | 541.5685 | 421.7715 | 490.7516 | 419.853 | 467.6156 | 419.9486 | 477.0522 | 420.046 | 467.7756 | 419.9805 | 467.8466
2022-03-04 19:00 | 389.0072 | 480.6779 | 390.14 | 471.39 | 390.37 | 481.85 | 390.9362 | 483.0549 | 902.4 | 902.4 | 945.73 | 945.73 | 873.92 | 1000.09 | 491.8573 | 630.3696 | 490.6682 | 496.5464 | 487.7265 | 493.5695 | 487.7635 | 493.6069 | 472.9084 | 472.9084 | 472.6934 | 472.6934
2022-03-04 19:30 | 392.4041 | 484.7949 | 393.44 | 475.41 | 393.96 | 486.39 | 394.5833 | 487.493 | 905.38 | 905.38 | 949.05 | 949.05 | 879.12 | 1005.46 | 441.0457 | 565.3031 | 440.1463 | 502.2076 | 442.3665 | 498.9246 | 442.3665 | 498.9246 | 442.3665 | 478.1347 | 442.1317 | 477.8809
2022-03-04 20:00 | 390.3282 | 482.2521 | 391.68 | 474.78 | 392.33 | 484.36 | 392.8034 | 485.3102 | 905.68 | 905.68 | 949.24 | 949.24 | 874.41 | 1000.09 | 433.3234 | 555.3059 | 432.1749 | 494.2274 | 433.4909 | 487.6268 | 436.2492 | 498.8867 | 436.2824 | 478.2988 | 436.2824 | 478.2259
2022-03-04 20:30 | 394.0238 | 486.6292 | 395.92 | 483.23 | 396.48 | 488.65 | 396.9674 | 490.2741 | 906.1 | 906.1 | 950.77 | 950.77 | 878.42 | 1004.61 | 494.5692 | 633.8542 | 493.6904 | 499.0577 | 490.9946 | 499.5415 | 493.7325 | 502.4083 | 481.7187 | 481.7187 | 481.5724 | 481.5724
2022-03-04 21:00 | 398.509 | 492.1913 | 400.1 | 489.28 | 400.56 | 493.74 | 401.3357 | 495.6834 | 906.93 | 906.93 | 950.35 | 950.35 | 882.44 | 1008.9 | 461.6271 | 591.5802 | 461.0683 | 499.903 | 446.5605 | 500.4599 | 449.325 | 503.5581 | 449.1886 | 482.6187 | 449.2909 | 482.7654
2022-03-04 21:30 | 398.9909 | 492.772 | 401.16 | 491.1 | 401.61 | 495.11 | 402.1741 | 496.7274 | 905.58 | 905.58 | 949.26 | 949.26 | 886.07 | 1012.65 | 439.7233 | 563.5392 | 438.8266 | 499.7429 | 438.1205 | 492.3339 | 440.2564 | 501.3712 | 440.5258 | 481.0433 | 440.6604 | 481.1903
2022-03-04 22:00 | 399.9124 | 493.7534 | 402.25 | 493.53 | 402.16 | 495.65 | 401.7297 | 496.0075 | 905.18 | 905.18 | 949.56 | 949.56 | 889.62 | 1016.58 | 441.6788 | 565.9256 | 440.6442 | 501.8128 | 439.1643 | 494.7004 | 441.1989 | 502.4445 | 441.2999 | 481.8886 | 441.1989 | 481.7784
2022-03-04 22:30 | 409.1099 | 504.6243 | 409.95 | 504.25 | 410.04 | 504.74 | 410.3058 | 506.1142 | 907.31 | 907.31 | 951.04 | 951.04 | 893.88 | 1021.45 | 445.4231 | 570.7418 | 444.1982 | 505.176 | 442.3676 | 497.3047 | 444.0914 | 505.0546 | 444.2604 | 484.524 | 443.7534 | 483.9712
2022-03-04 23:00 | 440.2382 | 543.0331 | 443.14 | 546.06 | 443.66 | 546.27 | 444.0424 | 503.7201 | 904.19 | 904.19 | 947.25 | 947.25 | 889.9 | 1016.66 | 444.8385 | 570.0712 | 443.7427 | 504.5451 | 442.4371 | 497.3183 | 442.1665 | 502.753 | 442.2004 | 482.179 | 442.1327 | 482.1053
2022-03-04 23:30 | 398.7287 | 491.7792 | 400.05 | 492.86 | 401.69 | 494.23 | 402.1973 | 496.0246 | 904.82 | 904.82 | 949.1 | 949.1 | 889.54 | 1016.22 | 443.8195 | 568.7914 | 443.2993 | 503.8163 | 442.1342 | 502.1426 | 443.2518 | 503.7624 | 443.1503 | 483.0187 | 442.7099 | 482.5387
2022-03-05 | 401.6517 | 495.1962 | 403.81 | 497.71 | 404.81 | 497.95 | 404.6613 | 498.9628 | 906.54 | 906.54 | 950.92 | 950.92 | 893.4 | 1020.64 | 444.8228 | 570.0507 | 443.7764 | 504.6964 | 460.7344 | 503.4402 | 461.4027 | 504.2089 | 461.4029 | 483.4549 | 461.3324 | 483.455
2022-03-05 00:30 | 453.671 | 559.6104 | 455.85 | 562.35 | 456.42 | 562.15 | 456.6242 | 508.7452 | 909.46 | 909.46 | 953.98 | 953.98 | 896.44 | 1024.22 | 445.5075 | 570.8997 | 444.3422 | 505.7376 | 443.4858 | 504.763 | 444.0252 | 505.377 | 444.0927 | 484.6883 | 444.0252 | 484.6147
2022-03-05 01:00 | 406.0783 | 501.0922 | 408.45 | 503.44 | 409.55 | 504.6 | 409.0267 | 504.7421 | 915.16 | 915.16 | 960.5 | 960.5 | 895.51 | 1023.13 | 446.2708 | 571.9055 | 444.9347 | 506.2979 | 443.9292 | 505.1537 | 444.1317 | 505.3842 | 444.1316 | 484.6313 | 443.7605 | 484.2264
2022-03-05 01:30 | 407.2853 | 502.0958 | 410.15 | 506.13 | 410.55 | 505.21 | 410.2996 | 505.865 | 916.74 | 916.74 | 962.68 | 962.68 | 894.94 | 1022.47 | 486.181 | 623.138 | 484.7365 | 507.2279 | 482.6475 | 505.0419 | 482.1703 | 504.5427 | 481.9135 | 483.5716 | 481.8768 | 483.5347
2022-03-05 02:00 | 464.7798 | 573.1251 | 466.54 | 576.07 | 467.69 | 575.93 | 467.4351 | 510.766 | 913.56 | 913.56 | 959.15 | 959.15 | 900.42 | 1028.06 | 500.5858 | 641.5906 | 499.8384 | 510.8773 | 497.7648 | 508.7579 | 497.461 | 508.4474 | 488.0178 | 488.0178 | 487.9806 | 487.9806
2022-03-05 02:30 | 406.4874 | 501.0611 | 409.27 | 505.18 | 409.87 | 504.32 | 409.9039 | 505.2898 | 915.58 | 915.58 | 961.19 | 961.19 | 908.18 | 1036.45 | 457.5846 | 586.4424 | 457.2185 | 515.8156 | 451.4023 | 510.3141 | 451.1268 | 510.0027 | 451.1612 | 489.3846 | 451.4023 | 489.6462
2022-03-05 03:00 | 407.099 | 501.7891 | 410.62 | 506.89 | 411.13 | 505.93 | 411.0374 | 506.6635 | 917.71 | 917.71 | 963.92 | 963.92 | 909.46 | 1037.89 | 498.9331 | 639.4472 | 497.6824 | 515.2964 | 491.2709 | 509.9255 | 491.0087 | 509.6533 | 489.0261 | 489.0261 | 488.9887 | 488.9887
2022-03-05 03:30 | 409.2485 | 504.127 | 411.02 | 507.55 | 411.82 | 506.34 | 411.9186 | 507.3768 | 917.23 | 917.23 | 963.32 | 963.32 | 908.57 | 1036.84 | 467.7024 | 599.3942 | 467.2854 | 515.2776 | 461.8639 | 510.392 | 462.04 | 510.5866 | 461.8991 | 489.7582 | 461.9344 | 489.7956
2022-03-05 04:00 | 412.3426 | 508.3691 | 414.46 | 511.58 | 415.09 | 510.91 | 414.931 | 511.7154 | 920.28 | 920.28 | 966.44 | 966.44 | 911.25 | 1039.81 | 458.7765 | 587.9703 | 458.1687 | 516.7814 | 450.7237 | 510.1566 | 450.4493 | 509.8842 | 450.4149 | 489.1402 | 450.3806 | 489.103
2022-03-05 04:30 | 409.8576 | 505.0372 | 411.46 | 507.97 | 412.58 | 507.54 | 412.7715 | 508.5924 | 919.2 | 919.2 | 964.88 | 964.88 | 911.06 | 1039.56 | 474.014 | 607.5134 | 472.97 | 516.0413 | 464.2106 | 508.6425 | 464.2461 | 508.6814 | 464.4944 | 488.3033 | 464.4589 | 488.266
2022-03-05 05:00 | 410.1465 | 505.6978 | 412.07 | 508.45 | 412.93 | 508.22 | 413.3027 | 509.6448 | 918.12 | 918.12 | 964.02 | 964.02 | 908.18 | 1036.24 | 457.8234 | 586.7505 | 456.703 | 514.4464 | 455.7012 | 513.3178 | 455.736 | 513.357 | 455.945 | 492.9531 | 455.736 | 492.7271
2022-03-05 05:30 | 409.6151 | 504.8509 | 411.9 | 508.27 | 413 | 507.98 | 412.9678 | 509.0033 | 918.7 | 918.7 | 964.97 | 964.97 | 912.89 | 1041.3 | 460.7879 | 590.5529 | 459.617 | 516.1157 | 458.5496 | 515.545 | 458.5146 | 515.5056 | 458.5847 | 494.9507 | 458.4094 | 494.7616
2022-03-05 06:00 | 411.0096 | 506.2607 | 413.12 | 510.05 | 414.47 | 509.4 | 414.408 | 510.3785 | 919.24 | 919.24 | 965.22 | 965.22 | 919.4 | 1048.46 | 483.9512 | 620.2589 | 483.0512 | 516.929 | 474.4112 | 518.0361 | 474.4112 | 518.0361 | 474.7375 | 497.7355 | 474.52 | 497.5075
2022-03-05 06:30 | 413.4854 | 509.8954 | 415.4 | 512.26 | 417.11 | 513.37 | 417.0362 | 513.5312 | 917.8 | 917.8 | 964.33 | 964.33 | 910.86 | 1046.17 | 461.9875 | 591.9713 | 460.3235 | 517.903 | 457.7081 | 518.9382 | 456.5744 | 517.6754 | 456.8698 | 497.3558 | 457.0444 | 497.5459
2022-03-05 07:00 | 398.1181 | 491.1596 | 401.37 | 494.48 | 402.41 | 495.6 | 402.2553 | 496.2796 | 916.68 | 916.68 | 962.95 | 962.95 | 903.5 | 1045.44 | 455.3477 | 583.487 | 454.8762 | 517.6382 | 453.4178 | 519.3916 | 452.1373 | 517.9247 | 452.5526 | 497.7742 | 451.895 | 497.0508
2022-03-05 07:30 | 390.8828 | 481.3391 | 392.93 | 484.78 | 393.89 | 483.83 | 394.4645 | 485.75 | 910.63 | 910.63 | 955.71 | 955.71 | 896.03 | 1044.27 | 450.7469 | 577.6751 | 450.4474 | 517.0992 | 448.688 | 519.2438 | 447.7084 | 518.053 | 447.7771 | 497.5429 | 447.4948 | 497.1998
2022-03-05 08:00 | 387.6737 | 476.1577 | 389.41 | 480.92 | 389.78 | 477.25 | 389.9436 | 479.0055 | 909.78 | 909.78 | 955.09 | 955.09 | 891.14 | 1046.14 | 445.7669 | 571.262 | 444.9616 | 517.3073 | 443.2542 | 518.7177 | 442.7799 | 518.1625 | 442.9155 | 497.6981 | 442.7461 | 497.5078
2022-03-05 08:30 | 382.3413 | 469.8167 | 384.47 | 474.71 | 385.29 | 471.89 | 385.7846 | 474.1387 | 909.18 | 909.18 | 953.01 | 953.01 | 882.45 | 1043.06 | 439.691 | 563.4964 | 439.0712 | 515.7657 | 475.4434 | 517.7314 | 475.3342 | 517.6125 | 475.2614 | 496.937 | 475.407 | 497.0892
2022-03-05 09:00 | 377.3518 | 463.6972 | 378.91 | 467.92 | 379.76 | 465.19 | 379.9072 | 466.9543 | 906.44 | 906.44 | 950.29 | 950.29 | 875.68 | 1041.86 | 434.7492 | 557.1319 | 433.7946 | 515.7184 | 444.7217 | 516.7298 | 444.3091 | 516.3782 | 444.4834 | 495.9872 | 444.3812 | 495.8352
2022-03-05 09:30 | 369.9698 | 453.5773 | 372.01 | 459.55 | 373.51 | 456.14 | 373.6717 | 458.1506 | 901.32 | 901.32 | 944.52 | 944.52 | 862.58 | 1032.55 | 425.6604 | 545.4295 | 424.8938 | 511.1413 | 424.825 | 504.5734 | 424.812 | 511.4507 | 424.8906 | 492.3434 | 424.9429 | 492.3813
2022-03-05 10:00 | 369.92 | 453.1969 | 371.48 | 459.13 | 372.79 | 455.26 | 372.4104 | 456.3568 | 904.1 | 904.1 | 947.71 | 947.71 | 860.08 | 1035.31 | 422.3011 | 541.1949 | 421.151 | 512.626 | 421.2964 | 498.4742 | 421.8318 | 506.5854 | 421.7996 | 493.3627 | 421.8141 | 493.2113
2022-03-05 10:30 | 369.0253 | 451.9833 | 370.42 | 457.67 | 371.17 | 453.38 | 371.328 | 454.7919 | 901.63 | 901.63 | 946.37 | 946.37 | 852.04 | 1030.31 | 418.968 | 536.9459 | 417.8604 | 511.6236 | 445.3665 | 512.1123 | 446.1893 | 513.0584 | 446.2921 | 492.6437 | 446.2236 | 492.5681
2022-03-05 11:00 | 439.4952 | 540.1051 | 441.41 | 545.36 | 441.01 | 541.02 | 441.5493 | 505.5129 | 905.63 | 905.63 | 950.52 | 950.52 | 850.58 | 1033.02 | 415.6835 | 532.7047 | 414.9384 | 513.119 | 413.6064 | 487.1672 | 413.6801 | 495.1736 | 413.8596 | 491.7313 | 413.8596 | 491.7313
2022-03-05 11:30 | 439.1057 | 539.0577 | 441.44 | 545.37 | 441 | 539.93 | 441.6101 | 503.5296 | 905.43 | 905.43 | 950.36 | 950.36 | 845.13 | 1029.76 | 454.3319 | 582.2728 | 453.3605 | 509.9762 | 443.7169 | 503.8072 | 443.9543 | 504.1153 | 443.9883 | 483.4084 | 444.0222 | 483.4824
2022-03-05 12:00 | 437.1529 | 536.1434 | 439.22 | 542.53 | 439.17 | 537.28 | 439.3626 | 503.2208 | 900.42 | 900.42 | 944.09 | 944.09 | 844.85 | 1031.47 | 489.2465 | 627.0459 | 488.6185 | 508.9635 | 506.7041 | 506.7041 | 504.2061 | 504.2061 | 483.5211 | 483.5211 | 483.4843 | 483.4843
2022-03-05 12:30 | 408.2799 | 498.4199 | 410.02 | 506.27 | 409.76 | 498.65 | 410.1147 | 497.7215 | 891.46 | 891.46 | 933.69 | 933.69 | 840.77 | 1026.35 | 411.4532 | 527.2748 | 410.9161 | 506.2319 | 409.2066 | 482.5204 | 407.5245 | 487.7771 | 407.4622 | 481.2216 | 407.4622 | 481.2216
2022-03-05 13:00 | 435.065 | 532.0527 | 436.97 | 539.35 | 435.79 | 531.92 | 436.0941 | 496.0796 | 888.67 | 888.67 | 928.99 | 928.99 | 858.51 | 1046.16 | 419.0406 | 537.0003 | 418.0138 | 511.394 | 441.5988 | 504.849 | 439.0323 | 501.9149 | 438.9989 | 481.1108 | 439.1323 | 481.2569
2022-03-05 13:30 | 352.0074 | 427.1154 | 353.7 | 436.2 | 352.65 | 426.42 | 352.898 | 428.3377 | 884.61 | 884.61 | 923.65 | 923.65 | 854.1 | 1039.73 | 447.7119 | 573.7479 | 446.9496 | 512.2677 | 437.5772 | 504.5763 | 435.2316 | 501.8715 | 435.2646 | 481.1371 | 435.2976 | 481.1736
2022-03-05 14:00 | 408.4925 | 499.9513 | 409.96 | 506.25 | 408.96 | 499.51 | 409.1878 | 494.351 | 885.66 | 885.66 | 926.02 | 926.02 | 850.24 | 1032.57 | 408.6099 | 523.6242 | 407.6749 | 510.652 | 397.8455 | 464.803 | 396.0085 | 471.2522 | 396.0085 | 468.5831 | 396.0385 | 479.4231
2022-03-05 14:30 | 487.2682 | 596.9192 | 489.3 | 604.14 | 488.27 | 597.02 | 489.1524 | 494.9533 | 886.09 | 886.09 | 926.49 | 926.49 | 847.5 | 1026.1 | 431.2339 | 552.6433 | 429.833 | 502.5447 | 425.8566 | 498.6625 | 425.0474 | 497.6772 | 425.0799 | 477.0061 | 425.0799 | 477.0061
2022-03-05 15:00 | 457.3834 | 559.8838 | 459.19 | 566.75 | 457.87 | 559.36 | 458.044 | 491.3965 | 879.29 | 879.29 | 918.44 | 918.44 | 847.5 | 1022.27 | 519.5717 | 665.9351 | 507.4375 | 507.4375 | 498.0567 | 498.0567 | 496.7732 | 496.7732 | 475.9857 | 475.9857 | 475.9134 | 475.9134
2022-03-05 15:30 | 373.2311 | 456.3476 | 374.9 | 462.34 | 373.48 | 456.07 | 374.3775 | 457.8212 | 879.88 | 879.88 | 918.2 | 918.2 | 849.91 | 1019.05 | 490.7957 | 629.0315 | 490.4949 | 508.5358 | 477.4256 | 498.7493 | 476.4834 | 497.765 | 476.7733 | 477.3238 | 476.8095 | 477.3601
2022-03-05 16:00 | 418.65 | 512.4985 | 420.14 | 518.13 | 421.04 | 514.8 | 421.0714 | 494.4655 | 884.81 | 884.81 | 923.98 | 923.98 | 848.93 | 1011.49 | 486.4218 | 623.4243 | 485.752 | 504.2464 | 477.5094 | 497.955 | 476.8551 | 497.2726 | 476.265 | 476.265 | 476.8828 | 476.8828
2022-03-05 16:30 | 528.4676 | 649.7982 | 531.05 | 655.97 | 530.44 | 651.37 | 495.6478 | 495.6478 | 887.52 | 887.52 | 927.65 | 927.65 | 860.95 | 1018.38 | 500.1178 | 640.9872 | 498.8179 | 505.5823 | 495.6 | 502.6117 | 494.5475 | 501.5443 | 480.7288 | 480.7288 | 480.6923 | 480.6923
2022-03-05 17:00 | 552.1169 | 678.5825 | 554.35 | 684.88 | 555.33 | 681.67 | 494.976 | 494.976 | 889.85 | 889.85 | 930.27 | 930.27 | 860.59 | 1010.59 | 522.2622 | 669.3873 | 501.3949 | 501.3949 | 499.1471 | 499.1471 | 498.7672 | 498.7672 | 477.815 | 477.815 | 478.0699 | 478.0699
2022-03-05 17:30 | 545.7026 | 668.9986 | 549 | 678.03 | 549.36 | 671.97 | 496.2294 | 496.2294 | 890.17 | 890.17 | 932.1 | 932.1 | 874.01 | 1017.2 | 512.0131 | 656.2452 | 504.9383 | 504.9383 | 502.35 | 502.35 | 501.3127 | 501.3127 | 480.5988 | 480.5988 | 480.819 | 480.819
2022-03-05 18:00 | 569.2327 | 698.284 | 571.92 | 706.44 | 572.22 | 700.66 | 497.5348 | 497.5348 | 892.37 | 892.37 | 935.22 | 935.22 | 884.73 | 1021.02 | 562.2653 | 720.6693 | 505.304 | 505.304 | 501.3162 | 501.3162 | 500.8951 | 500.8951 | 480.5335 | 480.5335 | 480.4968 | 480.4968
2022-03-05 18:30 | 536.0821 | 657.1826 | 538.19 | 664.85 | 537.94 | 658.07 | 501.9189 | 501.9189 | 899.91 | 899.91 | 942.83 | 942.83 | 894.11 | 1023.68 | 511.7865 | 655.9552 | 507.7992 | 507.7992 | 502.1761 | 502.1761 | 502.1378 | 502.1378 | 481.7049 | 481.7049 | 481.4108 | 481.4108
2022-03-05 19:00 | 586.7426 | 721.3027 | 589.21 | 728 | 590 | 723.9 | 503.5099 | 503.5099 | 902.51 | 902.51 | 945.54 | 945.54 | 900.54 | 1028.17 | 489.1051 | 626.8674 | 488.4992 | 510.9014 | 480.9655 | 504.9966 | 480.7822 | 504.8041 | 480.8189 | 484.1702 | 480.7456 | 484.1702
2022-03-05 19:30 | 533.6962 | 656.0582 | 535.93 | 662.11 | 536.55 | 658.17 | 504.0464 | 504.0464 | 903.57 | 903.57 | 947.68 | 947.68 | 900.27 | 1027.81 | 514.1584 | 658.9976 | 508.9363 | 508.9363 | 507.0426 | 507.0426 | 506.6943 | 506.6943 | 486.0513 | 486.0513 | 486.0142 | 486.0142
2022-03-05 20:00 | 512.4343 | 629.7092 | 515.8 | 637.23 | 516.57 | 633.35 | 508.0822 | 508.0822 | 910.56 | 910.56 | 955.4 | 955.4 | 903.3 | 1031.29 | 517.4017 | 663.1558 | 510.9829 | 510.9829 | 509.6506 | 509.6506 | 509.2625 | 509.2625 | 488.8743 | 488.8743 | 488.6508 | 488.6508
2022-03-05 20:30 | 549.994 | 676.0829 | 553.05 | 683.28 | 553.12 | 678.71 | 509.0851 | 509.0851 | 912.34 | 912.34 | 958.08 | 958.08 | 909.61 | 1038.21 | 496.9377 | 636.8874 | 495.4065 | 515.1759 | 490.1257 | 510.7021 | 490.0137 | 510.5855 | 489.7201 | 489.7201 | 489.7201 | 489.7201
2022-03-05 21:00 | 525.934 | 646.678 | 528.78 | 653.3 | 528.77 | 648.9 | 510.8452 | 510.8452 | 913.65 | 913.65 | 959.46 | 959.46 | 913.89 | 1042.72 | 498.3692 | 638.747 | 498.2154 | 518.8611 | 489.8654 | 512.2212 | 489.0467 | 511.4041 | 489.2328 | 490.8319 | 489.2328 | 490.8319
2022-03-05 21:30 | 553.231 | 679.8746 | 556.47 | 687.54 | 556.29 | 682.39 | 511.0136 | 511.0136 | 912.56 | 912.56 | 958.46 | 958.46 | 911.9 | 1040.55 | 515.1444 | 660.2589 | 513.1205 | 517.6683 | 508.5778 | 512.4557 | 507.8819 | 511.7545 | 491.1169 | 491.1169 | 491.3038 | 491.3038
2022-03-05 22:00 | 571.4717 | 701.8625 | 575.66 | 711.16 | 575.55 | 705.8 | 512.7396 | 512.7396 | 915.37 | 915.37 | 962.58 | 962.58 | 916.83 | 1046.18 | 463.0115 | 593.399 | 461.8596 | 520.5188 | 457.3362 | 516.1611 | 456.713 | 515.4578 | 456.6438 | 494.5811 | 456.8515 | 494.8061
2022-03-05 22:30 | 572.4427 | 704.2115 | 575.33 | 710.87 | 575.28 | 706.58 | 514.5383 | 514.5383 | 917.98 | 917.98 | 964.4 | 964.4 | 917.44 | 1046.79 | 515.9318 | 661.2681 | 515.5588 | 520.817 | 512.4846 | 517.7114 | 511.6686 | 516.8087 | 496.1576 | 496.1576 | 496.0069 | 496.0069
2022-03-05 23:00 | 603.8434 | 743.2728 | 607.65 | 750.83 | 607.26 | 746.5 | 514.1696 | 514.1696 | 917.45 | 917.45 | 963.32 | 963.32 | 920.16 | 1049.68 | 582.8382 | 737.3382 | 522.2291 | 522.2291 | 519.7291 | 519.7291 | 518.9415 | 518.9415 | 498.0464 | 498.0464 | 497.8575 | 497.8575
2022-03-05 23:30 | 549.6342 | 676.0172 | 551.59 | 681.56 | 551.69 | 677.46 | 513.0223 | 513.0223 | 916.01 | 916.01 | 961.89 | 961.89 | 918.66 | 1047.94 | 538.4156 | 690.1021 | 521.0144 | 521.0144 | 519.0918 | 519.0918 | 518.5007 | 518.5007 | 497.6368 | 497.6368 | 497.8637 | 497.8637
2022-03-06 | 562.7138 | 692.3815 | 565.72 | 699 | 564.6 | 693.82 | 512.8312 | 512.8312 | 915.39 | 915.39 | 961.59 | 961.59 | 922.6 | 1052.42 | 498.3331 | 638.7202 | 497.4166 | 523.6434 | 494.6972 | 520.863 | 493.8361 | 519.8776 | 493.7612 | 499.0388 | 493.6864 | 499.0388
2022-03-06 00:30 | 551.5016 | 678.1053 | 555.22 | 685.99 | 554.74 | 681.19 | 511.8103 | 511.8103 | 913.18 | 913.18 | 959.28 | 959.28 | 922.71 | 1052.5 | 512.5541 | 656.9362 | 511.5081 | 522.641 | 507.6664 | 519.6545 | 506.9742 | 518.9832 | 497.9308 | 497.9308 | 497.7796 | 497.7796
2022-03-06 01:00 | 603.6685 | 743.1157 | 607.69 | 750.88 | 606.81 | 746.44 | 515.6788 | 515.6788 | 919.79 | 919.79 | 966 | 966 | 926.65 | 1056.91 | 499.1224 | 639.7089 | 498.2704 | 525.4686 | 492.358 | 521.0662 | 491.4274 | 520.0815 | 491.4274 | 499.2588 | 491.5763 | 499.41
2022-03-06 01:30 | 577.2564 | 710.7914 | 580.77 | 717.63 | 579.17 | 712.41 | 515.5232 | 515.5232 | 918.2 | 918.2 | 964.8 | 964.8 | 924.35 | 1054.35 | 467.8165 | 599.5363 | 466.7542 | 523.5299 | 462.5105 | 519.9982 | 461.5641 | 518.9342 | 461.3538 | 497.9394 | 461.4589 | 498.0529
2022-03-06 02:00 | 552.1326 | 679.2365 | 554.88 | 685.57 | 554.13 | 680.83 | 515.4438 | 515.4438 | 916.52 | 916.52 | 963.28 | 963.28 | 921.53 | 1051.14 | 466.8088 | 598.2695 | 465.8314 | 522.8301 | 461.3538 | 518.6977 | 460.7228 | 517.9883 | 460.793 | 497.3342 | 460.6177 | 497.145
2022-03-06 02:30 | 608.758 | 750.1191 | 612.6 | 756.97 | 610.69 | 751.76 | 516.4919 | 516.4919 | 921.36 | 921.36 | 967.4 | 967.4 | 926.58 | 1056.77 | 473.4857 | 606.8318 | 472.4109 | 523.6812 | 467.1015 | 520.0195 | 466.3924 | 519.2301 | 466.6052 | 498.6335 | 466.1443 | 498.2167
2022-03-06 03:00 | 612.1261 | 754.0809 | 615.2 | 760.17 | 614.02 | 755.66 | 518.6691 | 518.6691 | 921.18 | 921.18 | 969.47 | 969.47 | 926.89 | 1057.12 | 469.5386 | 601.8777 | 468.575 | 524.2297 | 463.5517 | 520.8089 | 462.568 | 519.7037 | 462.6032 | 498.9746 | 462.4978 | 498.8609
2022-03-06 03:30 | 611.7756 | 753.6443 | 613.39 | 757.95 | 613.06 | 754.65 | 518.2178 | 518.2178 | 922.21 | 922.21 | 970.61 | 970.61 | 929.16 | 1059.52 | 501.0575 | 642.1915 | 500.1191 | 524.1541 | 492.5498 | 520.2901 | 491.69 | 519.4639 | 491.4659 | 498.4471 | 491.989 | 498.9398
2022-03-06 04:00 | 614.4963 | 756.7259 | 616.61 | 761.9 | 614.42 | 756.14 | 519.2908 | 519.2908 | 923.99 | 923.99 | 972.01 | 972.01 | 935.14 | 1066.18 | 475.1108 | 608.9149 | 474.735 | 525.8185 | 466.8051 | 521.7116 | 465.8157 | 520.606 | 465.7451 | 499.736 | 465.4624 | 499.4327
2022-03-06 04:30 | 612.3994 | 754.1594 | 616.54 | 761.81 | 615.26 | 757.1 | 519.4603 | 519.4603 | 923.64 | 923.64 | 971.69 | 971.69 | 935.1 | 1065.99 | 471.9879 | 604.9105 | 471.2487 | 524.5323 | 463.6651 | 520.8851 | 462.7514 | 519.8587 | 462.8568 | 499.2036 | 462.7866 | 499.1278
2022-03-06 05:00 | 611.7591 | 753.4312 | 614.31 | 759.06 | 612.91 | 754.07 | 517.1396 | 517.1396 | 921.86 | 921.86 | 969.55 | 969.55 | 935.08 | 1065.91 | 472.0303 | 604.965 | 471.0448 | 524.3054 | 463.9773 | 521.0316 | 463.3087 | 520.2808 | 463.2735 | 499.4752 | 463.2383 | 499.4373
2022-03-06 05:30 | 610.3089 | 751.3498 | 612.66 | 756.99 | 612.16 | 752.8 | 517.0776 | 517.0776 | 920.77 | 920.77 | 968.43 | 968.43 | 935.89 | 1066.66 | 471.331 | 604.0925 | 470.5908 | 523.1232 | 463.8014 | 520.834 | 462.4712 | 519.2896 | 462.8513 | 499.0199 | 463.0273 | 499.2096
2022-03-06 06:00 | 610.1667 | 750.2443 | 612.67 | 756.81 | 611.8 | 751.42 | 516.5265 | 516.5265 | 919.09 | 919.09 | 967.24 | 967.24 | 932.4 | 1062.68 | 509.5145 | 653.0391 | 508.5363 | 521.1656 | 502.4393 | 519.8646 | 501.6363 | 519.0337 | 498.2284 | 498.2284 | 498.1905 | 498.1525
2022-03-06 06:30 | 599.1816 | 735.9974 | 601.18 | 742.49 | 601.35 | 737.68 | 512.1823 | 512.1823 | 913.68 | 913.68 | 959.07 | 959.07 | 915.86 | 1051.03 | 467.7037 | 599.4449 | 467.7379 | 517.7611 | 462.8083 | 517.0721 | 462.7375 | 516.993 | 462.3829 | 496.0247 | 462.7374 | 496.4051
2022-03-06 07:00 | 594.0482 | 729.1794 | 597.61 | 738.01 | 597.56 | 732.38 | 514.1736 | 514.1736 | 915.13 | 915.13 | 962.99 | 962.99 | 917.45 | 1060.66 | 460.0994 | 589.5614 | 459.2115 | 521.1373 | 455.1003 | 521.0526 | 454.2343 | 520.0612 | 454.6499 | 499.83 | 454.4768 | 499.6397
2022-03-06 07:30 | 549.6177 | 675.9364 | 551.72 | 681.7 | 550.51 | 676.08 | 516.3989 | 516.3989 | 920.55 | 920.55 | 967.94 | 967.94 | 914.7 | 1065.3 | 459.4019 | 588.744 | 458.6106 | 523.7474 | 452.0497 | 523.1107 | 451.1928 | 522.1191 | 451.09 | 501.2394 | 450.8694 | 500.9348
2022-03-06 08:00 | 510.8609 | 627.6115 | 513.09 | 633.94 | 512.66 | 628.86 | 512.8372 | 516.1826 | 918.56 | 918.56 | 966.4 | 966.4 | 906.08 | 1063 | 453.9557 | 581.809 | 453.254 | 523.7285 | 447.6479 | 523.4241 | 447.131 | 522.7853 | 447.131 | 502.0022 | 446.9693 | 501.8493
2022-03-06 08:30 | 482.8998 | 593.2471 | 485.22 | 599.51 | 484.67 | 594.38 | 485.13 | 518.7859 | 920.77 | 920.77 | 968.42 | 968.42 | 900.3 | 1063.28 | 445.6344 | 571.1123 | 445.0239 | 523.8704 | 442.2173 | 522.8552 | 441.5473 | 522.063 | 441.7483 | 501.5015 | 441.6813 | 501.4254
2022-03-06 09:00 | 517.6716 | 635.7329 | 519.89 | 642.31 | 519.25 | 636.47 | 518.5795 | 518.5795 | 921.67 | 921.67 | 969.6 | 969.6 | 892.87 | 1061.32 | 438.5471 | 562.1116 | 437.6561 | 522.4991 | 437.5665 | 522.3007 | 437.2124 | 521.9046 | 437.0023 | 500.969 | 437.071 | 500.931
2022-03-06 09:30 | 469.3734 | 575.6487 | 471.64 | 582.67 | 470.93 | 576.24 | 470.9029 | 516.6032 | 919.49 | 919.49 | 968.39 | 968.39 | 882.12 | 1055.16 | 433.7782 | 555.9063 | 432.324 | 521.4305 | 432.8454 | 521.523 | 432.1228 | 520.6523 | 432.4512 | 500.281 | 432.287 | 500.0909
2022-03-06 10:00 | 464.0212 | 568.9962 | 466.3 | 576.06 | 465.7 | 569.73 | 465.9153 | 514.8452 | 916.97 | 916.97 | 964.45 | 964.45 | 874.29 | 1051.57 | 429.9619 | 551.0131 | 429.0108 | 521.4494 | 429.466 | 521.2783 | 428.9937 | 520.6844 | 429.1242 | 500.0928 | 428.9924 | 499.9787
2022-03-06 10:30 | 424.9188 | 519.9442 | 426.17 | 526.38 | 425.53 | 519.16 | 425.3781 | 512.3829 | 912.94 | 912.94 | 959.66 | 959.66 | 867.38 | 1048.33 | 426.5568 | 546.6594 | 425.1995 | 520.9786 | 422.8654 | 516.3478 | 422.416 | 518.1169 | 422.3335 | 497.2505 | 422.5444 | 497.515
2022-03-06 11:00 | 523.3826 | 643.633 | 525.61 | 649.44 | 525.08 | 644.62 | 511.5229 | 511.5229 | 912.53 | 912.53 | 958.18 | 958.18 | 855.22 | 1038.94 | 470.9661 | 603.6023 | 470.6252 | 517.1898 | 467.1536 | 513.9363 | 466.6215 | 513.3509 | 466.7279 | 492.7235 | 466.7279 | 492.7235
2022-03-06 11:30 | 460.1186 | 564.5718 | 462.18 | 571.01 | 461.69 | 565.04 | 461.762 | 510.6041 | 909.49 | 909.49 | 954.7 | 954.7 | 848.15 | 1033.85 | 495.6272 | 635.229 | 494.4171 | 514.2217 | 511.5167 | 511.5167 | 510.9728 | 510.9728 | 490.3432 | 490.3432 | 490.1569 | 490.1569
2022-03-06 12:00 | 403.72 | 494.37 | 405.76 | 501.29 | 405.25 | 494.9 | 405.1881 | 496.2753 | 899.94 | 899.94 | 942.96 | 942.96 | 843.3 | 1030.26 | 510.8525 | 654.7548 | 509.7802 | 511.8823 | 509.3979 | 509.3979 | 508.8547 | 508.8547 | 488.1111 | 488.1111 | 488.0675 | 488.0675
2022-03-06 12:30 | 364.3447 | 445.6738 | 365.83 | 451.93 | 365.26 | 445.35 | 365.2903 | 446.9703 | 900.58 | 900.58 | 943.52 | 943.52 | 836.85 | 1024.18 | 521.7245 | 668.6965 | 509.0623 | 509.0623 | 506.1904 | 506.1904 | 505.6493 | 505.6493 | 485.028 | 485.028 | 484.8891 | 484.8891
2022-03-06 13:00 | 382.3924 | 468.8128 | 383.68 | 474.06 | 383.41 | 468.86 | 383.0321 | 469.8112 | 906.09 | 906.09 | 949.46 | 949.46 | 841.21 | 1028.01 | 530.5599 | 680.0266 | 511.3542 | 511.3542 | 507.7688 | 507.7688 | 507.0373 | 507.0373 | 486.4227 | 486.4227 | 486.4596 | 486.4596
2022-03-06 13:30 | 448.3449 | 552.1895 | 450.09 | 556.17 | 449.45 | 552.97 | 449.462 | 508.9229 | 909.87 | 909.87 | 953.94 | 953.94 | 849.76 | 1035.33 | 558.3306 | 715.6379 | 514.7345 | 514.7345 | 510.9016 | 510.9016 | 509.8578 | 509.8578 | 489.1734 | 489.1734 | 489.2104 | 489.2104
2022-03-06 14:00 | 517.9783 | 637.4396 | 520.08 | 642.19 | 519.53 | 638.84 | 501.7805 | 501.7805 | 906.81 | 906.81 | 951.37 | 951.37 | 851.64 | 1033.47 | 611.4887 | 736.4868 | 515.0945 | 515.0945 | 511.6314 | 511.6314 | 510.8548 | 510.8548 | 490.1087 | 490.1087 | 489.848 | 489.848
2022-03-06 14:30 | 544.1937 | 669.8076 | 546.61 | 675.05 | 545.72 | 671.12 | 504.5027 | 504.5027 | 906.7 | 906.7 | 950.63 | 950.63 | 859.03 | 1037.72 | 550.8559 | 706.054 | 517.0699 | 517.0699 | 513.233 | 513.233 | 512.5325 | 512.5325 | 491.728 | 491.728 | 491.728 | 491.728
2022-03-06 15:00 | 546.0851 | 671.7295 | 548.61 | 677.62 | 547.56 | 672.93 | 503.2474 | 503.2474 | 905.36 | 905.36 | 949.72 | 949.72 | 861.03 | 1035.52 | 592.5187 | 737.4313 | 515.5682 | 515.5682 | 511.6667 | 511.6667 | 511.0858 | 511.0858 | 490.2407 | 490.2407 | 490.2035 | 490.2035
2022-03-06 15:30 | 477.8751 | 587.1956 | 479.92 | 592.85 | 478.95 | 587.74 | 479.0068 | 503.8735 | 907.62 | 907.62 | 952.24 | 952.24 | 868.98 | 1038.81 | 615.1485 | 738.4955 | 516.764 | 516.764 | 513.227 | 513.227 | 512.4499 | 512.4499 | 491.7278 | 491.7278 | 491.7277 | 491.7277
2022-03-06 16:00 | 535.0488 | 657.1485 | 538.04 | 664.53 | 536.85 | 658.69 | 502.2591 | 502.2591 | 906.46 | 906.46 | 950.69 | 950.69 | 871.48 | 1035.14 | 631.1506 | 735.0768 | 514.3802 | 514.3802 | 512.0994 | 512.0994 | 511.5944 | 511.5944 | 491.0512 | 491.0512 | 490.7904 | 490.7904
2022-03-06 16:30 | 489.1417 | 600.7897 | 490.85 | 606.46 | 490.69 | 601.59 | 491.0962 | 503.938 | 908.69 | 908.69 | 953.92 | 953.92 | 879.86 | 1037.5 | 643.8962 | 736.7529 | 518.2148 | 518.2148 | 514.0927 | 514.0927 | 513.6245 | 513.6245 | 492.9021 | 492.9021 | 492.7941 | 492.7941
2022-03-06 17:00 | 510.3437 | 625.2452 | 512.21 | 632.61 | 512.36 | 626.26 | 503.0872 | 503.0872 | 906.16 | 906.16 | 951.26 | 951.26 | 885.71 | 1036.59 | 617.3262 | 734.292 | 516.4814 | 516.4814 | 513.0789 | 513.0789 | 512.8448 | 512.8448 | 492.1491 | 492.1491 | 492.149 | 492.149
2022-03-06 17:30 | 520.9657 | 637.1671 | 521.69 | 644.03 | 521.2 | 635.86 | 503.9026 | 503.9026 | 905.09 | 905.09 | 950.34 | 950.34 | 896.16 | 1040.61 | 660.8461 | 735.7951 | 518.6542 | 518.6542 | 516.0779 | 516.0779 | 515.4906 | 515.4906 | 494.6539 | 494.6539 | 494.3158 | 494.3158
2022-03-06 18:00 | 494.6994 | 605.1033 | 497.62 | 614.53 | 497.38 | 606.82 | 497.6807 | 505.1564 | 903.97 | 903.97 | 948.74 | 948.74 | 902.72 | 1040.1 | 589.5856 | 731.2591 | 516.2986 | 516.2986 | 514.7325 | 514.7325 | 514.0655 | 514.0655 | 493.3272 | 493.3272 | 493.2895 | 493.2895
2022-03-06 18:30 | 551.9789 | 677.1774 | 554.17 | 684.57 | 553.18 | 677.21 | 506.7173 | 506.7173 | 904.65 | 904.65 | 949.9 | 949.9 | 917.2 | 1048.72 | 589.6119 | 736.8726 | 522.0826 | 522.0826 | 517.7762 | 517.7762 | 516.9111 | 516.9111 | 496.1038 | 496.1038 | 496.2925 | 496.2925
2022-03-06 19:00 | 563.556 | 691.8826 | 565.29 | 698.31 | 563.52 | 690.45 | 508.2352 | 508.2352 | 906.37 | 906.37 | 952.08 | 952.08 | 922.87 | 1052.64 | 686.4113 | 736.4869 | 522.7166 | 522.7166 | 519.309 | 519.309 | 518.638 | 518.638 | 497.7999 | 497.7999 | 498.0272 | 498.0272
2022-03-06 19:30 | 493.2274 | 604.3234 | 495.66 | 612.2 | 494.53 | 604.35 | 493.9834 | 507.997 | 906.74 | 906.74 | 952.32 | 952.32 | 926.59 | 1056.67 | 690.1716 | 736.753 | 522.5464 | 522.5464 | 521.0332 | 521.0332 | 520.4786 | 520.4786 | 499.9041 | 499.9041 | 500.0562 | 500.0562
2022-03-06 20:00 | 487.316 | 596.9537 | 489.63 | 604.75 | 488.61 | 597.13 | 489.3046 | 509.3662 | 907.17 | 907.17 | 952.84 | 952.84 | 929.71 | 1060.13 | 624.0146 | 737.8037 | 524.1541 | 524.1541 | 522.9481 | 522.9481 | 522.0753 | 522.0753 | 501.2779 | 501.2779 | 501.2018 | 501.2018
2022-03-06 20:30 | 478.8151 | 586.8501 | 481.11 | 594.24 | 479.91 | 586.77 | 480.1373 | 509.8831 | 908.83 | 908.83 | 955.08 | 955.08 | 932.32 | 1063.04 | 620.6 | 739.0541 | 524.3337 | 524.3337 | 524.0789 | 524.0789 | 523.0463 | 523.0463 | 502.4611 | 502.4611 | 502.1942 | 502.1942
2022-03-06 21:00 | 530.1179 | 650.0944 | 532.42 | 657.63 | 531.41 | 650.36 | 510.7798 | 510.7798 | 911.08 | 911.08 | 956.77 | 956.77 | 933.05 | 1063.84 | 617.2772 | 736.274 | 522.8301 | 522.8301 | 523.7924 | 523.7924 | 523.395 | 523.395 | 502.8049 | 502.8049 | 502.4234 | 502.4234
2022-03-06 21:30 | 549.1266 | 674.4959 | 551.2 | 680.93 | 550.23 | 674.72 | 513.2526 | 513.2526 | 916.31 | 916.31 | 961.94 | 961.94 | 935.3 | 1066.42 | 659.985 | 739.5463 | 525.0336 | 525.0336 | 524.8254 | 524.8254 | 523.6732 | 523.6732 | 502.8813 | 502.8813 | 502.7668 | 502.7668
2022-03-06 22:00 | 553.9762 | 679.3802 | 556.08 | 686.77 | 554.81 | 679.2 | 512.9453 | 512.9453 | 914.51 | 914.51 | 960.3 | 960.3 | 932.49 | 1063.15 | 661.9437 | 738.9478 | 524.7877 | 524.7877 | 524.5652 | 524.5652 | 523.3719 | 523.3719 | 502.8049 | 502.8049 | 502.5757 | 502.5757
2022-03-06 22:30 | 534.2554 | 655.7241 | 537.34 | 663.77 | 536.7 | 657.6 | 512.754 | 512.754 | 913.71 | 913.71 | 960.16 | 960.16 | 931.1 | 1061.48 | 597.066 | 736.2075 | 521.7142 | 521.7142 | 523.8594 | 523.8594 | 523.1823 | 523.1823 | 502.6493 | 502.6493 | 502.3433 | 502.3433
2022-03-06 23:00 | 545.7974 | 670.6592 | 547.91 | 676.91 | 546.9 | 671.13 | 513.517 | 513.517 | 914.13 | 914.13 | 960.31 | 960.31 | 930.86 | 1061.19 | 651.0867 | 736.0878 | 522.31 | 522.31 | 524.133 | 524.133 | 523.0973 | 523.0973 | 502.3424 | 502.3424 | 502.3424 | 502.3424
2022-03-06 23:30 | 536.3195 | 659.0953 | 538.03 | 664.74 | 537.63 | 659.69 | 511.5468 | 511.5468 | 909.6 | 909.6 | 955.92 | 955.92 | 926.24 | 1055.94 | 620.7642 | 733.6136 | 519.8606 | 519.8606 | 522.3459 | 522.3459 | 521.7883 | 521.7883 | 501.4252 | 501.4252 | 501.1574 | 501.1574
2022-03-07 | 532.4523 | 654.5891 | 534.86 | 660.8 | 533.31 | 654.57 | 513.368 | 513.368 | 913.03 | 913.03 | 959.85 | 959.85 | 933.8 | 1064.48 | 639.7346 | 737.3116 | 523.0948 | 523.0948 | 524.9437 | 524.9437 | 524.0663 | 524.0663 | 503.5629 | 503.5629 | 503.1032 | 503.1032
2022-03-07 00:30 | 552.4219 | 678.9637 | 555.44 | 686.16 | 553.64 | 679.57 | 514.7258 | 514.7258 | 914.44 | 914.44 | 960.9 | 960.9 | 935.98 | 1066.94 | 664.1371 | 738.9478 | 524.6174 | 524.6174 | 526.0499 | 526.0499 | 525.1322 | 525.1322 | 504.4805 | 504.4805 | 504.4038 | 504.4038
2022-03-07 01:00 | 468.9383 | 575.4916 | 470.69 | 581.45 | 469.03 | 574.65 | 469.4445 | 515.9679 | 916.65 | 916.65 | 963.03 | 963.03 | 938.69 | 1069.99 | 701.4755 | 740.4109 | 524.9484 | 524.9484 | 527.2314 | 527.2314 | 526.0336 | 526.0336 | 505.1676 | 505.1676 | 505.2059 | 505.2059
2022-03-07 01:30 | 502.7853 | 618.0928 | 505.23 | 624.22 | 503.85 | 618.58 | 504.6119 | 516.1846 | 916.48 | 916.48 | 963.18 | 963.18 | 937.54 | 1068.64 | 685.3465 | 738.6683 | 524.9201 | 524.9201 | 526.7414 | 526.7414 | 525.663 | 525.663 | 504.9352 | 504.9352 | 504.7434 | 504.7434
2022-03-07 02:00 | 488.4255 | 600.8882 | 490.67 | 606.29 | 489.45 | 601.34 | 489.8274 | 515.0601 | 916.92 | 916.92 | 962.83 | 962.83 | 936.04 | 1066.92 | 696.0165 | 738.0033 | 523.5299 | 523.5299 | 526.5703 | 526.5703 | 525.6512 | 525.6512 | 504.9327 | 504.9327 | 504.9711 | 504.9711
2022-03-07 02:30 | 519.6763 | 639.6619 | 521.59 | 644.51 | 520.42 | 639.95 | 516.0635 | 516.0635 | 917.26 | 917.26 | 963.69 | 963.69 | 937.3 | 1068.32 | 664.4885 | 738.5886 | 524.4662 | 524.4662 | 526.7186 | 526.7186 | 525.9591 | 525.9591 | 505.0835 | 505.0835 | 505.1602 | 505.1602
2022-03-07 03:00 | 499.2831 | 614.2058 | 501.87 | 620.13 | 500.95 | 615.38 | 501.2956 | 515.6226 | 918.05 | 918.05 | 964.42 | 964.42 | 938.17 | 1069.36 | 679.1224 | 739.8657 | 524.9674 | 524.9674 | 527.4549 | 527.4549 | 526.6215 | 526.6215 | 505.8933 | 505.8933 | 505.9701 | 505.9701
2022-03-07 03:30 | 430.6591 | 528.9908 | 432.28 | 534.13 | 431.72 | 529.39 | 432.1968 | 515.6772 | 917.2 | 917.2 | 962.6 | 962.6 | 937 | 1068.04 | 661.6855 | 737.9368 | 523.8136 | 523.8136 | 526.6215 | 526.6215 | 525.9825 | 525.9825 | 505.549 | 505.549 | 505.3956 | 505.3956
2022-03-07 04:00 | 418.6799 | 514.7648 | 421.22 | 520.45 | 420.37 | 515.94 | 420.3174 | 514.1688 | 916.08 | 916.08 | 961.47 | 961.47 | 933.58 | 1064.1 | 653.803 | 734.8107 | 521.3075 | 521.3075 | 525.2856 | 525.2856 | 524.6062 | 524.6062 | 503.9332 | 503.9332 | 503.8181 | 503.8181
2022-03-07 04:30 | 410.127 | 504.0534 | 411.79 | 508.77 | 411.27 | 504.55 | 411.5522 | 506.0796 | 912.6 | 912.6 | 958.98 | 958.98 | 932.28 | 1062.6 | 636.3691 | 733.6401 | 520.0214 | 520.0214 | 524.9597 | 524.9597 | 524.8798 | 524.8798 | 504.1619 | 504.1619 | 504.0467 | 504.0467
2022-03-07 05:00 | 412.8384 | 507.7681 | 414.39 | 511.82 | 413.52 | 507.45 | 413.7371 | 508.7768 | 916.05 | 916.05 | 961.34 | 961.34 | 937.43 | 1068.51 | 684.8846 | 737.418 | 523.1989 | 523.1989 | 526.4562 | 526.4562 | 525.817 | 525.817 | 505.1643 | 505.1643 | 505.0876 | 505.0876
2022-03-07 05:30 | 411.3744 | 506.8246 | 413.07 | 509.25 | 411.87 | 506.52 | 412.2197 | 507.904 | 915.69 | 915.69 | 961.54 | 961.54 | 931.94 | 1062.28 | 663.3706 | 731.0196 | 518.9905 | 518.9905 | 523.712 | 523.712 | 523.8318 | 523.8318 | 503.2105 | 503.2105 | 503.1338 | 503.1338
2022-03-07 06:00 | 408.5663 | 503.7861 | 410.38 | 505.35 | 410.02 | 504.66 | 410.2037 | 505.8687 | 912.94 | 912.94 | 958.25 | 958.25 | 922.09 | 1051.03 | 590.157 | 724.0227 | 513.4204 | 513.4204 | 519.8246 | 519.8246 | 520.6235 | 520.6235 | 500.0609 | 500.0609 | 500.1376 | 500.1376
2022-03-07 06:30 | 407.237 | 502.1503 | 408.61 | 502.87 | 407.89 | 501.97 | 408.6867 | 503.9816 | 915.76 | 915.76 | 961.49 | 961.49 | 920.1 | 1055.69 | 562.1002 | 720.4772 | 516.5034 | 516.5034 | 524.0653 | 524.0653 | 524.1852 | 524.1852 | 503.5542 | 503.5542 | 503.5542 | 503.5542
2022-03-07 07:00 | 402.5267 | 496.4122 | 403.95 | 497.04 | 403.29 | 496.41 | 403.8037 | 497.9777 | 915.16 | 915.16 | 961.19 | 961.19 | 908.42 | 1050.24 | 520.4227 | 667.0311 | 516.6357 | 516.6357 | 519.6132 | 522.0542 | 519.7717 | 522.2133 | 501.391 | 501.391 | 501.2382 | 501.2382
2022-03-07 07:30 | 397.497 | 490.0363 | 399.05 | 491.56 | 398.45 | 490.34 | 398.8907 | 491.7929 | 913.29 | 913.29 | 958.99 | 958.99 | 895.95 | 1043.93 | 539.4873 | 691.5797 | 515.1415 | 515.1415 | 518.4756 | 518.4756 | 519.465 | 519.465 | 498.6091 | 498.6091 | 498.837 | 498.837
2022-03-07 08:00 | 393.3765 | 484.7574 | 394.54 | 486.19 | 394.05 | 484.7 | 394.5981 | 486.3351 | 913.03 | 913.03 | 958.56 | 958.56 | 887.1 | 1041.53 | 495.5076 | 635.1014 | 495.2268 | 517.0708 | 494.722 | 517.0759 | 495.552 | 518.0221 | 495.552 | 497.2242 | 495.4387 | 497.1105
2022-03-07 08:30 | 388.4066 | 478.391 | 390.12 | 480.74 | 389.35 | 478.57 | 390.1118 | 480.4648 | 911.9 | 911.9 | 957.5 | 957.5 | 872.91 | 1033.17 | 503.9168 | 645.8638 | 503.1805 | 512.8835 | 502.7404 | 512.7596 | 503.3152 | 513.2678 | 492.6763 | 492.6763 | 492.7137 | 492.7137
2022-03-07 09:00 | 383.6588 | 472.4433 | 384.66 | 474.4 | 384.3 | 472.3 | 384.7722 | 473.8347 | 908.7 | 908.7 | 953.38 | 953.38 | 858.95 | 1024.48 | 421.7254 | 540.4537 | 421.1474 | 508.8692 | 421.5138 | 509.6888 | 421.6101 | 509.8052 | 421.7705 | 489.2997 | 421.8989 | 489.4274
2022-03-07 09:30 | 379.5742 | 467.4287 | 381.23 | 470.01 | 379.67 | 466.81 | 379.9797 | 467.9281 | 912.24 | 912.24 | 957.42 | 957.42 | 860.73 | 1033.18 | 448.3257 | 574.457 | 447.8139 | 512.5875 | 446.046 | 510.9602 | 446.046 | 510.9602 | 446.2828 | 490.4274 | 446.2152 | 490.3531
2022-03-07 10:00 | 378.6581 | 466.2786 | 379.42 | 467.86 | 377.89 | 464.71 | 378.314 | 465.9166 | 913.57 | 913.57 | 958.5 | 958.5 | 849.45 | 1026.46 | 420.1953 | 538.4868 | 419.2901 | 508.7068 | 418.0119 | 506.7825 | 418.0435 | 507.5952 | 418.2969 | 487.1293 | 418.5502 | 487.3137
2022-03-07 10:30 | 395.1433 | 487.1888 | 397.12 | 490.29 | 396.56 | 488.35 | 396.8047 | 489.3023 | 905.56 | 905.56 | 948.85 | 948.85 | 831.48 | 1010.11 | 402.2132 | 515.4268 | 401.2575 | 501.7992 | 401.4321 | 484.1989 | 401.7379 | 490.0109 | 401.8297 | 482.2762 | 401.8297 | 482.3694
2022-03-07 11:00 | 365.8514 | 450.9333 | 367.4 | 453.82 | 366.99 | 452.07 | 366.884 | 452.2584 | 905.05 | 905.05 | 948.01 | 948.01 | 826.41 | 1008.72 | 431.3125 | 552.7484 | 430.1809 | 500.6316 | 429.4406 | 500.3907 | 430.315 | 501.4299 | 430.2822 | 480.6923 | 430.2822 | 480.5827
2022-03-07 11:30 | 387.8685 | 477.7878 | 389.27 | 480.87 | 388.95 | 478.7 | 389.22 | 479.4132 | 903.2 | 903.2 | 945.42 | 945.42 | 822.52 | 1007.16 | 412.8592 | 529.079 | 411.6216 | 500.2065 | 411.3181 | 497.6815 | 411.287 | 500.4268 | 411.4431 | 479.8326 | 411.1621 | 479.5777
2022-03-07 12:00 | 387.9173 | 477.1396 | 389.78 | 481.41 | 389.16 | 478.22 | 389.3243 | 479.0106 | 903.99 | 903.99 | 947.04 | 947.04 | 814.92 | 1000.66 | 404.4666 | 518.3416 | 403.8784 | 497.519 | 387.6064 | 464.9727 | 387.4594 | 470.9304 | 387.8124 | 469.1902 | 387.8418 | 476.8052
2022-03-07 12:30 | 428.155 | 526.5295 | 429.48 | 530.27 | 428.33 | 526.24 | 429.0755 | 498.1452 | 903.37 | 903.37 | 946.63 | 946.63 | 807.48 | 993.17 | 383.6866 | 491.6897 | 383.0024 | 490.7848 | 382.2834 | 457.1642 | 382.6321 | 464.6468 | 382.6611 | 462.3804 | 382.3706 | 472.7858
2022-03-07 13:00 | 434.8495 | 534.3984 | 435.9 | 538.21 | 435.09 | 534.06 | 435.7896 | 497.1212 | 900.18 | 900.18 | 942.66 | 942.66 | 804.11 | 988.69 | 381.9126 | 489.3863 | 380.9877 | 488.2293 | 380.6882 | 454.9551 | 380.7171 | 461.7397 | 380.7461 | 459.4539 | 380.4856 | 470.8586
2022-03-07 13:30 | 427.5679 | 525.455 | 428.92 | 529.57 | 427.73 | 524.99 | 428.103 | 495.2347 | 898.7 | 898.7 | 941.18 | 941.18 | 808.37 | 991.21 | 475.5126 | 609.4359 | 474.6202 | 492.6419 | 469.4132 | 492.5399 | 469.6989 | 492.8398 | 469.7347 | 472.1336 | 469.7347 | 472.1336
2022-03-07 14:00 | 456.9832 | 560.3578 | 458.44 | 565.96 | 457.22 | 559.78 | 457.555 | 494.4047 | 895.47 | 895.47 | 937.03 | 937.03 | 809.39 | 989.63 | 461.7665 | 591.8298 | 460.4797 | 491.2017 | 430.5631 | 491.9223 | 430.1705 | 491.4266 | 430.8576 | 471.4885 | 430.465 | 470.9727
2022-03-07 14:30 | 492.3206 | 604.0949 | 493.94 | 609.82 | 492.82 | 603.61 | 493.5063 | 497.8261 | 896.15 | 896.15 | 937.47 | 937.47 | 811.27 | 988.03 | 439.2668 | 562.9497 | 438.7072 | 490.9796 | 460.0188 | 490.5426 | 460.0887 | 490.6172 | 460.1586 | 469.9292 | 460.1237 | 469.8936
2022-03-07 15:00 | 474.9068 | 580.7589 | 476.16 | 587.65 | 475.18 | 579.66 | 475.7877 | 495.9062 | 893.63 | 893.63 | 934.87 | 934.87 | 808.41 | 979.71 | 392.4697 | 502.9299 | 391.4719 | 486.4144 | 399.5849 | 476.8097 | 400.0728 | 484.4011 | 399.9538 | 466.7855 | 399.9538 | 466.8211
2022-03-07 15:30 | 469.5978 | 573.735 | 470.96 | 581.1 | 469.77 | 572.01 | 470.6202 | 496.0557 | 896.02 | 896.02 | 938.72 | 938.72 | 808.17 | 973.95 | 443.1244 | 567.9001 | 442.3935 | 483.7536 | 442.4609 | 484.2731 | 442.7651 | 484.606 | 442.7651 | 463.9406 | 442.7651 | 463.9406
2022-03-07 16:00 | 503.5854 | 616.0239 | 504.04 | 622.05 | 502.88 | 613.3 | 497.5963 | 497.5963 | 899.57 | 899.57 | 942.4 | 942.4 | 819.21 | 979.52 | 446.5235 | 572.2589 | 445.3393 | 486.1438 | 424.5606 | 486.8229 | 424.6254 | 486.8972 | 424.5606 | 466.1494 | 424.5606 | 466.1495
2022-03-07 16:30 | 453.3338 | 553.6971 | 454.67 | 560.95 | 453.01 | 551.57 | 453.866 | 499.991 | 901.09 | 901.09 | 943.99 | 943.99 | 841 | 995.86 | 453.3817 | 581.0538 | 452.1979 | 493.8297 | 448.7676 | 494.6313 | 448.836 | 494.7066 | 448.7676 | 473.9232 | 448.9043 | 474.0676
2022-03-07 17:00 | 516.3811 | 633.662 | 518.78 | 640.34 | 516.56 | 632.46 | 502.7544 | 502.7544 | 905.54 | 905.54 | 949.5 | 949.5 | 851.74 | 1000.24 | 554.6444 | 710.9156 | 496.9197 | 496.9197 | 497.2251 | 497.2251 | 497.2251 | 497.2251 | 476.4806 | 476.4806 | 476.4443 | 476.4443
2022-03-07 17:30 | 512.9773 | 627.1927 | 514.28 | 634.39 | 511.93 | 623.78 | 504.974 | 504.974 | 903.14 | 903.14 | 947.22 | 947.22 | 863.58 | 1005.96 | 518.7703 | 664.9304 | 499.3719 | 499.3719 | 498.7821 | 498.7821 | 498.9333 | 498.9333 | 478.0502 | 478.0502 | 478.0864 | 478.0864
2022-03-07 18:00 | 509.0907 | 624.2474 | 510.44 | 629.78 | 508.3 | 621.66 | 506.5839 | 506.5839 | 905.61 | 905.61 | 950.07 | 950.07 | 875.69 | 1011.17 | 569.6262 | 730.1265 | 501.9526 | 501.9526 | 501.6969 | 501.6969 | 501.8872 | 501.8872 | 481.1686 | 481.1686 | 481.2051 | 481.2051
2022-03-07 18:30 | 518.9197 | 637.1045 | 519.47 | 640.86 | 518.01 | 634.26 | 508.2315 | 508.2315 | 907.92 | 907.92 | 952.61 | 952.61 | 892.32 | 1021.66 | 489.7549 | 627.6989 | 489.6484 | 507.4705 | 505.166 | 505.166 | 505.9709 | 505.9709 | 485.3803 | 485.3803 | 486.0787 | 486.0787
2022-03-07 19:00 | 530.1792 | 652.4504 | 531.81 | 655.92 | 530.07 | 650.93 | 508.4642 | 508.4642 | 907.8 | 907.8 | 952.21 | 952.21 | 893.14 | 1020.23 | 568.0765 | 728.14 | 506.7321 | 506.7321 | 506.732 | 506.732 | 507.5793 | 507.5793 | 486.7628 | 486.7628 | 486.615 | 486.615
2022-03-07 19:30 | 514.344 | 632.2275 | 516.14 | 636.91 | 515.04 | 631.4 | 508.0076 | 508.0076 | 906.82 | 906.82 | 951.45 | 951.45 | 898.6 | 1026.1 | 583.1831 | 732.0173 | 511.0097 | 511.0097 | 510.1064 | 510.1064 | 510.455 | 510.455 | 489.7893 | 489.7893 | 489.9751 | 489.9751
2022-03-07 20:00 | 515.6776 | 633.0189 | 518.45 | 639.98 | 517.66 | 633.72 | 508.1054 | 508.1054 | 907.07 | 907.07 | 952.18 | 952.18 | 902.83 | 1030.72 | 528.2171 | 677.025 | 512.1407 | 512.1407 | 512.7627 | 512.7627 | 512.8403 | 512.8403 | 492.261 | 492.261 | 492.1491 | 492.1491
2022-03-07 20:30 | 510.7622 | 627.4602 | 513.01 | 633.32 | 512.06 | 627.4 | 508.8251 | 508.8251 | 907.47 | 907.47 | 952.56 | 952.56 | 900.73 | 1028.21 | 531.6254 | 681.3972 | 511.4151 | 511.4151 | 511.7157 | 511.7157 | 512.5335 | 512.5335 | 491.8177 | 491.8177 | 491.8176 | 491.8176
2022-03-07 21:00 | 504.5105 | 619.2401 | 507.07 | 626.02 | 505.61 | 618.87 | 506.5898 | 509.3967 | 910.57 | 910.57 | 956.27 | 956.27 | 907.21 | 1035.47 | 493.8715 | 632.9796 | 493.0003 | 514.0662 | 514.2878 | 514.2878 | 515.1462 | 515.1462 | 494.4791 | 494.4791 | 494.3293 | 494.3293
2022-03-07 21:30 | 500.4157 | 613.9875 | 502.8 | 620.84 | 500.69 | 612.57 | 501.8121 | 510.0517 | 912.17 | 912.17 | 957.63 | 957.63 | 909.73 | 1038.28 | 545.4009 | 699.0807 | 516.0798 | 516.0798 | 515.5359 | 515.5359 | 516.1611 | 516.1611 | 495.2936 | 495.2936 | 495.2186 | 495.2186
2022-03-07 22:00 | 528.3784 | 649.1717 | 530.24 | 654.81 | 528.58 | 648.12 | 510.5591 | 510.5591 | 912.58 | 912.58 | 959.12 | 959.12 | 909.66 | 1037.99 | 459.1133 | 588.4267 | 458.1037 | 516.3384 | 515.9155 | 515.9155 | 516.3074 | 516.3074 | 495.4608 | 495.4608 | 495.4232 | 495.4232
2022-03-07 22:30 | 520.308 | 638.4279 | 522.65 | 645.38 | 520.38 | 637.07 | 513.9631 | 513.9631 | 917.9 | 917.9 | 964.98 | 964.98 | 916.89 | 1046.22 | 462.6628 | 592.9522 | 462.2033 | 520.8004 | 519.5596 | 519.5596 | 519.0106 | 519.0106 | 498.4407 | 498.4407 | 497.9891 | 497.9891
2022-03-07 23:00 | 479.4849 | 588.1404 | 481.7 | 594.78 | 479.28 | 586.78 | 479.6472 | 515.7079 | 917.48 | 917.48 | 964.19 | 964.19 | 919.82 | 1049.39 | 475.2052 | 609.0129 | 474.6309 | 522.5073 | 473.0296 | 520.7253 | 472.8336 | 520.5287 | 472.905 | 499.7272 | 472.905 | 499.7272
2022-03-07 23:30 | 506.6943 | 622.4822 | 508.89 | 628.49 | 506.99 | 621.68 | 507.5401 | 515.1212 | 916.39 | 916.39 | 962.55 | 962.55 | 919.37 | 1048.62 | 465.0791 | 596.1613 | 464.6151 | 520.7968 | 467.5056 | 520.8033 | 467.6171 | 520.9614 | 467.2929 | 499.8497 | 467.541 | 500.0392
2022-03-08 | 460.944 | 564.3908 | 462.87 | 571.47 | 461.01 | 563.29 | 461.4996 | 516.2697 | 917.07 | 917.07 | 963.98 | 963.98 | 928.45 | 1058.68 | 470.4329 | 602.9176 | 469.3708 | 522.4612 | 468.3429 | 524.9677 | 468.3429 | 524.9677 | 467.9888 | 503.7168 | 468.2367 | 503.9836
2022-03-08 00:30 | 498.6677 | 611.2488 | 500.47 | 617.89 | 498.06 | 609.2 | 498.5331 | 517.8787 | 919.24 | 919.24 | 966.27 | 966.27 | 935.14 | 1066.03 | 474.8891 | 608.6545 | 474.2225 | 524.731 | 471.744 | 527.8777 | 471.6678 | 527.8422 | 471.7391 | 506.8953 | 471.8151 | 507.0482
2022-03-08 01:00 | 485.9655 | 595.772 | 487.91 | 602.43 | 485.5 | 594.04 | 486.255 | 516.7553 | 917.83 | 917.83 | 964.75 | 964.75 | 938.64 | 1069.78 | 474.0488 | 607.577 | 473.4513 | 524.5702 | 471.4494 | 527.6473 | 471.4494 | 527.6473 | 471.4139 | 506.7036 | 471.5918 | 506.8948
2022-03-08 01:30 | 502.5235 | 617.1434 | 505.02 | 623.85 | 503.69 | 617.41 | 502.8822 | 510.906 | 912.01 | 912.01 | 958.12 | 958.12 | 938.83 | 1069.84 | 470.5023 | 603.0058 | 469.5441 | 523.6529 | 469.2346 | 525.2676 | 468.9502 | 524.9492 | 469.0213 | 504.2182 | 469.2346 | 504.4475
2022-03-08 02:00 | 415.395 | 508.6076 | 417.66 | 515.89 | 416.71 | 509.02 | 416.8333 | 510.4684 | 911.95 | 911.95 | 956.98 | 956.98 | 941.49 | 1072.88 | 471.0815 | 603.772 | 470.9711 | 524.5418 | 470.2487 | 526.2045 | 470.6048 | 526.603 | 470.4267 | 505.5562 | 470.4623 | 505.5945
2022-03-08 02:30 | 409.0636 | 499.9994 | 411.19 | 507.79 | 410.5 | 500.5 | 410.6028 | 501.9534 | 912.28 | 912.28 | 957.52 | 957.52 | 943.81 | 1075.54 | 512.2795 | 656.5827 | 511.0995 | 524.296 | 511.0198 | 527.205 | 510.9038 | 527.0854 | 505.9388 | 505.9388 | 506.3596 | 506.3596
2022-03-08 03:00 | 407.8638 | 497.816 | 409.47 | 505.46 | 408.61 | 497.18 | 408.933 | 499.1597 | 907.79 | 907.79 | 953.61 | 953.61 | 939.22 | 1070.37 | 523.257 | 670.6614 | 522.5303 | 523.5204 | 494.9638 | 526.4193 | 494.941 | 526.5788 | 495.0013 | 505.8227 | 495.241 | 505.9759
2022-03-08 03:30 | 446.6446 | 545.9882 | 448.71 | 553.92 | 447.54 | 545.67 | 447.9458 | 509.9832 | 908.35 | 908.35 | 953.61 | 953.61 | 944.19 | 1075.89 | 476.9524 | 611.2776 | 476.6089 | 524.6931 | 489.0929 | 528.9573 | 489.019 | 528.8774 | 488.8342 | 507.8481 | 488.9821 | 507.9633
2022-03-08 04:00 | 448.2422 | 547.9244 | 450.28 | 555.92 | 449.48 | 548.19 | 449.3063 | 508.7588 | 906.91 | 906.91 | 952.66 | 952.66 | 943.29 | 1074.88 | 477.0985 | 611.4648 | 475.8701 | 523.8799 | 473.0951 | 528.5521 | 473.0235 | 528.4721 | 472.7731 | 507.348 | 473.1667 | 507.7704
2022-03-08 04:30 | 429.0684 | 524.5004 | 430.53 | 531.64 | 429.78 | 523.76 | 430.0557 | 508.1335 | 905.78 | 905.78 | 951.59 | 951.59 | 936.75 | 1067.57 | 475.1554 | 608.9748 | 473.7973 | 521.2886 | 471.8425 | 527.1526 | 471.9499 | 527.2726 | 471.9499 | 506.4646 | 471.8783 | 506.3878
2022-03-08 05:00 | 410.6525 | 500.432 | 412.32 | 509 | 411.54 | 499.85 | 412.1656 | 502.5592 | 904.6 | 904.6 | 949.74 | 949.74 | 932.12 | 1062.53 | 487.296 | 624.5679 | 486.2006 | 520.5226 | 493.8057 | 525.5258 | 493.9557 | 525.6854 | 493.9932 | 504.9394 | 493.9557 | 504.9011
2022-03-08 05:30 | 419.6635 | 511.3656 | 420.73 | 519.09 | 419.6 | 509.28 | 420.3148 | 508.8949 | 905.35 | 905.35 | 951.52 | 951.52 | 929.08 | 1059.2 | 496.4093 | 636.2347 | 495.7584 | 518.6312 | 495.0111 | 523.1927 | 495.6891 | 523.9094 | 495.5761 | 503.0328 | 495.6138 | 503.071
2022-03-08 06:00 | 426.8257 | 520.7758 | 428.55 | 528.75 | 427.43 | 519.37 | 428.28 | 510.601 | 909.16 | 909.16 | 955.28 | 955.28 | 928.14 | 1058.06 | 502.8173 | 644.4304 | 502.5882 | 518.4421 | 500.8249 | 523.1206 | 501.5881 | 523.9976 | 501.6263 | 503.22 | 501.4736 | 503.0669
2022-03-08 06:30 | 429.7638 | 524.751 | 431.32 | 532.12 | 430.07 | 522.91 | 430.8134 | 511.5788 | 910.72 | 910.72 | 957.34 | 957.34 | 922.89 | 1058.65 | 489.0805 | 626.8358 | 487.1746 | 517.2883 | 501.1315 | 524.5623 | 501.7416 | 525.2009 | 501.6653 | 504.3251 | 501.8942 | 504.5935
2022-03-08 07:00 | 451.5963 | 550.773 | 454.07 | 560.12 | 452.78 | 549.95 | 453.7867 | 509.8226 | 908.05 | 908.05 | 954.49 | 954.49 | 912.91 | 1055.06 | 463.6583 | 594.2573 | 463.7702 | 517.2694 | 471.6266 | 522.6301 | 472.0858 | 523.1876 | 472.0938 | 502.4204 | 472.0219 | 502.344
2022-03-08 07:30 | 472.4159 | 575.4919 | 473.94 | 584.52 | 472.84 | 574.46 | 473.273 | 508.2138 | 905.61 | 905.61 | 952.62 | 952.62 | 907.24 | 1056.33 | 472.9713 | 606.1989 | 471.9131 | 518.7447 | 471.6587 | 523.1873 | 471.9453 | 523.5052 | 472.1245 | 502.9196 | 472.0886 | 502.8815
2022-03-08 08:00 | 427.0651 | 517.8091 | 428.89 | 528.61 | 427.87 | 516.61 | 428.4663 | 505.5523 | 902.21 | 902.21 | 947.01 | 947.01 | 897.29 | 1052.4 | 484.3965 | 620.8512 | 483.373 | 518.1394 | 484.4212 | 521.7139 | 485.0852 | 522.3091 | 484.6966 | 501.2401 | 484.9546 | 501.5069
2022-03-08 08:30 | 441.7964 | 534.6778 | 443.96 | 545.75 | 440.13 | 530.65 | 440.9379 | 512.1439 | 907 | 907 | 951.89 | 951.89 | 898.24 | 1060.76 | 445.942 | 571.5083 | 445.4339 | 522.2722 | 444.2643 | 524.5024 | 444.3986 | 524.661 | 444.365 | 503.752 | 444.3314 | 503.7139
2022-03-08 09:00 | 439.9326 | 533.7069 | 441.03 | 542.37 | 437.13 | 528.62 | 438.2437 | 512.95 | 909.77 | 909.77 | 954 | 954 | 891.18 | 1059.79 | 444.7466 | 569.9734 | 443.7932 | 523.842 | 442.3486 | 523.607 | 442.2819 | 523.528 | 442.2151 | 502.5413 | 442.382 | 502.7309
2022-03-08 09:30 | 443.7911 | 535.8467 | 444.65 | 545.49 | 440.76 | 530.94 | 442.1919 | 509.3824 | 903.53 | 903.53 | 947.73 | 947.73 | 876.82 | 1049.66 | 431.793 | 553.3863 | 431.0363 | 521.0303 | 450.1682 | 519.473 | 450.0321 | 519.3158 | 449.8959 | 498.3185 | 450.0661 | 498.507
2022-03-08 10:00 | 496.9345 | 604.4064 | 498.13 | 612.19 | 493.65 | 599.66 | 494.6811 | 513.5085 | 906.64 | 906.64 | 950.15 | 950.15 | 869.97 | 1047.17 | 440.7735 | 564.904 | 440.0965 | 520.0098 | 432.4661 | 518.1086 | 432.6297 | 518.3047 | 432.597 | 497.4245 | 432.8916 | 497.7633
2022-03-08 10:30 | 450.5129 | 547.3568 | 451.9 | 555.37 | 447.9 | 543.18 | 449.2004 | 514.2695 | 920.37 | 920.37 | 967.11 | 967.11 | 865.38 | 1047.06 | 425.6511 | 545.5075 | 424.5353 | 521.5254 | 422.6752 | 519.6785 | 422.5477 | 519.5217 | 422.6433 | 498.7338 | 422.6752 | 498.7714
2022-03-08 11:00 | 465.3399 | 566.9423 | 467.1 | 575.42 | 466 | 566.82 | 466.6537 | 505.631 | 908.02 | 908.02 | 953.53 | 953.53 | 854.47 | 1038.25 | 449.7436 | 576.3832 | 448.4766 | 515.2346 | 447.2223 | 514.3575 | 447.1884 | 514.3186 | 447.1884 | 493.4602 | 447.2223 | 493.4975
2022-03-08 11:30 | 483.1372 | 589.0007 | 484.01 | 596.35 | 482.76 | 587.48 | 483.6793 | 505.7535 | 902.2 | 902.2 | 946.41 | 946.41 | 850.38 | 1035.89 | 462.8544 | 593.2224 | 461.7578 | 514.4482 | 461.9753 | 513.3447 | 462.1151 | 513.5001 | 462.1151 | 492.6654 | 461.8703 | 492.4045
2022-03-08 12:00 | 504.5472 | 616.6743 | 507.44 | 625.64 | 506.06 | 617.47 | 506.2748 | 507.2822 | 905.73 | 905.73 | 950.09 | 950.09 | 841.76 | 1028.25 | 406.9571 | 521.5074 | 406.0876 | 510.4109 | 479.5594 | 509.6864 | 479.9662 | 510.0337 | 479.85 | 489.1602 | 479.8137 | 489.0491
2022-03-08 12:30 | 543.3822 | 665.3663 | 544.8 | 671.87 | 543.39 | 664.48 | 508.0862 | 508.0862 | 906.8 | 906.8 | 952.23 | 952.23 | 846.38 | 1032.98 | 436.9217 | 559.9399 | 436.0434 | 512.9734 | 434.6075 | 511.7818 | 434.8763 | 511.9727 | 434.838 | 491.2643 | 434.9421 | 491.4629
2022-03-08 13:00 | 544.3768 | 666.7132 | 545.87 | 673.43 | 544.67 | 665.9 | 506.7929 | 506.7929 | 907.24 | 907.24 | 952.14 | 952.14 | 844.75 | 1030.65 | 499.402 | 640.0924 | 498.5639 | 511.5574 | 506.6644 | 510.6741 | 506.8563 | 510.8675 | 490.0402 | 490.0402 | 490.1143 | 490.1143
2022-03-08 13:30 | 545.1445 | 667.9505 | 547.75 | 675.81 | 546.6 | 668.81 | 506.8768 | 506.8768 | 905.04 | 905.04 | 949.57 | 949.57 | 846.61 | 1030.86 | 504.8856 | 647.1241 | 503.7164 | 511.7359 | 485.6645 | 510.5172 | 485.9588 | 510.8266 | 486.1427 | 490.1815 | 485.9588 | 489.9961
2022-03-08 14:00 | 550.6158 | 673.7403 | 552.65 | 681.34 | 550.51 | 672.83 | 509.4604 | 509.4604 | 906.57 | 906.57 | 951.52 | 951.52 | 852.17 | 1034.22 | 445.3062 | 570.7167 | 444.1487 | 513.0663 | 442.1095 | 511.2587 | 442.4106 | 511.6069 | 442.1763 | 490.4991 | 442.2767 | 490.6105
2022-03-08 14:30 | 544.938 | 665.9138 | 546.91 | 673.87 | 545.29 | 665.39 | 510.6032 | 510.6032 | 910.17 | 910.17 | 956.62 | 956.62 | 859.72 | 1038.22 | 520.6564 | 667.3482 | 515.0172 | 515.0172 | 510.8541 | 514.1218 | 510.8541 | 514.1218 | 493.1933 | 493.1933 | 493.1874 | 493.1874
2022-03-08 15:00 | 560.3888 | 685.7578 | 562.98 | 694.37 | 560.66 | 685.01 | 509.899 | 509.899 | 907.9 | 907.9 | 952.9 | 952.9 | 861.04 | 1035.25 | 456.6738 | 585.2711 | 455.5037 | 513.5451 | 454.0358 | 512.3467 | 454.0701 | 512.3853 | 454.1044 | 491.5524 | 454.0359 | 491.4782
2022-03-08 15:30 | 565.1823 | 692.0269 | 567.35 | 700.05 | 565.36 | 691 | 510.4441 | 510.4441 | 909.15 | 909.15 | 954.43 | 954.43 | 858.89 | 1028.24 | 502.3851 | 643.9164 | 501.2621 | 510.0206 | 499.0213 | 508.1017 | 499.2476 | 508.3789 | 487.4662 | 487.4662 | 487.3011 | 487.3011
2022-03-08 16:00 | 567.0522 | 694.8661 | 569.54 | 702.93 | 566.44 | 692.36 | 509.4488 | 509.4488 | 906.47 | 906.47 | 951.41 | 951.41 | 869.4 | 1033.37 | 515.6366 | 660.8879 | 512.0651 | 512.0651 | 510.9682 | 510.9682 | 510.8527 | 510.8527 | 489.9761 | 489.9761 | 489.976 | 489.976
2022-03-08 16:30 | 555.9399 | 679.95 | 556.96 | 687.16 | 555.34 | 677.38 | 507.7815 | 507.7815 | 907.04 | 907.04 | 952.03 | 952.03 | 871.76 | 1028.9 | 555.4102 | 711.8948 | 511.4657 | 511.4657 | 508.9976 | 508.9976 | 508.9976 | 508.9976 | 488.63 | 488.63 | 488.667 | 488.667
2022-03-08 17:00 | 556.1025 | 679.0846 | 556.89 | 686.78 | 554.93 | 675.59 | 509.3366 | 509.3366 | 908.39 | 908.39 | 954.64 | 954.64 | 890.14 | 1041.76 | 636.6282 | 739.5463 | 516.5529 | 516.5529 | 515.0053 | 515.0053 | 514.5784 | 514.5784 | 493.7833 | 493.7833 | 494.3417 | 494.3417
2022-03-08 17:30 | 540.2495 | 662.4375 | 541.74 | 668.75 | 539.73 | 660.21 | 510.308 | 510.308 | 908.02 | 908.02 | 953.24 | 953.24 | 893.99 | 1038.38 | 612.9986 | 738.6418 | 516.7531 | 516.7531 | 514.349 | 514.349 | 514.4266 | 514.4266 | 493.6472 | 493.6472 | 493.4983 | 493.4983
2022-03-08 18:00 | 512.9836 | 623.9392 | 512.39 | 631.68 | 511.77 | 620.16 | 507.0726 | 507.0726 | 905.31 | 905.31 | 950.56 | 950.56 | 900.23 | 1037.44 | 625.429 | 736.0745 | 516.484 | 516.484 | 514.5187 | 514.5187 | 514.8301 | 514.8301 | 493.9046 | 493.9046 | 494.054 | 494.054
2022-03-08 18:30 | 468.4153 | 567.5499 | 469.43 | 578.27 | 467.54 | 563.8 | 468.4759 | 503.7058 | 903.69 | 903.69 | 948.2 | 948.2 | 913.85 | 1044.77 | 675.3163 | 737.5111 | 518.8921 | 518.8921 | 517.1377 | 517.1377 | 517.1768 | 517.1768 | 496.4089 | 496.4089 | 496.2215 | 496.2215
2022-03-08 19:00 | 454.1742 | 551.1084 | 455.55 | 561.52 | 453.97 | 548.16 | 455.1085 | 505.5468 | 907.35 | 907.35 | 952.61 | 952.61 | 917.12 | 1046.59 | 678.3448 | 736.6864 | 519.3168 | 519.3168 | 517.4879 | 517.4879 | 517.5662 | 517.5662 | 496.7166 | 496.7166 | 496.7541 | 496.7541
2022-03-08 19:30 | 467.0391 | 568.3199 | 467.47 | 576.38 | 465.9 | 564.65 | 467.3421 | 508.6317 | 910.3 | 910.3 | 955.94 | 955.94 | 921.4 | 1051.33 | 596.1776 | 738.1364 | 521.9713 | 521.9713 | 519.2825 | 519.2825 | 519.204 | 519.204 | 498.1131 | 498.1131 | 498.6405 | 498.6405
2022-03-08 20:00 | 432.0202 | 526.3026 | 433.2 | 534.35 | 431.85 | 523.71 | 432.9097 | 508.3749 | 910.17 | 910.17 | 956.73 | 956.73 | 918.04 | 1047.34 | 528.6875 | 677.6476 | 520.2064 | 520.2064 | 518.5083 | 518.5083 | 518.8627 | 518.8627 | 498.0843 | 498.0843 | 498.122 | 498.122
2022-03-08 20:30 | 427.2243 | 519.9955 | 429.08 | 529.3 | 428.16 | 518.83 | 428.7214 | 508.4256 | 909.55 | 909.55 | 956.44 | 956.44 | 920.58 | 1050.1 | 582.644 | 732.403 | 519.123 | 519.123 | 519.7827 | 519.7827 | 520.2958 | 520.2958 | 499.2019 | 499.2019 | 499.543 | 499.543
2022-03-08 21:00 | 420.2133 | 510.2455 | 422.63 | 521.04 | 420.53 | 508.11 | 421.5732 | 512.0356 | 912.87 | 912.87 | 958.55 | 958.55 | 929.07 | 1059.62 | 585.442 | 739.0542 | 523.8231 | 523.8231 | 523.6234 | 523.6234 | 523.5443 | 523.5443 | 502.9391 | 502.9391 | 502.9391 | 502.9391
2022-03-08 21:30 | 442.098 | 538.1904 | 443.24 | 546.68 | 441.21 | 535.1 | 442.226 | 515.7328 | 916.15 | 916.15 | 962.35 | 962.35 | 935.71 | 1067 | 600.959 | 741.3155 | 526.4237 | 526.4237 | 527.8741 | 527.8741 | 527.6356 | 527.6356 | 506.7378 | 506.7378 | 506.6996 | 506.6996
2022-03-08 22:00 | 517.8403 | 633.5831 | 519.59 | 641.32 | 518.14 | 632.29 | 514.7391 | 514.7391 | 916.59 | 916.59 | 961.91 | 961.91 | 934.96 | 1065.86 | 616.9152 | 738.4689 | 524.485 | 524.485 | 528.8029 | 528.8029 | 528.4437 | 528.4437 | 507.5077 | 507.5077 | 507.6227 | 507.6227
2022-03-08 22:30 | 499.9783 | 612.5206 | 501.61 | 619.31 | 499.51 | 610.46 | 500.2926 | 516.9385 | 917.59 | 917.59 | 963.7 | 963.7 | 938.92 | 1070.28 | 603.9035 | 739.7725 | 524.7404 | 524.7404 | 529.4271 | 529.4271 | 529.1876 | 529.1876 | 508.427 | 508.427 | 508.3886 | 508.3886
2022-03-08 23:00 | 516.0941 | 632.5377 | 517.82 | 639.36 | 515.61 | 630.44 | 515.6642 | 515.6642 | 917.02 | 917.02 | 963.33 | 963.33 | 937.62 | 1068.7 | 585.3139 | 738.2693 | 523.4543 | 523.4543 | 528.8827 | 528.8827 | 529.0026 | 529.0026 | 508.1561 | 508.1561 | 508.2712 | 508.2712
2022-03-08 23:30 | 511.8612 | 627.3948 | 514.33 | 635.06 | 512.17 | 626.47 | 512.4243 | 515.9432 | 917.03 | 917.03 | 963.65 | 963.65 | 940.84 | 1072.23 | 578.8929 | 738.4689 | 523.9555 | 523.9555 | 530.6511 | 530.6511 | 530.8115 | 530.8115 | 510.0653 | 510.0653 | 509.5264 | 509.5264
2022-03-09 | 537.5806 | 660.0974 | 539.95 | 666.85 | 537.79 | 659.22 | 517.2145 | 517.2145 | 919.03 | 919.03 | 965.69 | 965.69 | 942.2 | 1073.77 | 561.2474 | 719.399 | 523.9366 | 523.9366 | 530.1647 | 530.1647 | 530.2848 | 530.2848 | 509.3027 | 509.3027 | 509.3411 | 509.3411
2022-03-09 00:30 | 494.8716 | 606.9689 | 496.9 | 613.66 | 494.45 | 605.35 | 495.1891 | 518.6423 | 921 | 921 | 967.7 | 967.7 | 943.94 | 1075.67 | 554.8195 | 711.1559 | 524.3432 | 524.3432 | 529.981 | 529.981 | 529.941 | 529.941 | 508.9595 | 508.9595 | 509.1132 | 509.1132
2022-03-09 01:00 | 434.7461 | 531.8 | 436.72 | 539.15 | 434.86 | 530.68 | 435.0209 | 519.7985 | 923.94 | 923.94 | 970.33 | 970.33 | 945.96 | 1078 | 594.5129 | 741.116 | 526.2914 | 526.2914 | 530.4365 | 530.4365 | 530.3564 | 530.3564 | 509.8063 | 509.8063 | 509.6144 | 509.6144
2022-03-09 01:30 | 419.9261 | 514.7874 | 421.66 | 520.72 | 419.71 | 513.36 | 420.0362 | 515.0474 | 926.89 | 926.89 | 974.05 | 974.05 | 949.23 | 1081.82 | 573.2463 | 734.7636 | 527.9369 | 527.9369 | 531.9202 | 531.9202 | 531.9202 | 531.9202 | 510.92 | 510.92 | 510.7281 | 510.7281
2022-03-09 02:00 | 416.8486 | 510.1985 | 418.19 | 516.55 | 417.32 | 509.58 | 418.2648 | 512.068 | 922.2 | 922.2 | 969.5 | 969.5 | 942.9 | 1074.54 | 579.2302 | 740.3976 | 525.0714 | 525.0714 | 528.2493 | 528.2493 | 528.2093 | 528.2093 | 507.3816 | 507.3816 | 507.5737 | 507.5737
2022-03-09 02:30 | 449.9432 | 552.4566 | 452.18 | 558.68 | 451.41 | 553.33 | 451.4557 | 519.4338 | 925.56 | 925.56 | 972.86 | 972.86 | 950.71 | 1083.31 | 602.3269 | 742.659 | 526.8304 | 526.8304 | 530.2263 | 530.2263 | 529.5063 | 529.5063 | 508.4609 | 508.4609 | 508.6529 | 508.6529
2022-03-09 03:00 | 462.3393 | 567.467 | 465.35 | 574.93 | 464.4 | 569.01 | 464.4908 | 519.572 | 926.14 | 926.14 | 972.62 | 972.62 | 950.66 | 1083.11 | 560.2974 | 718.1591 | 527.3033 | 527.3033 | 529.0425 | 529.0425 | 528.563 | 528.563 | 507.657 | 507.657 | 507.8105 | 507.8105
2022-03-09 03:30 | 486.9295 | 597.8419 | 489.67 | 604.97 | 488.92 | 599.27 | 489.3082 | 518.5978 | 923.06 | 923.06 | 970.72 | 970.72 | 951.33 | 1083.78 | 484.8284 | 621.4003 | 483.879 | 525.3457 | 480.5286 | 529.7355 | 480.2019 | 529.3755 | 480.3108 | 508.6127 | 479.9116 | 508.19
2022-03-09 04:00 | 476.5349 | 584.9238 | 479.11 | 591.93 | 478.5 | 586.18 | 479.1324 | 518.1601 | 922.96 | 922.96 | 970.6 | 970.6 | 951.11 | 1083.4 | 574.519 | 736.3983 | 524.3054 | 524.3054 | 529.5967 | 529.5967 | 529.6368 | 529.6368 | 508.676 | 508.676 | 508.5219 | 508.5219
2022-03-09 04:30 | 481.426 | 589.848 | 483.76 | 597.48 | 483.12 | 590.59 | 483.5753 | 518.3265 | 921.81 | 921.81 | 969.7 | 969.7 | 952.95 | 1085.39 | 549.2274 | 703.9846 | 524.4189 | 524.4189 | 531.4389 | 531.4389 | 531.5193 | 531.5193 | 510.5011 | 510.5011 | 510.4624 | 510.4624
2022-03-09 05:00 | 416.3046 | 508.4991 | 418.22 | 516.47 | 417.76 | 508.44 | 417.8302 | 510.5115 | 922.17 | 922.17 | 970.51 | 970.51 | 950.91 | 1082.98 | 568.7834 | 729.0447 | 522.0546 | 522.0546 | 530.6817 | 530.6817 | 531.1249 | 531.1249 | 510.3191 | 510.3191 | 510.2803 | 510.2803
2022-03-09 05:30 | 434.5142 | 531.4604 | 435.94 | 538.44 | 436.04 | 531.52 | 436.8073 | 515.6487 | 919.72 | 919.72 | 967.98 | 967.98 | 945.12 | 1076.4 | 530.8849 | 680.4456 | 519.7471 | 519.7471 | 529.3832 | 529.3832 | 529.5849 | 529.5849 | 508.8645 | 508.8645 | 508.6706 | 508.6706
2022-03-09 06:00 | 414.2465 | 507.3089 | 415.69 | 513.28 | 415.77 | 507.22 | 416.7249 | 510.4495 | 920.05 | 920.05 | 968.51 | 968.51 | 946.05 | 1077.45 | 534.0009 | 684.4406 | 521.1657 | 521.1657 | 529.3846 | 531.7977 | 528.7396 | 531.1501 | 510.5087 | 510.5087 | 510.5087 | 510.5087
2022-03-09 06:30 | 413.8908 | 506.9012 | 415.2 | 512.45 | 415.18 | 506.48 | 416.1858 | 509.842 | 922.37 | 922.37 | 972.22 | 972.22 | 941.67 | 1078.74 | 480.2705 | 615.5342 | 478.8824 | 522.0546 | 477.0196 | 534.4749 | 476.2965 | 533.6647 | 476.2604 | 512.8252 | 476.1063 | 512.6306
2022-03-09 07:00 | 404.9879 | 496.3083 | 407.07 | 502.44 | 407.07 | 496.99 | 407.3554 | 499.2815 | 916.29 | 916.29 | 964.83 | 964.83 | 928.57 | 1071.45 | 505.7581 | 648.2441 | 504.3354 | 519.6337 | 501.8112 | 531.1664 | 500.8204 | 530.1177 | 500.5918 | 509.1397 | 501.2015 | 509.7598
2022-03-09 07:30 | 414.7869 | 506.8545 | 416.63 | 514.32 | 416.08 | 506.89 | 416.5707 | 509.29 | 921.47 | 921.47 | 968.4 | 968.4 | 930.15 | 1081.34 | 512.615 | 657.0089 | 509.9951 | 528.3341 | 500.3671 | 532.0308 | 498.6752 | 530.3114 | 498.5999 | 509.2682 | 498.7503 | 509.4602
2022-03-09 08:00 | 478.34 | 585.235 | 480.7 | 593.35 | 480.31 | 586.28 | 481.1608 | 510.8229 | 910.65 | 910.65 | 957.21 | 957.21 | 907.1 | 1062.64 | 528.6054 | 677.5212 | 522.1871 | 522.1871 | 527.3695 | 527.3695 | 526.6104 | 526.6104 | 505.969 | 505.969 | 505.969 | 505.969
2022-03-09 08:30 | 525.2911 | 644.79 | 528.69 | 652.84 | 528.17 | 647.57 | 510.5923 | 510.5923 | 912.41 | 912.41 | 958.7 | 958.7 | 899.44 | 1061.44 | 641.8124 | 738.2294 | 523.4826 | 523.4826 | 526.5059 | 526.5059 | 525.8691 | 525.8691 | 505.0208 | 505.0208 | 504.868 | 504.868
2022-03-09 09:00 | 480.9927 | 590.5203 | 482.88 | 596.2 | 482.43 | 591.51 | 483.1741 | 506.5498 | 903.97 | 903.97 | 949.2 | 949.2 | 885.55 | 1052.16 | 609.159 | 732.5494 | 519.8322 | 519.8322 | 521.9725 | 521.9725 | 522.5671 | 522.5671 | 501.7705 | 501.7705 | 501.6944 | 501.6944
2022-03-09 09:30 | 497.4228 | 611.1357 | 499.61 | 616.83 | 499.21 | 612.77 | 499.8733 | 504.5854 | 901.06 | 901.06 | 945.43 | 945.43 | 876.69 | 1048.35 | 623.2798 | 733.0283 | 520.1916 | 520.1916 | 520.29 | 520.29 | 520.7244 | 520.7244 | 499.8497 | 499.8497 | 499.7739 | 499.7739
2022-03-09 10:00 | 500.1812 | 615.6877 | 502.4 | 620.58 | 502.23 | 617.76 | 502.7984 | 503.3207 | 900.5 | 900.5 | 944.12 | 944.12 | 866.83 | 1042.86 | 541.9327 | 694.652 | 519.0378 | 519.0378 | 517.8587 | 517.8587 | 518.2518 | 518.2518 | 497.4947 | 497.4947 | 497.6456 | 497.6456
2022-03-09 10:30 | 510.8858 | 627.8333 | 513.4 | 633.7 | 513.24 | 630.23 | 503.3245 | 503.3245 | 901.21 | 901.21 | 944.87 | 944.87 | 859.17 | 1038.77 | 533.2718 | 683.527 | 516.7919 | 516.7919 | 515.103 | 515.103 | 515.7679 | 515.7679 | 494.8345 | 494.8345 | 494.9018 | 494.9018
2022-03-09 11:00 | 440.4052 | 539.8879 | 442.11 | 545.42 | 442.15 | 541.48 | 442.6611 | 503.0192 | 900.49 | 900.49 | 943.94 | 943.94 | 853.33 | 1036.01 | 524.0991 | 671.7635 | 517.4911 | 517.4911 | 515.5737 | 515.5737 | 515.6909 | 515.6909 | 495.1391 | 495.1391 | 495.1017 | 495.1017
2022-03-09 11:30 | 425.3254 | 521.2582 | 427.44 | 527.22 | 427.12 | 522.95 | 427.1863 | 503.6995 | 901.56 | 901.56 | 945.04 | 945.04 | 848.75 | 1033.75 | 527.225 | 675.7512 | 513.6562 | 513.6562 | 512.7973 | 512.7973 | 513.108 | 513.108 | 492.3123 | 492.3123 | 492.2751 | 492.2751
2022-03-09 12:00 | 422.0946 | 516.5904 | 424.01 | 522.51 | 423.76 | 518.1 | 423.8143 | 501.3564 | 897.25 | 897.25 | 940.89 | 940.89 | 845.3 | 1031.27 | 485.4085 | 622.1472 | 485.0039 | 513.6627 | 506.2206 | 512.3289 | 506.5663 | 512.6395 | 491.8906 | 491.8906 | 491.8161 | 491.8161
2022-03-09 12:30 | 441.5412 | 539.3022 | 443.58 | 545.99 | 444.07 | 541.87 | 444.6887 | 498.4887 | 889.8 | 889.8 | 932.93 | 932.93 | 835.5 | 1020.4 | 485.2564 | 621.9543 | 484.6088 | 507.6144 | 486.6086 | 506.873 | 487.1275 | 507.4136 | 486.8419 | 486.8419 | 487.027 | 487.027
2022-03-09 13:00 | 467.2719 | 569.6921 | 469.7 | 577.97 | 469.19 | 571.34 | 468.4776 | 497.5911 | 894.15 | 894.15 | 936.69 | 936.69 | 835.06 | 1019.35 | 523.9042 | 671.5157 | 506.8114 | 506.8114 | 506.5832 | 506.5832 | 507.2767 | 507.2767 | 486.5192 | 486.5192 | 486.4822 | 486.4822
2022-03-09 13:30 | 497.5796 | 609.8136 | 500.64 | 617.18 | 500.25 | 612.58 | 500.416 | 506.2817 | 906.61 | 906.61 | 949.6 | 949.6 | 842.13 | 1026.17 | 461.616 | 591.6337 | 460.8321 | 510.0368 | 499.1323 | 508.214 | 499.3211 | 508.4062 | 487.5636 | 487.5636 | 487.5267 | 487.5267
2022-03-09 14:00 | 460.271 | 563.0701 | 462.59 | 569.44 | 461.59 | 564.47 | 462.1205 | 505.8874 | 904.57 | 904.57 | 947.46 | 947.46 | 841.11 | 1022.8 | 435.7383 | 558.4459 | 434.8809 | 507.6333 | 506.2789 | 506.2789 | 506.4319 | 506.4319 | 485.6357 | 485.6357 | 485.2322 | 485.2322
2022-03-09 14:30 | 467.4185 | 572.7041 | 469.37 | 578.19 | 468.26 | 573.47 | 468.7364 | 507.5509 | 907.78 | 907.78 | 951.23 | 951.23 | 847.66 | 1026.8 | 538.1542 | 689.7844 | 509.6852 | 509.6852 | 507.0708 | 507.0708 | 506.8418 | 506.8418 | 485.8739 | 485.8739 | 486.0096 | 486.0096
2022-03-09 15:00 | 502.9588 | 617.1194 | 505.16 | 622.56 | 503.52 | 617.53 | 503.8338 | 509.7062 | 912.49 | 912.49 | 957.06 | 957.06 | 862.24 | 1037.47 | 479.3091 | 614.3207 | 478.5458 | 515.5864 | 511.923 | 511.923 | 511.4265 | 511.4265 | 490.6692 | 490.6692 | 490.5128 | 490.5128
2022-03-09 15:30 | 471.1275 | 577.6511 | 474.18 | 584.7 | 474.01 | 580.81 | 474.2154 | 507.5909 | 908.99 | 908.99 | 953.92 | 953.92 | 865.73 | 1035.49 | 564.7665 | 723.9101 | 513.5439 | 513.5439 | 511.5074 | 511.5074 | 511.3149 | 511.3149 | 490.3823 | 490.3823 | 490.3454 | 490.3454
2022-03-09 16:00 | 491.1338 | 599.5031 | 492.08 | 605.74 | 491.46 | 599.2 | 492.6336 | 504.0394 | 903.85 | 903.85 | 947.52 | 947.52 | 871.41 | 1034.88 | 472.1575 | 605.1282 | 471.7153 | 514.6511 | 503.8172 | 511.8293 | 503.8172 | 511.8293 | 491.0273 | 491.0273 | 490.9531 | 490.9531
2022-03-09 16:30 | 559.3925 | 684.0458 | 562.28 | 692.94 | 561.82 | 686.28 | 506.6748 | 506.6748 | 906.43 | 906.43 | 951.68 | 951.68 | 881.93 | 1039.52 | 587.2167 | 738.1097 | 515.3354 | 515.3354 | 514.0721 | 514.0721 | 514.1497 | 514.1497 | 493.2928 | 493.2928 | 493.2928 | 493.2928
2022-03-09 17:00 | 543.4547 | 664.002 | 546.65 | 674.05 | 546.43 | 666.46 | 508.256 | 508.256 | 908.3 | 908.3 | 953.48 | 953.48 | 891.27 | 1042.5 | 560.2911 | 718.1725 | 517.2535 | 517.2535 | 515.4099 | 515.4099 | 515.4099 | 515.4099 | 494.554 | 494.554 | 494.6345 | 494.6345
2022-03-09 17:30 | 515.3949 | 628.8306 | 517.38 | 638.19 | 516.89 | 629.06 | 508.5565 | 508.5565 | 908.66 | 908.66 | 953.93 | 953.93 | 898.82 | 1043.06 | 517.9607 | 663.8474 | 517.9045 | 518.4263 | 515.7317 | 515.7317 | 515.6537 | 515.6537 | 495.0831 | 495.0831 | 495.1905 | 495.1905
2022-03-09 18:00 | 502.2267 | 614.2717 | 505.1 | 623.73 | 505.4 | 616.29 | 505.3943 | 509.2103 | 911.31 | 911.31 | 957 | 957 | 906.21 | 1043.41 | 504.1016 | 646.1199 | 504.1931 | 517.5463 | 502.5033 | 515.8839 | 502.8845 | 516.2753 | 495.5857 | 495.5857 | 495.5106 | 495.5106
2022-03-09 18:30 | 477.414 | 583.6432 | 479.59 | 592.21 | 479.51 | 584.09 | 480.2429 | 510.1624 | 910.91 | 910.91 | 957.22 | 957.22 | 918.59 | 1049.29 | 526.3557 | 674.6373 | 519.0462 | 519.0462 | 518.8603 | 518.8603 | 519.1755 | 519.1755 | 498.3513 | 498.3513 | 498.4268 | 498.4268
2022-03-09 19:00 | 482.5337 | 590.1205 | 484.72 | 598.61 | 484.51 | 590.33 | 485.248 | 512.2385 | 914.34 | 914.34 | 961.69 | 961.69 | 928.9 | 1059.21 | 543.8791 | 697.0872 | 520.636 | 520.636 | 523.0671 | 523.0671 | 523.9001 | 523.9001 | 502.535 | 502.535 | 502.116 | 502.116
2022-03-09 19:30 | 426.8165 | 522.1938 | 428.69 | 529.22 | 428.78 | 522.37 | 429.3781 | 513.6955 | 917.07 | 917.07 | 964.27 | 964.27 | 933.68 | 1064.37 | 505.5678 | 647.9996 | 504.7252 | 521.1751 | 503.4582 | 525.8712 | 503.7635 | 526.19 | 503.7253 | 505.3258 | 503.7253 | 505.3258
2022-03-09 20:00 | 449.1301 | 549.9396 | 450.93 | 556.8 | 451.25 | 550.75 | 451.777 | 515.3066 | 920.34 | 920.34 | 967.92 | 967.92 | 939.24 | 1070.47 | 509.8514 | 653.4711 | 509.0673 | 521.8372 | 507.537 | 528.3693 | 507.7509 | 528.5695 | 507.9582 | 507.9582 | 507.7292 | 507.6891
2022-03-09 20:30 | 426.7429 | 522.4606 | 429.06 | 529.83 | 428.87 | 523.04 | 429.3635 | 517.0519 | 922.86 | 922.86 | 971.48 | 971.48 | 944.33 | 1076.15 | 485.8699 | 622.6906 | 485.5019 | 523.842 | 483.53 | 531.0743 | 483.4471 | 530.9139 | 483.4205 | 510.0997 | 483.3109 | 509.9456
2022-03-09 21:00 | 418.8507 | 513.7391 | 421.42 | 520.21 | 421.03 | 514.63 | 421.4561 | 517.0844 | 926.19 | 926.19 | 974.09 | 974.09 | 950.09 | 1082.56 | 482.8676 | 618.7742 | 481.3082 | 525.4024 | 478.9734 | 533.7582 | 478.8652 | 533.6375 | 478.8291 | 512.6605 | 478.8652 | 512.6991
2022-03-09 21:30 | 416.2917 | 510.4924 | 418.06 | 516.34 | 418.22 | 511.18 | 418.4473 | 513.2079 | 926.42 | 926.42 | 974.33 | 974.33 | 947.74 | 1079.76 | 482.9294 | 618.9432 | 482.294 | 524.0973 | 480.0981 | 534.298 | 480.2069 | 534.419 | 480.1707 | 513.4749 | 480.2069 | 513.5137
2022-03-09 22:00 | 418.5924 | 512.9305 | 420.3 | 519.22 | 420.62 | 513.83 | 420.8069 | 515.8209 | 926.13 | 926.13 | 974.57 | 974.57 | 949.4 | 1081.55 | 485.9749 | 622.8714 | 484.4962 | 523.6623 | 482.618 | 536.2574 | 482.8002 | 536.4599 | 482.8732 | 515.6282 | 482.6909 | 515.4335
2022-03-09 22:30 | 416.5893 | 510.5233 | 418.57 | 517.09 | 419.16 | 512.13 | 418.9531 | 513.6096 | 927.01 | 927.01 | 974.89 | 974.89 | 953.17 | 1085.76 | 484.1041 | 620.4714 | 481.6691 | 523.7002 | 485.3234 | 538.6602 | 485.4332 | 538.7821 | 485.36 | 517.758 | 485.5063 | 517.9142
2022-03-09 23:00 | 417.8656 | 512.645 | 419.42 | 518.13 | 419.32 | 512.93 | 420.0698 | 515.4086 | 928.15 | 928.15 | 976.18 | 976.18 | 952.25 | 1084.69 | 483.8953 | 620.181 | 484.4258 | 526.7926 | 485.2104 | 538.4888 | 485.3203 | 538.6107 | 485.2837 | 517.6365 | 485.2836 | 517.6365
2022-03-09 23:30 | 425.2592 | 521.5905 | 427.02 | 527.56 | 426.8 | 521.96 | 427.0947 | 520.045 | 927.67 | 927.67 | 975.81 | 975.81 | 954.69 | 1087.39 | 484.524 | 621.0431 | 483.331 | 524.8728 | 485.2561 | 538.6777 | 485.1098 | 538.5153 | 485.1829 | 517.6495 | 485 | 517.4543
2022-03-10 | 431.487 | 529.6866 | 434.37 | 536.64 | 434.3 | 531.86 | 433.8389 | 521.5031 | 929.95 | 929.95 | 977.8 | 977.8 | 956.38 | 1089.25 | 487.6154 | 624.9513 | 485.5327 | 524.6837 | 484.039 | 537.1888 | 483.7863 | 536.9542 | 483.7497 | 516.0402 | 483.7827 | 516.0355
2022-03-10 00:30 | 426.3464 | 523.1665 | 427.22 | 527.85 | 427.4 | 523.22 | 427.9009 | 523.4876 | 931.63 | 931.63 | 980.48 | 980.48 | 958.33 | 1091.45 | 490.403 | 628.5486 | 489.7346 | 526.6602 | 484.9175 | 538.1638 | 484.588 | 537.7981 | 484.6979 | 517.0117 | 484.405 | 516.6993
2022-03-10 01:00 | 419.2996 | 514.1989 | 421.79 | 521.14 | 421.58 | 515.75 | 422.0093 | 517.6577 | 931.63 | 931.63 | 979.92 | 979.92 | 957.32 | 1090.29 | 493.1368 | 632.0321 | 492.3228 | 526.348 | 481.6926 | 534.9979 | 481.291 | 534.5518 | 481.1815 | 513.6204 | 481.1815 | 513.6204
2022-03-10 01:30 | 421.8259 | 517.9758 | 424.29 | 524.25 | 423.86 | 519.31 | 423.6932 | 520.2966 | 934.69 | 934.69 | 983.84 | 983.84 | 959.42 | 1092.67 | 497.1772 | 637.3494 | 495.6729 | 526.6412 | 482.3133 | 535.6873 | 481.9117 | 535.2411 | 481.9117 | 514.3998 | 481.9482 | 514.4388
2022-03-10 02:00 | 423.8927 | 520.3145 | 425.99 | 526.35 | 425.98 | 521.8 | 425.9489 | 522.9527 | 939.38 | 939.38 | 989.56 | 989.56 | 958.45 | 1091.68 | 501.0603 | 642.3076 | 500.8182 | 528.2584 | 488.885 | 541.1089 | 487.9981 | 540.1272 | 488.072 | 519.3427 | 488.109 | 519.382
2022-03-10 02:30 | 423.1339 | 519.4865 | 425.31 | 525.52 | 424.85 | 520.46 | 425.0788 | 522.0549 | 940.77 | 940.77 | 991.91 | 991.91 | 959.12 | 1092.38 | 500.1605 | 641.1537 | 499.4441 | 527.4073 | 491.5606 | 543.1795 | 490.8173 | 542.3581 | 490.8916 | 521.5681 | 490.8917 | 521.5681
2022-03-10 03:00 | 423.9349 | 521.0692 | 425.04 | 525.17 | 424.91 | 521.12 | 425.5566 | 523.1392 | 945.55 | 945.55 | 995.39 | 995.39 | 959.1 | 1092.27 | 501.0244 | 642.1689 | 500.5762 | 528.0031 | 493.1824 | 544.3136 | 492.5852 | 543.6545 | 492.9211 | 523.1517 | 492.4732 | 522.6763
2022-03-10 03:30 | 423.3658 | 520.5212 | 425.21 | 525.34 | 425.02 | 521.52 | 425.2222 | 522.9514 | 943.96 | 943.96 | 994.81 | 994.81 | 961.19 | 1094.48 | 499.6794 | 640.4221 | 498.838 | 527.0668 | 492.0163 | 543.157 | 491.7925 | 542.91 | 491.6434 | 521.909 | 491.606 | 521.8694
2022-03-10 04:00 | 423.5937 | 520.9611 | 426.08 | 526.4 | 425.15 | 521.77 | 425.6574 | 523.5711 | 945.33 | 945.33 | 996.43 | 996.43 | 960.96 | 1094.1 | 499.5561 | 640.2654 | 499.2057 | 525.5159 | 493.5327 | 544.3508 | 493.4203 | 544.1431 | 492.8214 | 522.6692 | 492.9337 | 522.7883
2022-03-10 04:30 | 424.2959 | 522.3541 | 425.96 | 526.04 | 426.18 | 523.55 | 426.7249 | 525.4576 | 946.28 | 946.28 | 997.43 | 997.43 | 961.45 | 1094.51 | 500.4524 | 641.4156 | 500.0378 | 524.6174 | 494.0375 | 544.3093 | 493.7746 | 544.0197 | 493.8873 | 523.3519 | 493.7747 | 523.2325
2022-03-10 05:00 | 422.7872 | 520.1551 | 424.41 | 524.14 | 425.13 | 521.84 | 425.2701 | 523.2881 | 952.49 | 952.49 | 1006.55 | 1006.55 | 959.44 | 1091.97 | 498.7373 | 639.2181 | 497.8428 | 521.1467 | 491.0941 | 541.2786 | 491.3941 | 541.6093 | 491.244 | 520.7358 | 491.1316 | 520.6166
2022-03-10 05:30 | 419.358 | 516.6912 | 421.07 | 519.4 | 422.39 | 519.17 | 423.1652 | 521.4244 | 945.94 | 945.94 | 998.96 | 998.96 | 950.16 | 1081.44 | 489.7638 | 627.7368 | 489.8986 | 515.7374 | 485.7962 | 535.9053 | 486.9553 | 537.1839 | 486.731 | 516.3582 | 486.6188 | 516.2392
2022-03-10 06:00 | 421.6471 | 519.0155 | 422.95 | 521.69 | 423.9 | 520.26 | 425.0613 | 523.2182 | 947.4 | 947.4 | 999.62 | 999.62 | 959.72 | 1092.1 | 489.5758 | 627.4922 | 488.2778 | 519.3972 | 488.7818 | 539.6296 | 488.2971 | 539.0945 | 488.4089 | 518.5132 | 488.4836 | 518.6627
2022-03-10 06:30 | 418.6295 | 515.3619 | 419.62 | 517.31 | 421.27 | 517.08 | 421.7907 | 519.3958 | 942.13 | 942.13 | 994.89 | 994.89 | 952.81 | 1090.11 | 487.0323 | 624.2088 | 486.1797 | 518.7825 | 484.5748 | 539.5529 | 484.7223 | 539.7172 | 484.8591 | 519.0723 | 485.0543 | 519.3093
2022-03-10 07:00 | 414.26 | 509.9064 | 415.67 | 512.63 | 416.64 | 511.37 | 417.4077 | 513.8544 | 939.84 | 939.84 | 990.98 | 990.98 | 948.58 | 1092.78 | 486.3056 | 623.2976 | 485.5729 | 521.0994 | 480.6275 | 540.6936 | 480.4087 | 540.4474 | 480.4816 | 519.7109 | 480.6274 | 519.8686
2022-03-10 07:30 | 404.3755 | 496.8099 | 406.54 | 502.02 | 407.68 | 499.32 | 407.9824 | 501.3043 | 929.63 | 929.63 | 979.11 | 979.11 | 930.89 | 1080.66 | 472.7401 | 605.913 | 471.6846 | 519.785 | 469.9477 | 535.9323 | 469.6979 | 535.6475 | 469.8406 | 515.0502 | 469.9477 | 515.134
2022-03-10 08:00 | 397.223 | 487.1311 | 398.81 | 492.65 | 399.35 | 488.33 | 399.8017 | 490.4737 | 922.87 | 922.87 | 970.41 | 970.41 | 920.57 | 1077.06 | 466.7593 | 598.2055 | 465.7429 | 523.5961 | 463.0031 | 534.9472 | 462.7231 | 534.6237 | 462.7378 | 513.7134 | 462.513 | 513.5191
2022-03-10 08:30 | 393.4328 | 483.2321 | 395.55 | 488.65 | 395.86 | 484.99 | 395.6689 | 486.0326 | 922.77 | 922.77 | 969.72 | 969.72 | 908.98 | 1071.55 | 456.0055 | 584.4366 | 454.5865 | 524.3621 | 452.3933 | 530.634 | 451.9052 | 530.1534 | 452.0519 | 509.339 | 451.9394 | 509.1851
2022-03-10 09:00 | 441.8066 | 541.4293 | 443.77 | 547.93 | 443.92 | 543 | 444.3849 | 513.2889 | 925.89 | 925.89 | 973.18 | 973.18 | 895.85 | 1064.11 | 446.7075 | 572.4856 | 445.9558 | 527.4263 | 442.0757 | 526.8533 | 441.4108 | 525.9816 | 441.3775 | 505.0022 | 441.4108 | 505.0403
2022-03-10 09:30 | 385.1913 | 470.4751 | 386.7 | 477.37 | 386.77 | 470.97 | 387.4576 | 473.418 | 920.92 | 920.92 | 967.77 | 967.77 | 886.19 | 1059.37 | 438.2437 | 561.632 | 436.9677 | 524.6647 | 446.1084 | 524.2367 | 446.0747 | 524.1972 | 446.1419 | 503.34 | 446.2428 | 503.4537
2022-03-10 10:00 | 435.028 | 532.2049 | 436.87 | 539.26 | 437.11 | 533.64 | 437.3044 | 506.9781 | 908.19 | 908.19 | 953.22 | 953.22 | 871.71 | 1048.66 | 429.7551 | 550.7713 | 428.6719 | 522.0363 | 436.5701 | 519.987 | 436.7679 | 520.2226 | 436.7349 | 499.2882 | 436.5371 | 499.0621
2022-03-10 10:30 | 397.1916 | 485.1631 | 398.82 | 492.09 | 398.94 | 486.02 | 399.3562 | 487.9351 | 912.21 | 912.21 | 957.83 | 957.83 | 868.27 | 1049.11 | 426.2607 | 546.2639 | 425.7693 | 522.1741 | 445.8104 | 519.5973 | 445.9114 | 519.715 | 446.0123 | 498.9379 | 445.9113 | 498.8249
2022-03-10 11:00 | 537.4879 | 661.183 | 539.86 | 666.39 | 540.01 | 663.81 | 511.5433 | 511.5433 | 914.61 | 914.61 | 959.67 | 959.67 | 864.2 | 1048.02 | 423.0111 | 542.1216 | 422.8932 | 522.1216 | 427.6821 | 518.7797 | 427.9726 | 519.132 | 427.9403 | 498.1817 | 427.9726 | 498.2193
2022-03-10 11:30 | 511.5548 | 629.1089 | 513.43 | 633.77 | 512.29 | 629.68 | 512.7023 | 515.0117 | 920.13 | 920.13 | 965.74 | 965.74 | 871.84 | 1060.24 | 424.2942 | 543.7365 | 423.4631 | 525.5512 | 461.2831 | 522.1784 | 460.6617 | 521.4751 | 460.6273 | 500.3932 | 460.7654 | 500.5432
2022-03-10 12:00 | 447.4776 | 549.801 | 449.63 | 554.97 | 449.89 | 552.32 | 450.0387 | 508.7632 | 909.8 | 909.8 | 954.04 | 954.04 | 851.29 | 1038.37 | 413.5926 | 530.0414 | 412.6935 | 516.519 | 410.0937 | 513.8683 | 410.2174 | 514.0233 | 410.2793 | 493.1848 | 410.1555 | 493.036
2022-03-10 12:30 | 489.1473 | 601.7123 | 491.62 | 607.04 | 492.1 | 604.85 | 492.1049 | 506.0284 | 907.6 | 907.6 | 951.08 | 951.08 | 859.39 | 1046.8 | 419.0234 | 537.0067 | 417.983 | 520.2269 | 416.154 | 518.5432 | 416.248 | 518.6602 | 416.1853 | 497.6405 | 416.248 | 497.7154
2022-03-10 13:00 | 406.7114 | 499.431 | 407.92 | 503.81 | 408.25 | 500.68 | 408.9415 | 502.2709 | 906.75 | 906.75 | 950.05 | 950.05 | 855.39 | 1042.1 | 416.2548 | 533.4553 | 415.0392 | 517.9225 | 406.3468 | 511.1223 | 406.3162 | 511.0838 | 406.3468 | 490.1977 | 406.3774 | 490.2346
2022-03-10 13:30 | 456.1873 | 560.126 | 458.29 | 565.73 | 458.85 | 562.93 | 458.9911 | 506.4698 | 907.05 | 907.05 | 950.56 | 950.56 | 856.41 | 1041.16 | 417.7312 | 535.349 | 416.4934 | 517.9854 | 413.3835 | 515.279 | 413.1034 | 514.8869 | 413.1968 | 494.0745 | 413.1346 | 494
2022-03-10 14:00 | 445.0723 | 546.6675 | 447.76 | 552.8 | 448.04 | 549.65 | 448.1073 | 503.9484 | 905.03 | 905.03 | 947.65 | 947.65 | 862.18 | 1044.2 | 419.5182 | 537.5767 | 418.433 | 517.6702 | 402.1492 | 505.7698 | 402.2098 | 505.846 | 402.2704 | 484.9938 | 402.1492 | 484.8477
2022-03-10 14:30 | 526.5652 | 647.6125 | 530.35 | 654.79 | 530.97 | 652.56 | 506.4859 | 506.4859 | 908.59 | 908.59 | 952.55 | 952.55 | 864.37 | 1043.01 | 423.1004 | 542.2354 | 421.8844 | 518.3522 | 415.3815 | 513.3724 | 415.6317 | 513.6816 | 415.5379 | 492.6139 | 415.4753 | 492.5397
2022-03-10 15:00 | 534.1188 | 656.6994 | 536.66 | 662.61 | 537.46 | 660.25 | 507.459 | 507.459 | 906.41 | 906.41 | 949.26 | 949.26 | 863.38 | 1037.64 | 424.5745 | 544.2416 | 423.2931 | 517.1558 | 407.1806 | 504.9319 | 407.0272 | 504.7416 | 406.9658 | 483.7589 | 406.9351 | 483.7224
2022-03-10 15:30 | 511.8178 | 629.3339 | 513.61 | 634.34 | 514.04 | 631.5 | 506.3873 | 506.3873 | 907.52 | 907.52 | 951.09 | 951.09 | 868.73 | 1037.84 | 423.7635 | 543.0605 | 423.5742 | 514.7956 | 416.0316 | 508.2994 | 416.1571 | 508.5392 | 416.157 | 487.6223 | 416.0316 | 487.4753
2022-03-10 16:00 | 538.0834 | 661.2978 | 541 | 668.28 | 541.49 | 664.61 | 507.5319 | 507.5319 | 910.11 | 910.11 | 954.17 | 954.17 | 872.6 | 1036.17 | 504.8518 | 647.0565 | 503.2647 | 514.2213 | 497.1536 | 510.0388 | 497.0413 | 509.9707 | 488.9755 | 488.9755 | 489.0491 | 489.0491
2022-03-10 16:30 | 472.5355 | 579.0306 | 475.03 | 586.62 | 475.46 | 581.28 | 475.9641 | 508.4401 | 909.96 | 909.96 | 954.31 | 954.31 | 876.95 | 1034.28 | 542.707 | 695.6019 | 513.2657 | 513.2657 | 511.592 | 511.592 | 510.9645 | 510.9645 | 490.1892 | 490.1892 | 490.3992 | 490.3992
2022-03-10 17:00 | 510.6728 | 626.7278 | 513.17 | 633.89 | 513.32 | 628.64 | 509.3317 | 509.3317 | 911.56 | 911.56 | 956.46 | 956.46 | 884.08 | 1034.88 | 535.0235 | 685.77 | 514.1531 | 514.1531 | 511.827 | 511.827 | 511.6343 | 511.6343 | 490.6663 | 490.6663 | 490.6663 | 490.6663
2022-03-10 17:30 | 474.1774 | 580.783 | 476.61 | 588.7 | 476.73 | 582.49 | 477.4536 | 510.3197 | 913.02 | 913.02 | 958.08 | 958.08 | 897.36 | 1041.72 | 546.9487 | 701.062 | 517.5666 | 517.5666 | 513.895 | 513.895 | 513.5466 | 513.5466 | 492.9634 | 492.9634 | 492.7406 | 492.7406
2022-03-10 18:00 | 489.0565 | 601.4011 | 491.45 | 607.01 | 492.31 | 603.98 | 492.5956 | 510.789 | 914.88 | 914.88 | 960.8 | 960.8 | 907.93 | 1045.14 | 537.6096 | 689.0471 | 517.9358 | 517.9358 | 514.7561 | 514.7561 | 515.1462 | 515.1462 | 494.3293 | 494.3293 | 494.1796 | 494.1796
2022-03-10 18:30 | 502.1664 | 618.8454 | 503.69 | 621.52 | 505.11 | 621.18 | 505.7882 | 513.228 | 918.99 | 918.99 | 964.96 | 964.96 | 918.38 | 1048.84 | 563.0911 | 721.7462 | 519.8208 | 519.8208 | 515.4111 | 515.4111 | 516.1944 | 516.1944 | 495.0334 | 495.0334 | 495.3716 | 495.3716
2022-03-10 19:00 | 460.2933 | 567.2521 | 462.27 | 569.99 | 463.79 | 570.08 | 463.7645 | 514.3986 | 921.76 | 921.76 | 969.67 | 969.67 | 924.01 | 1053.76 | 537.359 | 688.7686 | 518.5082 | 518.5082 | 517.1077 | 517.1077 | 517.7761 | 517.7761 | 496.8586 | 496.8586 | 496.9719 | 496.9719
2022-03-10 19:30 | 450.2527 | 554.9316 | 452.12 | 557.02 | 453.13 | 557.1 | 453.4587 | 515.893 | 924.08 | 924.08 | 971.79 | 971.79 | 928.39 | 1058.59 | 522.7681 | 670.0368 | 519.2176 | 519.2176 | 520.6696 | 520.6696 | 521.1045 | 521.1045 | 500.3887 | 500.3887 | 500.4266 | 500.4266
2022-03-10 20:00 | 429.0429 | 528.5213 | 431.03 | 531.09 | 432 | 530.74 | 432.2148 | 516.8068 | 925.87 | 925.87 | 973.94 | 973.94 | 932 | 1062.5 | 499.7225 | 640.4822 | 498.2901 | 519.8133 | 495.9118 | 523.4037 | 496.0056 | 523.642 | 496.0809 | 502.9188 | 496.0808 | 502.9188
2022-03-10 20:30 | 414.6331 | 510.7596 | 416 | 512.61 | 416.31 | 511.4 | 417.5564 | 514.513 | 927.76 | 927.76 | 976.21 | 976.21 | 935.02 | 1065.73 | 474.5372 | 608.1823 | 473.9787 | 521.6953 | 469.3628 | 525.1638 | 470.0394 | 525.9209 | 470.1819 | 505.2499 | 469.8258 | 504.8672
2022-03-10 21:00 | 416.1509 | 513.1255 | 418.23 | 515.13 | 418.72 | 515.08 | 419.0972 | 516.8134 | 934.61 | 934.61 | 984.9 | 984.9 | 941.14 | 1072.57 | 477.8584 | 612.5745 | 476.6232 | 521.8749 | 494.0065 | 528.8781 | 494.4926 | 529.4785 | 494.1934 | 508.2248 | 493.9691 | 507.9941
2022-03-10 21:30 | 419.6687 | 517.9987 | 421.77 | 519.13 | 422.06 | 520.08 | 421.9591 | 520.8625 | 941.24 | 941.24 | 991.27 | 991.27 | 949.79 | 1082.27 | 483.6075 | 619.8342 | 482.7049 | 525.9698 | 476.672 | 532.0594 | 476.5285 | 531.8992 | 476.6003 | 511.0289 | 476.672 | 511.1059
2022-03-10 22:00 | 417.5523 | 515.4651 | 419.93 | 516.98 | 420.39 | 518.18 | 420.345 | 518.9202 | 939.95 | 939.95 | 990.03 | 990.03 | 945.83 | 1077.64 | 483.0832 | 619.1408 | 482.3949 | 523.5772 | 478.5794 | 533.0663 | 478.688 | 533.1871 | 478.6156 | 512.1414 | 478.7603 | 512.2962
2022-03-10 22:30 | 420.0183 | 518.6901 | 421.72 | 519.06 | 422.29 | 520.86 | 422.7831 | 522.1044 | 941.52 | 941.52 | 991.66 | 991.66 | 947.73 | 1079.72 | 484.5435 | 621.1255 | 483.9669 | 523.8704 | 481.9721 | 535.7724 | 482.1541 | 535.9747 | 482.1905 | 515.1021 | 482.2269 | 515.141
2022-03-10 23:00 | 421.8706 | 520.8118 | 424.05 | 522.49 | 424.15 | 523.04 | 424.316 | 523.8552 | 940.59 | 940.59 | 990.71 | 990.71 | 951.89 | 1084.37 | 486.9685 | 624.1221 | 486.3208 | 525.4781 | 483.418 | 537.0999 | 483.6003 | 537.3024 | 483.7097 | 516.4809 | 483.7462 | 516.5199
2022-03-10 23:30 | 423.113 | 522.4713 | 425.12 | 523.57 | 425.06 | 524.29 | 425.1602 | 525.1328 | 940.42 | 940.42 | 990.02 | 990.02 | 953.86 | 1086.59 | 490.3834 | 628.5237 | 489.6446 | 526.4143 | 485.6557 | 539.0751 | 486.1313 | 539.6031 | 485.8386 | 518.3088 | 485.9849 | 518.4648
2022-03-11 | 424.6474 | 524.4316 | 426.76 | 525.74 | 426.73 | 526.43 | 427.1137 | 527.4874 | 940.68 | 940.68 | 990.76 | 990.76 | 954.17 | 1086.89 | 493.6775 | 632.7256 | 492.3842 | 525.6578 | 481.5022 | 535.3435 | 481.5023 | 535.3435 | 481.575 | 514.526 | 481.3932 | 514.3317
2022-03-11 00:30 | 426.1465 | 526.3485 | 428.63 | 528 | 428.55 | 528.88 | 428.8933 | 529.7489 | 943.15 | 943.15 | 993.19 | 993.19 | 960.68 | 1094.05 | 495.7375 | 635.3666 | 494.6986 | 526.9061 | 482.3834 | 535.7189 | 482.1642 | 535.4755 | 482.0182 | 514.4733 | 482.0547 | 514.5123
2022-03-11 01:00 | 428.3878 | 529.0198 | 430.73 | 530.89 | 430.25 | 530.85 | 430.9395 | 531.6139 | 945.83 | 945.83 | 996.07 | 996.07 | 962.18 | 1095.61 | 496.1174 | 635.8773 | 495.9126 | 526.5278 | 483.1351 | 535.9116 | 482.9884 | 535.7489 | 483.2451 | 515.2232 | 482.9517 | 514.9104
2022-03-11 01:30 | 427.2143 | 527.8088 | 430.31 | 529.76 | 430.12 | 531.22 | 430.1562 | 531.0204 | 945.32 | 945.32 | 996.06 | 996.06 | 966.85 | 1100.74 | 496.3829 | 636.1946 | 495.1199 | 526.4427 | 485.4942 | 537.9381 | 485.126 | 537.5301 | 485.163 | 516.754 | 485.1629 | 516.7539
2022-03-11 02:00 | 427.5328 | 528.1197 | 429.67 | 529.35 | 429.66 | 530.34 | 429.7003 | 530.4577 | 943.91 | 943.91 | 994.95 | 994.95 | 967.77 | 1101.58 | 497.1683 | 637.2023 | 495.9106 | 525.7712 | 486.3722 | 538.3276 | 485.9657 | 537.8777 | 486.0766 | 517.2194 | 486.1874 | 517.3373
2022-03-11 02:30 | 423.2816 | 522.8247 | 424.75 | 523.37 | 424.82 | 524.3 | 425.5036 | 525.5746 | 938.51 | 938.51 | 987.71 | 987.71 | 965.94 | 1099.41 | 496.4323 | 636.2825 | 495.3228 | 523.5015 | 487.0959 | 538.5968 | 486.8363 | 538.3097 | 486.9476 | 517.683 | 486.8363 | 517.5648
2022-03-11 03:00 | 419.8021 | 518.5408 | 422.14 | 520.06 | 422.57 | 521.44 | 422.6746 | 522.0634 | 934.22 | 934.22 | 983.26 | 983.26 | 965.76 | 1099.24 | 497.2882 | 637.3578 | 496.365 | 523.7097 | 487.6388 | 538.9334 | 487.4159 | 538.6871 | 487.6847 | 518.2751 | 487.6846 | 518.2751
2022-03-11 03:30 | 421.2367 | 520.4361 | 423.19 | 520.82 | 423.41 | 522.79 | 423.905 | 523.7328 | 936.32 | 936.32 | 985.46 | 985.46 | 968.08 | 1101.72 | 498.6937 | 639.1823 | 497.7414 | 523.9838 | 490.4475 | 541.2519 | 490.2982 | 541.0871 | 490.2982 | 520.3303 | 490.2982 | 520.3302
2022-03-11 04:00 | 421.6811 | 520.715 | 424.12 | 522.48 | 424.49 | 523.72 | 424.6866 | 524.4473 | 937.26 | 937.26 | 987.03 | 987.03 | 969.85 | 1103.63 | 499.8215 | 640.6289 | 498.8299 | 523.3502 | 490.8811 | 541.5146 | 490.7316 | 541.3497 | 490.9186 | 520.8007 | 490.9186 | 520.8007
2022-03-11 04:30 | 420.2045 | 519.0934 | 421.82 | 518.9 | 422.79 | 521.81 | 423.1699 | 522.7773 | 933.46 | 933.46 | 983.45 | 983.45 | 958.89 | 1091.35 | 494.1252 | 633.1727 | 493.6449 | 519.662 | 488.5168 | 538.7355 | 489.0034 | 539.2722 | 489.0783 | 518.6993 | 489.1531 | 518.7787
2022-03-11 05:00 | 420.7137 | 519.6021 | 423.3 | 520.59 | 423.94 | 523.07 | 423.9474 | 523.6231 | 935.73 | 935.73 | 985.84 | 985.84 | 958.37 | 1090.89 | 498.5266 | 638.9263 | 497.4279 | 519.2648 | 492.6653 | 542.1235 | 493.245 | 542.6631 | 492.8917 | 521.7097 | 493.3444 | 522.1889
2022-03-11 05:30 | 424.1324 | 523.9135 | 426.02 | 523.21 | 427.1 | 527.12 | 427.8168 | 527.2191 | 939.89 | 939.89 | 991.1 | 991.1 | 954.94 | 1086.97 | 498.1684 | 638.3771 | 497.7903 | 519.5958 | 492.3729 | 541.7182 | 492.3728 | 541.7181 | 492.3351 | 521.0479 | 492.1841 | 520.8882
2022-03-11 06:00 | 423.7706 | 523.2213 | 425.49 | 522.78 | 426.84 | 526.28 | 427.3417 | 526.2276 | 938.61 | 938.61 | 989.58 | 989.58 | 952.65 | 1084.31 | 497.1492 | 637.1839 | 495.9712 | 517.6003 | 492.434 | 541.7438 | 492.3208 | 541.6193 | 492.3585 | 521.0364 | 492.283 | 520.9565
2022-03-11 06:30 | 421.7529 | 520.9731 | 423.59 | 519.31 | 424.5 | 523.77 | 424.9726 | 524.9264 | 939.57 | 939.57 | 990.75 | 990.75 | 951.2 | 1088.31 | 494.8811 | 634.2728 | 493.1944 | 520.2105 | 490.4823 | 544.0164 | 489.7609 | 543.1877 | 489.7609 | 522.4554 | 489.8099 | 522.5351
2022-03-11 07:00 | 416.7955 | 514.7949 | 418.45 | 513.07 | 419.16 | 516.99 | 419.6762 | 518.3528 | 939.5 | 939.5 | 991.04 | 991.04 | 949.94 | 1094.5 | 488.054 | 625.5388 | 486.6256 | 521.9412 | 484.5233 | 543.7397 | 486.0291 | 545.4297 | 486.1026 | 524.5934 | 485.9924 | 524.4745
2022-03-11 07:30 | 408.6801 | 504.1173 | 410.18 | 504.52 | 411.19 | 506.07 | 411.378 | 507.4945 | 931.7 | 931.7 | 981.25 | 981.25 | 934.69 | 1085.02 | 472.803 | 605.9809 | 471.4695 | 521.4777 | 469.2606 | 535.4417 | 470.7757 | 537.1075 | 470.9537 | 516.426 | 470.9181 | 516.3869
2022-03-11 08:00 | 402.5278 | 496.4113 | 403.51 | 496.87 | 404.44 | 497.62 | 404.9892 | 499.4819 | 930.66 | 930.66 | 979.79 | 979.79 | 925.88 | 1082.53 | 465.9606 | 597.1824 | 465.0016 | 522.1492 | 462.6078 | 533.9255 | 464.1163 | 535.6666 | 464.0462 | 514.7018 | 464.1164 | 514.7797
2022-03-11 08:30 | 398.1818 | 491.2328 | 400.39 | 493.01 | 401.17 | 493.95 | 401.2206 | 495.0136 | 930.73 | 930.73 | 979.33 | 979.33 | 909.29 | 1071.68 | 453.0157 | 580.5803 | 452.344 | 522.3005 | 449.7468 | 527.575 | 451.7251 | 529.8956 | 451.7592 | 509.1114 | 451.7251 | 509.073
2022-03-11 09:00 | 392.971 | 484.4443 | 394.52 | 486.26 | 395.68 | 486.78 | 395.7113 | 487.8609 | 925.94 | 925.94 | 974.1 | 974.1 | 897.39 | 1065.32 | 444.1287 | 569.1823 | 443.3582 | 522.395 | 440.9618 | 524.1015 | 442.7774 | 526.4544 | 442.8443 | 505.6284 | 442.5435 | 505.285
2022-03-11 09:30 | 385.634 | 475.1292 | 387.2 | 477.39 | 388.1 | 476.94 | 388.5601 | 478.7558 | 921.48 | 921.48 | 967.86 | 967.86 | 885.31 | 1058.1 | 439.0042 | 562.7625 | 438.4618 | 522.9814 | 435.705 | 523.2769 | 437.4545 | 525.3781 | 437.4545 | 504.4741 | 437.5536 | 504.5883
2022-03-11 10:00 | 377.6129 | 464.3299 | 379.95 | 469.09 | 380.74 | 466.95 | 380.8207 | 468.5214 | 914.94 | 914.94 | 960.27 | 960.27 | 879.88 | 1057.01 | 433.209 | 555.1774 | 432.0195 | 521.4967 | 430.2696 | 521.6548 | 431.9329 | 523.6713 | 431.8676 | 502.7058 | 431.9329 | 502.7817
2022-03-11 10:30 | 374.3721 | 461.1306 | 376.13 | 464.07 | 377.07 | 463.36 | 377.3585 | 464.8536 | 913.45 | 913.45 | 958.04 | 958.04 | 874.48 | 1055.01 | 445.1458 | 570.5121 | 444.4849 | 521.525 | 440.8285 | 519.0892 | 442.77 | 521.4188 | 442.9039 | 500.585 | 442.7365 | 500.4767
2022-03-11 11:00 | 369.4123 | 455.2649 | 371.19 | 458.17 | 372 | 457.69 | 371.9881 | 458.488 | 910.07 | 910.07 | 954.11 | 954.11 | 870.57 | 1054.65 | 424.9025 | 544.5226 | 423.8677 | 521.6224 | 430.078 | 516.2391 | 431.8037 | 518.3104 | 431.8363 | 497.3608 | 431.8688 | 497.3608
2022-03-11 11:30 | 370.4261 | 456.4522 | 372.61 | 459.89 | 373.49 | 459.22 | 373.6064 | 460.3443 | 911.66 | 911.66 | 955.82 | 955.82 | 854.94 | 1040.58 | 412.8913 | 529.1191 | 411.9333 | 513.2487 | 410.3291 | 511.8283 | 412.4471 | 514.4702 | 412.6651 | 493.8524 | 412.5405 | 493.7033
2022-03-11 12:00 | 393.0606 | 484.4986 | 396.31 | 489.22 | 396.67 | 488.2 | 396.7431 | 489.0965 | 908.33 | 908.33 | 951.8 | 951.8 | 865.08 | 1052.16 | 464.2279 | 594.9845 | 463.6896 | 519.1931 | 458.9755 | 515.6519 | 461.5517 | 518.6236 | 461.4821 | 497.6423 | 461.5865 | 497.755
2022-03-11 12:30 | 368.7735 | 454.9361 | 369.7 | 456.45 | 370.62 | 456.71 | 371.1548 | 457.9061 | 910.77 | 910.77 | 954.54 | 954.54 | 853.34 | 1038.89 | 438.2364 | 561.6525 | 437.6307 | 515.2255 | 432.0118 | 510.5868 | 432.2095 | 510.9371 | 432.3084 | 490.2766 | 432.3084 | 490.3512
2022-03-11 13:00 | 402.6091 | 496.6918 | 404.86 | 500.07 | 405.29 | 499.51 | 405.4917 | 500.28 | 910.22 | 910.22 | 954.69 | 954.69 | 846.91 | 1031.9 | 455.813 | 584.1703 | 455.4235 | 514.9977 | 448.7989 | 509.9638 | 448.9014 | 510.0803 | 449.175 | 489.6604 | 448.833 | 489.3099
2022-03-11 13:30 | 380.668 | 469.0954 | 382.61 | 472.73 | 383.42 | 471.85 | 383.2147 | 472.2751 | 907.76 | 907.76 | 951.26 | 951.26 | 851.2 | 1034.7 | 436.0155 | 558.7782 | 434.9561 | 512.4982 | 428.8801 | 507.8056 | 429.0509 | 507.9216 | 429.0834 | 487.2693 | 429.0182 | 487.1581
2022-03-11 14:00 | 389.1123 | 479.9938 | 390.46 | 482.31 | 391.18 | 482.1 | 391.2774 | 482.6812 | 909.3 | 909.3 | 952.7 | 952.7 | 852.46 | 1033.57 | 434.3001 | 556.6023 | 433.6952 | 516.2355 | 421.3968 | 506.0188 | 421.3037 | 506.0188 | 421.5249 | 485.4904 | 421.7518 | 485.7854
2022-03-11 14:30 | 435.3032 | 537.0563 | 437.19 | 540.09 | 437.97 | 539.87 | 437.9274 | 505.9121 | 908.29 | 908.29 | 951.99 | 951.99 | 854.76 | 1032.43 | 465.291 | 596.324 | 464.5668 | 512.4953 | 461.422 | 509.558 | 461.5271 | 509.6371 | 461.5972 | 488.9532 | 461.6673 | 488.984
2022-03-11 15:00 | 436.6272 | 538.8127 | 439.62 | 543.03 | 439.83 | 542.3 | 439.5272 | 509.2655 | 914.04 | 914.04 | 957.79 | 957.79 | 861.63 | 1035.85 | 450.356 | 577.1922 | 449.3988 | 514.6227 | 445.3096 | 511.5742 | 445.5111 | 511.8058 | 445.7127 | 491.114 | 445.679 | 491.077
2022-03-11 15:30 | 438.6134 | 541.6112 | 440.59 | 543.95 | 441.08 | 544.3 | 441.0298 | 512.1016 | 916.84 | 916.84 | 960.97 | 960.97 | 869.81 | 1039.19 | 501.879 | 643.244 | 500.8607 | 518.5844 | 469.076 | 509.6751 | 468.97 | 509.6459 | 469.0053 | 488.6627 | 469.0759 | 488.7181
2022-03-11 16:00 | 490.506 | 605.4081 | 492.51 | 608.19 | 493.29 | 608.28 | 493.4062 | 511.1905 | 917.25 | 917.25 | 962.39 | 962.39 | 875.33 | 1038.51 | 519.4551 | 665.7856 | 517.9847 | 518.0983 | 510.328 | 513.0524 | 510.4051 | 513.1686 | 492.3601 | 492.3601 | 492.546 | 492.546
2022-03-11 16:30 | 423.832 | 522.5381 | 425.68 | 525.82 | 426.21 | 524.73 | 426.5341 | 510.5888 | 916.02 | 916.02 | 960.95 | 960.95 | 881.62 | 1038.54 | 536.2444 | 687.3164 | 515.4006 | 515.4006 | 512.665 | 512.665 | 512.6649 | 512.6649 | 491.8398 | 491.8398 | 491.9884 | 491.9884
2022-03-11 17:00 | 521.8315 | 644.0413 | 524.78 | 648.08 | 525.54 | 648.03 | 514.2007 | 514.2007 | 921.26 | 921.26 | 967.27 | 967.27 | 893.97 | 1044.77 | 498.9535 | 639.494 | 497.9541 | 517.5898 | 493.7209 | 514.3174 | 493.6836 | 514.2785 | 493.3425 | 493.3425 | 493.4543 | 493.4543
2022-03-11 17:30 | 470.3414 | 580.0649 | 472.39 | 583.17 | 473.36 | 582.85 | 473.8132 | 513.7079 | 920.13 | 920.13 | 965.86 | 965.86 | 900.73 | 1044.22 | 551.6614 | 707.088 | 518.7556 | 518.7556 | 512.144 | 512.144 | 511.9103 | 511.9103 | 491.3038 | 491.3038 | 491.3128 | 491.3128
2022-03-11 18:00 | 405.9531 | 500.8419 | 408.39 | 502.98 | 409.21 | 503.9 | 409.3328 | 505.0116 | 921.57 | 921.57 | 968.11 | 968.11 | 910.67 | 1047.64 | 525.4164 | 673.4321 | 519.7103 | 519.7103 | 516.3087 | 516.3087 | 516.4262 | 516.4262 | 495.6455 | 495.6455 | 495.3822 | 495.3822
2022-03-11 18:30 | 429.2986 | 530.1871 | 431.68 | 530.22 | 432.46 | 533.39 | 432.3692 | 515.9345 | 924.02 | 924.02 | 971.21 | 971.21 | 922.7 | 1053.17 | 516.8239 | 662.4136 | 516.177 | 520.655 | 511.677 | 518.55 | 511.9102 | 518.7863 | 497.893 | 497.893 | 497.9309 | 497.9309
2022-03-11 19:00 | 448.7674 | 554.0389 | 451.19 | 554.99 | 452.35 | 557.5 | 452.9705 | 517.3718 | 925.6 | 925.6 | 972.29 | 972.29 | 928.31 | 1058.37 | 469.8639 | 602.2744 | 469.1563 | 520.4186 | 463.2455 | 520.159 | 463.2455 | 520.159 | 463.3863 | 499.5524 | 463.4216 | 499.5903
2022-03-11 19:30 | 414.3051 | 511.4452 | 416.2 | 511.24 | 417 | 513.83 | 417.0492 | 514.8701 | 926.8 | 926.8 | 975.11 | 975.11 | 932.94 | 1063.48 | 474.3572 | 607.952 | 473.3166 | 520.4847 | 466.325 | 522.7059 | 466.4313 | 522.8251 | 466.3958 | 502.0022 | 466.4312 | 502.0403
2022-03-11 20:00 | 415.4067 | 512.5107 | 417.5 | 513.71 | 418.43 | 515.03 | 418.454 | 516.3017 | 929.43 | 929.43 | 977.89 | 977.89 | 935.28 | 1066.06 | 475.3761 | 609.2809 | 473.7675 | 520.8441 | 468.7276 | 524.7993 | 468.3677 | 524.4459 | 468.4387 | 503.7216 | 468.3368 | 503.4925
2022-03-11 20:30 | 418.3387 | 516.1699 | 420.88 | 517.87 | 421.41 | 518.92 | 420.9204 | 519.3707 | 932.3 | 932.3 | 981.81 | 981.81 | 937.9 | 1068.92 | 478.5179 | 613.2876 | 477.5297 | 520.986 | 470.276 | 525.8903 | 470.0619 | 525.6509 | 470.1689 | 504.9785 | 470.276 | 505.0936
2022-03-11 21:00 | 421.7653 | 520.3633 | 423.94 | 522.15 | 424.14 | 522.29 | 424.439 | 523.7023 | 936.91 | 936.91 | 986.26 | 986.26 | 946.06 | 1077.98 | 481.1657 | 616.6813 | 480.3422 | 523.9933 | 471.3742 | 527.2168 | 471.2673 | 527.0972 | 471.2317 | 506.2057 | 471.1603 | 506.1291
2022-03-11 21:30 | 421.9546 | 520.5829 | 424.07 | 522.57 | 424.05 | 522.1 | 424.7323 | 524.0387 | 939.59 | 939.59 | 989.25 | 989.25 | 946.86 | 1078.76 | 482.0962 | 617.8972 | 481.4885 | 524.5513 | 472.2498 | 527.8753 | 472.0355 | 527.7104 | 472.2855 | 507.1232 | 472.1427 | 506.9698
2022-03-11 22:00 | 424.3565 | 523.8419 | 426.95 | 525.87 | 427.01 | 526.43 | 426.9449 | 527.0815 | 945.66 | 945.66 | 995.61 | 995.61 | 949.54 | 1081.82 | 483.8913 | 620.2308 | 482.7222 | 525.9888 | 475.0378 | 530.5757 | 474.4289 | 529.8956 | 474.6079 | 509.1891 | 474.5363 | 509.1123
2022-03-11 22:30 | 425.0281 | 524.9102 | 427.62 | 526.45 | 427.68 | 527.66 | 427.7356 | 528.2708 | 945.24 | 945.24 | 996.07 | 996.07 | 954.03 | 1086.62 | 485.7643 | 622.6893 | 484.4645 | 525.1944 | 475.9229 | 531.1263 | 475.3481 | 530.4849 | 475.42 | 509.6789 | 475.2762 | 509.5249
2022-03-11 23:00 | 429.7679 | 530.8958 | 431.49 | 531.11 | 431.63 | 532.75 | 431.9057 | 532.3608 | 952.68 | 952.68 | 1005.5 | 1005.5 | 953.89 | 1086.39 | 486.9376 | 624.0828 | 486.5349 | 525.5064 | 477.9995 | 532.625 | 477.6023 | 532.1824 | 477.494 | 511.1895 | 477.5663 | 511.2669
2022-03-11 23:30 | 436.2013 | 538.7536 | 438.51 | 540.18 | 438.17 | 540.68 | 438.1635 | 537.6759 | 949.06 | 949.06 | 1001.51 | 1001.51 | 956.05 | 1088.77 | 490.0247 | 628.0407 | 487.4147 | 524.5418 | 480.9659 | 535.0751 | 480.4213 | 534.4693 | 480.6028 | 513.7729 | 480.3123 | 513.4624
2022-03-12 | 439.0687 | 542.2191 | 441.45 | 544.14 | 441.46 | 544.68 | 441.7843 | 541.0655 | 959.81 | 959.81 | 1014.08 | 1014.08 | 957.52 | 1090.34 | 488.8647 | 626.6104 | 487.8805 | 525.043 | 483.0827 | 536.5881 | 482.9367 | 536.4259 | 482.7177 | 515.3005 | 482.6812 | 515.2615
2022-03-12 00:30 | 440.0439 | 543.4907 | 441.25 | 543.98 | 441.66 | 545.06 | 441.4908 | 540.7753 | 951.8 | 951.8 | 1004.58 | 1004.58 | 959.45 | 1092.47 | 488.4745 | 626.0535 | 487.8717 | 525.7429 | 485.2071 | 538.4392 | 484.7311 | 537.9109 | 485.0973 | 517.3976 | 485.024 | 517.3195
2022-03-12 01:00 | 440.6628 | 544.3503 | 442.63 | 545.46 | 442.64 | 546.39 | 442.4498 | 541.6728 | 957.61 | 957.61 | 1010.01 | 1010.01 | 959.65 | 1092.66 | 487.2596 | 624.4954 | 485.8413 | 524.7972 | 486.9907 | 539.823 | 486.6599 | 539.4562 | 486.6231 | 518.5067 | 486.6599 | 518.5458
2022-03-12 01:30 | 441.4935 | 545.3646 | 444.28 | 547.54 | 444 | 548.12 | 443.8458 | 542.8997 | 956.49 | 956.49 | 1009.46 | 1009.46 | 960.69 | 1093.78 | 487.0056 | 624.1927 | 485.5786 | 524.5135 | 486.7747 | 539.629 | 486.4072 | 539.2216 | 486.297 | 518.1987 | 485.9662 | 517.8463
2022-03-12 02:00 | 440.0849 | 543.5348 | 442.13 | 545.2 | 442.27 | 545.79 | 442.3937 | 541.4662 | 955.89 | 955.89 | 1010.56 | 1010.56 | 962.07 | 1095.25 | 487.1521 | 624.3808 | 485.9599 | 524.2865 | 485.6722 | 538.4068 | 485.7042 | 538.5291 | 485.8144 | 517.645 | 485.2312 | 517.063
2022-03-12 02:30 | 441.9542 | 545.9404 | 443.54 | 546.8 | 443.63 | 547.66 | 443.9445 | 543.0204 | 956.42 | 956.42 | 1008.94 | 1008.94 | 958.93 | 1091.78 | 486.8831 | 624.0129 | 485.85 | 524.8066 | 484.2184 | 537.342 | 484.255 | 537.3826 | 484.3283 | 516.5775 | 484.255 | 516.4993
2022-03-12 03:00 | 441.5539 | 545.291 | 443.44 | 546.98 | 443.34 | 547.07 | 443.7926 | 542.9031 | 957.3 | 957.3 | 1010.02 | 1010.02 | 958.11 | 1090.96 | 487.4063 | 624.6839 | 486.3806 | 524.7404 | 484.1888 | 537.401 | 483.8961 | 537.076 | 483.8595 | 516.1573 | 483.8629 | 516.1573
2022-03-12 03:30 | 442.6421 | 546.8041 | 445.24 | 548.9 | 445.16 | 549.57 | 444.6048 | 543.4188 | 959.38 | 959.38 | 1013.07 | 1013.07 | 959.67 | 1092.7 | 488.0023 | 625.4478 | 486.3369 | 524.6931 | 485.5334 | 538.7552 | 485.4235 | 538.6334 | 485.3503 | 517.6274 | 485.2769 | 517.5493
2022-03-12 04:00 | 444.0327 | 548.3951 | 445.13 | 548.78 | 445.67 | 550.13 | 445.8181 | 544.7817 | 962.94 | 962.94 | 1017.71 | 1017.71 | 961.63 | 1094.89 | 488.6306 | 626.2535 | 487.5598 | 525.374 | 485.863 | 539.1211 | 485.6066 | 538.8366 | 485.4601 | 517.7446 | 485.8997 | 518.2134
2022-03-12 04:30 | 444.2533 | 548.7761 | 446.42 | 550.32 | 446.62 | 551.29 | 446.4828 | 545.2397 | 962.36 | 962.36 | 1017.05 | 1017.05 | 963.25 | 1096.63 | 488.9807 | 626.5897 | 487.5941 | 525.4308 | 488.0482 | 540.9042 | 487.9746 | 540.8225 | 487.7907 | 519.6714 | 487.8642 | 519.7498
2022-03-12 05:00 | 443.4532 | 547.813 | 445.2 | 548.64 | 445.3 | 549.71 | 445.8503 | 544.6021 | 963.05 | 963.05 | 1016.34 | 1016.34 | 963.37 | 1096.54 | 491.3641 | 629.7826 | 490.6477 | 524.5607 | 486.8034 | 539.2533 | 487.0613 | 539.5389 | 486.8772 | 518.4619 | 486.7298 | 518.3049
2022-03-12 05:30 | 444.7972 | 549.4808 | 447.3 | 551.01 | 447.41 | 552.22 | 447.3786 | 545.9308 | 961.31 | 961.31 | 1014.98 | 1014.98 | 968.8 | 1102.55 | 496.0533 | 635.7733 | 495.0721 | 524.9011 | 489.5192 | 541.7843 | 489.2975 | 541.539 | 489.5192 | 520.9216 | 489.4453 | 520.843
2022-03-12 06:00 | 444.5348 | 549.2598 | 446.91 | 549.92 | 447.19 | 552.25 | 447.1233 | 545.4193 | 962 | 962 | 1015.98 | 1015.98 | 966.45 | 1099.81 | 492.6832 | 631.4524 | 491.5812 | 523.1044 | 489.8028 | 541.5898 | 489.9512 | 541.7538 | 489.8399 | 520.7579 | 489.9512 | 520.8762
2022-03-12 06:30 | 443.957 | 548.569 | 446.33 | 548.86 | 446.61 | 551.63 | 446.6158 | 547.2584 | 965.08 | 965.08 | 1020.13 | 1020.13 | 963.14 | 1101.28 | 489.4215 | 627.315 | 487.9022 | 522.083 | 485.4918 | 540.8384 | 485.539 | 540.9203 | 485.539 | 520.0507 | 485.6124 | 520.1294
2022-03-12 07:00 | 439.1506 | 542.5427 | 440.28 | 542.23 | 440.57 | 543.85 | 440.7022 | 544.3429 | 967.95 | 967.95 | 1023.39 | 1023.39 | 957.17 | 1101.98 | 486.3903 | 623.4042 | 485.374 | 523.861 | 480.6917 | 540.9862 | 480.5741 | 540.9453 | 480.6467 | 520.129 | 480.6468 | 520.1291
2022-03-12 07:30 | 423.6618 | 523.1117 | 425.14 | 524.12 | 425.77 | 525.24 | 426.1541 | 526.2112 | 951.57 | 951.57 | 1004.8 | 1004.8 | 938.62 | 1088.63 | 472.1046 | 605.0629 | 471.5185 | 521.1657 | 470.3427 | 536.0237 | 470.7355 | 536.4713 | 470.8069 | 515.7261 | 470.8069 | 515.7262
2022-03-12 08:00 | 419.8831 | 518.5541 | 421.74 | 520.41 | 421.36 | 520.06 | 421.2487 | 520.2407 | 952.95 | 952.95 | 1004.63 | 1004.63 | 931.12 | 1088.43 | 470.0211 | 602.3859 | 468.9351 | 526.7737 | 465.2899 | 536.9864 | 464.9042 | 536.5412 | 464.8692 | 515.5687 | 464.9042 | 515.6076
2022-03-12 08:30 | 406.0089 | 501.3199 | 407.35 | 502.55 | 407.27 | 502.58 | 407.1328 | 502.7643 | 935.64 | 935.64 | 984.77 | 984.77 | 922.76 | 1085.63 | 457.6462 | 586.5159 | 456.2473 | 525.3078 | 452.9355 | 530.8343 | 453.0279 | 530.9144 | 453.1063 | 510.1083 | 453.1063 | 510.1083
2022-03-12 09:00 | 394.1197 | 486.5285 | 396.33 | 489.33 | 395.64 | 488.11 | 395.4122 | 488.157 | 926.43 | 926.43 | 972.88 | 972.88 | 912.15 | 1080.72 | 454.492 | 582.4697 | 453.5234 | 526.9155 | 448.9572 | 531.296 | 448.5631 | 530.8558 | 448.6983 | 510.0731 | 448.7322 | 510.1116
2022-03-12 09:30 | 387.6934 | 478.1979 | 389.36 | 481.11 | 388.77 | 479.31 | 388.9119 | 479.7455 | 921.35 | 921.35 | 966.96 | 966.96 | 889.07 | 1061.57 | 473.67 | 607.0666 | 473.3042 | 526.3292 | 482.3118 | 522.0042 | 481.6522 | 521.2904 | 481.5423 | 500.4393 | 481.2492 | 500.1347
2022-03-12 10:00 | 412.1477 | 508.8727 | 414.34 | 511.97 | 413.83 | 510.81 | 413.1765 | 510.163 | 919.78 | 919.78 | 965.13 | 965.13 | 875.27 | 1051.94 | 501.1515 | 642.3323 | 499.9302 | 526.4994 | 482.4487 | 521.1005 | 480.7974 | 519.3168 | 480.8708 | 498.7258 | 480.7974 | 498.6496
2022-03-12 10:30 | 378.6873 | 467.6277 | 380.7 | 470.41 | 380.29 | 469.54 | 380.0856 | 469.3544 | 915.15 | 915.15 | 959.75 | 959.75 | 868.52 | 1048.93 | 429.2587 | 550.1068 | 428.1869 | 524.4202 | 420.7279 | 515.7863 | 419.7032 | 514.4537 | 419.5872 | 493.7842 | 419.5552 | 493.5981
2022-03-12 11:00 | 371.4549 | 458.5857 | 373.87 | 461.9 | 373.49 | 461.08 | 373.1633 | 460.7468 | 910.42 | 910.42 | 954.06 | 954.06 | 860.6 | 1043.77 | 423.569 | 542.8101 | 421.985 | 520.9686 | 415.5301 | 509.2673 | 414.2643 | 511.9751 | 414.3276 | 491.4074 | 414.296 | 491.3699
2022-03-12 11:30 | 379.1007 | 468.0597 | 380.91 | 470.58 | 380.41 | 469.64 | 380.0132 | 469.1964 | 909.5 | 909.5 | 952.64 | 952.64 | 854 | 1039.56 | 419.3772 | 537.4325 | 419.062 | 521.2353 | 410.358 | 501.8927 | 408.9402 | 505.5849 | 409.1729 | 489.2776 | 409.1418 | 489.2403
2022-03-12 12:00 | 407.0878 | 502.8173 | 408.49 | 504.69 | 408.13 | 504.09 | 408.3845 | 504.4189 | 910.23 | 910.23 | 953.26 | 953.26 | 843.44 | 1029.74 | 409.9012 | 525.3057 | 408.8072 | 514.1169 | 401.5594 | 488.862 | 400.4288 | 492.9926 | 400.5204 | 483.632 | 400.4899 | 483.5951
2022-03-12 12:30 | 413.5645 | 510.6655 | 415.97 | 513.79 | 415.72 | 513.35 | 415.4486 | 504.351 | 905.34 | 905.34 | 948.06 | 948.06 | 838.07 | 1024.36 | 406.0808 | 520.3787 | 405.1415 | 511.5242 | 397.9821 | 485.113 | 396.9429 | 489.1647 | 397.0036 | 481.2027 | 396.9733 | 481.166
2022-03-12 13:00 | 397.4032 | 490.7811 | 399.82 | 493.89 | 399.22 | 493.04 | 399.2739 | 493.0999 | 903.53 | 903.53 | 945.33 | 945.33 | 827.08 | 1012.29 | 398.1498 | 510.2345 | 397.0129 | 504.9819 | 390.9324 | 475.9608 | 389.9207 | 480.1262 | 389.8314 | 475.8076 | 389.6231 | 475.5534
2022-03-12 13:30 | 379.493 | 468.5769 | 381.76 | 471.57 | 381.15 | 470.6 | 381.297 | 470.8239 | 902.14 | 902.14 | 943.68 | 943.68 | 825.38 | 1009 | 400.7782 | 513.6053 | 400.5985 | 504.4743 | 392.9375 | 478.2874 | 392.0399 | 482.3097 | 391.7707 | 473.3101 | 392.2195 | 473.7675
2022-03-12 14:00 | 391.8496 | 483.9717 | 394.14 | 486.96 | 394.09 | 486.73 | 393.7808 | 486.3725 | 903.36 | 903.36 | 945.85 | 945.85 | 829.8 | 1010.82 | 402.8418 | 516.2243 | 401.6858 | 503.8232 | 392.0165 | 477.5242 | 390.8833 | 481.5172 | 390.9429 | 474.2975 | 390.9728 | 474.3336
2022-03-12 14:30 | 382.0554 | 471.7275 | 384.07 | 474.51 | 383.9 | 474.1 | 383.78 | 473.8962 | 902.47 | 902.47 | 944.43 | 944.43 | 825.68 | 1002.56 | 397.953 | 509.9825 | 397.3094 | 500.4912 | 397.2384 | 483.8203 | 396.1481 | 487.8664 | 396.1784 | 470.4311 | 396.3529 | 470.539
2022-03-12 15:00 | 414.5958 | 512.0388 | 416.68 | 514.83 | 416.47 | 514.33 | 416.2133 | 502.097 | 901.26 | 901.26 | 943.1 | 943.1 | 830.47 | 1002.79 | 401.5197 | 514.5292 | 400.2722 | 500.4182 | 414.6095 | 493.2726 | 413.599 | 491.9951 | 413.599 | 471.3459 | 413.5674 | 471.3331
2022-03-12 15:30 | 419.0241 | 517.3376 | 421.66 | 520.99 | 421.48 | 520.22 | 421.1171 | 504.647 | 902.68 | 902.68 | 944.93 | 944.93 | 830.87 | 998.2 | 450.8205 | 577.7863 | 450.1166 | 498.1688 | 443.377 | 491.1329 | 441.7604 | 489.3423 | 441.7267 | 468.7031 | 441.7267 | 468.617
2022-03-12 16:00 | 402.2207 | 496.4629 | 404.35 | 499.58 | 403.86 | 498.29 | 403.828 | 498.5157 | 902 | 902 | 943.6 | 943.6 | 844.33 | 1005.67 | 505.9867 | 648.5117 | 503.4896 | 503.4572 | 495.1664 | 495.1664 | 493.6217 | 493.6217 | 472.9489 | 472.9489 | 472.6723 | 472.6723
2022-03-12 16:30 | 412.2878 | 508.8504 | 414.65 | 512.25 | 414.54 | 511.3 | 414.4987 | 502.7081 | 903.41 | 903.41 | 946.22 | 946.22 | 852.79 | 1007.6 | 465.6851 | 596.8275 | 464.6955 | 503.0486 | 457.6899 | 495.7396 | 456.4675 | 494.4851 | 456.4675 | 473.8338 | 456.5373 | 473.9788
2022-03-12 17:00 | 438.8461 | 541.7863 | 441.03 | 544.58 | 441.07 | 544.18 | 440.9289 | 502.6411 | 904.71 | 904.71 | 948.58 | 948.58 | 859.12 | 1006.98 | 425.3391 | 545.1089 | 424.4094 | 503.7294 | 418.6165 | 497.1713 | 417.7206 | 495.9935 | 417.6246 | 475.3021 | 417.6246 | 475.302
2022-03-12 17:30 | 393.7213 | 486.068 | 396.09 | 488.45 | 396.21 | 488.68 | 395.8755 | 488.7381 | 908.42 | 908.42 | 952.78 | 952.78 | 872.34 | 1013.68 | 537.855 | 689.3823 | 505.9146 | 505.9146 | 499.571 | 499.571 | 498.3123 | 498.3123 | 477.7501 | 477.7501 | 477.7501 | 477.7501
2022-03-12 18:00 | 431.9962 | 533.5922 | 433.44 | 533.93 | 433.74 | 535.28 | 434.3865 | 507.3425 | 913.53 | 913.53 | 958.38 | 958.38 | 884.95 | 1019.65 | 549.9258 | 704.8609 | 509.9004 | 509.9004 | 502.4159 | 502.4159 | 501.0734 | 501.0734 | 480.515 | 480.515 | 480.3311 | 480.3311
2022-03-12 18:30 | 404.9411 | 500.1947 | 406.33 | 499.68 | 406.53 | 501.66 | 406.906 | 502.6297 | 916.23 | 916.23 | 962.74 | 962.74 | 899.41 | 1027.76 | 512.2562 | 656.5532 | 511.2783 | 513.3978 | 503.8905 | 505.9834 | 502.1606 | 504.1691 | 483.688 | 483.688 | 483.6509 | 483.6509
2022-03-12 19:00 | 407.9269 | 503.6664 | 409.82 | 504.42 | 409.77 | 505.29 | 409.921 | 506.1483 | 918.55 | 918.55 | 964.74 | 964.74 | 908.4 | 1037.09 | 517.9208 | 663.8179 | 517.1927 | 517.6053 | 509.5962 | 510.0027 | 508.1958 | 508.6012 | 488.0026 | 488.0026 | 487.9652 | 487.9652
2022-03-12 19:30 | 408.9744 | 504.5411 | 410.9 | 506.25 | 411.06 | 506.24 | 410.7069 | 506.7065 | 917.77 | 917.77 | 965.54 | 965.54 | 915.75 | 1044.88 | 524.7549 | 672.582 | 521.3026 | 521.3026 | 514.0241 | 514.0241 | 512.5329 | 512.5329 | 491.8608 | 491.8608 | 492.0491 | 492.0491
2022-03-12 20:00 | 410.7841 | 506.555 | 412.88 | 509.05 | 412.7 | 508.02 | 412.6205 | 508.8669 | 918.98 | 918.98 | 966.16 | 966.16 | 922.27 | 1051.98 | 468.3914 | 600.2979 | 467.0007 | 523.9744 | 460.6287 | 517.5757 | 459.1819 | 516.0009 | 459.3292 | 495.4875 | 459.3643 | 495.5254
2022-03-12 20:30 | 411.8875 | 507.704 | 413.09 | 509.56 | 413.33 | 508.56 | 413.3913 | 509.7149 | 919.15 | 919.15 | 966.62 | 966.62 | 924.73 | 1054.59 | 470.5039 | 603.1158 | 469.6654 | 524.4473 | 462.804 | 519.2591 | 461.3219 | 517.5963 | 461.5689 | 497.2416 | 461.5336 | 497.2036
2022-03-12 21:00 | 412.7824 | 508.7315 | 414.1 | 510.98 | 414.24 | 509.59 | 414.7172 | 511.1582 | 920.89 | 920.89 | 968.09 | 968.09 | 928.34 | 1058.65 | 473.7355 | 607.1741 | 472.8936 | 525.8375 | 465.6326 | 521.78 | 464.2861 | 520.2712 | 464.2861 | 499.6012 | 464.2861 | 499.6012
2022-03-12 21:30 | 414.0782 | 510.7778 | 416.37 | 513.35 | 415.75 | 512.11 | 415.8518 | 513.0093 | 922.13 | 922.13 | 969.22 | 969.22 | 931.71 | 1062.47 | 476.7654 | 610.9805 | 475.3071 | 527.0763 | 467.7683 | 523.7252 | 466.1337 | 521.8951 | 466.3114 | 501.391 | 466.0271 | 501.0853
2022-03-12 22:00 | 414.4786 | 511.1513 | 416.78 | 514.29 | 416.24 | 512.52 | 415.9961 | 512.991 | 923.44 | 923.44 | 970.72 | 970.72 | 932.75 | 1063.61 | 477.3959 | 611.8439 | 476.2852 | 527.0763 | 469.0027 | 524.8103 | 467.2939 | 522.8981 | 467.2939 | 502.1894 | 467.1515 | 502.0363
2022-03-12 22:30 | 416.4029 | 513.768 | 418.97 | 516.8 | 418.59 | 515.82 | 418.3415 | 516.1735 | 925.98 | 925.98 | 974.25 | 974.25 | 933.58 | 1064.53 | 479.2632 | 614.2132 | 478.1753 | 527.9464 | 470.4935 | 526.0845 | 468.3878 | 523.73 | 468.495 | 503.138 | 468.7805 | 503.4447
2022-03-12 23:00 | 418.7316 | 516.6202 | 420.04 | 518.06 | 420.09 | 517.6 | 420.0128 | 518.1443 | 928.94 | 928.94 | 975.59 | 975.59 | 933.91 | 1064.8 | 482.8153 | 618.9044 | 481.9691 | 527.8896 | 473.5937 | 528.2869 | 471.759 | 526.2402 | 472.2986 | 506.1239 | 472.2267 | 506.0468
2022-03-12 23:30 | 419.9737 | 518.3544 | 422.76 | 521.37 | 422.03 | 520.34 | 421.9391 | 520.8041 | 931.05 | 931.05 | 979.6 | 979.6 | 939.74 | 1071.17 | 482.7743 | 618.7418 | 482.1083 | 527.2371 | 474.389 | 528.9346 | 472.8757 | 527.2473 | 472.8757 | 506.5344 | 472.8396 | 506.4958
2022-03-13 | 421.5739 | 520.2449 | 423.59 | 522.67 | 422.96 | 521.41 | 423.5888 | 522.757 | 932.38 | 932.38 | 981.92 | 981.92 | 940.37 | 1071.82 | 484.4878 | 621.0494 | 483.9423 | 528.5989 | 475.039 | 529.4686 | 473.5959 | 527.8604 | 473.5959 | 507.1402 | 473.1991 | 506.7152
2022-03-13 00:30 | 426.0767 | 525.9481 | 428.59 | 528.77 | 427.73 | 527.47 | 427.9618 | 528.2977 | 939.03 | 939.03 | 989.98 | 989.98 | 940.79 | 1072.36 | 486.1685 | 623.1799 | 485.0409 | 528.7407 | 476.5912 | 530.9134 | 474.8925 | 529.0212 | 474.7118 | 508.0874 | 475.001 | 508.3969
2022-03-13 01:00 | 429.2529 | 529.9191 | 431.56 | 532.43 | 430.52 | 531.07 | 430.7872 | 531.2774 | 943.36 | 943.36 | 995.18 | 995.18 | 945.03 | 1077.01 | 487.5023 | 624.771 | 486.9982 | 529.8472 | 477.1658 | 531.2227 | 475.6447 | 529.5292 | 475.862 | 509.0308 | 476.0069 | 509.1858
2022-03-13 01:30 | 431.2424 | 532.3901 | 433.75 | 535.08 | 432.69 | 533.75 | 433.0721 | 533.5037 | 948.7 | 948.7 | 1000.17 | 1000.17 | 948.57 | 1080.87 | 487.9118 | 625.248 | 486.687 | 529.8283 | 478.0362 | 532.286 | 476.2989 | 530.3515 | 476.1541 | 509.4252 | 476.1902 | 509.4639
2022-03-13 02:00 | 431.6274 | 533.1079 | 433.62 | 534.59 | 432.56 | 533.92 | 432.655 | 532.9899 | 948.99 | 948.99 | 1001.51 | 1001.51 | 948.2 | 1080.41 | 489.5043 | 627.3937 | 489.7487 | 531.0294 | 479.5195 | 532.2556 | 477.666 | 530.1983 | 477.5934 | 509.3722 | 477.7024 | 509.4885
2022-03-13 02:30 | 429.3175 | 530.2852 | 432.27 | 532.91 | 431.55 | 532.62 | 431.1271 | 531.1076 | 944.5 | 944.5 | 995.63 | 995.63 | 949.09 | 1081.3 | 486.2483 | 623.1964 | 484.9616 | 527.5586 | 477.9586 | 531.9171 | 476.2181 | 529.98 | 476.3994 | 509.4422 | 476.2543 | 509.287
2022-03-13 03:00 | 430.4677 | 531.5931 | 432.48 | 533.47 | 431.83 | 532.96 | 432.5151 | 532.5252 | 945.75 | 945.75 | 996.42 | 996.42 | 947.15 | 1079.13 | 487.5948 | 624.9232 | 486.8365 | 528.2395 | 478.2049 | 531.9569 | 476.6071 | 530.1794 | 476.4982 | 509.3443 | 476.4619 | 509.3055
2022-03-13 03:30 | 431.6311 | 533.0991 | 434.3 | 535.57 | 433.21 | 534.73 | 433.619 | 533.521 | 945.02 | 945.02 | 995.78 | 995.78 | 948.81 | 1080.96 | 487.3228 | 624.5741 | 486.0518 | 528.022 | 483.9874 | 532.1511 | 482.4088 | 530.4155 | 482.2987 | 509.5546 | 482.1886 | 509.4383
2022-03-13 04:00 | 433.9683 | 536.0683 | 436.11 | 537.47 | 435.21 | 537.31 | 435.2613 | 535.1801 | 944.45 | 944.45 | 995.69 | 995.69 | 952.53 | 1085.11 | 487.9917 | 625.4316 | 487.7217 | 529.6769 | 478.7178 | 532.668 | 477.1214 | 530.8916 | 477.1577 | 510.1714 | 477.2303 | 510.249
2022-03-13 04:30 | 433.5033 | 535.3882 | 434.65 | 535.85 | 434.65 | 536.62 | 434.9468 | 534.7934 | 944.39 | 944.39 | 994.65 | 994.65 | 950.51 | 1082.86 | 488.044 | 625.5217 | 487.0078 | 528.9961 | 478.4276 | 532.345 | 476.686 | 530.4072 | 476.6497 | 509.6283 | 476.8311 | 509.8222
2022-03-13 05:00 | 431.6038 | 533.0806 | 433.86 | 534.87 | 433.32 | 534.86 | 433.0561 | 533.0295 | 943.86 | 943.86 | 994.17 | 994.17 | 953.15 | 1085.82 | 495.6037 | 635.1935 | 494.1446 | 528.4664 | 485.9488 | 532.2477 | 484.2908 | 530.3514 | 484.5042 | 509.8687 | 483.9961 | 509.3646
2022-03-13 05:30 | 430.9997 | 532.3796 | 433.55 | 534.21 | 432.61 | 534.05 | 432.9827 | 532.6658 | 938.71 | 938.71 | 988.69 | 988.69 | 951.09 | 1083.36 | 488.813 | 626.5088 | 487.4834 | 527.0479 | 479.7043 | 533.0662 | 478.2466 | 531.4462 | 478.2101 | 510.689 | 478.3195 | 510.8057
2022-03-13 06:00 | 432.3645 | 534.0302 | 434.66 | 535.77 | 433.73 | 535.41 | 433.6369 | 533.0742 | 936.99 | 936.99 | 986.89 | 986.89 | 952.95 | 1085.4 | 487.9217 | 625.2872 | 487.3187 | 527.3411 | 478.9844 | 532.4048 | 477.3457 | 530.5834 | 477.5642 | 510.1197 | 477.7463 | 510.3142
2022-03-13 06:30 | 427.4922 | 528.0437 | 429.35 | 529.11 | 428.76 | 529.34 | 428.7577 | 529.6139 | 939.43 | 939.43 | 989.96 | 989.96 | 948.21 | 1085.24 | 484.5268 | 620.9893 | 484.3629 | 528.0125 | 476.5054 | 533.3934 | 474.6621 | 531.3301 | 474.5898 | 510.5179 | 474.5081 | 510.4012
2022-03-13 07:00 | 423.0857 | 522.2362 | 424.8 | 524.19 | 423.68 | 522.54 | 423.981 | 523.3759 | 937.15 | 937.15 | 987.36 | 987.36 | 940.8 | 1084.61 | 479.709 | 614.809 | 479.4181 | 529.8945 | 469.7888 | 531.8766 | 468.1135 | 529.98 | 468.1135 | 509.2483 | 468.256 | 509.4034
2022-03-13 07:30 | 409.2258 | 504.5171 | 410.95 | 507.66 | 410.49 | 505.5 | 410.9598 | 506.7378 | 923.63 | 923.63 | 970.18 | 970.18 | 927.65 | 1077.47 | 470.3443 | 602.8 | 469.5897 | 527.7761 | 461.0927 | 528.5731 | 459.6909 | 526.9661 | 459.761 | 506.3414 | 459.5507 | 506.1098
2022-03-13 08:00 | 401.0862 | 494.7209 | 401.28 | 495.74 | 400.12 | 493.11 | 400.4145 | 493.862 | 921.52 | 921.52 | 967.29 | 967.29 | 909.22 | 1065.26 | 456.609 | 585.1824 | 456.5367 | 530.7267 | 447.2107 | 522.2418 | 445.4752 | 520.1811 | 445.5508 | 499.4442 | 445.517 | 499.5191
2022-03-13 08:30 | 386.7551 | 476.9588 | 388.66 | 480.23 | 387.74 | 477.86 | 387.8541 | 478.3142 | 913.85 | 913.85 | 958.43 | 958.43 | 888.34 | 1049.78 | 441.9433 | 566.3738 | 441.273 | 524.4252 | 433.1503 | 515.0681 | 431.4427 | 513.0375 | 431.5084 | 492.3947 | 431.4427 | 492.3197
2022-03-13 09:00 | 400.5598 | 493.6301 | 402.93 | 497.88 | 401.92 | 495.25 | 401.5947 | 494.978 | 908.83 | 908.83 | 952.16 | 952.16 | 868.7 | 1035.52 | 427.7488 | 548.1945 | 426.6224 | 516.8621 | 419.3863 | 508.3353 | 417.6388 | 506.2314 | 417.607 | 485.47 | 417.5435 | 485.3961
2022-03-13 09:30 | 362.6315 | 446.7538 | 363.62 | 449.21 | 362.72 | 446.66 | 362.7592 | 446.9684 | 897.82 | 897.82 | 938.79 | 938.79 | 834.43 | 1005.47 | 404.1688 | 517.9243 | 403.6059 | 503.3202 | 395.9405 | 475.5265 | 394.3181 | 480.4818 | 394.3181 | 471.4071 | 394.3181 | 471.4925
2022-03-13 10:00 | 355.9774 | 438.2955 | 357.42 | 441.24 | 356.91 | 439.36 | 356.8576 | 439.421 | 881.99 | 881.99 | 919.55 | 919.55 | 819.95 | 995.11 | 393.8214 | 504.6537 | 393.2708 | 497.8735 | 386.083 | 462.0072 | 384.8623 | 467.9162 | 384.8812 | 465.7306 | 384.8518 | 467.0706
2022-03-13 10:30 | 389.0352 | 479.2209 | 390.91 | 482.51 | 390.37 | 480.78 | 390.2089 | 480.7445 | 873.54 | 873.54 | 908.9 | 908.9 | 805.45 | 984.69 | 383.2119 | 491.073 | 382.6292 | 490.2972 | 375.2954 | 447.405 | 373.7551 | 452.9775 | 373.8406 | 450.633 | 373.7265 | 461.6367
2022-03-13 11:00 | 367.8346 | 453.8207 | 369.8 | 456.79 | 369.34 | 455.63 | 369.2392 | 455.5813 | 868.25 | 868.25 | 902.21 | 902.21 | 798.25 | 980.59 | 379.0426 | 485.6964 | 378.8185 | 485.4388 | 398.0103 | 478.4436 | 396.5883 | 480.6644 | 396.5278 | 459.9049 | 396.4976 | 459.8698
2022-03-13 11:30 | 380.8897 | 469.4189 | 382.85 | 472.57 | 382.71 | 471.64 | 382.5807 | 471.521 | 862.89 | 862.89 | 895.84 | 895.84 | 792.25 | 976.52 | 445.9619 | 571.5554 | 444.8735 | 487.9693 | 437.4378 | 480.4861 | 436.1725 | 479.0962 | 435.9727 | 458.2626 | 436.0726 | 458.3135
2022-03-13 12:00 | 362.4471 | 446.5116 | 364.03 | 449.15 | 363.91 | 448.35 | 363.4512 | 447.8435 | 853.95 | 853.95 | 885.3 | 885.3 | 776.1 | 961.09 | 363.6567 | 465.9931 | 363.0937 | 465.2716 | 392.6516 | 472.5728 | 391.0947 | 471.6464 | 391.2743 | 451.2846 | 391.1246 | 451.0462
2022-03-13 12:30 | 389.9384 | 480.6909 | 392.03 | 483.93 | 391.88 | 483.14 | 392.1169 | 473.3506 | 856.03 | 856.03 | 888.49 | 888.49 | 779.88 | 964.74 | 364.7332 | 467.3745 | 364.0955 | 466.5573 | 358.1337 | 423.6838 | 357.149 | 429.7916 | 357.2311 | 427.3088 | 356.9849 | 453.1344
2022-03-13 13:00 | 375.0596 | 462.4437 | 376.82 | 465.29 | 376.56 | 464.29 | 376.8536 | 464.6882 | 857.72 | 857.72 | 890.03 | 890.03 | 773 | 956.83 | 387.8484 | 497.0231 | 386.6677 | 478.7701 | 380.6232 | 454.4455 | 379.5187 | 459.8738 | 379.5479 | 450.0284 | 379.4897 | 449.9594
2022-03-13 13:30 | 371.0863 | 457.1518 | 372.8 | 460.36 | 372.75 | 459.1 | 372.6479 | 459.1517 | 852.64 | 852.64 | 885.13 | 885.13 | 773.81 | 955.85 | 377.599 | 483.8488 | 376.9922 | 477.5894 | 371.751 | 440.4932 | 370.5313 | 446.7414 | 370.7582 | 445.0856 | 370.5313 | 449.445
2022-03-13 14:00 | 318.9623 | 392.7383 | 320.79 | 396.34 | 321.18 | 394.98 | 321.0718 | 395.3683 | 844.45 | 844.45 | 874.33 | 874.33 | 768.54 | 947.16 | 356.9501 | 457.3623 | 356.0909 | 456.2614 | 364.8229 | 432.5532 | 363.8741 | 438.2395 | 363.8462 | 435.5205 | 363.8463 | 445.6033
2022-03-13 14:30 | 337.9456 | 416.4435 | 339.33 | 419.26 | 339.61 | 418.12 | 339.5613 | 418.4528 | 841.59 | 841.59 | 871.35 | 871.35 | 770.82 | 945.75 | 360.4013 | 461.6894 | 360.2249 | 461.5948 | 356.3709 | 419.7747 | 355.7453 | 425.3953 | 355.5903 | 422.3961 | 355.2556 | 447.1257
2022-03-13 15:00 | 366.091 | 451.3346 | 368.1 | 454.78 | 367.39 | 452.57 | 367.2546 | 452.8514 | 849.61 | 849.61 | 881.14 | 881.14 | 767.23 | 937.11 | 355.7628 | 455.8406 | 355.2141 | 455.1376 | 351.091 | 406.7343 | 350.3116 | 412.7531 | 350.4728 | 410.6686 | 350.4381 | 441.1744
2022-03-13 15:30 | 375.9663 | 463.9601 | 378.06 | 466.77 | 377.45 | 465.39 | 377.433 | 465.7701 | 845.04 | 845.04 | 874.95 | 874.95 | 781.9 | 946.45 | 453.9732 | 581.7852 | 453.3708 | 471.4777 | 435.847 | 466.9186 | 435.3797 | 466.418 | 435.7468 | 446.1702 | 435.6133 | 446.0335
2022-03-13 16:00 | 350.0363 | 431.7644 | 351 | 432.61 | 350.49 | 431.8 | 350.3888 | 432.2575 | 852.9 | 852.9 | 884.11 | 884.11 | 788.69 | 947.69 | 462.3951 | 592.6086 | 461.4109 | 473.1415 | 442.4544 | 467.5012 | 441.1447 | 466.0401 | 441.2459 | 445.4628 | 441.3134 | 445.5309
2022-03-13 16:30 | 341.7337 | 421.7892 | 343.27 | 422.18 | 343.1 | 422.83 | 343.361 | 423.7977 | 852.77 | 852.77 | 885.45 | 885.45 | 790.04 | 941.72 | 373.7623 | 478.8976 | 372.8355 | 469.93 | 368.641 | 415.8501 | 367.5706 | 424.5783 | 367.6833 | 421.7277 | 367.7115 | 443.1413
2022-03-13 17:00 | 343.8865 | 424.3401 | 345.95 | 424.14 | 345.35 | 425.34 | 345.6382 | 426.4883 | 859.7 | 859.7 | 893.75 | 893.75 | 806.13 | 951.96 | 429.3422 | 550.1902 | 428.4737 | 472.3621 | 403.0491 | 462.1488 | 403.8785 | 468.3147 | 403.7556 | 447.3859 | 403.7249 | 447.3519
2022-03-13 17:30 | 361.3223 | 446.044 | 362.99 | 444.8 | 362.34 | 446.67 | 362.8045 | 447.8737 | 869.17 | 869.17 | 905.57 | 905.57 | 815.1 | 953.37 | 388.9289 | 498.3532 | 388.214 | 472.9974 | 383.9794 | 425.9669 | 384.7417 | 437.0273 | 384.8004 | 432.9862 | 384.6538 | 448.0339
2022-03-13 18:00 | 396.7516 | 490.1983 | 398.79 | 487.42 | 398.16 | 491.7 | 399.0237 | 470.9097 | 876.66 | 876.66 | 916.48 | 916.48 | 825.32 | 955.82 | 397.4248 | 509.2538 | 396.757 | 474.1696 | 393.1359 | 440.9078 | 394.3045 | 451.7448 | 394.2443 | 448.0693 | 393.9432 | 450.1674
2022-03-13 18:30 | 364.159 | 449.761 | 366.26 | 444.34 | 365.49 | 451.55 | 365.8029 | 451.7669 | 880.06 | 880.06 | 918.67 | 918.67 | 844.92 | 969.14 | 410.5754 | 526.1195 | 409.1233 | 479.8247 | 405.2097 | 457.949 | 406.1381 | 468.8051 | 406.1069 | 455.4873 | 406.045 | 455.4179
2022-03-13 19:00 | 366.9444 | 453.3095 | 368.56 | 447.89 | 367.81 | 454.32 | 368.6463 | 455.4059 | 885.52 | 885.52 | 926.29 | 926.29 | 851.51 | 975.93 | 417.2854 | 534.7547 | 416.3409 | 485.0253 | 412.263 | 469.4977 | 412.9871 | 478.916 | 413.176 | 460.6256 | 413.176 | 460.5203
2022-03-13 19:30 | 370.0177 | 457.1196 | 372.12 | 452.86 | 371.28 | 458.5 | 371.788 | 459.3009 | 899.6 | 899.6 | 942.18 | 942.18 | 859.61 | 984.78 | 432.2344 | 553.8998 | 431.8365 | 497.4957 | 426.2865 | 489.4214 | 427.1614 | 492.0258 | 427.0015 | 471.2664 | 427.1939 | 471.4238
2022-03-13 20:00 | 373.4275 | 461.2035 | 375.06 | 458.66 | 374.57 | 462.04 | 374.8962 | 463.0173 | 902.99 | 902.99 | 946.18 | 946.18 | 868.86 | 994.64 | 433.1473 | 555.0966 | 431.8575 | 497.4565 | 426.7713 | 489.0754 | 427.5164 | 492.456 | 427.3564 | 471.6032 | 427.3537 | 471.5454
2022-03-13 20:30 | 415.3424 | 512.7513 | 417.61 | 512.64 | 416.5 | 513.75 | 417.2988 | 492.7287 | 901.68 | 901.68 | 944.25 | 944.25 | 874.98 | 1001.32 | 431.0199 | 552.3424 | 430.0775 | 495.7862 | 425.3878 | 487.8766 | 426.556 | 491.7267 | 426.621 | 471.0664 | 426.556 | 470.9947
2022-03-13 21:00 | 391.6939 | 483.5179 | 393.19 | 482.86 | 392.15 | 483.42 | 392.9203 | 485.0204 | 902.08 | 902.08 | 944.73 | 944.73 | 885.25 | 1012.38 | 438.5678 | 562.0229 | 437.6737 | 501.8397 | 432.6002 | 495.842 | 432.9958 | 496.476 | 433.0288 | 475.804 | 432.9299 | 475.6954
2022-03-13 21:30 | 388.0912 | 479.0723 | 389.74 | 478.81 | 389.28 | 480.02 | 389.5668 | 480.8939 | 903.12 | 903.12 | 946.11 | 946.11 | 883.91 | 1010.97 | 438.4122 | 561.8489 | 437.9781 | 502.6184 | 431.7664 | 490.7552 | 431.6942 | 495.4071 | 431.7271 | 474.7439 | 431.6613 | 474.6716
2022-03-13 22:00 | 401.1297 | 495.235 | 403.01 | 495.66 | 402.47 | 496.35 | 402.5462 | 492.519 | 902.9 | 902.9 | 945.56 | 945.56 | 895.91 | 1023.4 | 453.6508 | 581.3694 | 453.2406 | 513.5942 | 447.1057 | 506.5427 | 445.0351 | 504.2961 | 445.3086 | 484.0668 | 445.5137 | 484.2898
2022-03-13 22:30 | 387.1695 | 478.1068 | 388.18 | 477 | 387.3 | 477.87 | 387.8533 | 478.9603 | 904.35 | 904.35 | 947.57 | 947.57 | 898.72 | 1026.36 | 457.2969 | 586.0711 | 456.9296 | 516.5085 | 450.6571 | 509.4182 | 449.0381 | 507.665 | 449.1069 | 487.1098 | 448.6591 | 486.6241
2022-03-13 23:00 | 392.318 | 484.5082 | 393.42 | 483.66 | 392.74 | 484.59 | 393.8818 | 486.4309 | 906.63 | 906.63 | 951.13 | 951.13 | 900.7 | 1028.57 | 458.4358 | 587.506 | 458.3695 | 517.8649 | 451.7647 | 510.5062 | 449.9928 | 508.401 | 449.8893 | 487.726 | 449.7513 | 487.5764
2022-03-13 23:30 | 397.537 | 491.0733 | 399.42 | 489.95 | 398.19 | 491.77 | 398.7889 | 492.5994 | 907.95 | 907.95 | 952.16 | 952.16 | 904.5 | 1032.77 | 457.8559 | 586.7618 | 457.1784 | 516.8984 | 451.0796 | 510.003 | 449.3239 | 508.0179 | 449.496 | 487.6251 | 449.1638 | 487.3636
2022-03-14 | 402.5223 | 497.2009 | 404.82 | 497.12 | 403.19 | 497.86 | 403.6425 | 498.5988 | 913.7 | 913.7 | 959.05 | 959.05 | 908.19 | 1036.86 | 458.0017 | 586.9733 | 456.5422 | 516.5065 | 450.5188 | 509.692 | 448.7322 | 507.6708 | 448.5605 | 486.8908 | 448.5948 | 486.9281
2022-03-14 00:30 | 410.3643 | 506.8334 | 412.23 | 505.84 | 410.52 | 507.04 | 410.3334 | 506.779 | 918.04 | 918.04 | 963.3 | 963.3 | 911.45 | 1040.51 | 459.8801 | 589.3559 | 459.4835 | 519.5048 | 452.1468 | 511.2096 | 450.1501 | 508.9521 | 450.2534 | 488.4466 | 450.3566 | 488.5587
2022-03-14 01:00 | 413.2837 | 510.4738 | 415.14 | 509.84 | 413.65 | 510.87 | 414.2429 | 511.6275 | 918.71 | 918.71 | 963.95 | 963.95 | 908.36 | 1037.16 | 459.6886 | 589.1101 | 459.1106 | 519.1926 | 451.6383 | 510.7425 | 449.7118 | 508.5638 | 449.815 | 488.0648 | 449.7462 | 487.9901
2022-03-14 01:30 | 412.4875 | 509.5123 | 414.53 | 509.57 | 412.99 | 510.02 | 413.3887 | 510.611 | 917.24 | 917.24 | 963.31 | 963.31 | 909.97 | 1038.86 | 460.7788 | 590.5345 | 459.8424 | 519.4207 | 453.1231 | 511.8308 | 451.3276 | 509.8026 | 451.3621 | 489.2298 | 451.4658 | 489.3422
2022-03-14 02:00 | 413.641 | 510.9238 | 416.05 | 511.32 | 414.55 | 511.99 | 414.7862 | 512.3383 | 921.4 | 921.4 | 967.94 | 967.94 | 912.83 | 1041.98 | 461.511 | 591.4733 | 461.4281 | 521.049 | 454.3343 | 513.0387 | 452.2951 | 510.736 | 452.7099 | 490.5513 | 452.4333 | 490.2517
2022-03-14 02:30 | 414.5621 | 511.9819 | 416.29 | 511.42 | 414.55 | 511.99 | 415.2734 | 512.8773 | 923.56 | 923.56 | 970.2 | 970.2 | 911.09 | 1040.14 | 461.3752 | 591.2983 | 460.0345 | 519.8548 | 453.2325 | 512.105 | 451.2799 | 509.9618 | 451.3834 | 489.4389 | 451.3834 | 489.4389
2022-03-14 03:00 | 416.4927 | 514.4481 | 417.6 | 513.66 | 416.27 | 514.04 | 416.4889 | 514.4284 | 924.87 | 924.87 | 972.63 | 972.63 | 912.92 | 1042.12 | 464.4848 | 595.2862 | 463.5934 | 522.7928 | 455.6957 | 513.8867 | 453.7172 | 511.6554 | 454.3767 | 491.7577 | 454.1338 | 491.4947
2022-03-14 03:30 | 417.9517 | 516.2227 | 420.26 | 516.84 | 418.53 | 516.87 | 418.9043 | 517.4069 | 926.24 | 926.24 | 974.05 | 974.05 | 914.3 | 1043.57 | 463.5122 | 594.04 | 462.1788 | 521.1443 | 456.1926 | 514.3943 | 454.1092 | 512.045 | 454.2133 | 491.5351 | 454.2828 | 491.6103
2022-03-14 04:00 | 419.5806 | 518.2212 | 421.55 | 519.17 | 419.94 | 518.39 | 420.4524 | 519.3137 | 923.08 | 923.08 | 970.38 | 970.38 | 913.34 | 1042.42 | 465.0459 | 596.0068 | 463.6083 | 522.2776 | 457.1295 | 514.9267 | 455.3784 | 513.0823 | 455.3528 | 492.3127 | 455.4922 | 492.4635
2022-03-14 04:30 | 417.3903 | 515.506 | 419.42 | 516.41 | 417.96 | 515.98 | 418.4983 | 516.8826 | 925.19 | 925.19 | 971.99 | 971.99 | 914.89 | 1044.03 | 464.7995 | 595.6918 | 464.1212 | 522.5388 | 458.0482 | 515.7015 | 456.199 | 513.6194 | 456.3385 | 493.1524 | 456.0245 | 492.8131
2022-03-14 05:00 | 421.9933 | 521.1263 | 423.64 | 521.73 | 422.06 | 520.93 | 422.0429 | 521.1694 | 929.56 | 929.56 | 976.9 | 976.9 | 921.01 | 1050.84 | 466.9172 | 598.3804 | 465.7535 | 524.4294 | 458.5273 | 516.2928 | 456.3646 | 513.8577 | 456.5739 | 493.452 | 456.5041 | 493.3765
2022-03-14 05:30 | 421.3371 | 520.386 | 423.32 | 521.28 | 421.71 | 520.56 | 422.0122 | 521.2631 | 925.4 | 925.4 | 972.16 | 972.16 | 918.87 | 1048.36 | 464.7157 | 595.5844 | 463.4847 | 521.8223 | 459.1997 | 516.998 | 457.5688 | 515.1099 | 457.4641 | 494.3236 | 457.4551 | 494.3591
2022-03-14 06:00 | 422.5359 | 521.9426 | 424.61 | 522.39 | 423.88 | 523.4 | 424.0594 | 523.8175 | 925.7 | 925.7 | 973 | 973 | 920.04 | 1049.68 | 465.5958 | 596.6874 | 465.093 | 523.5278 | 459.0348 | 516.7602 | 457.5688 | 515.1099 | 457.3682 | 494.1748 | 457.7173 | 494.5521
2022-03-14 06:30 | 421.308 | 520.3723 | 423.6 | 520.85 | 421.74 | 520.79 | 421.9106 | 521.1008 | 927.38 | 927.38 | 974.48 | 974.48 | 919.92 | 1054.4 | 465.4463 | 596.4944 | 464.4662 | 525.5922 | 458.7678 | 519.4465 | 456.9925 | 517.3972 | 457.0273 | 496.7288 | 457.0757 | 496.8423
2022-03-14 07:00 | 417.0325 | 514.9948 | 418.64 | 515.47 | 416.88 | 514.53 | 417.7577 | 515.9342 | 924.26 | 924.26 | 971.64 | 971.64 | 908.6 | 1049.41 | 457.7408 | 586.6388 | 457.4586 | 523.9119 | 451.6184 | 517.4179 | 449.9293 | 515.451 | 449.833 | 494.7112 | 449.9703 | 494.8622
2022-03-14 07:30 | 408.4846 | 504.4613 | 410.3 | 505.34 | 408.88 | 504.69 | 409.1091 | 505.2326 | 921.35 | 921.35 | 967.68 | 967.68 | 897.46 | 1044.67 | 449.4724 | 576.009 | 448.1995 | 520.0297 | 443.3299 | 508.0188 | 442.1141 | 513.1324 | 442.1141 | 492.4888 | 442.0127 | 492.3759
2022-03-14 08:00 | 398.3807 | 491.8703 | 400.11 | 493.33 | 398.58 | 491.88 | 399.2055 | 492.8458 | 917.94 | 917.94 | 963.82 | 963.82 | 889.99 | 1043.97 | 443.8967 | 568.8561 | 443.2157 | 520.8156 | 437.3432 | 499.4683 | 435.6478 | 510.7859 | 435.6949 | 491.5064 | 435.6479 | 491.5064
2022-03-14 08:30 | 387.8545 | 478.8297 | 389.41 | 480.46 | 387.71 | 478.49 | 388.0774 | 479.1161 | 910.21 | 910.21 | 953.35 | 953.35 | 873.49 | 1033.15 | 432.127 | 553.7608 | 431.9714 | 515.8474 | 426.2629 | 483.9096 | 424.4483 | 495.3597 | 424.7283 | 486.668 | 424.6428 | 486.731
2022-03-14 09:00 | 380.1657 | 469.5134 | 381.84 | 470.93 | 380.48 | 469.82 | 380.7708 | 470.2691 | 905.85 | 905.85 | 948.23 | 948.23 | 855.56 | 1020.44 | 420.1363 | 538.3806 | 419.6523 | 510.0157 | 413.9892 | 465.3438 | 412.037 | 477.2134 | 412.226 | 473.5388 | 412.1945 | 480.6804
2022-03-14 09:30 | 371.0193 | 458.1785 | 372.79 | 460.17 | 371.05 | 458.11 | 371.5067 | 458.7894 | 898.35 | 898.35 | 939.23 | 939.23 | 842.19 | 1012.09 | 410.2615 | 525.7433 | 409.2848 | 504.9994 | 404.3872 | 450.7552 | 402.5716 | 463.5537 | 402.7534 | 459.4488 | 402.6947 | 476.696
2022-03-14 10:00 | 356.3958 | 440.1915 | 358.54 | 442.74 | 357.19 | 441.06 | 357.2753 | 441.2778 | 889.6 | 889.6 | 928.3 | 928.3 | 820 | 993.44 | 395.2188 | 506.451 | 394.5247 | 496.2821 | 390.1685 | 428.0927 | 388.649 | 441.5481 | 388.5764 | 436.9512 | 388.8146 | 469.0138
2022-03-14 10:30 | 348.7111 | 430.47 | 350.47 | 432.98 | 349.39 | 431.26 | 349.4347 | 431.3744 | 889.37 | 889.37 | 928.24 | 928.24 | 811.7 | 989.7 | 387.873 | 497.0272 | 386.5992 | 493.2843 | 383.0711 | 420.5591 | 381.9059 | 434.4844 | 381.935 | 430.2681 | 381.935 | 467.2187
2022-03-14 11:00 | 340.5212 | 420.4027 | 342.24 | 422.8 | 340.93 | 420.86 | 341.1501 | 421.1897 | 886.43 | 886.43 | 924.61 | 924.61 | 807.55 | 989.19 | 384.5221 | 492.7556 | 383.4441 | 491.3742 | 378.7738 | 419.8363 | 377.4223 | 432.107 | 377.4395 | 427.7671 | 377.451 | 466.1447
2022-03-14 11:30 | 334.7743 | 413.1721 | 336.44 | 415.72 | 335.51 | 413.97 | 335.4143 | 413.9742 | 878.65 | 878.65 | 915.62 | 915.62 | 789.24 | 971.95 | 371.4704 | 475.989 | 370.858 | 475.2044 | 367.3205 | 404.8499 | 366.2847 | 416.8141 | 366.3687 | 412.6693 | 366.3127 | 459.0091
2022-03-14 12:00 | 344.4843 | 425.3906 | 346.35 | 427.93 | 346.05 | 427.19 | 345.9598 | 427.2308 | 880.41 | 880.41 | 918.89 | 918.89 | 783.71 | 966.79 | 368.0809 | 471.6733 | 366.9618 | 470.2391 | 364.587 | 400.6467 | 363.8621 | 412.1859 | 363.7505 | 407.963 | 363.5863 | 457.0952
2022-03-14 12:30 | 364.0291 | 449.5186 | 365.78 | 451.9 | 365.01 | 450.64 | 365.468 | 451.314 | 878.74 | 878.74 | 915.74 | 915.74 | 790.54 | 975.97 | 430.0703 | 551.1509 | 429.5735 | 485.4414 | 413.8744 | 470.8266 | 414.6614 | 481.4286 | 414.8188 | 460.808 | 414.6928 | 460.6682
2022-03-14 13:00 | 396.3931 | 489.2373 | 397.92 | 491.69 | 397.37 | 490.39 | 397.3592 | 485.8579 | 874.78 | 874.78 | 910.77 | 910.77 | 796.28 | 980.62 | 378.4989 | 485.0041 | 377.9306 | 484.3048 | 374.4482 | 409.7447 | 375.1323 | 422.1352 | 375.3034 | 418.583 | 375.3034 | 461.6717
2022-03-14 13:30 | 337.8436 | 416.7471 | 340.19 | 420.32 | 339.62 | 418.69 | 339.6554 | 418.9268 | 867.69 | 867.69 | 902.4 | 902.4 | 786.36 | 968.44 | 377.4037 | 483.6004 | 377.0957 | 481.2195 | 394.99 | 442.6838 | 395.5131 | 452.7979 | 395.5733 | 448.2221 | 395.8028 | 457.6322
2022-03-14 14:00 | 382.9357 | 472.3184 | 384.88 | 475.31 | 384.42 | 473.76 | 384.8465 | 474.6902 | 873.53 | 873.53 | 910.2 | 910.2 | 780.14 | 959.06 | 457.5786 | 586.434 | 457.2962 | 476.7573 | 453.0676 | 472.9838 | 454.0701 | 474.0304 | 453.2451 | 453.2451 | 453.2451 | 453.2451
2022-03-14 14:30 | 394.0481 | 484.6162 | 396.63 | 490.06 | 396.71 | 487.11 | 397.4821 | 476.7646 | 871.42 | 871.42 | 908.4 | 908.4 | 783.2 | 956.55 | 462.4784 | 592.7216 | 462.004 | 476.0453 | 473.9608 | 473.9608 | 475.4611 | 475.4611 | 454.659 | 454.659 | 454.494 | 454.494
2022-03-14 15:00 | 405.1873 | 497.7555 | 406.84 | 502.51 | 407.14 | 499.06 | 407.553 | 477.9847 | 883.52 | 883.52 | 921.99 | 921.99 | 801.57 | 972.83 | 501.3496 | 642.5666 | 484.5272 | 484.5272 | 479.5124 | 479.5124 | 479.6217 | 479.6217 | 458.7674 | 458.7674 | 458.9349 | 458.9349
2022-03-14 15:30 | 376.6727 | 460.6902 | 378.11 | 466.86 | 378.44 | 461.11 | 379.4215 | 464.2283 | 878.76 | 878.76 | 917.25 | 917.25 | 805.28 | 970.78 | 487.6029 | 624.9374 | 486.5561 | 487.5352 | 480.4201 | 480.4201 | 480.8653 | 480.8653 | 460.2285 | 460.2285 | 460.0887 | 460.0887
2022-03-14 16:00 | 345.9665 | 423.7023 | 347.53 | 429.17 | 347.82 | 424.45 | 348.1349 | 426.4334 | 872.69 | 872.69 | 908.99 | 908.99 | 810.17 | 969.41 | 455.4716 | 583.7302 | 455.1092 | 483.4468 | 465.2409 | 478.6848 | 465.7015 | 479.1587 | 458.4394 | 458.4394 | 458.4045 | 458.4045
2022-03-14 16:30 | 367.0412 | 450.7603 | 368.7 | 454.95 | 368.56 | 451.24 | 368.9109 | 453.0288 | 879.5 | 879.5 | 917.51 | 917.51 | 830.17 | 984.26 | 402.8219 | 516.1707 | 401.8082 | 491.6259 | 401.2589 | 453.0458 | 401.5937 | 461.4161 | 401.6545 | 458.0661 | 401.6546 | 465.9073
2022-03-14 17:00 | 433.0583 | 532.5515 | 433.99 | 535.5 | 434.38 | 532.74 | 435.2447 | 477.9201 | 882.2 | 882.2 | 920.99 | 920.99 | 840.64 | 987.78 | 416.6874 | 533.9556 | 415.8268 | 495.7797 | 407.9926 | 460.6724 | 408.4881 | 470.8138 | 408.55 | 467.192 | 408.7358 | 468.9665
2022-03-14 17:30 | 406.0002 | 499.0821 | 408.09 | 503.35 | 408.25 | 500.32 | 408.3639 | 481.18 | 886.95 | 886.95 | 926.8 | 926.8 | 851.05 | 991.18 | 433.8727 | 555.9999 | 433.1538 | 494.3096 | 460.8646 | 489.0258 | 461.1098 | 489.2859 | 461.2498 | 468.6556 | 460.9697 | 468.371
2022-03-14 18:00 | 403.1359 | 496.6189 | 404.94 | 498.74 | 404.96 | 497.56 | 405.062 | 483.5574 | 888.14 | 888.14 | 928.71 | 928.71 | 862.52 | 995.5 | 425.452 | 545.1998 | 424.1102 | 495.5364 | 420.6048 | 480.0504 | 420.8924 | 488.7139 | 420.7646 | 470.8925 | 420.9883 | 471.1429
2022-03-14 18:30 | 378.2426 | 465.5668 | 379.58 | 467.39 | 379.65 | 465.75 | 380.5934 | 468.4477 | 891.43 | 891.43 | 931.83 | 931.83 | 868.46 | 993.85 | 481.6275 | 617.25 | 480.5062 | 497.742 | 475.3094 | 492.3588 | 473.8969 | 490.8205 | 470.3691 | 470.3691 | 470.3333 | 470.3333
2022-03-14 19:00 | 380.2939 | 468.139 | 382.15 | 470.39 | 382.32 | 469.04 | 382.2355 | 470.5536 | 890.41 | 890.41 | 930.8 | 930.8 | 870.89 | 996.51 | 431.8368 | 553.4175 | 431.2587 | 496.6405 | 426.9572 | 488.1334 | 425.5576 | 490.075 | 425.8217 | 469.8004 | 425.6915 | 469.6567
2022-03-14 19:30 | 382.4348 | 470.2679 | 384.28 | 473.48 | 384.17 | 470.94 | 384.8803 | 473.3483 | 904.32 | 904.32 | 947.9 | 947.9 | 876.52 | 1002.78 | 438.0587 | 561.423 | 437.4235 | 502.2291 | 432.3756 | 494.2296 | 430.6352 | 494.4351 | 430.6352 | 473.7558 | 430.4054 | 473.6113
2022-03-14 20:00 | 387.3958 | 476.0641 | 388.98 | 479.33 | 388.28 | 475.82 | 389.1698 | 478.3741 | 909.2 | 909.2 | 953.66 | 953.66 | 885.29 | 1012.66 | 506.7755 | 649.5208 | 505.4105 | 506.017 | 498.7498 | 498.7498 | 496.2903 | 496.2903 | 475.647 | 475.647 | 475.4663 | 475.4663
2022-03-14 20:30 | 386.8155 | 477.1036 | 388.62 | 477.86 | 388.46 | 478.21 | 388.703 | 479.5064 | 915.97 | 915.97 | 960.72 | 960.72 | 881.22 | 1007.73 | 440.0999 | 564.1149 | 438.1829 | 502.2405 | 438.0686 | 497.8582 | 435.9048 | 495.3991 | 436.0076 | 474.8599 | 436.0409 | 474.9686
2022-03-14 21:00 | 386.5818 | 477.4442 | 388.41 | 477.15 | 389.05 | 479.67 | 389.3442 | 480.7756 | 912.39 | 912.39 | 956.61 | 956.61 | 876.04 | 1001.93 | 485.9925 | 622.8719 | 484.4585 | 500.8056 | 476.9817 | 496.1387 | 474.55 | 493.6845 | 473.1397 | 473.1397 | 472.8864 | 472.8864
2022-03-14 21:30 | 389.9658 | 481.8141 | 392.13 | 480.93 | 392.2 | 484.17 | 392.4886 | 484.9186 | 908.35 | 908.35 | 952.6 | 952.6 | 889.79 | 1016.77 | 446.7528 | 572.5212 | 445.6238 | 507.7727 | 441.0663 | 502.5797 | 439.3331 | 500.662 | 439.2995 | 480.0032 | 439.2184 | 479.8646
2022-03-14 22:00 | 395.0464 | 488.0987 | 397.26 | 487.66 | 397.29 | 490.51 | 397.4336 | 491.0439 | 908.25 | 908.25 | 952.3 | 952.3 | 887.26 | 1014.13 | 451.2079 | 578.2598 | 449.6405 | 506.7185 | 445.0875 | 501.5875 | 442.9557 | 499.1852 | 443.0234 | 478.6184 | 442.7527 | 478.2894
2022-03-14 22:30 | 397.5224 | 490.798 | 399.81 | 492.26 | 399.9 | 493.1 | 399.8666 | 493.7126 | 906.95 | 906.95 | 950.94 | 950.94 | 888.09 | 1014.93 | 445.9775 | 571.4495 | 445.6879 | 508.2536 | 440.7541 | 502.6272 | 438.6761 | 500.2575 | 438.8102 | 479.7693 | 438.5755 | 479.5128
2022-03-14 23:00 | 400.3718 | 494.7065 | 402.36 | 494.09 | 402.14 | 496.58 | 402.0452 | 496.7162 | 904.54 | 904.54 | 947.74 | 947.74 | 888.88 | 1015.67 | 446.5063 | 572.2061 | 445.6584 | 507.5808 | 441.3477 | 502.671 | 439.598 | 500.6783 | 439.6653 | 480.1534 | 439.7325 | 480.2269
2022-03-14 23:30 | 401.3257 | 495.823 | 404.13 | 496.73 | 403.6 | 498.27 | 403.6301 | 498.6541 | 905.84 | 905.84 | 949.69 | 949.69 | 893.18 | 1020.37 | 475.3454 | 609.192 | 473.3254 | 510.2681 | 469.1697 | 505.7881 | 466.7802 | 503.212 | 466.8158 | 482.6144 | 466.5306 | 482.3195
2022-03-15 | 405.3413 | 500.8374 | 407.6 | 500.23 | 406.87 | 502.7 | 406.9926 | 502.8779 | 909.36 | 909.36 | 954.18 | 954.18 | 896.7 | 1024.19 | 452.256 | 579.6048 | 451.1716 | 512.253 | 446.1882 | 506.595 | 444.4215 | 504.5891 | 444.4215 | 483.9654 | 444.2856 | 483.8174
2022-03-15 00:30 | 405.0016 | 500.4279 | 407.01 | 500.14 | 406.93 | 502.61 | 406.696 | 502.5183 | 910.3 | 910.3 | 955.17 | 955.17 | 898.5 | 1026.12 | 453.6987 | 581.4291 | 452.5528 | 513.3151 | 448.0393 | 508.1957 | 445.9264 | 505.7991 | 446.0287 | 485.2802 | 446.1309 | 485.3914
2022-03-15 01:00 | 406.2033 | 501.899 | 408.44 | 502.17 | 408.02 | 504.09 | 408.3881 | 504.5985 | 911.93 | 911.93 | 957.2 | 957.2 | 904.36 | 1032.51 | 457.3351 | 586.0929 | 457.0632 | 517.2607 | 451.5072 | 510.9729 | 449.8597 | 509.1085 | 449.6881 | 488.2564 | 450.0313 | 488.629
2022-03-15 01:30 | 405.7549 | 501.3154 | 407.96 | 502.32 | 407.71 | 503.54 | 407.8047 | 503.8526 | 911.66 | 911.66 | 956.82 | 956.82 | 905.78 | 1034.19 | 457.9214 | 586.949 | 457.7569 | 518.2667 | 451.723 | 511.4351 | 449.9406 | 509.4171 | 450.2148 | 489.0179 | 450.1119 | 488.9061
2022-03-15 02:00 | 406.894 | 502.7084 | 408.83 | 503.19 | 408.19 | 504.17 | 408.5144 | 504.7053 | 913.47 | 913.47 | 958.16 | 958.16 | 909.41 | 1038.29 | 470.8934 | 603.5039 | 469.1255 | 519.3881 | 471.1835 | 513.1468 | 469.0796 | 510.8945 | 469.2579 | 490.3005 | 469.1866 | 490.1515
2022-03-15 02:30 | 406.861 | 502.4818 | 408.42 | 503.49 | 407.97 | 503.51 | 408.3011 | 504.2519 | 912.34 | 912.34 | 957.26 | 957.26 | 908.7 | 1037.35 | 459.8505 | 589.3433 | 458.8593 | 518.8536 | 453.2691 | 512.5325 | 451.4796 | 510.5091 | 451.514 | 489.8612 | 451.3764 | 489.7119
2022-03-15 03:00 | 405.0373 | 500.2378 | 408.06 | 503.05 | 407.57 | 503 | 407.7749 | 503.6188 | 911.71 | 911.71 | 956.25 | 956.25 | 906.34 | 1034.59 | 459.534 | 588.9384 | 457.7635 | 517.3427 | 452.8878 | 511.8324 | 451.4056 | 510.1573 | 451.3022 | 489.3974 | 451.4056 | 489.5095
2022-03-15 03:30 | 407.0553 | 502.8272 | 408.95 | 503.64 | 408.58 | 504.38 | 408.8364 | 505.034 | 913.84 | 913.84 | 958.42 | 958.42 | 909.2 | 1037.81 | 460.9699 | 590.8323 | 459.5206 | 519.1655 | 454.4441 | 513.4301 | 452.3737 | 511.0909 | 452.2357 | 490.2698 | 452.2012 | 490.2324
2022-03-15 04:00 | 407.4059 | 503.2863 | 409.68 | 504.09 | 409.15 | 505.01 | 408.8282 | 505.0554 | 914.37 | 914.37 | 959.21 | 959.21 | 909.57 | 1038.19 | 461.3628 | 591.283 | 459.3816 | 518.846 | 454.8278 | 513.7028 | 452.6862 | 511.284 | 452.6517 | 490.5811 | 452.5944 | 490.6186
2022-03-15 04:30 | 405.9851 | 501.4775 | 407.33 | 501.22 | 407.29 | 502.67 | 407.5166 | 503.3691 | 911.86 | 911.86 | 956.06 | 956.06 | 907.62 | 1035.93 | 461.2124 | 591.0651 | 459.5617 | 518.9415 | 466.1465 | 513.429 | 463.7014 | 510.736 | 463.8432 | 490.2892 | 463.7369 | 490.1394
2022-03-15 05:00 | 402.5621 | 497.2623 | 404.56 | 497.64 | 404.66 | 499.29 | 405.1332 | 500.4311 | 907.28 | 907.28 | 951.97 | 951.97 | 904.08 | 1031.84 | 458.8326 | 588.1476 | 458.2595 | 517.2566 | 453.7589 | 512.1766 | 451.4748 | 509.5984 | 451.6824 | 489.2535 | 451.5786 | 489.1411
2022-03-15 05:30 | 405.5966 | 500.9822 | 406.81 | 499.48 | 406.96 | 502.15 | 406.9778 | 502.7098 | 911.74 | 911.74 | 956.69 | 956.69 | 919.41 | 1049.29 | 464.4502 | 595.2412 | 464.4918 | 524.1289 | 457.638 | 516.3951 | 457.6727 | 516.4343 | 457.638 | 495.5649 | 457.638 | 495.5649
2022-03-15 06:00 | 403.6295 | 498.6436 | 404.89 | 496.4 | 404.85 | 499.6 | 405.5341 | 501.1097 | 908.72 | 908.72 | 953.06 | 953.06 | 913.64 | 1042.66 | 461.5469 | 591.6274 | 460.6814 | 519.6688 | 464.1064 | 516.1201 | 464.4583 | 516.5112 | 464.5286 | 495.6527 | 464.4231 | 495.5776
2022-03-15 06:30 | 399.7485 | 493.5002 | 401.17 | 492.58 | 401.65 | 494.9 | 402.3805 | 496.7371 | 906.38 | 906.38 | 951.59 | 951.59 | 901.59 | 1033.52 | 456.5939 | 585.0207 | 456.0008 | 517.4984 | 453.4607 | 514.7466 | 453.2193 | 514.4726 | 453.2818 | 493.7897 | 453.5233 | 494.0528
2022-03-15 07:00 | 394.0139 | 486.5657 | 395.6 | 485.16 | 396.51 | 488.8 | 397.0379 | 490.3101 | 904.58 | 904.58 | 949.34 | 949.34 | 891.89 | 1030.43 | 449.7698 | 576.3938 | 448.4673 | 515.1022 | 446.643 | 513.0321 | 446.7112 | 513.1104 | 446.9555 | 492.7175 | 446.8133 | 492.5298
2022-03-15 07:30 | 388.5235 | 479.5386 | 390.03 | 479.58 | 389.77 | 480.24 | 390.383 | 481.8455 | 901.15 | 901.15 | 944.83 | 944.83 | 878.92 | 1023.84 | 439.5376 | 563.296 | 439.0347 | 512.061 | 436.6254 | 507.0386 | 436.6642 | 509.4932 | 436.9578 | 489.0812 | 436.8249 | 488.9324
2022-03-15 08:00 | 379.7185 | 468.3109 | 381.48 | 469.74 | 381.43 | 469.67 | 382.1951 | 471.4341 | 895.11 | 895.11 | 937.71 | 937.71 | 869.73 | 1021.09 | 433.7025 | 555.8115 | 432.3505 | 510.7263 | 431.259 | 499.5672 | 431.4911 | 508.9992 | 431.5893 | 489.2744 | 431.4911 | 489.1631
2022-03-15 08:30 | 369.9731 | 456.3282 | 371.73 | 458.15 | 371.5 | 457.39 | 372.1582 | 459.0677 | 892.62 | 892.62 | 934.51 | 934.51 | 858.2 | 1015.4 | 442.4834 | 567.0986 | 441.5035 | 508.5278 | 440.1625 | 507.282 | 440.4969 | 507.6674 | 440.2963 | 486.6817 | 440.4301 | 486.8296
2022-03-15 09:00 | 359.0494 | 442.5704 | 360.31 | 444.12 | 360.68 | 443.68 | 360.7089 | 444.655 | 889.03 | 889.03 | 930.73 | 930.73 | 838.11 | 999.86 | 432.0914 | 553.7496 | 431.126 | 498.9844 | 430.5648 | 498.702 | 431.2566 | 499.5034 | 431.3225 | 478.9384 | 431.0589 | 478.6458
2022-03-15 09:30 | 374.8568 | 462.2892 | 375.99 | 463.19 | 375.52 | 462.36 | 375.8269 | 463.501 | 892.71 | 892.71 | 934.34 | 934.34 | 828.59 | 997.78 | 400.2976 | 513.0781 | 399.5685 | 497.6916 | 396.9493 | 449.6544 | 398.0653 | 460.6473 | 397.9719 | 456.8928 | 397.9298 | 475.2932
2022-03-15 10:00 | 375.3473 | 462.5134 | 377.47 | 464.86 | 377.1 | 463.68 | 377.5728 | 465.2924 | 895.74 | 895.74 | 937.17 | 937.17 | 813.11 | 987.03 | 480.0251 | 615.1941 | 478.3301 | 492.0279 | 489.0583 | 489.0583 | 490.2815 | 490.3185 | 469.7317 | 469.7317 | 469.3059 | 469.3059
2022-03-15 10:30 | 345.8867 | 425.8841 | 347.35 | 427.08 | 347.47 | 426.48 | 348.2019 | 428.8265 | 898.64 | 898.64 | 941.97 | 941.97 | 799.21 | 976.22 | 436.2331 | 559.0042 | 435.4876 | 485.5154 | 468.9495 | 483.5497 | 470.9502 | 485.6127 | 465.2509 | 465.2509 | 465.11 | 465.11
2022-03-15 11:00 | 340.1287 | 419.2244 | 341.26 | 419.22 | 341.29 | 419.28 | 341.8456 | 421.3398 | 899.07 | 899.07 | 942.14 | 942.14 | 789.3 | 968.85 | 419.0724 | 537.0222 | 418.3929 | 482.3405 | 460.8348 | 481.0815 | 462.9781 | 483.319 | 462.521 | 462.521 | 462.3455 | 462.3455
2022-03-15 11:30 | 338.0617 | 416.3916 | 339.38 | 416.71 | 339.67 | 416.9 | 339.7502 | 418.4909 | 897.2 | 897.2 | 940.01 | 940.01 | 786.01 | 967.38 | 456.6487 | 585.244 | 455.9646 | 481.5321 | 480.6452 | 480.6452 | 482.9578 | 482.9578 | 462.3326 | 462.3326 | 462.2273 | 462.2273
2022-03-15 12:00 | 337.6286 | 415.9295 | 339.29 | 416.49 | 339.72 | 417.01 | 339.9943 | 418.8871 | 897.06 | 897.06 | 940.13 | 940.13 | 777.78 | 959.8 | 392.2943 | 502.7058 | 391.4751 | 478.138 | 427.3201 | 478.1227 | 429.4988 | 480.5226 | 429.4775 | 459.8029 | 429.2813 | 459.6979
2022-03-15 12:30 | 339.9523 | 418.1996 | 342.01 | 421.15 | 340.1 | 417.77 | 340.6233 | 419.0718 | 903.68 | 903.68 | 946.81 | 946.81 | 780.62 | 964.1 | 373.5583 | 478.6398 | 372.5575 | 477.388 | 446.9046 | 477.837 | 448.8463 | 479.8925 | 448.8463 | 459.1091 | 448.8804 | 459.0952
2022-03-15 13:00 | 343.9792 | 423.1265 | 345 | 424.27 | 343.05 | 421.27 | 344.0974 | 423.4964 | 899.94 | 899.94 | 942.14 | 942.14 | 774.53 | 956.91 | 359.4485 | 460.572 | 359.1597 | 460.2318 | 413.2001 | 474.6152 | 415.3439 | 477.0777 | 415.47 | 456.4084 | 415.2494 | 456.166
2022-03-15 13:30 | 339.6674 | 418.1625 | 340.93 | 418.72 | 339.47 | 417.12 | 339.8851 | 418.5151 | 899.56 | 899.56 | 941.73 | 941.73 | 781.04 | 961.02 | 402.8294 | 516.1599 | 401.7608 | 477.1602 | 417.689 | 476.8553 | 419.6696 | 479.1164 | 419.7015 | 458.4105 | 419.6057 | 458.3058
2022-03-15 14:00 | 365.9878 | 450.6423 | 366.8 | 451.81 | 365.24 | 449.12 | 366.0573 | 450.892 | 903.09 | 903.09 | 945.73 | 945.73 | 798 | 975.74 | 380.1852 | 487.142 | 379.3869 | 484.1486 | 405.3234 | 462.7686 | 407.4288 | 473.2889 | 407.4908 | 465.0607 | 407.4288 | 464.9901
2022-03-15 14:30 | 349.3401 | 430.494 | 350.13 | 429.96 | 348.96 | 429.28 | 349.468 | 430.6882 | 893.88 | 893.88 | 935.4 | 935.4 | 813.53 | 987.07 | 502.5619 | 644.1273 | 490.5019 | 490.5019 | 488.111 | 488.111 | 490.5757 | 490.5757 | 469.9984 | 469.9984 | 470.1414 | 470.1414
2022-03-15 15:00 | 351.4077 | 432.5469 | 353 | 433.11 | 352.14 | 432.17 | 352.7393 | 434.251 | 888.07 | 888.07 | 927.56 | 927.56 | 822.95 | 992.32 | 446.2625 | 571.9244 | 445.4048 | 492.1409 | 440.6417 | 489.0966 | 443.2386 | 491.9791 | 443.205 | 471.2165 | 443.2049 | 471.2164
2022-03-15 15:30 | 357.018 | 439.3364 | 357.83 | 439.35 | 356.28 | 437.36 | 357.167 | 439.6312 | 891.72 | 891.72 | 931.75 | 931.75 | 832.23 | 996.76 | 473.0975 | 606.3157 | 472.0859 | 501.1974 | 456.2686 | 491.1904 | 458.7102 | 493.8944 | 458.8498 | 473.299 | 458.6754 | 473.0471
2022-03-15 16:00 | 367.3922 | 451.7866 | 368.38 | 452.55 | 366.9 | 449.84 | 367.577 | 452.0868 | 894.26 | 894.26 | 935.51 | 935.51 | 835.2 | 994.09 | 484.0474 | 620.3578 | 482.9449 | 500.4843 | 475.2716 | 496.1054 | 477.2669 | 498.1881 | 477.3394 | 477.5168 | 477.3031 | 477.4805
2022-03-15 16:30 | 375.6836 | 461.6242 | 377.25 | 462.95 | 374.78 | 459.31 | 375.4519 | 461.4445 | 896.85 | 896.85 | 938.48 | 938.48 | 853.03 | 1007.25 | 424.4116 | 543.8664 | 423.3072 | 505.958 | 421.0569 | 481.1441 | 422.5581 | 491.5283 | 422.6538 | 484.5766 | 422.5261 | 484.4301
2022-03-15 17:00 | 381.7506 | 469.5063 | 382.46 | 468.68 | 379.94 | 466.34 | 381.157 | 468.8486 | 897.11 | 897.11 | 938.49 | 938.49 | 857.62 | 1004.87 | 429.3806 | 550.2104 | 428.4824 | 506.5504 | 425.027 | 485.465 | 426.2536 | 496.2921 | 426.3181 | 483.2652 | 426.2536 | 483.192
2022-03-15 17:30 | 390.5758 | 480.3522 | 390.95 | 478.81 | 388.39 | 476.55 | 389.6713 | 479.2641 | 897.63 | 897.63 | 939.94 | 939.94 | 872.33 | 1013.42 | 437.099 | 560.2756 | 436.8317 | 509.833 | 432.5386 | 496.6728 | 433.5979 | 506.1872 | 433.5868 | 485.2028 | 433.5287 | 485.2029
2022-03-15 18:00 | 395.0351 | 486.8365 | 395.7 | 483.73 | 393.08 | 483.55 | 394.44 | 486.1458 | 896.14 | 896.14 | 938.02 | 938.02 | 881.37 | 1015.05 | 440.1906 | 564.1057 | 439.3891 | 506.5222 | 436.4989 | 500.9852 | 437.2954 | 504.1364 | 437.2913 | 483.3247 | 437.922 | 484.0217
2022-03-15 18:30 | 401.5483 | 494.9948 | 402.6 | 491.76 | 399.54 | 491.81 | 401.2504 | 494.6335 | 900.22 | 900.22 | 942 | 942 | 891.07 | 1018.3 | 447.6195 | 573.6336 | 446.8669 | 508.6113 | 443.9241 | 505.2618 | 444.8007 | 506.2596 | 444.5984 | 485.2403 | 444.5647 | 485.2035
2022-03-15 19:00 | 401.3475 | 494.9014 | 402.16 | 490.6 | 399.82 | 492.26 | 401.0148 | 494.5392 | 901.37 | 901.37 | 944.65 | 944.65 | 892.59 | 1019.9 | 449.8114 | 576.4715 | 449.111 | 510.0821 | 446.442 | 507.0508 | 447.5959 | 508.3613 | 447.528 | 487.4951 | 447.3583 | 487.3102
2022-03-15 19:30 | 397.7077 | 490.5373 | 399.07 | 486.52 | 396.36 | 488.26 | 397.8111 | 490.6952 | 899.7 | 899.7 | 942.42 | 942.42 | 894.99 | 1022.6 | 452.4896 | 579.9053 | 450.9775 | 511.7994 | 448.0239 | 508.3445 | 448.909 | 509.3488 | 448.9431 | 488.5966 | 449.0112 | 488.6707
2022-03-15 20:00 | 398.5988 | 491.6506 | 400.51 | 488.17 | 397.41 | 489.74 | 398.3837 | 491.3853 | 899.47 | 899.47 | 942.4 | 942.4 | 898.3 | 1026.28 | 452.7281 | 580.2895 | 452.1727 | 513.108 | 448.5857 | 509.0376 | 449.4364 | 510.003 | 449.6747 | 489.4415 | 449.5045 | 489.2563
2022-03-15 20:30 | 393.408 | 485.3552 | 394.9 | 484.41 | 394.37 | 485.4 | 395.2274 | 487.5857 | 896.68 | 896.68 | 939.2 | 939.2 | 896.5 | 1024.22 | 449.9492 | 576.6993 | 449.1198 | 510.2638 | 446.0475 | 506.8833 | 446.9283 | 507.8843 | 447.1655 | 487.3459 | 447.0639 | 487.2351
2022-03-15 21:00 | 393.7745 | 485.9659 | 395.61 | 485.13 | 395.42 | 487.12 | 395.6107 | 488.2319 | 900.14 | 900.14 | 943.87 | 943.87 | 899.16 | 1027.27 | 450.2112 | 576.9556 | 449.3199 | 511.1729 | 445.6895 | 507.0427 | 446.8037 | 508.3102 | 446.6011 | 487.2261 | 446.5674 | 487.1893
2022-03-15 21:30 | 398.1306 | 491.4771 | 399.98 | 490.99 | 399.53 | 492.4 | 400.1295 | 493.9334 | 900.21 | 900.21 | 942.85 | 942.85 | 889.53 | 1016.2 | 447.4199 | 573.3793 | 446.8842 | 508.1171 | 444.4326 | 505.3297 | 443.1473 | 503.8683 | 443.2151 | 483.2855 | 442.9782 | 483.0273
2022-03-15 22:00 | 399.5912 | 493.0616 | 401.81 | 493.94 | 400.57 | 493.5 | 401.203 | 495.141 | 901.59 | 901.59 | 944.68 | 944.68 | 895.39 | 1022.68 | 452.1571 | 579.4528 | 451.6835 | 512.609 | 447.786 | 508.1858 | 446.3571 | 506.5642 | 446.4252 | 485.953 | 446.3571 | 485.8789
2022-03-15 22:30 | 403.3179 | 497.676 | 404.51 | 497.29 | 403.44 | 497.14 | 403.7881 | 498.3081 | 905.64 | 905.64 | 949 | 949 | 902.96 | 1031.2 | 455.9763 | 584.48 | 455.3453 | 516.1463 | 451.0371 | 511.2628 | 449.3979 | 509.4048 | 449.398 | 488.6562 | 449.2614 | 488.5076
2022-03-15 23:00 | 404.544 | 498.8846 | 406.46 | 500.25 | 404.99 | 498.6 | 405.5402 | 500.1757 | 908.35 | 908.35 | 952.21 | 952.21 | 908.35 | 1037.29 | 458.7629 | 587.9202 | 458.1321 | 519.3614 | 452.7616 | 513.2731 | 451.0206 | 511.2995 | 450.9865 | 490.4318 | 450.6793 | 490.0977
2022-03-15 23:30 | 403.4826 | 498.1535 | 406.13 | 499 | 404.46 | 498.89 | 404.8398 | 499.8187 | 906.92 | 906.92 | 950.37 | 950.37 | 904.25 | 1032.55 | 456.6357 | 585.1676 | 455.3965 | 515.8903 | 450.5887 | 510.5341 | 448.6053 | 508.2869 | 449.084 | 488.123 | 448.7763 | 487.7885
2022-03-16 | 406.3778 | 501.8276 | 408.01 | 500.89 | 406.4 | 501.55 | 406.5107 | 502.01 | 911.98 | 911.98 | 955.97 | 955.97 | 907.95 | 1036.73 | 458.8908 | 588.0852 | 457.5358 | 518.2939 | 451.6119 | 511.5834 | 449.5931 | 509.2964 | 449.6958 | 488.6922 | 449.7984 | 488.8037
2022-03-16 00:30 | 407.2122 | 502.8534 | 408.69 | 502.6 | 407.33 | 502.58 | 407.6225 | 503.3782 | 908.69 | 908.69 | 953.13 | 953.13 | 898.47 | 1025.97 | 453.2512 | 580.8826 | 452.5622 | 512.8808 | 447.8916 | 507.5876 | 446.3539 | 505.845 | 446.5247 | 485.4365 | 446.4564 | 485.3622
2022-03-16 01:00 | 405.4728 | 500.5021 | 406.78 | 500.89 | 405.35 | 499.84 | 405.959 | 501.1021 | 911.35 | 911.35 | 954.56 | 954.56 | 904.26 | 1032.36 | 457.1393 | 585.8677 | 456.4138 | 516.4161 | 451.2608 | 510.5855 | 449.2001 | 508.2539 | 449.0627 | 487.4831 | 449.2344 | 487.6694
2022-03-16 01:30 | 407.788 | 503.0159 | 410.14 | 505.38 | 408.22 | 502.95 | 408.6218 | 504.0593 | 916.02 | 916.02 | 960.07 | 960.07 | 911.96 | 1041.1 | 461.7308 | 591.7276 | 460.2932 | 520.4202 | 454.8664 | 514.2845 | 452.4221 | 511.5209 | 452.4221 | 490.7994 | 452.5254 | 490.9115
2022-03-16 02:00 | 402.7448 | 496.5659 | 405.68 | 500.57 | 405.07 | 498.58 | 405.328 | 499.7836 | 912.01 | 912.01 | 957.3 | 957.3 | 905.4 | 1033.54 | 460.3479 | 589.9823 | 459.1049 | 518.5876 | 454.6423 | 513.5469 | 452.1563 | 510.7387 | 452.1218 | 490.0532 | 452.5706 | 490.5398
2022-03-16 02:30 | 404.9862 | 498.4166 | 407.29 | 503.04 | 406.76 | 499.63 | 407.1263 | 501.1385 | 910.06 | 910.06 | 954.65 | 954.65 | 904.4 | 1032.36 | 460.61 | 590.2933 | 459.7055 | 519.05 | 454.6922 | 513.3895 | 452.3065 | 510.6958 | 452.6177 | 490.4052 | 453.0672 | 490.8922
2022-03-16 03:00 | 404.7585 | 498.5501 | 406.37 | 501.77 | 405.83 | 498.99 | 406.6912 | 501.0093 | 911.43 | 911.43 | 956.31 | 956.31 | 905.8 | 1033.9 | 459.7596 | 589.2283 | 459.8342 | 519.4113 | 453.6411 | 512.4158 | 451.5693 | 510.0757 | 451.4312 | 489.3047 | 451.7765 | 489.679
2022-03-16 03:30 | 404.3686 | 497.6742 | 406.37 | 501.86 | 406.18 | 498.65 | 406.3232 | 500.1676 | 912.62 | 912.62 | 958.34 | 958.34 | 905.53 | 1033.61 | 459.471 | 588.8581 | 458.7753 | 518.3234 | 453.3055 | 512.1436 | 451.4766 | 510.0773 | 451.5456 | 489.5216 | 451.7526 | 489.746
2022-03-16 04:00 | 405.4621 | 499.0352 | 407.42 | 503.11 | 407.45 | 500.47 | 407.4939 | 501.6015 | 913.76 | 913.76 | 959.38 | 959.38 | 906.26 | 1034.41 | 459.4147 | 588.761 | 458.5526 | 517.9097 | 453.9297 | 512.6884 | 451.9954 | 510.5038 | 451.9263 | 489.795 | 451.9609 | 489.8324
2022-03-16 04:30 | 407.0398 | 501.0652 | 408.61 | 504.42 | 408.62 | 501.81 | 409.0335 | 503.5836 | 911.44 | 911.44 | 956.85 | 956.85 | 904.69 | 1032.51 | 459.1938 | 588.6109 | 458.6618 | 517.6038 | 454.0932 | 512.4481 | 452.4309 | 510.5721 | 452.604 | 490.1597 | 452.3962 | 489.9347
2022-03-16 05:00 | 409.5283 | 504.1387 | 411.93 | 508.1 | 411.1 | 504.99 | 411.2819 | 506.3615 | 914.57 | 914.57 | 960.67 | 960.67 | 905.46 | 1033.28 | 459.2114 | 588.5278 | 457.9117 | 516.2823 | 454.2726 | 512.2817 | 453.1271 | 510.99 | 453.0577 | 490.3301 | 452.9536 | 490.2174
2022-03-16 05:30 | 410.5128 | 505.1297 | 411.84 | 507.54 | 410.44 | 503.79 | 411.2819 | 506.1661 | 914.28 | 914.28 | 960.19 | 960.19 | 907.27 | 1035.38 | 459.0522 | 588.2986 | 457.853 | 516.3723 | 454.0193 | 511.972 | 453.2804 | 511.2677 | 453.1763 | 490.55 | 453.4641 | 490.8157
2022-03-16 06:00 | 408.6646 | 502.6992 | 410.08 | 505.45 | 409.77 | 502.42 | 410.4363 | 504.8786 | 914.87 | 914.87 | 961.9 | 961.9 | 901.42 | 1028.86 | 454.9496 | 583.1453 | 454.178 | 512.8622 | 452.2951 | 510.736 | 452.5024 | 510.9702 | 452.4679 | 490.2892 | 452.3988 | 490.2142
2022-03-16 06:30 | 404.5541 | 498.4062 | 406.1 | 499.5 | 405.46 | 498.16 | 405.9113 | 500.1162 | 914.55 | 914.55 | 960.95 | 960.95 | 900.46 | 1032.3 | 451.5782 | 578.7145 | 450.1323 | 511.8213 | 449.4865 | 511.1698 | 451.5767 | 513.5468 | 451.7138 | 492.9162 | 451.6795 | 492.8788
2022-03-16 07:00 | 399.5939 | 492.4208 | 400.75 | 492.53 | 400.28 | 492.02 | 400.8296 | 493.9979 | 916.11 | 916.11 | 962.75 | 962.75 | 893.58 | 1032.38 | 447.8812 | 573.9705 | 446.8583 | 514.1802 | 444.7332 | 509.1744 | 445.9508 | 513.2335 | 445.9846 | 492.48 | 445.917 | 492.4053
2022-03-16 07:30 | 392.0468 | 481.9391 | 393.58 | 484.73 | 393.64 | 481.9 | 393.9733 | 484.3747 | 911.84 | 911.84 | 958.23 | 958.23 | 876.19 | 1020.66 | 435.4634 | 558.0731 | 434.8112 | 507.6527 | 433.916 | 492.587 | 435.2743 | 508.3569 | 435.4731 | 487.8641 | 435.4399 | 487.827
2022-03-16 08:00 | 389.6289 | 478.3703 | 390.72 | 481.04 | 389.87 | 476.89 | 390.7626 | 479.9007 | 908.59 | 908.59 | 953.75 | 953.75 | 880.25 | 1032.88 | 437.9377 | 561.1696 | 436.8116 | 515.1704 | 433.7906 | 493.6934 | 434.5787 | 512.8607 | 434.513 | 491.9207 | 434.4145 | 491.8092
2022-03-16 08:30 | 386.19 | 473.4843 | 387.14 | 477.08 | 386.57 | 472.14 | 386.9554 | 474.515 | 905.43 | 905.43 | 949.6 | 949.6 | 876.12 | 1035.59 | 433.8693 | 555.994 | 433.5363 | 517.2041 | 429.5839 | 486.9167 | 430.2325 | 509.4758 | 430.1676 | 492.5993 | 430.1677 | 492.5993
2022-03-16 09:00 | 378.1035 | 461.1909 | 379.54 | 468.12 | 378.96 | 460.35 | 379.2098 | 462.7373 | 899.36 | 899.36 | 942.48 | 942.48 | 860.66 | 1024.1 | 426.9796 | 547.1601 | 425.653 | 512.9272 | 436.4393 | 496.1595 | 435.0145 | 508.3222 | 435.0807 | 487.7769 | 435.0807 | 487.7769
2022-03-16 09:30 | 382.2845 | 465.0781 | 384.32 | 473.89 | 383.66 | 465.12 | 384.218 | 467.5605 | 890.71 | 890.71 | 932.16 | 932.16 | 853.51 | 1022.33 | 421.7164 | 540.4358 | 420.6918 | 512.7401 | 417.3108 | 474.2689 | 416.0451 | 493.9717 | 416.0451 | 486.835 | 415.9174 | 486.761
2022-03-16 10:00 | 414.7885 | 506.5688 | 416.46 | 513.56 | 415.54 | 506.4 | 416.204 | 495.886 | 887.02 | 887.02 | 927.12 | 927.12 | 849.2 | 1023.27 | 417.7418 | 535.3073 | 416.9101 | 513.7289 | 412.9271 | 474.7479 | 411.3677 | 491.1985 | 411.43 | 486.6497 | 411.3988 | 486.6128
2022-03-16 10:30 | 457.7543 | 561.4282 | 459.62 | 567.06 | 458.47 | 561.8 | 459.053 | 495.1645 | 886.35 | 886.35 | 925.67 | 925.67 | 842.09 | 1020.08 | 412.7229 | 528.7811 | 412.019 | 512.8495 | 424.1366 | 492.4153 | 422.376 | 505.5068 | 422.44 | 484.8201 | 422.415 | 484.7009
2022-03-16 11:00 | 517.1309 | 636.3359 | 519.37 | 641.28 | 517.93 | 636.86 | 491.1483 | 491.1483 | 881.56 | 881.56 | 919.94 | 919.94 | 833.13 | 1013.66 | 406.5728 | 521.0099 | 405.8618 | 509.6445 | 426.5608 | 489.2228 | 424.7224 | 502.518 | 424.7224 | 481.7553 | 424.658 | 481.6821
2022-03-16 11:30 | 492.5309 | 605.8886 | 494.23 | 610.32 | 493 | 605.88 | 493.3108 | 493.3108 | 883.68 | 883.68 | 922.51 | 922.51 | 833.1 | 1015.73 | 403.8384 | 517.5505 | 402.854 | 508.4908 | 398.9314 | 444.4115 | 397.2414 | 462.6927 | 397.4225 | 459.4662 | 397.332 | 481.1674
2022-03-16 12:00 | 510.5493 | 628.7633 | 512.1 | 632.41 | 510.51 | 628.08 | 490.4895 | 490.4895 | 880.53 | 880.53 | 918.39 | 918.39 | 831.31 | 1015.15 | 407.8506 | 522.6483 | 407.0251 | 508.9596 | 408.3604 | 466.3978 | 406.2307 | 473.7883 | 406.4468 | 470.4166 | 406.2307 | 480.1471
2022-03-16 12:30 | 471.5344 | 580.6981 | 473.49 | 584.67 | 472.87 | 581.59 | 472.9695 | 486.171 | 874.7 | 874.7 | 912.01 | 912.01 | 831.16 | 1014.06 | 407.5227 | 522.2036 | 406.4911 | 501.4636 | 402.6897 | 458.6766 | 401.2835 | 465.6368 | 401.2835 | 462.0836 | 401.314 | 475.707
2022-03-16 13:00 | 460.9496 | 567.2483 | 462.58 | 570.96 | 461.87 | 567.41 | 462.7195 | 489.0581 | 878.95 | 878.95 | 917.25 | 917.25 | 830.53 | 1012.64 | 394.0949 | 504.9792 | 393.4622 | 500.8403 | 396.7419 | 449.0735 | 395.5073 | 457.8719 | 395.4772 | 453.7592 | 395.4772 | 474.3216
2022-03-16 13:30 | 466.2193 | 574.5505 | 467.82 | 577.16 | 467.5 | 575.19 | 468.4826 | 488.0319 | 877.56 | 877.56 | 915.59 | 915.59 | 821.94 | 1002.11 | 451.1816 | 578.2028 | 450.3732 | 496.3322 | 454.9529 | 494.2035 | 453.7425 | 492.8887 | 453.95 | 472.4487 | 453.8117 | 472.2688
2022-03-16 14:00 | 485.1183 | 598.3118 | 486.93 | 600.69 | 486.7 | 599.4 | 487.3401 | 489.8526 | 877.62 | 877.62 | 915.51 | 915.51 | 825.03 | 1002.24 | 395.2414 | 506.4521 | 394.2239 | 497.8149 | 387.5932 | 433.9764 | 386.6787 | 445.0252 | 386.7082 | 441.3614 | 386.7377 | 470.8325
2022-03-16 14:30 | 446.7982 | 550.1477 | 448.42 | 553.3 | 447.37 | 549.86 | 448.5043 | 489.3392 | 877.89 | 877.89 | 916.58 | 916.58 | 829.54 | 1003.39 | 444.449 | 569.5676 | 443.8135 | 500.2667 | 452.2667 | 495.0808 | 451.2695 | 494.0274 | 451.2351 | 473.2469 | 451.3039 | 473.2828
2022-03-16 15:00 | 474.1205 | 584.2366 | 476.82 | 588.46 | 475.81 | 585.62 | 475.8405 | 487.362 | 876.04 | 876.04 | 914.15 | 914.15 | 834.67 | 1004.38 | 433.6049 | 555.6588 | 432.0831 | 500.986 | 427.8431 | 497.6775 | 426.7385 | 497.6773 | 426.771 | 476.9335 | 426.8035 | 476.9698
2022-03-16 15:30 | 473.1207 | 583.4628 | 475.41 | 586.85 | 473.84 | 583.96 | 474.0992 | 489.8123 | 878.28 | 878.28 | 916.64 | 916.64 | 843.92 | 1008.93 | 422.9641 | 542.0374 | 422.1689 | 503.6692 | 406.8393 | 463.8811 | 405.7586 | 473.2731 | 405.7895 | 469.9555 | 405.8126 | 477.5732
2022-03-16 16:00 | 459.4808 | 566.6486 | 461.66 | 569.39 | 460.27 | 567.02 | 461.1265 | 490.9463 | 876.64 | 876.64 | 914.53 | 914.53 | 854.97 | 1014.91 | 421.14 | 539.6689 | 420.0598 | 507.3536 | 412.1676 | 469.1044 | 411.1686 | 480.0458 | 411.1373 | 476.5598 | 411.1998 | 478.7109
2022-03-16 16:30 | 505.0319 | 623.3278 | 506.5 | 624.22 | 505.23 | 622.92 | 490.8377 | 490.8377 | 880.23 | 880.23 | 918.98 | 918.98 | 853.97 | 1007.11 | 422.0427 | 540.827 | 421.289 | 504.8467 | 418.0363 | 474.026 | 416.7998 | 483.6895 | 416.7364 | 478.9286 | 416.673 | 478.7723
2022-03-16 17:00 | 454.4757 | 560.7435 | 456.42 | 561.74 | 455.01 | 560.7 | 456.0539 | 491.4578 | 879.21 | 879.21 | 917.78 | 917.78 | 867.24 | 1014.31 | 430.9134 | 552.2316 | 430.0466 | 507.8201 | 425.7986 | 485.4261 | 424.3148 | 494.8474 | 424.4438 | 481.114 | 424.23 | 481.0311
2022-03-16 17:30 | 501.4905 | 618.8975 | 503.21 | 619.41 | 501.83 | 618.54 | 493.4374 | 493.4374 | 883.48 | 883.48 | 923.79 | 923.79 | 878.58 | 1019.17 | 437.7079 | 560.892 | 436.9178 | 508.8138 | 431.3418 | 494.4273 | 430.8221 | 502.9574 | 430.7818 | 482.0865 | 430.8145 | 482.1232
2022-03-16 18:00 | 441.6877 | 545.0511 | 443.98 | 545.22 | 442.35 | 545.01 | 442.7575 | 494.8938 | 887.08 | 887.08 | 927.22 | 927.22 | 886.27 | 1019.94 | 443.2491 | 568.0536 | 441.8153 | 508.455 | 438.7868 | 505.2344 | 437.9883 | 504.3149 | 438.0215 | 483.5988 | 438.0215 | 483.5988
2022-03-16 18:30 | 431.4317 | 532.3179 | 432.69 | 531.01 | 431.59 | 531.68 | 432.3787 | 497.1682 | 889.57 | 889.57 | 929.91 | 929.91 | 893.88 | 1021.23 | 448.6473 | 574.9514 | 447.7072 | 509.3382 | 443.8983 | 505.404 | 443.6626 | 505.1356 | 443.2584 | 483.9273 | 443.2584 | 483.9273
2022-03-16 19:00 | 443.0332 | 546.7897 | 444.82 | 545.39 | 443.48 | 546.59 | 444.2475 | 499.5714 | 892.6 | 892.6 | 934.52 | 934.52 | 896.58 | 1024.24 | 449.7996 | 576.559 | 449.4341 | 510.9594 | 446.1048 | 507.2876 | 445.2595 | 506.3264 | 445.2933 | 485.601 | 445.3609 | 485.6748
2022-03-16 19:30 | 460.3563 | 567.9761 | 462.13 | 567.61 | 460.29 | 566.97 | 461.2279 | 501.7781 | 896.31 | 896.31 | 938.64 | 938.64 | 898.86 | 1026.78 | 451.7788 | 578.914 | 451.3072 | 512.8604 | 447.9448 | 509.0394 | 446.7589 | 507.6918 | 446.6912 | 486.8289 | 446.8945 | 487.0504
2022-03-16 20:00 | 474.7608 | 585.5654 | 477.12 | 586.89 | 475.49 | 585.42 | 476.5975 | 503.367 | 897.07 | 897.07 | 939.26 | 939.26 | 899.49 | 1027.42 | 452.0678 | 579.3373 | 451.6767 | 512.9962 | 448.4104 | 509.2865 | 447.528 | 508.2842 | 447.6298 | 487.606 | 447.528 | 487.4951
2022-03-16 20:30 | 429.3205 | 529.2534 | 430.75 | 529.5 | 429.17 | 528.05 | 429.5679 | 504.7891 | 900.56 | 900.56 | 943.88 | 943.88 | 903.27 | 1031.52 | 454.7835 | 582.82 | 454.2267 | 515.0457 | 450.9531 | 511.3338 | 450.1344 | 510.4055 | 450.0662 | 489.5276 | 449.8956 | 489.342
2022-03-16 21:00 | 403.3402 | 496.7418 | 405.06 | 498.17 | 403.24 | 495.61 | 403.9215 | 497.5771 | 902.93 | 902.93 | 947.07 | 947.07 | 906.71 | 1035.17 | 457.5389 | 586.3531 | 456.4949 | 516.9484 | 453.0627 | 513.0618 | 452.0009 | 511.8593 | 452.0009 | 491.0535 | 451.8639 | 490.9046
2022-03-16 21:30 | 406.8712 | 501.0475 | 407.42 | 501.59 | 405.98 | 499.01 | 406.5891 | 500.8892 | 906.62 | 906.62 | 950.83 | 950.83 | 912.49 | 1041.59 | 460.6739 | 590.3737 | 459.5654 | 519.3885 | 453.9441 | 513.7307 | 452.6055 | 512.2159 | 452.5368 | 491.3494 | 452.5712 | 491.3867
2022-03-16 22:00 | 405.7944 | 499.4198 | 408.09 | 502.95 | 406.52 | 499.31 | 406.9161 | 500.8664 | 905.81 | 905.81 | 951.17 | 951.17 | 911.98 | 1040.81 | 461.4283 | 591.3431 | 460.6797 | 519.7614 | 455.933 | 514.951 | 454.6895 | 513.5466 | 454.7241 | 492.8272 | 454.655 | 492.7523
2022-03-16 22:30 | 405.4122 | 498.985 | 406.43 | 501.13 | 404.76 | 497.27 | 405.3049 | 498.9612 | 903.19 | 903.19 | 947.55 | 947.55 | 907.61 | 1035.74 | 461.9914 | 592.0923 | 460.5363 | 518.7308 | 455.5709 | 514.0097 | 454.5659 | 512.8757 | 454.3233 | 491.9295 | 454.4273 | 492.0421
2022-03-16 23:00 | 405.9952 | 499.6077 | 407.65 | 502.68 | 405.44 | 498.11 | 406.3188 | 500.4191 | 904.24 | 904.24 | 948.66 | 948.66 | 912.06 | 1040.83 | 461.3471 | 591.2655 | 460.805 | 519.4659 | 456.9806 | 515.4941 | 455.4548 | 513.773 | 455.3507 | 492.9497 | 455.5589 | 493.175
2022-03-16 23:30 | 407.8941 | 502.2774 | 409.86 | 505.36 | 407.93 | 501.46 | 408.3075 | 502.8679 | 907.4 | 907.4 | 952.59 | 952.59 | 914.51 | 1043.36 | 463.4559 | 593.9703 | 462.4748 | 520.471 | 460.6805 | 518.1981 | 459.5606 | 516.9384 | 459.5956 | 496.2657 | 459.6656 | 496.3414
2022-03-17 | 408.7556 | 503.4435 | 409.93 | 505.6 | 408.47 | 502.31 | 408.9678 | 503.6847 | 908.49 | 908.49 | 954.48 | 954.48 | 915.33 | 1044.18 | 463.8927 | 594.6382 | 463.0699 | 520.9338 | 461.7043 | 519.0918 | 460.3022 | 517.5155 | 460.4074 | 496.918 | 460.1971 | 496.6909
2022-03-17 00:30 | 409.1265 | 504.0976 | 411.46 | 507.48 | 409.67 | 504.07 | 410.0632 | 505.3076 | 909.72 | 909.72 | 955.56 | 955.56 | 914.63 | 1043.42 | 464.8305 | 595.7327 | 463.9572 | 521.936 | 460.8814 | 518.4758 | 459.4821 | 516.9016 | 459.4822 | 496.1882 | 459.4471 | 496.1504
2022-03-17 01:00 | 407.2114 | 501.5708 | 409.06 | 504.74 | 407.29 | 500.9 | 408.0959 | 502.7193 | 908.61 | 908.61 | 954.02 | 954.02 | 912.94 | 1041.44 | 464.9939 | 595.9426 | 464.1953 | 521.9959 | 461.0566 | 518.4665 | 460.0407 | 517.324 | 459.7605 | 496.3092 | 459.6905 | 496.2336
2022-03-17 01:30 | 408.7796 | 503.6244 | 410.83 | 506.87 | 409.01 | 503.13 | 409.8724 | 504.9256 | 910.22 | 910.22 | 955.15 | 955.15 | 916.25 | 1045.22 | 466.0626 | 597.3121 | 465.1045 | 523.0703 | 461.6083 | 519.1384 | 460.1725 | 517.5237 | 460.1025 | 496.7233 | 459.9625 | 496.5721
2022-03-17 02:00 | 408.8005 | 503.7947 | 409.94 | 505.75 | 408.33 | 502.41 | 409.1404 | 504.3207 | 909.35 | 909.35 | 954.15 | 954.15 | 910.83 | 1039.37 | 463.0323 | 593.4253 | 461.081 | 519.8002 | 458.1248 | 516.4676 | 456.7697 | 514.9399 | 456.6308 | 494.0594 | 456.7002 | 494.1346
2022-03-17 02:30 | 409.5753 | 505.0615 | 410.47 | 506.22 | 409.19 | 503.9 | 410.0125 | 505.4871 | 909.66 | 909.66 | 955.09 | 955.09 | 907.67 | 1036.01 | 459.6251 | 589.0308 | 458.4972 | 517.7934 | 455.8077 | 514.756 | 454.1147 | 512.8441 | 453.8037 | 491.7832 | 453.5964 | 491.5585
2022-03-17 03:00 | 403.8097 | 498.5262 | 405.71 | 499.9 | 405.09 | 499.55 | 405.5268 | 500.6135 | 908.73 | 908.73 | 954.23 | 954.23 | 901.53 | 1029.17 | 456.4107 | 584.9348 | 455.8657 | 515.5231 | 453.0144 | 512.2986 | 451.6727 | 510.7814 | 451.8103 | 490.2297 | 451.6383 | 490.0432
2022-03-17 03:30 | 401.9709 | 496.118 | 402.96 | 496.71 | 403.03 | 496.82 | 403.4491 | 497.9424 | 908.3 | 908.3 | 954.63 | 954.63 | 899.14 | 1026.48 | 455.462 | 583.6663 | 454.3893 | 513.9619 | 452.3678 | 511.6754 | 451.3364 | 510.5088 | 450.9582 | 489.3991 | 451.2676 | 489.735
2022-03-17 04:00 | 402.38 | 496.9467 | 403.87 | 497.06 | 403.73 | 498.14 | 403.8517 | 498.7726 | 908.34 | 908.34 | 953.65 | 953.65 | 902.15 | 1029.87 | 456.2741 | 584.8403 | 455.7607 | 515.3029 | 453.1659 | 512.4158 | 452.0302 | 511.1317 | 452.2711 | 490.6826 | 452.0302 | 490.4212
2022-03-17 04:30 | 402.3696 | 496.4651 | 403.7 | 497.53 | 403.3 | 496.87 | 403.5589 | 497.9725 | 909.24 | 909.24 | 954.39 | 954.39 | 901.28 | 1029.23 | 454.0617 | 581.9208 | 453.4883 | 514.1528 | 450.3556 | 510.6009 | 449.1953 | 509.2854 | 449.1612 | 488.495 | 449.093 | 488.4208
2022-03-17 05:00 | 401.0965 | 495.2133 | 403.22 | 495.95 | 402.44 | 496.19 | 403.255 | 497.8885 | 907.92 | 907.92 | 952.99 | 952.99 | 893.1 | 1020.17 | 448.7294 | 575.0844 | 448.3225 | 509.3556 | 446.0835 | 506.8118 | 445.2534 | 505.8126 | 445.3212 | 485.1889 | 445.2359 | 485.1448
2022-03-17 05:30 | 403.2896 | 497.5704 | 404.58 | 497.45 | 403.38 | 496.9 | 404.5079 | 499.101 | 908.43 | 908.43 | 952.72 | 952.72 | 893.32 | 1020.41 | 448.5341 | 574.7819 | 448.6074 | 509.7057 | 446.4066 | 507.1227 | 445.3551 | 505.9283 | 445.389 | 485.2628 | 445.423 | 485.2998
2022-03-17 06:00 | 402.6971 | 496.9084 | 404.11 | 496.24 | 403.13 | 496.69 | 403.5693 | 498.0363 | 906.68 | 906.68 | 951.48 | 951.48 | 903.8 | 1031.72 | 456.4781 | 584.9964 | 456.1389 | 515.5607 | 454.3222 | 513.5074 | 453.0817 | 512.1052 | 453.2885 | 491.5982 | 453.3229 | 491.6356
2022-03-17 06:30 | 394.7613 | 487.3886 | 396.02 | 485.18 | 395.32 | 487.36 | 396.0749 | 489.0104 | 905.57 | 905.57 | 950.28 | 950.28 | 905.88 | 1037.55 | 458.727 | 587.8823 | 457.2045 | 517.468 | 457.9008 | 518.2874 | 457.6923 | 518.0514 | 457.7617 | 497.3493 | 457.6923 | 497.2738
2022-03-17 07:00 | 388.8915 | 480.2952 | 390.68 | 477.76 | 389.66 | 480.74 | 390.1475 | 481.8703 | 903.85 | 903.85 | 948.9 | 948.9 | 898.58 | 1037.12 | 452.8904 | 580.4213 | 452.2827 | 517.9405 | 451.9194 | 517.7128 | 451.8445 | 517.7129 | 451.9131 | 496.8702 | 452.0222 | 497.0208
2022-03-17 07:30 | 385.4311 | 475.9356 | 386.64 | 474.12 | 385.88 | 475.87 | 387.0897 | 477.9837 | 905.74 | 905.74 | 950.89 | 950.89 | 878.57 | 1022.98 | 438.5557 | 562.0369 | 437.7292 | 510.5479 | 437.2815 | 510.1436 | 437.7094 | 510.6858 | 437.8788 | 490.1544 | 437.809 | 490.0059
2022-03-17 08:00 | 377.1131 | 465.5904 | 378.09 | 464.41 | 377.61 | 465.64 | 378.4118 | 467.2042 | 900.86 | 900.86 | 945.25 | 945.25 | 862.01 | 1012.3 | 426.4244 | 546.4243 | 425.6936 | 504.6287 | 425.7513 | 487.2162 | 426.4636 | 498.3716 | 426.4636 | 485.0078 | 426.3988 | 484.9342
2022-03-17 08:30 | 367.4199 | 453.5017 | 368.99 | 452.68 | 368.43 | 454.12 | 368.893 | 455.3433 | 893.54 | 893.54 | 936 | 936 | 843.51 | 999.66 | 412.6082 | 528.7592 | 411.5705 | 497.5713 | 412.0075 | 465.8707 | 412.8221 | 478.6265 | 412.8221 | 475.0467 | 412.7908 | 478.5792
2022-03-17 09:00 | 366.8044 | 452.5498 | 368 | 451.47 | 367.65 | 452.52 | 368.2962 | 454.3625 | 891.53 | 891.53 | 933.21 | 933.21 | 823.6 | 984.86 | 399.5179 | 511.969 | 398.791 | 491.5854 | 398.7128 | 446.7997 | 399.259 | 458.5542 | 399.2111 | 454.6409 | 399.4107 | 472.0913
2022-03-17 09:30 | 364.1345 | 449.0823 | 365.02 | 448.09 | 364.97 | 448.86 | 365.5575 | 450.8781 | 878.81 | 878.81 | 917.62 | 917.62 | 808.66 | 975.2 | 387.6451 | 496.7114 | 386.9584 | 486.0967 | 387.0564 | 429.4309 | 388.0289 | 441.247 | 388.1099 | 436.9589 | 387.9405 | 467.1057
2022-03-17 10:00 | 349.0339 | 429.5453 | 350.53 | 431.69 | 350.57 | 430.05 | 350.9256 | 431.8953 | 865.84 | 865.84 | 901.84 | 901.84 | 804.64 | 975.37 | 385.0531 | 493.418 | 384.1115 | 485.5927 | 385.1956 | 425.9512 | 386.136 | 437.8815 | 386.5286 | 433.8497 | 386.7343 | 468.6839
2022-03-17 10:30 | 344.278 | 423.592 | 344.59 | 423.85 | 344.64 | 422.59 | 345.626 | 425.3843 | 864.88 | 864.88 | 900.89 | 900.89 | 799.46 | 974.08 | 381.474 | 488.9263 | 381.0202 | 485.9804 | 380.972 | 421.6846 | 382.0951 | 432.7075 | 381.9763 | 428.3326 | 381.9787 | 467.0033
2022-03-17 11:00 | 340.1864 | 417.8721 | 341.16 | 419.9 | 340.43 | 416.7 | 341.3841 | 419.4495 | 866.28 | 866.28 | 902.07 | 902.07 | 807.48 | 987.03 | 383.5506 | 491.4845 | 382.3354 | 489.9272 | 377.2407 | 415.9341 | 377.9553 | 425.3272 | 378.0411 | 421.2975 | 377.8409 | 467.3231
2022-03-17 11:30 | 334.4632 | 411.1908 | 335.72 | 413.54 | 334.91 | 410.79 | 335.2067 | 412.1543 | 859.62 | 859.62 | 893.94 | 893.94 | 812.15 | 994.32 | 444.6792 | 569.8632 | 443.729 | 494.7474 | 434.2317 | 489.0341 | 435.087 | 489.9973 | 435.0212 | 469.0584 | 435.1857 | 469.2357
2022-03-17 12:00 | 331.0491 | 407.3266 | 332.17 | 409.38 | 331.5 | 406.99 | 331.5922 | 407.9721 | 857.87 | 857.87 | 891.83 | 891.83 | 802.65 | 986.26 | 445.6668 | 571.1006 | 444.8624 | 492.1868 | 438.6223 | 488.1028 | 439.0203 | 488.5457 | 439.4182 | 468.0811 | 439.4182 | 468.0811
2022-03-17 12:30 | 328.8102 | 405.3624 | 329.86 | 406.51 | 329.21 | 405.34 | 329.7458 | 406.5326 | 855.15 | 855.15 | 888.51 | 888.51 | 793.9 | 977.33 | 455.3117 | 583.4996 | 454.7188 | 488.1318 | 426.9229 | 483.4944 | 427.1492 | 483.7506 | 427.1169 | 462.854 | 427.1815 | 462.924
2022-03-17 13:00 | 331.6049 | 408.8783 | 332.57 | 409.61 | 332.05 | 408.93 | 332.6039 | 410.1579 | 852.89 | 852.89 | 885.63 | 885.63 | 777.09 | 958.76 | 432.7591 | 554.5753 | 431.9187 | 482.9699 | 429.0273 | 481.1211 | 429.3531 | 481.4865 | 429.3531 | 460.6829 | 429.3857 | 460.7179
2022-03-17 13:30 | 352.3451 | 434.9136 | 354.45 | 437.23 | 353.97 | 436.63 | 354.0749 | 437.0716 | 851.14 | 851.14 | 883.77 | 883.77 | 772.7 | 951.96 | 371.2775 | 475.7139 | 370.4724 | 474.6823 | 445.4751 | 476.8831 | 445.6785 | 477.0845 | 445.7463 | 456.398 | 445.5768 | 456.216
2022-03-17 14:00 | 390.2758 | 481.2961 | 391.1 | 480.85 | 388.66 | 479.1 | 389.6372 | 476.332 | 859.65 | 859.65 | 893.58 | 893.58 | 775.24 | 952.47 | 443.1298 | 567.8766 | 442.1875 | 475.4254 | 432.4945 | 474.3352 | 432.5273 | 474.3712 | 432.5273 | 453.5523 | 432.4616 | 453.4835
2022-03-17 14:30 | 361.8176 | 445.4825 | 362.26 | 444.91 | 360.48 | 443.11 | 361.1937 | 444.6931 | 855.77 | 855.77 | 888.99 | 888.99 | 772.47 | 945.46 | 415.0852 | 531.9338 | 414.3921 | 474.2274 | 412.7155 | 455.3802 | 412.621 | 468.7819 | 412.2134 | 451.5387 | 412.182 | 451.5043
2022-03-17 15:00 | 339.1545 | 417.6349 | 339.29 | 415.59 | 337.74 | 415.12 | 338.3652 | 416.7243 | 856.11 | 856.11 | 889.67 | 889.67 | 779.68 | 947.43 | 423.7389 | 543.0082 | 422.8037 | 472.93 | 421.8633 | 472.3911 | 421.7667 | 472.2831 | 421.7989 | 451.6021 | 421.7024 | 451.4988
2022-03-17 15:30 | 346.8501 | 427.5155 | 347.48 | 424.83 | 345.34 | 425.12 | 346.5949 | 427.2534 | 853.55 | 853.55 | 886.53 | 886.53 | 790.51 | 954.27 | 418.3889 | 536.1721 | 417.9224 | 473.9591 | 417.1889 | 466.2853 | 419.3062 | 475.9501 | 419.4066 | 455.1068 | 419.3378 | 455.0724
2022-03-17 16:00 | 371.7292 | 457.9915 | 372.37 | 454.25 | 370.19 | 455.04 | 371.6664 | 457.895 | 858.45 | 858.45 | 892.2 | 892.2 | 799.07 | 957.21 | 384.3879 | 492.559 | 383.6354 | 475.2711 | 382.8652 | 421.516 | 384.9247 | 431.9158 | 385.1277 | 427.7551 | 385.0117 | 456.2415
2022-03-17 16:30 | 346.187 | 426.5123 | 346.58 | 421.52 | 344.61 | 423.65 | 345.824 | 426.0266 | 856.02 | 856.02 | 889.83 | 889.83 | 799.85 | 950.61 | 423.4792 | 542.6744 | 422.7529 | 474.9866 | 422.4286 | 474.803 | 425.0297 | 477.8024 | 425.2545 | 457.134 | 424.9655 | 456.8234
2022-03-17 17:00 | 350.747 | 432.5156 | 352.1 | 426.45 | 349.88 | 430.86 | 350.7235 | 432.5339 | 860.2 | 860.2 | 894.67 | 894.67 | 812.13 | 956.02 | 399.1808 | 511.5074 | 398.4532 | 474.2579 | 398.4608 | 435.8432 | 400.1878 | 447.1446 | 400.218 | 442.9414 | 400.2787 | 455.7753
2022-03-17 17:30 | 421.0745 | 519.6085 | 421.21 | 512.08 | 418.77 | 515.97 | 420.5497 | 481.9035 | 871.29 | 871.29 | 909.07 | 909.07 | 821.18 | 958.05 | 394.3365 | 505.3209 | 393.5001 | 475.4714 | 392.9427 | 435.0419 | 394.9415 | 445.926 | 394.8818 | 441.7891 | 395.2355 | 456.6002
2022-03-17 18:00 | 397.2993 | 490.2543 | 398.48 | 482.68 | 395.8 | 487.86 | 397.1215 | 482.8648 | 877.84 | 877.84 | 916.64 | 916.64 | 832.14 | 961.97 | 401.6127 | 514.6251 | 401.1727 | 477.0955 | 400.7143 | 443.3825 | 402.7197 | 455.1771 | 402.8108 | 451.7613 | 402.6285 | 457.9196
2022-03-17 18:30 | 425.7368 | 525.4407 | 426.85 | 518.17 | 424.2 | 523.12 | 425.5107 | 486.8109 | 885.14 | 885.14 | 925.84 | 925.84 | 860.33 | 985.28 | 422.2229 | 541.0611 | 421.3879 | 488.5301 | 420.8222 | 467.0101 | 422.8013 | 479.8827 | 423.0248 | 469.5196 | 422.6418 | 469.058
2022-03-17 19:00 | 427.2184 | 527.0577 | 427.7 | 520.95 | 425.39 | 523.88 | 426.9477 | 496.0684 | 890.16 | 890.16 | 930.91 | 930.91 | 868.64 | 994.05 | 469.831 | 602.1475 | 469.4561 | 494.7144 | 468.2275 | 493.4198 | 468.7246 | 493.9436 | 468.9022 | 473.3027 | 468.9022 | 473.3027
2022-03-17 19:30 | 441.9538 | 545.0727 | 443.12 | 540.48 | 439.77 | 541.7 | 441.4923 | 500.8759 | 894.43 | 894.43 | 935.64 | 935.64 | 879.02 | 1005.41 | 444.1743 | 569.2146 | 443.2518 | 500.0383 | 441.3383 | 496.9842 | 441.9399 | 498.507 | 442.107 | 477.9104 | 441.9192 | 477.802
2022-03-17 20:00 | 421.9505 | 521.165 | 422.31 | 514.99 | 421.49 | 519.99 | 422.8455 | 498.2458 | 892.4 | 892.4 | 934.52 | 934.52 | 880.56 | 1006.9 | 439.2 | 562.8348 | 438.4614 | 502.1352 | 436.6534 | 489.0825 | 437.4807 | 501.012 | 437.3813 | 480.0569 | 437.3151 | 479.9842
2022-03-17 20:30 | 408.3961 | 504.4151 | 409.68 | 499.56 | 408.63 | 504.21 | 409.3418 | 499.6094 | 894.32 | 894.32 | 937.22 | 937.22 | 886.8 | 1013.69 | 443.0371 | 567.7559 | 441.8205 | 504.6631 | 440.1637 | 493.2068 | 440.7636 | 503.574 | 440.8302 | 482.7956 | 441.2302 | 483.2336
2022-03-17 21:00 | 409.0589 | 505.2556 | 409.82 | 500.44 | 408.7 | 504.28 | 409.6714 | 501.6971 | 897.58 | 897.58 | 939.65 | 939.65 | 889.81 | 1016.91 | 444.7268 | 569.9235 | 444.5499 | 507.0143 | 442.1736 | 495.3254 | 442.6092 | 504.801 | 443.3799 | 484.8165 | 442.7768 | 484.157
2022-03-17 21:30 | 436.0081 | 538.5057 | 437.42 | 535.94 | 436.19 | 538.31 | 437.316 | 502.7397 | 896.91 | 896.91 | 941.14 | 941.14 | 886.85 | 1013.45 | 445.8069 | 571.3093 | 444.9515 | 506.891 | 443.2919 | 496.2581 | 442.1823 | 503.7363 | 442.1823 | 483.0023 | 442.0815 | 482.8922
2022-03-17 22:00 | 415.793 | 513.5121 | 417.59 | 511.92 | 416.44 | 513.8 | 416.8761 | 503.312 | 899.01 | 899.01 | 942.26 | 942.26 | 885.49 | 1011.74 | 445.0841 | 570.3841 | 443.6366 | 505.0488 | 442.7727 | 495.8042 | 441.3575 | 502.4543 | 441.425 | 481.876 | 441.6271 | 482.0966
2022-03-17 22:30 | 401.0545 | 495.3967 | 402.4 | 492.22 | 401.3 | 495.48 | 401.6418 | 496.108 | 899.89 | 899.89 | 943.35 | 943.35 | 888.01 | 1014.54 | 445.9075 | 571.4401 | 444.6923 | 505.9651 | 444.016 | 496.8522 | 443.1384 | 504.1971 | 443.4084 | 483.7925 | 443.476 | 483.8662
2022-03-17 23:00 | 402.0163 | 496.4258 | 403.77 | 494.27 | 402.07 | 496.43 | 402.518 | 497.1686 | 901.36 | 901.36 | 944.81 | 944.81 | 894.67 | 1021.96 | 449.0386 | 575.4549 | 448.0785 | 509.0783 | 446.063 | 503.5329 | 445.6227 | 506.4569 | 445.7243 | 485.8243 | 445.4872 | 485.5659
2022-03-17 23:30 | 402.3571 | 496.9628 | 403.79 | 493.86 | 402.04 | 496.49 | 402.6013 | 497.2645 | 901.05 | 901.05 | 944.96 | 944.96 | 894.5 | 1021.72 | 449.1679 | 575.5945 | 448.0276 | 508.8517 | 446.5243 | 502.6503 | 445.9818 | 506.6962 | 445.9479 | 485.9206 | 445.9818 | 485.9576
2022-03-18 | 405.5722 | 500.8953 | 406.18 | 497.61 | 404.63 | 499.59 | 405.2577 | 500.4901 | 904.83 | 904.83 | 948.56 | 948.56 | 899.25 | 1027 | 452.0891 | 579.3663 | 451.4107 | 512.1315 | 449.3347 | 504.592 | 448.347 | 508.6556 | 448.5514 | 488.1217 | 448.4492 | 488.0106
2022-03-18 00:30 | 419.0011 | 517.3939 | 421.19 | 517.06 | 419.17 | 517.42 | 419.5422 | 510.0552 | 908.22 | 908.22 | 952.36 | 952.36 | 903.18 | 1031.43 | 454.4897 | 582.3643 | 453.2621 | 514.0078 | 450.9022 | 506.2201 | 450.0155 | 510.3261 | 449.9131 | 489.4095 | 449.8791 | 489.3725
2022-03-18 01:00 | 454.9891 | 561.8217 | 456.97 | 562.17 | 454.91 | 561.4 | 455.2616 | 510.3611 | 908.57 | 908.57 | 952.56 | 952.56 | 904.51 | 1032.9 | 455.5174 | 583.761 | 454.7307 | 515.4496 | 451.925 | 507.0196 | 450.7639 | 510.9532 | 450.7981 | 490.1786 | 450.6956 | 490.0671
2022-03-18 01:30 | 433.7087 | 535.6467 | 435.81 | 536.43 | 434.8 | 536.65 | 435.0619 | 507.57 | 906.43 | 906.43 | 950.47 | 950.47 | 904.86 | 1033.19 | 481.4982 | 617.0826 | 480.3116 | 516.0405 | 477.608 | 513.1358 | 476.4532 | 511.8951 | 476.2367 | 490.8553 | 476.2728 | 490.8924
2022-03-18 02:00 | 447.363 | 552.6658 | 449.33 | 552.44 | 448.09 | 553.38 | 448.436 | 508.3835 | 906.08 | 906.08 | 950.28 | 950.28 | 908.43 | 1037.09 | 476.852 | 611.1241 | 476.2255 | 517.8724 | 472.2009 | 514.3186 | 470.9873 | 513.0356 | 471.1301 | 492.4158 | 471.0587 | 492.2665
2022-03-18 02:30 | 405.2196 | 500.5909 | 406.89 | 499.71 | 405.87 | 501.18 | 406.3921 | 502.0392 | 907.63 | 907.63 | 951.78 | 951.78 | 907.88 | 1036.39 | 458.86 | 587.9427 | 458.1327 | 517.923 | 454.8521 | 510.7324 | 453.9574 | 513.3108 | 453.8885 | 492.4374 | 453.8336 | 492.3306
2022-03-18 03:00 | 405.7865 | 501.2668 | 407.33 | 500.57 | 406.36 | 501.73 | 406.9303 | 502.6924 | 907.49 | 907.49 | 952.13 | 952.13 | 908.52 | 1037.01 | 496.6029 | 636.4561 | 496.3969 | 518.3854 | 492.6685 | 514.5993 | 491.8717 | 513.7029 | 491.7729 | 492.8836 | 491.661 | 492.7714
2022-03-18 03:30 | 405.5428 | 500.9846 | 407.57 | 500.62 | 406.59 | 502.07 | 406.9783 | 502.758 | 907.91 | 907.91 | 952.87 | 952.87 | 909.98 | 1038.63 | 509.843 | 653.4352 | 508.0992 | 518.5668 | 509.6331 | 515.6927 | 508.5989 | 514.5999 | 493.8471 | 493.8471 | 493.922 | 493.922
2022-03-18 04:00 | 405.6647 | 501.1163 | 407.69 | 500.68 | 406.71 | 502.22 | 406.7346 | 502.4247 | 908.15 | 908.15 | 953.05 | 953.05 | 911.71 | 1040.56 | 461.4461 | 591.3651 | 459.7688 | 519.014 | 476.5068 | 517.0206 | 475.5349 | 515.966 | 475.4629 | 495.0597 | 475.4989 | 495.0971
2022-03-18 04:30 | 406.4112 | 502.0815 | 408.22 | 500.98 | 407.27 | 502.81 | 407.6313 | 503.5654 | 908.83 | 908.83 | 954.01 | 954.01 | 910.04 | 1038.68 | 460.0623 | 589.4957 | 459.2906 | 518.5815 | 457.2162 | 516.2393 | 455.9714 | 514.8339 | 455.9714 | 494.0389 | 456.2135 | 494.3011
2022-03-18 05:00 | 405.0113 | 500.255 | 406.82 | 499.65 | 406.02 | 501.04 | 406.7683 | 502.4398 | 907.19 | 907.19 | 952.44 | 952.44 | 906.86 | 1034.98 | 458.6702 | 587.808 | 458.1216 | 516.9941 | 456.275 | 514.9102 | 455.5478 | 514.0895 | 455.7209 | 493.5352 | 455.7209 | 493.5352
2022-03-18 05:30 | 407.0892 | 502.609 | 408.42 | 501.06 | 406.91 | 501.9 | 408.0485 | 503.8237 | 908.15 | 908.15 | 953.43 | 953.43 | 907.32 | 1035.41 | 458.9796 | 588.2062 | 458.6377 | 517.0457 | 466.5947 | 515.3741 | 466.0985 | 514.8262 | 466.2757 | 494.2747 | 466.134 | 494.1244
2022-03-18 06:00 | 407.5266 | 502.8166 | 409.36 | 502.54 | 408.36 | 502.97 | 408.8377 | 504.4204 | 912.09 | 912.09 | 957.48 | 957.48 | 910.63 | 1039.15 | 460.9254 | 590.7008 | 459.6387 | 517.8581 | 457.512 | 515.8821 | 457.1648 | 515.4906 | 457.3384 | 494.917 | 456.9565 | 494.5037
2022-03-18 06:30 | 407.416 | 502.5761 | 408.53 | 500.7 | 406.82 | 501.07 | 407.554 | 502.7753 | 911.56 | 911.56 | 956.86 | 956.86 | 906.21 | 1037.87 | 459.0523 | 588.2994 | 458.5352 | 518.7891 | 455.6969 | 516.1448 | 455.6277 | 516.0663 | 455.6969 | 495.3983 | 455.8981 | 495.5866
2022-03-18 07:00 | 401.6779 | 495.0361 | 402.24 | 493.84 | 400.89 | 493.05 | 402.0716 | 495.5923 | 908.71 | 908.71 | 954.08 | 954.08 | 895.47 | 1033.48 | 454.1313 | 581.9889 | 453.4231 | 518.2571 | 450.5034 | 515.113 | 450.3663 | 515.7115 | 450.4348 | 495.1752 | 450.3727 | 495.0246
2022-03-18 07:30 | 404.0578 | 497.1785 | 404.86 | 498.22 | 403.29 | 495.06 | 404.8103 | 498.1943 | 907.68 | 907.68 | 953.17 | 953.17 | 884.62 | 1028.97 | 445.9756 | 571.5002 | 445.3355 | 516.2408 | 443.8002 | 513.8196 | 443.8002 | 514.6315 | 443.7328 | 493.8204 | 443.969 | 494.162
2022-03-18 08:00 | 407.453 | 500.697 | 407.61 | 502.01 | 406.08 | 497.51 | 407.2209 | 500.4622 | 904.06 | 904.06 | 948.77 | 948.77 | 875.38 | 1026 | 439.1814 | 562.84 | 438.4765 | 514.2846 | 437.6466 | 507.8806 | 437.6466 | 513.622 | 437.6466 | 492.8898 | 437.6466 | 492.8898
2022-03-18 08:30 | 401.375 | 492.9287 | 402.3 | 495.38 | 401.01 | 491.02 | 401.6949 | 493.5475 | 901.77 | 901.77 | 946.39 | 946.39 | 876.08 | 1034.06 | 449.4535 | 576.0148 | 450.5505 | 514.467 | 449.641 | 513.78 | 451.7112 | 516.117 | 451.8135 | 495.2981 | 451.8476 | 495.2981
2022-03-18 09:00 | 415.6282 | 510.0539 | 416.86 | 513.8 | 415.2 | 508.22 | 415.8971 | 502.7888 | 896.76 | 896.76 | 939.46 | 939.46 | 869.83 | 1033.92 | 458.5027 | 587.5925 | 457.6815 | 514.3894 | 456.3024 | 513.187 | 458.271 | 515.4786 | 458.2019 | 494.4052 | 458.2019 | 494.4425
2022-03-18 09:30 | 372.337 | 455.9408 | 373.19 | 460.02 | 372.01 | 454.08 | 373.011 | 456.9948 | 893.12 | 893.12 | 935.06 | 935.06 | 856.72 | 1025.06 | 434.4857 | 556.8177 | 434.1827 | 510.1542 | 429.3482 | 490.9141 | 431.0107 | 502.5048 | 431.2715 | 491.2554 | 431.2389 | 491.2183
2022-03-18 10:00 | 387.7407 | 474.6841 | 389.23 | 479.7 | 387.87 | 473.2 | 388.7186 | 475.9149 | 899.94 | 899.94 | 943.01 | 943.01 | 850.26 | 1023.43 | 443.4952 | 568.3714 | 441.8781 | 508.3667 | 444.2602 | 506.821 | 445.9788 | 510.3722 | 446.0462 | 489.5812 | 446.08 | 489.6707
2022-03-18 10:30 | 457.6949 | 561.9984 | 458.68 | 565.48 | 456.49 | 559.22 | 457.8927 | 506.4763 | 900.41 | 900.41 | 944.05 | 944.05 | 859.4 | 1037.32 | 433.7268 | 555.7856 | 433.4135 | 516.8177 | 452.2173 | 514.4004 | 453.6199 | 515.9958 | 453.6541 | 495.2004 | 453.5515 | 495.0136
2022-03-18 11:00 | 448.6383 | 550.2972 | 449.46 | 554.43 | 447.24 | 547.36 | 447.8796 | 506.0327 | 907.59 | 907.59 | 952.59 | 952.59 | 848.65 | 1029.13 | 413.3402 | 529.694 | 412.8051 | 512.4577 | 419.3492 | 471.0532 | 420.6512 | 483.6499 | 420.7782 | 479.8785 | 420.4606 | 491.1901
2022-03-18 11:30 | 433.1169 | 531.4611 | 434.24 | 535.55 | 431.92 | 529.04 | 432.8092 | 504.3309 | 912.69 | 912.69 | 958.93 | 958.93 | 849.11 | 1032.34 | 417.5752 | 535.1241 | 416.9055 | 517.2441 | 414.5703 | 462.2956 | 415.7603 | 475.4395 | 415.7291 | 471.3772 | 415.7603 | 495.5304
2022-03-18 12:00 | 476.4221 | 583.9278 | 478.17 | 589.87 | 475.67 | 581.96 | 476.4962 | 504.5059 | 909.47 | 909.47 | 954.45 | 954.45 | 848.48 | 1033 | 412.1544 | 528.1425 | 411.3781 | 514.0787 | 408.9516 | 453.4471 | 410.187 | 468.3989 | 410.2487 | 464.0675 | 410.2178 | 492.2725
2022-03-18 12:30 | 453.2657 | 555.3944 | 454.21 | 560.6 | 452.62 | 553.22 | 453.4575 | 504.9698 | 900.07 | 900.07 | 943.15 | 943.15 | 838.55 | 1022.54 | 405.3212 | 519.3054 | 405.1941 | 509.2468 | 404.4916 | 446.5397 | 405.655 | 461.9289 | 405.8388 | 457.3394 | 405.7776 | 487.7059
2022-03-18 13:00 | 415.6802 | 509.3751 | 416.98 | 514.52 | 415.54 | 508.06 | 416.0527 | 503.7456 | 899.38 | 899.38 | 942.29 | 942.29 | 847.29 | 1030.72 | 446.3855 | 572.0504 | 445.3859 | 513.5848 | 440.9692 | 500.7766 | 442.1368 | 511.6994 | 442.2036 | 490.8784 | 442.1368 | 490.7303
2022-03-18 13:30 | 407.4146 | 499.0023 | 408.72 | 504.42 | 407.34 | 497.84 | 407.9241 | 499.692 | 898.94 | 898.94 | 941.8 | 941.8 | 846.51 | 1028.25 | 469.3375 | 601.4876 | 468.2025 | 511.1297 | 466.2119 | 509.5115 | 467.3753 | 510.7829 | 467.5164 | 490.0297 | 467.5164 | 490.0297
2022-03-18 14:00 | 466.7646 | 573.2118 | 467.76 | 577.47 | 466.59 | 572.23 | 467.4929 | 503.532 | 898.58 | 898.58 | 940.45 | 940.45 | 846.71 | 1025.89 | 459.7077 | 589.1363 | 458.7879 | 510.2878 | 455.3228 | 507.5132 | 456.3894 | 508.702 | 456.4238 | 487.8251 | 456.183 | 487.5678
2022-03-18 14:30 | 411.558 | 504.8106 | 413.3 | 510.18 | 411.92 | 504.58 | 412.358 | 502.991 | 897.59 | 897.59 | 939.39 | 939.39 | 851.21 | 1026.93 | 414.3897 | 531.0381 | 413.2027 | 510.389 | 424.7449 | 477.7878 | 425.8035 | 490.7112 | 425.8677 | 486.2441 | 425.7715 | 489.0034
2022-03-18 15:00 | 446.5855 | 548.2686 | 447.41 | 552.37 | 445.91 | 546.66 | 446.9857 | 505.4037 | 900.68 | 900.68 | 943.22 | 943.22 | 856.17 | 1027.45 | 459.5956 | 588.9918 | 458.7106 | 512.0118 | 455.4061 | 508.756 | 456.4391 | 509.9101 | 456.439 | 489.0107 | 456.2668 | 488.8261
2022-03-18 15:30 | 402.7009 | 494.5832 | 404.22 | 499.03 | 402.75 | 493.9 | 403.1353 | 495.2524 | 903.57 | 903.57 | 946.25 | 946.25 | 859.9 | 1026.2 | 440.3975 | 564.3952 | 439.3428 | 510.2784 | 446.9667 | 508.3319 | 448.1443 | 509.7135 | 448.1106 | 488.7363 | 447.9826 | 488.5523
2022-03-18 16:00 | 422.2704 | 518.637 | 423.53 | 522.79 | 421.53 | 516.84 | 421.8554 | 507.9596 | 904.85 | 904.85 | 949.11 | 949.11 | 871.17 | 1032.07 | 527.1626 | 675.6468 | 513.263 | 513.263 | 510.8349 | 510.8349 | 511.9533 | 511.9533 | 491.2458 | 491.2458 | 491.2457 | 491.2457
2022-03-18 16:30 | 464.185 | 570.0497 | 465.66 | 574.89 | 463.75 | 568.53 | 464.7348 | 507.8445 | 904.04 | 904.04 | 947.8 | 947.8 | 881.07 | 1035.79 | 493.8667 | 632.9464 | 493.8757 | 516.3031 | 506.9198 | 512.5137 | 508.0317 | 513.5539 | 492.8197 | 492.8197 | 492.7826 | 492.7826
2022-03-18 17:00 | 437.6947 | 536.9252 | 439.79 | 542.87 | 437.83 | 535.93 | 438.4482 | 508.3733 | 905.05 | 905.05 | 949.34 | 949.34 | 884.84 | 1032.59 | 459.1599 | 588.4603 | 457.4339 | 512.715 | 470.8329 | 510.8455 | 472.6188 | 512.8606 | 472.6545 | 491.9579 | 472.5474 | 491.8836
2022-03-18 17:30 | 439.7696 | 541.1374 | 442.1 | 545.32 | 440.44 | 540.84 | 440.67 | 507.9989 | 906.09 | 906.09 | 951.07 | 951.07 | 892.2 | 1032.71 | 502.2856 | 643.7466 | 500.5711 | 513.5798 | 512.7673 | 512.7673 | 512.6504 | 512.6504 | 491.9156 | 491.9156 | 491.8409 | 491.8409
2022-03-18 18:00 | 434.3893 | 533.6923 | 435.94 | 537.76 | 434.43 | 532.35 | 435.2308 | 508.7021 | 906.08 | 906.08 | 950.89 | 950.89 | 903.34 | 1037.31 | 498.8599 | 639.3762 | 497.3753 | 516.3746 | 498.3838 | 515.2153 | 498.2014 | 515.0587 | 494.3944 | 494.3944 | 494.3192 | 494.3192
2022-03-18 18:30 | 440.3647 | 541.5654 | 442.55 | 545.5 | 440.79 | 540.85 | 441.5679 | 511.6583 | 910.47 | 910.47 | 956.79 | 956.79 | 918.17 | 1047.33 | 466.2731 | 597.5837 | 465.226 | 521.0427 | 462.185 | 519.4782 | 461.9395 | 519.2022 | 461.8693 | 498.3614 | 462.0097 | 498.5129
2022-03-18 19:00 | 433.4734 | 533.3134 | 435.17 | 535.92 | 433.68 | 532.29 | 434.699 | 513.7923 | 913.15 | 913.15 | 959.44 | 959.44 | 922.68 | 1052.21 | 482.0262 | 617.7871 | 480.9168 | 520.655 | 485.8829 | 521.4293 | 485.9936 | 521.5481 | 486.0675 | 500.8549 | 485.9936 | 500.7788
2022-03-18 19:30 | 412.4012 | 506.5283 | 413.18 | 509.17 | 411.79 | 504.11 | 412.5141 | 506.748 | 914.2 | 914.2 | 960.97 | 960.97 | 924.49 | 1054.21 | 488.0663 | 625.5327 | 487.3687 | 521.9412 | 483.4517 | 523.8406 | 483.5616 | 523.92 | 483.4883 | 502.9569 | 483.1951 | 502.6518
2022-03-18 20:00 | 412.7539 | 507.2848 | 414.68 | 510.91 | 412.85 | 506.12 | 413.4819 | 508.2562 | 915.16 | 915.16 | 961.55 | 961.55 | 929.67 | 1059.92 | 479.6156 | 614.6699 | 478.5419 | 522.6504 | 475.9702 | 526.434 | 475.718 | 526.1551 | 475.718 | 505.3261 | 475.6459 | 505.2496
2022-03-18 20:30 | 412.315 | 506.2983 | 414.09 | 510.59 | 412.41 | 504.88 | 413.3796 | 507.7427 | 914.58 | 914.58 | 961.43 | 961.43 | 929.9 | 1059.99 | 482.5884 | 618.4833 | 482.1171 | 522.4424 | 476.9232 | 525.5921 | 476.8871 | 525.5522 | 476.8147 | 504.6749 | 476.7423 | 504.6749
2022-03-18 21:00 | 412.696 | 506.6971 | 414.37 | 511 | 412.56 | 505.2 | 413.0612 | 507.3389 | 915.27 | 915.27 | 961.27 | 961.27 | 933.11 | 1063.67 | 484.5611 | 621.0117 | 483.8364 | 524.0027 | 480.9562 | 528.6664 | 480.7016 | 528.3866 | 480.6652 | 507.5389 | 480.5924 | 507.4237
2022-03-18 21:30 | 414.1064 | 509.5171 | 415.99 | 512.77 | 414.03 | 508.24 | 414.8415 | 510.5124 | 918.12 | 918.12 | 964.94 | 964.94 | 929.92 | 1060.05 | 504.7144 | 646.8581 | 502.8416 | 523.0854 | 509.9258 | 526.3185 | 509.2683 | 525.64 | 505.1302 | 505.1302 | 505.1302 | 505.1302
2022-03-18 22:00 | 433.5876 | 533.9768 | 434.75 | 536.32 | 433.43 | 532.86 | 434.8606 | 515.5946 | 915.88 | 915.88 | 963.27 | 963.27 | 923.81 | 1053.11 | 538.028 | 689.5842 | 520.3997 | 520.3997 | 525.0812 | 525.0812 | 524.8018 | 524.8018 | 503.9034 | 503.9034 | 503.5201 | 503.5201
2022-03-18 22:30 | 448.2434 | 552.4974 | 449.73 | 554.66 | 448.61 | 552.16 | 448.7365 | 515.41 | 916.91 | 916.91 | 963.87 | 963.87 | 927.73 | 1057.42 | 561.3943 | 719.5491 | 520.9198 | 520.9198 | 526.239 | 526.239 | 525.6394 | 525.6394 | 504.853 | 504.853 | 505.0835 | 505.0835
2022-03-18 23:00 | 414.6513 | 511.1214 | 416.6 | 513.56 | 414.9 | 510.52 | 415.3159 | 512.0094 | 917.84 | 917.84 | 964.83 | 964.83 | 927.85 | 1057.67 | 607.3246 | 735.0369 | 521.7614 | 521.7614 | 525.7706 | 525.7706 | 525.0125 | 525.0125 | 504.2888 | 504.2888 | 504.3271 | 504.3271
2022-03-18 23:30 | 427.1006 | 526.5478 | 428.89 | 528.9 | 427.34 | 526.11 | 427.4922 | 515.7188 | 917.03 | 917.03 | 963.8 | 963.8 | 925.82 | 1055.36 | 655.2675 | 733.9462 | 520.201 | 520.201 | 524.7731 | 524.7731 | 524.3741 | 524.3741 | 503.7141 | 503.7141 | 503.3692 | 503.3692
2022-03-19 | 416.7928 | 514.0334 | 418.09 | 515.48 | 416.57 | 513.05 | 416.8362 | 514.0715 | 919.73 | 919.73 | 967.08 | 967.08 | 924.48 | 1053.92 | 660.9537 | 735.1168 | 521.9979 | 521.9979 | 524.2924 | 524.2924 | 523.7347 | 523.7347 | 503.1076 | 503.1076 | 502.8398 | 502.8398
2022-03-19 00:30 | 418.3058 | 515.7424 | 420.24 | 518.26 | 418.04 | 514.77 | 418.457 | 515.9618 | 921.73 | 921.73 | 969.37 | 969.37 | 924.4 | 1054.06 | 692.0895 | 736.6332 | 523.1422 | 523.1422 | 523.1781 | 523.1781 | 522.1859 | 522.1859 | 501.6978 | 501.6978 | 501.5072 | 501.5072
2022-03-19 01:00 | 412.8911 | 509.0011 | 415.73 | 513.22 | 414.67 | 510.52 | 414.9283 | 511.5462 | 916.77 | 916.77 | 964.75 | 964.75 | 926.23 | 1056.14 | 692.8767 | 737.5377 | 522.8301 | 522.8301 | 523.3368 | 523.3368 | 522.5828 | 522.5828 | 501.9265 | 501.9265 | 501.9645 | 501.9645
2022-03-19 01:30 | 412.2039 | 508.2436 | 413.81 | 510.85 | 413.16 | 508.65 | 413.343 | 509.5819 | 914.22 | 914.22 | 961.41 | 961.41 | 927.62 | 1057.7 | 666.8561 | 737.2983 | 522.7449 | 522.7449 | 523.2492 | 523.2492 | 522.6138 | 522.6138 | 501.8889 | 501.8889 | 501.9649 | 501.9649
2022-03-19 02:00 | 411.5544 | 507.578 | 413.93 | 510.92 | 412.65 | 508.21 | 412.9391 | 509.2235 | 913.77 | 913.77 | 960.2 | 960.2 | 928.78 | 1059.06 | 599.618 | 738.1496 | 523.719 | 523.719 | 523.7773 | 523.7773 | 522.944 | 522.944 | 501.9641 | 501.9641 | 502.2309 | 502.2309
2022-03-19 02:30 | 411.9005 | 508.019 | 413.56 | 510.29 | 412.24 | 507.89 | 412.5666 | 508.8717 | 913.28 | 913.28 | 959.78 | 959.78 | 926.61 | 1056.64 | 636.9424 | 737.9634 | 523.5583 | 523.5583 | 523.2372 | 523.2372 | 522.2064 | 522.2064 | 501.5429 | 501.5429 | 501.7713 | 501.7713
2022-03-19 03:00 | 410.2938 | 505.9798 | 412.26 | 508.77 | 411.06 | 506.43 | 411.4952 | 507.5232 | 912.44 | 912.44 | 958.29 | 958.29 | 931.73 | 1062.38 | 593.9292 | 741.0894 | 525.1943 | 525.1943 | 524.9565 | 524.9565 | 523.9242 | 523.9242 | 503.2234 | 503.2234 | 503.1472 | 503.1472
2022-03-19 03:30 | 407.0702 | 502.2146 | 408.99 | 504.68 | 408.11 | 502.77 | 408.2857 | 503.7282 | 908.34 | 908.34 | 953.78 | 953.78 | 930.42 | 1060.83 | 566.5515 | 726.1602 | 523.4826 | 523.4826 | 525.135 | 525.135 | 524.4195 | 524.4195 | 503.4159 | 503.4159 | 503.7213 | 503.7213
2022-03-19 04:00 | 405.3492 | 500.3061 | 407.8 | 502.94 | 406.87 | 501.75 | 407.0589 | 502.5373 | 906.98 | 906.98 | 951.95 | 951.95 | 931.47 | 1061.89 | 493.3824 | 632.3255 | 492.8661 | 523.738 | 488.9563 | 525.2883 | 488.6967 | 524.9298 | 488.6966 | 504.1789 | 488.2888 | 503.7963
2022-03-19 04:30 | 406.7304 | 502.2079 | 408.85 | 503.84 | 407.85 | 503.17 | 408.0536 | 503.8611 | 908.07 | 908.07 | 953.53 | 953.53 | 935.49 | 1066.34 | 503.9076 | 645.8468 | 502.8675 | 524.1918 | 499.2779 | 527.3112 | 498.7487 | 526.7523 | 498.6731 | 505.8578 | 498.6352 | 505.8194
2022-03-19 05:00 | 407.6836 | 503.4515 | 409.18 | 503.93 | 408.45 | 504.05 | 408.8474 | 504.9403 | 910.49 | 910.49 | 955.83 | 955.83 | 938.03 | 1069.05 | 510.8895 | 654.7774 | 509.3439 | 523.5961 | 505.7469 | 528.3515 | 505.4402 | 528.0311 | 505.3252 | 507.1849 | 505.287 | 507.1464
2022-03-19 05:30 | 406.7328 | 502.5671 | 408.35 | 501.74 | 407.43 | 503.11 | 407.6981 | 503.6783 | 907.53 | 907.53 | 952.86 | 952.86 | 944.86 | 1076.26 | 476.7152 | 610.9503 | 476.319 | 523.0098 | 476.483 | 530.8878 | 475.6884 | 530.0024 | 475.7607 | 509.2925 | 475.5801 | 509.0992
2022-03-19 06:00 | 406.9779 | 502.8046 | 408.29 | 501.42 | 407.51 | 503.26 | 407.83 | 503.847 | 906.86 | 906.86 | 951.89 | 951.89 | 947.98 | 1079.56 | 477.0567 | 611.413 | 475.9874 | 521.9883 | 475.7247 | 530.0903 | 475.2192 | 529.5271 | 474.9664 | 508.4836 | 475.2914 | 508.8315
2022-03-19 06:30 | 404.129 | 499.3068 | 405.5 | 498.21 | 404.87 | 499.91 | 405.3123 | 500.713 | 905.71 | 905.71 | 951.36 | 951.36 | 945.55 | 1079.96 | 473.7345 | 607.1287 | 473.2131 | 521.2886 | 471.5191 | 527.789 | 471.0786 | 527.266 | 471.0158 | 506.5473 | 470.9438 | 506.47
2022-03-19 07:00 | 401.4067 | 494.8246 | 402.52 | 496.52 | 401.38 | 493.93 | 401.8172 | 495.3026 | 906.86 | 906.86 | 951.93 | 951.93 | 939.08 | 1080.24 | 470.9989 | 603.6194 | 470.4439 | 522.31 | 467.2026 | 528.6317 | 466.9894 | 528.3904 | 466.9539 | 507.6067 | 466.7763 | 507.4136
2022-03-19 07:30 | 396.6095 | 488.5574 | 398.41 | 491.78 | 397.15 | 488.51 | 397.3359 | 489.5482 | 906.96 | 906.96 | 952.12 | 952.12 | 929.91 | 1077.64 | 485.2812 | 621.9359 | 484.7996 | 523.6056 | 481.0475 | 528.7948 | 480.318 | 527.9929 | 480.391 | 507.2893 | 480.3181 | 507.2123
2022-03-19 08:00 | 391.2915 | 480.9079 | 392.7 | 485.12 | 391.75 | 480.71 | 392.0381 | 481.8763 | 904.04 | 904.04 | 948.68 | 948.68 | 906.29 | 1059.25 | 456.3659 | 584.8507 | 455.5671 | 523.2084 | 452.471 | 524.6686 | 451.888 | 524.5463 | 451.7508 | 503.6063 | 451.7508 | 503.6063
2022-03-19 08:30 | 383.9696 | 471.6313 | 386.29 | 477.2 | 384.94 | 472.23 | 385.0492 | 473.0629 | 900.47 | 900.47 | 944.46 | 944.46 | 894.5 | 1053.46 | 470.4353 | 602.9194 | 469.851 | 524.6743 | 465.6836 | 521.9741 | 464.9431 | 521.144 | 465.084 | 500.5025 | 464.9431 | 500.2734
2022-03-19 09:00 | 380.0173 | 467.6408 | 382.13 | 472.05 | 380.63 | 467.92 | 380.9471 | 468.7881 | 899.96 | 899.96 | 943.08 | 943.08 | 884.17 | 1048.89 | 498.2309 | 638.5424 | 497.3941 | 523.2742 | 493.3035 | 519.3944 | 492.1551 | 518.098 | 492.267 | 497.4134 | 492.4163 | 497.5643
2022-03-19 09:30 | 370.2792 | 456.3211 | 371.56 | 459.06 | 370.39 | 456.21 | 370.7731 | 456.9832 | 890.94 | 890.94 | 932.19 | 932.19 | 864.36 | 1033.17 | 460.558 | 590.2527 | 459.8265 | 516.0401 | 456.4034 | 512.6849 | 455.7452 | 511.9076 | 455.8573 | 491.2168 | 455.7881 | 491.1422
2022-03-19 10:00 | 365.0039 | 449.8766 | 366.59 | 452.95 | 365.2 | 450.01 | 365.4299 | 450.4363 | 887.81 | 887.81 | 929.24 | 929.24 | 847.87 | 1020.74 | 415.3141 | 532.2249 | 414.6918 | 510.3881 | 411.0922 | 474.3023 | 410.7177 | 485.7198 | 410.8113 | 481.7717 | 410.4056 | 484.8636
2022-03-19 10:30 | 363.8248 | 447.4486 | 364.85 | 450.4 | 362.91 | 446.15 | 363.4101 | 446.9864 | 886.97 | 886.97 | 926.58 | 926.58 | 840.94 | 1018.29 | 417.6717 | 535.2476 | 417.2655 | 508.5431 | 412.8858 | 476.2801 | 412.0881 | 487.2224 | 412.0834 | 482.0866 | 412.0834 | 482.0133
2022-03-19 11:00 | 350.4131 | 430.8627 | 352.1 | 434.57 | 351.16 | 431.69 | 350.9918 | 431.6945 | 879.95 | 879.95 | 918.83 | 918.83 | 823.38 | 1003.27 | 408.8479 | 523.9304 | 407.6467 | 500.5279 | 403.8471 | 462.3977 | 403.479 | 474.6856 | 403.4484 | 471.054 | 403.2337 | 474.948
2022-03-19 11:30 | 359.9054 | 442.6986 | 361.49 | 446.12 | 360.7 | 443.54 | 360.6554 | 443.6447 | 873.06 | 873.06 | 910.52 | 910.52 | 806.32 | 988.21 | 392.2556 | 502.649 | 391.7953 | 493.4523 | 388.1062 | 439.74 | 387.6195 | 451.9734 | 387.5754 | 448.0413 | 387.6784 | 468.1379
2022-03-19 12:00 | 379.8547 | 467.3064 | 381.43 | 470.71 | 380.68 | 468.24 | 380.7127 | 468.4305 | 877.54 | 877.54 | 916.16 | 916.16 | 792 | 974.68 | 435.5526 | 558.1052 | 434.7332 | 486.2733 | 431.1235 | 482.8983 | 430.7646 | 482.4944 | 430.894 | 461.8948 | 430.7337 | 461.7191
2022-03-19 12:30 | 404.3196 | 498.1512 | 405.67 | 501.02 | 405.37 | 499.29 | 405.4082 | 472.5132 | 871.99 | 871.99 | 908.97 | 908.97 | 780.32 | 962.63 | 431.4156 | 552.8781 | 430.712 | 481.0063 | 426.806 | 477.3222 | 426.806 | 477.3223 | 426.741 | 456.5325 | 426.188 | 455.9409
2022-03-19 13:00 | 377.5464 | 464.3072 | 379.56 | 468.71 | 379.06 | 465.76 | 379.366 | 466.5212 | 867.86 | 867.86 | 904.49 | 904.49 | 771.38 | 952.46 | 408.8777 | 523.9733 | 408.2824 | 474.9282 | 405.6534 | 464.8537 | 405.6844 | 472.588 | 405.5914 | 451.7852 | 405.3747 | 451.5438
2022-03-19 13:30 | 413.7685 | 509.6795 | 415.19 | 512.85 | 413.86 | 509.52 | 414.4327 | 469.3568 | 865.18 | 865.18 | 901.1 | 901.1 | 775.24 | 954.41 | 379.7596 | 486.5938 | 379.2692 | 476.8982 | 376.4508 | 408.9744 | 376.0484 | 423.9271 | 376.0484 | 419.3355 | 376.0196 | 452.8803
2022-03-19 14:00 | 383.2476 | 471.6105 | 384.92 | 475.39 | 383.23 | 471.28 | 383.8504 | 464.8196 | 863.48 | 863.48 | 898.83 | 898.83 | 771.27 | 948.54 | 391.8513 | 502.0959 | 390.5398 | 477.9136 | 385.755 | 427.5974 | 383.4203 | 439.2241 | 383.5245 | 435.1109 | 383.4203 | 449.0657
2022-03-19 14:30 | 385.1088 | 473.8703 | 386.49 | 477.31 | 385.52 | 473.9 | 386.278 | 465.0969 | 858.47 | 858.47 | 893.65 | 893.65 | 763.48 | 936.02 | 403.0051 | 516.4062 | 402.7079 | 472.1742 | 397.5659 | 443.2172 | 395.0013 | 453.6404 | 395.0616 | 443.0885 | 395.1522 | 443.1901
2022-03-19 15:00 | 355.0813 | 437.0972 | 356.72 | 440.36 | 355.83 | 437.47 | 356.1826 | 438.4959 | 860.57 | 860.57 | 894.68 | 894.68 | 771.23 | 940.06 | 407.3557 | 521.9838 | 406.4008 | 480.4706 | 401.3128 | 450.3901 | 398.3093 | 459.0152 | 398.37 | 450.7352 | 398.37 | 450.7352
2022-03-19 15:30 | 406.4086 | 500.8416 | 407.53 | 503.02 | 406.98 | 500.95 | 407.3393 | 462.1848 | 850.72 | 850.72 | 883.14 | 883.14 | 768.16 | 930.11 | 436.5426 | 559.425 | 435.8812 | 475.7927 | 430.6959 | 470.5773 | 428.0619 | 467.6051 | 428.0291 | 447.0334 | 427.9308 | 446.9306
2022-03-19 16:00 | 347.3393 | 428.2973 | 349.47 | 430.2 | 348.56 | 429.23 | 349.0288 | 430.4283 | 853.77 | 853.77 | 886.34 | 886.34 | 782.99 | 940.45 | 510.6778 | 654.5044 | 483.8745 | 483.8745 | 478.5977 | 478.5977 | 477.6556 | 477.6556 | 457.0174 | 457.0174 | 457.1561 | 457.1561
2022-03-19 16:30 | 366.2198 | 451.9871 | 367.55 | 451.66 | 366.56 | 451.88 | 367.2294 | 453.2454 | 855.75 | 855.75 | 888.68 | 888.68 | 796.63 | 947.43 | 527.8724 | 676.5317 | 484.4226 | 484.4226 | 478.3788 | 478.3788 | 477.3274 | 477.3274 | 456.4974 | 456.4974 | 456.4974 | 456.4974
2022-03-19 17:00 | 363.6197 | 448.9099 | 364.93 | 446.77 | 363.99 | 448.72 | 365.0623 | 450.6801 | 858.46 | 858.46 | 893.03 | 893.03 | 798.13 | 941.4 | 551.4633 | 706.8098 | 484.1732 | 484.1732 | 478.8968 | 478.8968 | 478.461 | 478.461 | 457.5873 | 457.5873 | 457.6827 | 457.6827
2022-03-19 17:30 | 346.7003 | 428.2804 | 347.72 | 421.47 | 347.02 | 428.5 | 347.9729 | 429.8394 | 860.75 | 860.75 | 895.98 | 895.98 | 830.71 | 967.59 | 526.0226 | 674.1854 | 487.1094 | 487.1094 | 482.6812 | 482.6812 | 482.6079 | 482.6079 | 461.7647 | 461.7647 | 461.7999 | 461.7999
2022-03-19 18:00 | 355.0486 | 438.1404 | 356.33 | 428.25 | 355.1 | 438.77 | 355.9895 | 439.2885 | 866.88 | 866.88 | 903.22 | 903.22 | 852.22 | 983.08 | 515.6416 | 660.9786 | 490.9912 | 490.9912 | 486.459 | 486.459 | 485.981 | 485.981 | 464.9431 | 464.9431 | 464.8024 | 464.8024
2022-03-19 18:30 | 369.1354 | 455.1037 | 370.07 | 443.63 | 368.9 | 455.74 | 369.6643 | 455.7723 | 871.14 | 871.14 | 909.35 | 909.35 | 865.67 | 991.37 | 442.0016 | 566.423 | 441.3292 | 496.8065 | 436.5319 | 483.5157 | 436.1034 | 490.9238 | 435.8727 | 469.7479 | 436.2022 | 470.1556
2022-03-19 19:00 | 372.3078 | 459.0998 | 373.69 | 448.52 | 372.46 | 460.14 | 373.5181 | 460.6082 | 875.26 | 875.26 | 913.96 | 913.96 | 873.41 | 999.74 | 505.0492 | 647.233 | 501.6128 | 501.6487 | 495.3927 | 495.3927 | 494.7193 | 494.7193 | 474.0045 | 474.0045 | 474.0403 | 474.0403
2022-03-19 19:30 | 375.0007 | 462.4643 | 376.84 | 452.92 | 375.08 | 463.37 | 376.0015 | 463.6022 | 878.18 | 878.18 | 917.66 | 917.66 | 877.14 | 1003.72 | 550.2365 | 705.2346 | 504.3805 | 504.3805 | 498.4951 | 498.4951 | 497.0659 | 497.0659 | 476.2248 | 476.2248 | 476.2968 | 476.2968
2022-03-19 20:00 | 378.2639 | 466.487 | 379.78 | 457.15 | 378.47 | 467.42 | 379.0816 | 467.4478 | 881.91 | 881.91 | 921.9 | 921.9 | 879.08 | 1005.66 | 470.9042 | 603.498 | 469.8566 | 499.5261 | 466.6142 | 496.079 | 467.9273 | 497.3996 | 467.9273 | 476.6841 | 467.8564 | 476.6118
2022-03-19 20:30 | 381.856 | 470.9152 | 383.46 | 462.54 | 381.87 | 471.67 | 382.9341 | 472.2289 | 887.25 | 887.25 | 926.98 | 926.98 | 883.04 | 1010.04 | 446.4059 | 572.0757 | 445.3034 | 505.8425 | 441.7676 | 492.3008 | 442.8072 | 502.9705 | 442.673 | 481.9666 | 442.5389 | 481.8206
2022-03-19 21:00 | 384.804 | 474.6149 | 386.29 | 467.11 | 384.88 | 475.42 | 386.0816 | 476.1602 | 888.56 | 888.56 | 929.5 | 929.5 | 880.03 | 1006.34 | 447.4126 | 573.3688 | 446.3287 | 507.827 | 442.8009 | 492.3798 | 442.0246 | 502.9298 | 442.1072 | 482.3195 | 441.7883 | 482.0249
2022-03-19 21:30 | 395.4059 | 487.6277 | 397.21 | 481.52 | 395.66 | 488.68 | 396.6949 | 489.1735 | 894.23 | 894.23 | 935.81 | 935.81 | 888.8 | 1016.03 | 470.3484 | 602.7292 | 469.5262 | 513.0192 | 464.8512 | 507.9112 | 463.4384 | 506.3675 | 463.5797 | 485.8287 | 463.615 | 485.8658
2022-03-19 22:00 | 398.8975 | 491.6789 | 400.49 | 485.74 | 398.48 | 492.04 | 398.7368 | 491.4631 | 897.57 | 897.57 | 940.22 | 940.22 | 893.51 | 1021.2 | 457.1292 | 585.8285 | 456.6685 | 516.9791 | 451.9093 | 504.4878 | 450.7093 | 510.2329 | 450.7778 | 489.5818 | 450.8122 | 489.6191
2022-03-19 22:30 | 400.58 | 493.2715 | 402.54 | 487.39 | 400.75 | 494.58 | 401.3371 | 494.162 | 900.32 | 900.32 | 943.18 | 943.18 | 892.23 | 1019.64 | 459.9681 | 589.4705 | 459.6612 | 519.0539 | 454.8527 | 508.9602 | 453.7813 | 512.4142 | 453.7813 | 491.7123 | 453.7812 | 491.7123
2022-03-19 23:00 | 402.6569 | 496.304 | 404.71 | 491.81 | 402.6 | 496.98 | 403.2971 | 497.1409 | 902.86 | 902.86 | 946.36 | 946.36 | 895.01 | 1022.7 | 463.9519 | 594.6867 | 462.9904 | 521.5286 | 458.6275 | 514.1623 | 457.652 | 515.5153 | 457.6172 | 494.761 | 457.6172 | 494.761
2022-03-19 23:30 | 404.789 | 498.742 | 406.46 | 493.54 | 404.3 | 498.96 | 405.5615 | 499.5776 | 903.94 | 903.94 | 949.1 | 949.1 | 896.99 | 1024.81 | 466.367 | 597.5692 | 465.612 | 523.8497 | 460.5317 | 516.2979 | 459.3073 | 516.7048 | 459.4472 | 496.1504 | 459.5871 | 496.3015
2022-03-20 | 408.0768 | 502.7756 | 409.84 | 498.65 | 407.3 | 502.54 | 407.7294 | 502.29 | 907.21 | 907.21 | 951.84 | 951.84 | 901.26 | 1029.47 | 469.8896 | 602.1674 | 468.7407 | 524.7499 | 464.0199 | 521.0285 | 462.3656 | 519.171 | 462.612 | 498.7176 | 462.7879 | 498.9073
2022-03-20 00:30 | 410.4292 | 505.1906 | 411.64 | 500.12 | 409.04 | 504.49 | 409.8809 | 504.4492 | 909.67 | 909.67 | 954.76 | 954.76 | 903.78 | 1032.26 | 472.5284 | 605.6027 | 471.3743 | 525.355 | 466.443 | 523.039 | 465.1349 | 521.5721 | 465.0288 | 500.7054 | 465.1702 | 500.8576
2022-03-20 01:00 | 412.0389 | 507.5687 | 414.41 | 504.71 | 411.76 | 508.07 | 412.2453 | 507.7434 | 912.69 | 912.69 | 958.85 | 958.85 | 906.75 | 1035.49 | 474.4377 | 608.0258 | 472.6342 | 525.4308 | 468.0122 | 524.3965 | 466.559 | 522.7682 | 466.7008 | 502.1561 | 466.7362 | 502.1942
2022-03-20 01:30 | 415.1037 | 511.64 | 416.38 | 507.91 | 414.13 | 511.06 | 414.6606 | 511.0217 | 917.26 | 917.26 | 963.68 | 963.68 | 910.62 | 1039.76 | 474.637 | 608.2003 | 473.6335 | 526.6696 | 468.0421 | 524.48 | 466.6602 | 522.9315 | 466.5539 | 502.0414 | 466.6247 | 502.1177
2022-03-20 02:00 | 417.3954 | 514.3326 | 418.76 | 511.09 | 416.27 | 513.64 | 416.6841 | 513.4749 | 920.94 | 920.94 | 967.97 | 967.97 | 912.61 | 1041.86 | 472.5315 | 605.6903 | 471.4966 | 525.6578 | 466.5075 | 523.1616 | 465.5178 | 522.0518 | 465.5178 | 501.2758 | 465.3411 | 501.0854
2022-03-20 02:30 | 417.2396 | 514.7357 | 419.09 | 512.78 | 416.62 | 514.38 | 416.8739 | 514.2702 | 923.69 | 923.69 | 971.16 | 971.16 | 915.16 | 1044.63 | 470.8979 | 603.511 | 469.6907 | 526.1495 | 464.3918 | 521.3742 | 463.5125 | 520.5605 | 463.5476 | 499.8151 | 463.3013 | 499.5496
2022-03-20 03:00 | 418.409 | 516.1549 | 420.73 | 514.85 | 418.28 | 516.43 | 419.2154 | 517.1497 | 925.68 | 925.68 | 973 | 973 | 919.87 | 1049.72 | 475.103 | 608.879 | 474.873 | 527.256 | 469.0272 | 525.3338 | 467.4657 | 523.5847 | 467.6432 | 502.996 | 467.3947 | 502.7288
2022-03-20 03:30 | 419.1219 | 517.0207 | 421.41 | 515.77 | 418.88 | 517.16 | 419.178 | 517.0303 | 923.4 | 923.4 | 970.05 | 970.05 | 922.78 | 1052.89 | 476.761 | 611.0049 | 475.5146 | 526.8115 | 470.1283 | 526.2184 | 468.7769 | 524.7056 | 468.7412 | 503.874 | 468.8123 | 503.9504
2022-03-20 04:00 | 420.4395 | 518.9566 | 422.46 | 518 | 419.98 | 518.63 | 420.4375 | 518.9422 | 926.18 | 926.18 | 973.82 | 973.82 | 924.19 | 1054.28 | 477.6004 | 612.0826 | 476.9231 | 526.0739 | 471.607 | 527.2313 | 470.503 | 525.9482 | 470.5387 | 505.2049 | 470.5744 | 505.2433
2022-03-20 04:30 | 422.363 | 521.3392 | 424.67 | 520.77 | 422.45 | 521.68 | 422.764 | 521.8342 | 928.09 | 928.09 | 977.45 | 977.45 | 924.77 | 1054.84 | 479.7065 | 614.7845 | 478.4992 | 524.731 | 474.2361 | 529.1957 | 472.6911 | 527.4716 | 472.4755 | 506.4805 | 473.0503 | 507.0967
2022-03-20 05:00 | 423.2979 | 522.5532 | 425.49 | 521.89 | 423.28 | 522.74 | 423.3034 | 522.5375 | 929.3 | 929.3 | 978.43 | 978.43 | 926.88 | 1057.15 | 480.3888 | 615.6598 | 479.6889 | 525.0714 | 474.856 | 529.551 | 473.5232 | 528.1124 | 473.5957 | 507.3888 | 473.7392 | 507.5841
2022-03-20 05:30 | 422.811 | 521.951 | 424.91 | 521.06 | 422.64 | 521.95 | 423.1761 | 522.3793 | 929.79 | 929.79 | 978.7 | 978.7 | 929.64 | 1060.05 | 481.036 | 616.4896 | 480.5849 | 525.2984 | 475.4351 | 530.0056 | 474.0647 | 528.5731 | 474.6051 | 508.387 | 473.7046 | 507.3393
2022-03-20 06:00 | 426.3171 | 526.231 | 427.97 | 524.99 | 425.49 | 525.48 | 426.0956 | 526.0783 | 931.84 | 931.84 | 982.13 | 982.13 | 932.45 | 1063.1 | 483.0038 | 619.0135 | 481.6052 | 524.296 | 476.4437 | 530.5128 | 475.6836 | 529.6664 | 476.1903 | 509.464 | 476.6246 | 509.9286
2022-03-20 06:30 | 423.5772 | 522.9943 | 425.42 | 522.32 | 423.03 | 522.4 | 423.6766 | 523.0967 | 930.24 | 930.24 | 979.56 | 979.56 | 929.34 | 1062.72 | 480.7172 | 615.9816 | 479.8643 | 524.7972 | 474.9769 | 531.1729 | 473.6174 | 529.634 | 473.5093 | 508.7704 | 473.5814 | 508.8478
2022-03-20 07:00 | 418.9301 | 517.1503 | 420.68 | 516.27 | 418.16 | 516.33 | 418.4932 | 516.5997 | 924.27 | 924.27 | 972.54 | 972.54 | 923.26 | 1063.53 | 472.8668 | 605.9864 | 472.188 | 524.9201 | 467.2386 | 527.3598 | 465.9631 | 527.5382 | 466.0694 | 506.8997 | 466.034 | 506.8612
2022-03-20 07:30 | 410.6037 | 507.0007 | 412.59 | 507.36 | 410.43 | 506.72 | 410.7608 | 507.2043 | 919.11 | 919.11 | 965.69 | 965.69 | 908.84 | 1055.18 | 457.3083 | 586.0584 | 456.8622 | 524.5702 | 452.0024 | 505.0273 | 450.9047 | 519.6417 | 450.939 | 498.9464 | 450.7675 | 498.7567
2022-03-20 08:00 | 403.2416 | 497.8235 | 405.89 | 500.04 | 403.65 | 498.16 | 403.6714 | 498.3542 | 914.67 | 914.67 | 960.39 | 960.39 | 891.4 | 1043.69 | 445.2883 | 570.641 | 444.3321 | 520.5075 | 439.612 | 486.4296 | 438.3516 | 502.3778 | 438.3849 | 493.089 | 438.4446 | 493.1265
2022-03-20 08:30 | 387.0211 | 477.7841 | 389.14 | 479.2 | 386.85 | 477.56 | 387.1018 | 477.8946 | 910.58 | 910.58 | 955.57 | 955.57 | 870.49 | 1027.92 | 430.9246 | 552.2469 | 430.2556 | 512.9551 | 434.0039 | 478.0824 | 432.8821 | 494.8056 | 432.9481 | 486.4233 | 432.8821 | 486.3492
2022-03-20 09:00 | 378.6013 | 467.394 | 380.96 | 469.74 | 379.11 | 467.8 | 379.3138 | 468.3057 | 902.41 | 902.41 | 945.65 | 945.65 | 847.66 | 1010.08 | 415.0128 | 531.8109 | 414.0917 | 503.9879 | 424.912 | 467.9341 | 424.0066 | 484.55 | 424.0066 | 478.2037 | 423.8449 | 478.0213
2022-03-20 09:30 | 370.8213 | 457.8621 | 372.94 | 459.91 | 370.46 | 457.38 | 371.0466 | 458.1598 | 896.08 | 896.08 | 937.31 | 937.31 | 833.96 | 1001.62 | 404.8383 | 518.7882 | 403.7497 | 499.7866 | 400.8044 | 440.6212 | 399.8311 | 455.5976 | 399.7094 | 451.0608 | 400.044 | 474.8869
2022-03-20 10:00 | 363.8258 | 449.1788 | 365.23 | 450.81 | 363.39 | 448.53 | 363.9373 | 449.327 | 891.97 | 891.97 | 933.06 | 933.06 | 824.47 | 996.78 | 397.3938 | 509.3199 | 397.4998 | 498.2947 | 393.4927 | 434.6408 | 392.6683 | 448.83 | 392.6982 | 444.3567 | 392.6085 | 471.9372
2022-03-20 10:30 | 358.6196 | 442.7706 | 360.37 | 444.47 | 358.5 | 442.64 | 358.795 | 442.9871 | 884.9 | 884.9 | 923.9 | 923.9 | 812.7 | 988.99 | 388.498 | 497.9143 | 388.1894 | 493.9227 | 384.8546 | 423.0435 | 384.0373 | 437.0025 | 384.1541 | 432.8742 | 383.8913 | 468.2764
2022-03-20 11:00 | 353.2837 | 436.1829 | 354.6 | 437.75 | 352.97 | 435.8 | 353.5238 | 436.4689 | 880.59 | 880.59 | 918.84 | 918.84 | 809.84 | 988.72 | 387.4856 | 496.5309 | 387.1844 | 494.6656 | 383.0627 | 428.5979 | 382.3058 | 440.5555 | 382.2767 | 436.3817 | 382.2476 | 468.3228
2022-03-20 11:30 | 350.1214 | 432.2306 | 351.56 | 433.93 | 349.91 | 431.86 | 350.2167 | 432.3482 | 877.89 | 877.89 | 916.13 | 916.13 | 813.14 | 994.11 | 389.7263 | 499.4058 | 388.9857 | 496.4313 | 385.4277 | 426.2655 | 384.7891 | 440.0594 | 384.8185 | 436.0786 | 384.7891 | 471.0029
2022-03-20 12:00 | 342.7426 | 423.1958 | 344.22 | 424.76 | 344.19 | 424.59 | 344.225 | 425.0549 | 866.08 | 866.08 | 902 | 902 | 806.42 | 987.73 | 416.5253 | 533.7815 | 415.2989 | 492.8657 | 409.7403 | 459.1367 | 409.2934 | 472.722 | 409.1056 | 467.0092 | 409.1682 | 467.0807
2022-03-20 12:30 | 338.5014 | 417.7138 | 340.57 | 420.78 | 339.05 | 418.36 | 339.6996 | 419.0801 | 866.09 | 866.09 | 901.33 | 901.33 | 806.08 | 988.61 | 394.6554 | 505.729 | 393.6897 | 491.9982 | 383.4256 | 425.8841 | 383.3965 | 439.3146 | 383.4548 | 435.2576 | 383.4548 | 468.9804
2022-03-20 13:00 | 339.8445 | 419.5193 | 341.9 | 422.42 | 340.63 | 420.49 | 340.7798 | 420.7069 | 864.8 | 864.8 | 899.76 | 899.76 | 799.31 | 981.27 | 395.965 | 507.3788 | 395.3988 | 488.7467 | 391.4424 | 435.2198 | 391.3234 | 449.4864 | 391.4127 | 445.5109 | 391.3531 | 463.718
2022-03-20 13:30 | 336.3473 | 415.1483 | 337.78 | 417.11 | 336.55 | 415.13 | 336.5604 | 415.423 | 858.58 | 858.58 | 894.46 | 894.46 | 793.02 | 973.07 | 373.2006 | 478.2081 | 376.4366 | 482.3546 | 371.5609 | 404.3136 | 370.0147 | 420.0501 | 369.8179 | 414.6347 | 369.9303 | 461.0172
2022-03-20 14:00 | 340.53 | 420.118 | 342.43 | 422.38 | 341.3 | 420.78 | 341.4393 | 421.2947 | 878.67 | 878.67 | 917.36 | 917.36 | 793.7 | 971.07 | 400.9976 | 513.8285 | 400.1717 | 488.1319 | 399.4706 | 450.1057 | 397.4622 | 462.553 | 397.5986 | 459.2048 | 397.4778 | 459.6932
2022-03-20 14:30 | 447.9293 | 552.0949 | 449.77 | 555.07 | 448.88 | 552.33 | 449.3474 | 483.368 | 882.93 | 882.93 | 923.9 | 923.9 | 809.08 | 981.9 | 413.1168 | 529.3773 | 412.2773 | 492.5588 | 435.3208 | 481.2368 | 433.5697 | 479.1187 | 433.4706 | 458.3012 | 433.5233 | 458.441
2022-03-20 15:00 | 383.7519 | 472.5323 | 384.7 | 474.39 | 384.38 | 472.48 | 384.8759 | 474.0377 | 877.21 | 877.21 | 916.64 | 916.64 | 835.54 | 1003.51 | 488.0733 | 625.5176 | 487.2349 | 491.9126 | 464.656 | 480.4563 | 461.9303 | 477.6378 | 457.0748 | 457.0748 | 457.0748 | 457.0748
2022-03-20 15:30 | 427.0092 | 527.1264 | 427.72 | 527.95 | 426.34 | 526.06 | 426.5611 | 495.1319 | 886.53 | 886.53 | 926.71 | 926.71 | 837.52 | 1001.79 | 401.8144 | 514.7685 | 400.7168 | 497.65 | 388.599 | 414.9921 | 385.9344 | 428.8771 | 386.0123 | 423.9052 | 385.9292 | 462.7655
2022-03-20 16:00 | 419.613 | 518.058 | 420.99 | 519.54 | 420.14 | 518.31 | 420.7776 | 494.6508 | 883.26 | 883.26 | 923.15 | 923.15 | 839.61 | 997.68 | 410.6479 | 526.2087 | 409.8552 | 500.2809 | 432.4495 | 478.6192 | 430.3164 | 493.0713 | 430.2355 | 472.2124 | 429.9555 | 471.9601
2022-03-20 16:30 | 423.1292 | 522.4038 | 424.76 | 523.18 | 423.59 | 522.38 | 424.2678 | 494.1064 | 881.26 | 881.26 | 920.8 | 920.8 | 843.82 | 995.17 | 446.5143 | 572.2137 | 445.7109 | 500.0238 | 419.0836 | 461.7242 | 416.6336 | 474.5998 | 416.6336 | 468.8033 | 416.6336 | 468.8033
2022-03-20 17:00 | 398.5237 | 492.1328 | 400.33 | 492.22 | 398.87 | 492.19 | 399.5142 | 493.3649 | 887.07 | 887.07 | 927.54 | 927.54 | 851.34 | 996.28 | 502.9069 | 644.538 | 501.8787 | 501.8787 | 492.8088 | 494.233 | 489.9713 | 491.2778 | 470.6364 | 470.6364 | 470.5289 | 470.5289
2022-03-20 17:30 | 402.8402 | 497.6053 | 404.19 | 495.32 | 402.77 | 497.35 | 403.7074 | 498.6833 | 891.25 | 891.25 | 933.14 | 933.14 | 864.84 | 1003.02 | 435.5042 | 558.0632 | 434.5175 | 499.0675 | 496.4877 | 500.2541 | 493.7046 | 497.4499 | 476.6793 | 476.6793 | 476.7882 | 476.7882
2022-03-20 18:00 | 396.8392 | 490.127 | 398.1 | 485.46 | 396.77 | 490.13 | 397.5658 | 491.0164 | 895.72 | 895.72 | 938.94 | 938.94 | 876.16 | 1007.59 | 476.8663 | 611.1667 | 475.8628 | 506.9764 | 471.865 | 502.0071 | 469.3245 | 499.3043 | 469.3961 | 478.6978 | 469.3244 | 478.6247
2022-03-20 18:30 | 400.57 | 494.7477 | 401.9 | 489.98 | 400.61 | 494.77 | 400.9673 | 495.2226 | 898.06 | 898.06 | 941.6 | 941.6 | 888.67 | 1015.43 | 462.4155 | 592.5812 | 461.6256 | 510.5975 | 468.5349 | 505.5834 | 466.2975 | 503.1692 | 466.2975 | 482.4683 | 466.2265 | 482.3949
2022-03-20 19:00 | 428.9639 | 529.8657 | 430.12 | 525.13 | 429.27 | 530.26 | 430.0407 | 505.4732 | 900.8 | 900.8 | 944.84 | 944.84 | 892.48 | 1019.46 | 452.3342 | 579.5739 | 451.8378 | 513.3495 | 446.9989 | 503.5344 | 445.1003 | 505.6947 | 444.6934 | 484.5536 | 444.9985 | 484.8862
2022-03-20 19:30 | 404.4294 | 499.5557 | 405.83 | 495.47 | 404.34 | 499.34 | 405.1564 | 500.4608 | 902.82 | 902.82 | 948.07 | 948.07 | 901.08 | 1028.94 | 480.9571 | 616.3875 | 480.1976 | 517.2755 | 457.2635 | 511.6945 | 454.9097 | 509.0605 | 454.8405 | 488.2658 | 454.875 | 488.3029
2022-03-20 20:00 | 403.4306 | 498.2202 | 405.59 | 494.17 | 404.03 | 499.13 | 404.7351 | 499.8224 | 902.12 | 902.12 | 946.86 | 946.86 | 902.21 | 1029.91 | 453.5952 | 581.3268 | 452.6943 | 511.7748 | 450.9201 | 509.7691 | 451.1956 | 510.0806 | 451.2645 | 489.4967 | 451.1956 | 489.422
2022-03-20 20:30 | 405.8892 | 501.3312 | 406.86 | 496.86 | 405.8 | 501.29 | 406.7105 | 502.3457 | 905.34 | 905.34 | 950.01 | 950.01 | 906.2 | 1034.31 | 467.7048 | 599.3976 | 467.3813 | 515.5552 | 465.3732 | 513.3401 | 465.3377 | 513.301 | 465.4796 | 492.7687 | 465.3731 | 492.6185
2022-03-20 21:00 | 407.9785 | 503.9128 | 409.36 | 500.47 | 407.69 | 503.55 | 408.2697 | 504.2571 | 908.07 | 908.07 | 952.84 | 952.84 | 911.85 | 1040.52 | 460.8819 | 590.6458 | 460.3045 | 518.3461 | 457.7855 | 515.5095 | 457.7157 | 515.4309 | 457.8552 | 494.882 | 458.0295 | 495.0705
2022-03-20 21:30 | 408.5678 | 504.5687 | 410.18 | 501.64 | 408.5 | 504.55 | 408.8635 | 504.9075 | 908.74 | 908.74 | 953.82 | 953.82 | 915.3 | 1044.34 | 465.705 | 596.6956 | 465.0056 | 521.8182 | 461.4639 | 518.5652 | 461.499 | 518.6047 | 461.499 | 497.8727 | 461.4288 | 497.7969
2022-03-20 22:00 | 410.4478 | 506.8922 | 412.45 | 504.49 | 410.64 | 507.16 | 410.5609 | 507.0231 | 911.35 | 911.35 | 957.18 | 957.18 | 918.25 | 1047.75 | 469.0421 | 601.1089 | 468.2209 | 523.0003 | 464.7736 | 521.5195 | 464.562 | 521.282 | 464.7031 | 500.662 | 464.562 | 500.51
2022-03-20 22:30 | 411.6821 | 508.106 | 412.85 | 504.22 | 411.27 | 507.94 | 412.1913 | 508.7097 | 911.93 | 911.93 | 958.17 | 958.17 | 920.01 | 1049.57 | 470.572 | 603.0704 | 469.9189 | 523.8987 | 465.4471 | 521.9725 | 465.3058 | 521.814 | 465.7298 | 501.5041 | 465.4117 | 501.1616
2022-03-20 23:00 | 412.5453 | 509.3015 | 414.76 | 507.13 | 412.52 | 509.53 | 412.5525 | 509.2317 | 913.95 | 913.95 | 960.29 | 960.29 | 919.99 | 1049.61 | 471.8817 | 604.7745 | 470.8362 | 523.9271 | 466.7909 | 523.178 | 466.8263 | 523.2178 | 466.7202 | 502.3076 | 466.4014 | 501.9646
2022-03-20 23:30 | 413.0052 | 509.5358 | 414.75 | 506.02 | 412.68 | 509.59 | 413.4053 | 510.0012 | 914.46 | 914.46 | 961.33 | 961.33 | 920.48 | 1050.04 | 471.0482 | 603.5729 | 469.9512 | 522.6126 | 466.6247 | 522.8918 | 466.4122 | 522.6536 | 466.731 | 502.2321 | 466.5539 | 502.0415
2022-03-21 | 413.6554 | 510.1443 | 414.85 | 505.96 | 412.86 | 509.77 | 413.4333 | 509.839 | 915.74 | 915.74 | 963.2 | 963.2 | 920.26 | 1049.88 | 471.4055 | 604.2214 | 470.1942 | 523.0475 | 466.8673 | 523.2136 | 466.6548 | 522.9754 | 466.6902 | 502.2317 | 466.761 | 502.308
2022-03-21 00:30 | 413.7471 | 509.9583 | 415.23 | 505.81 | 413.11 | 509.87 | 413.7812 | 509.9101 | 916.15 | 916.15 | 963 | 963 | 919.82 | 1049.37 | 470.2418 | 602.6475 | 469.9533 | 523.5583 | 466.0955 | 522.599 | 466.1309 | 522.6387 | 466.1662 | 501.8862 | 466.0247 | 501.7339
2022-03-21 01:00 | 411.2067 | 506.629 | 413.34 | 503.13 | 412.04 | 508.52 | 412.5397 | 508.2524 | 914.68 | 914.68 | 961.18 | 961.18 | 921.98 | 1051.79 | 470.4993 | 603.0019 | 469.5156 | 523.6151 | 465.8297 | 522.4518 | 465.6884 | 522.2935 | 465.653 | 501.4653 | 465.5117 | 501.313
2022-03-21 01:30 | 410.6219 | 505.869 | 413.73 | 503.52 | 412.47 | 509.01 | 412.5378 | 508.1906 | 915.05 | 915.05 | 961.58 | 961.58 | 923.94 | 1054 | 469.9612 | 602.3653 | 468.668 | 524.3338 | 464.6331 | 521.6152 | 464.4218 | 521.3781 | 464.3865 | 500.5419 | 464.3865 | 500.5419
2022-03-21 02:00 | 411.7497 | 507.1298 | 413.66 | 503.1 | 412.5 | 508.96 | 412.8277 | 508.3971 | 913.14 | 913.14 | 959.92 | 959.92 | 921.65 | 1051.38 | 466.669 | 598.0902 | 465.4565 | 522.745 | 462.0798 | 518.3466 | 461.8262 | 519.126 | 461.8262 | 498.3596 | 461.9664 | 498.3994
2022-03-21 02:30 | 410.2704 | 505.5895 | 412.63 | 502.67 | 411.46 | 507.88 | 411.6922 | 507.305 | 912.2 | 912.2 | 958.54 | 958.54 | 920.54 | 1050.12 | 465.281 | 596.2853 | 464.1296 | 521.9739 | 461.013 | 516.4673 | 460.6628 | 518.0751 | 460.908 | 497.5929 | 460.9429 | 497.6306
2022-03-21 03:00 | 409.6388 | 504.616 | 411.17 | 500.57 | 410.23 | 506.25 | 411.0698 | 506.3398 | 910.67 | 910.67 | 957.27 | 957.27 | 918.59 | 1047.96 | 464.4116 | 595.1706 | 463.3373 | 521.2905 | 459.7532 | 513.4013 | 459.998 | 517.5336 | 460.5576 | 497.3947 | 460.4178 | 497.2436
2022-03-21 03:30 | 407.063 | 501.2334 | 409.63 | 497.82 | 408.8 | 504.32 | 408.7174 | 503.1702 | 907.68 | 907.68 | 953.66 | 953.66 | 918.15 | 1047.45 | 463.2282 | 593.6276 | 462.095 | 519.8929 | 459.6483 | 514.222 | 459.7882 | 517.2975 | 459.7183 | 496.4883 | 459.8232 | 496.6015
2022-03-21 04:00 | 406.6317 | 501.2138 | 408.65 | 497.37 | 407.9 | 503.58 | 408.1274 | 503.0573 | 907.12 | 907.12 | 952.77 | 952.77 | 915.32 | 1044.27 | 462.0658 | 592.1639 | 461.5962 | 519.4874 | 458.713 | 514.0406 | 458.9576 | 516.5179 | 458.8528 | 495.6886 | 458.8528 | 495.6886
2022-03-21 04:30 | 405.9876 | 500.6019 | 407.69 | 496.05 | 406.99 | 502.59 | 407.1472 | 501.8525 | 905.81 | 905.81 | 951.17 | 951.17 | 912.64 | 1041.26 | 460.4029 | 590.0322 | 459.3896 | 517.2117 | 457.839 | 515.4658 | 457.9436 | 515.5837 | 458.1879 | 495.151 | 457.9785 | 494.9247
2022-03-21 05:00 | 405.713 | 500.5035 | 407.31 | 495.61 | 406.56 | 502.22 | 407.7034 | 503.0148 | 906.24 | 906.24 | 951.83 | 951.83 | 911.86 | 1040.45 | 460.1815 | 589.7726 | 459.5212 | 517.6733 | 457.1893 | 515.0463 | 457.5724 | 515.4778 | 457.3983 | 494.5699 | 457.6072 | 494.7957
2022-03-21 05:30 | 403.7215 | 498.0299 | 405.24 | 491.52 | 404.96 | 500.25 | 405.4097 | 500.1125 | 903.39 | 903.39 | 948.87 | 948.87 | 909.05 | 1037.12 | 459.7548 | 589.2007 | 458.8351 | 516.848 | 456.6417 | 514.3773 | 456.7462 | 514.495 | 456.7114 | 493.7817 | 456.7114 | 493.7817
2022-03-21 06:00 | 407.3094 | 502.8356 | 409.16 | 497.13 | 407.84 | 503.93 | 408.4744 | 504.295 | 906.9 | 906.9 | 952.67 | 952.67 | 910.21 | 1038.57 | 465.4292 | 596.5031 | 463.576 | 515.8184 | 462.3532 | 514.4578 | 462.3885 | 514.5363 | 462.5295 | 493.9297 | 462.2474 | 493.6661
2022-03-21 06:30 | 406.6763 | 502.0781 | 407.88 | 495.09 | 406.72 | 502.55 | 407.89 | 503.5137 | 907.45 | 907.45 | 953.37 | 953.37 | 913.52 | 1045.21 | 459.2601 | 588.5911 | 458.698 | 518.5284 | 456.4765 | 515.9329 | 459.2932 | 519.1165 | 459.449 | 498.4725 | 459.3099 | 498.397
2022-03-21 07:00 | 403.4803 | 498.247 | 404.26 | 491.05 | 403.05 | 498 | 404.2513 | 499.1634 | 908.01 | 908.01 | 954.49 | 954.49 | 904.11 | 1042.4 | 453.3523 | 580.9891 | 452.6571 | 517.366 | 450.8362 | 512.2672 | 453.2748 | 518.2189 | 453.4465 | 497.5957 | 453.3779 | 497.5204
2022-03-21 07:30 | 395.4666 | 488.5677 | 397.5 | 485.09 | 396.53 | 489.76 | 397.4488 | 491.0054 | 907.26 | 907.26 | 953.47 | 953.47 | 895.31 | 1039.92 | 448.2387 | 574.4303 | 447.1115 | 516.8197 | 445.4634 | 504.0113 | 447.5947 | 517.5558 | 447.5674 | 496.7571 | 447.5608 | 496.7195
2022-03-21 08:00 | 389.3046 | 480.7902 | 390.14 | 478.12 | 389.2 | 480.24 | 390.1579 | 481.8605 | 907.67 | 907.67 | 953.48 | 953.48 | 886.42 | 1037.65 | 440.987 | 565.1283 | 440.6234 | 516.1925 | 437.9169 | 492.1944 | 439.9634 | 506.5 | 440.0301 | 494.9472 | 439.9634 | 494.8722
2022-03-21 08:30 | 382.4515 | 472.2985 | 382.44 | 469.91 | 381.53 | 470.75 | 382.3544 | 472.1607 | 902.27 | 902.27 | 946.28 | 946.28 | 877.54 | 1034.66 | 461.3076 | 591.0736 | 460.398 | 515.9854 | 457.3864 | 512.8839 | 458.2644 | 513.8979 | 458.3339 | 493.1969 | 458.3688 | 493.2344
2022-03-21 09:00 | 374.6777 | 462.6224 | 376.52 | 463.31 | 375.5 | 463.28 | 375.8786 | 464.115 | 896.9 | 896.9 | 940.74 | 940.74 | 860.75 | 1023.09 | 422.0471 | 540.809 | 421.1553 | 507.3971 | 423.1867 | 469.6649 | 425.1561 | 485.6329 | 425.0915 | 481.2058 | 425.2206 | 487.6795
2022-03-21 09:30 | 367.002 | 453.2397 | 367.78 | 452.88 | 367.35 | 453.39 | 367.672 | 454.0499 | 889.79 | 889.79 | 931.84 | 931.84 | 847.03 | 1014.03 | 433.5724 | 555.6475 | 432.5655 | 503.2733 | 431.6004 | 483.0596 | 433.2805 | 496.9889 | 433.2145 | 483.5963 | 433.5769 | 484.0627
2022-03-21 10:00 | 356.4027 | 440.1995 | 357.56 | 440.56 | 357.16 | 440.74 | 357.5685 | 441.6617 | 883.35 | 883.35 | 923.36 | 923.36 | 830.18 | 1001.07 | 401.1196 | 513.9968 | 400.3192 | 496.8333 | 402.8345 | 441.6979 | 404.9311 | 457.8271 | 405.0853 | 453.096 | 404.8386 | 477.8199
2022-03-21 10:30 | 347.6624 | 429.3265 | 349.22 | 430.22 | 348.51 | 430.14 | 349.0903 | 431.1159 | 878.16 | 878.16 | 916.77 | 916.77 | 814.88 | 989.89 | 390.119 | 499.9128 | 389.2021 | 492.0617 | 387.9523 | 428.0293 | 389.8458 | 441.9632 | 389.7874 | 436.3148 | 389.7707 | 472.6293
2022-03-21 11:00 | 338.8052 | 418.2088 | 339.95 | 419.18 | 339.6 | 418.86 | 340.0123 | 419.7326 | 870.35 | 870.35 | 907.6 | 907.6 | 805.36 | 983.35 | 382.3153 | 489.8744 | 381.5265 | 487.9911 | 380.7601 | 419.685 | 382.5323 | 433.165 | 382.5613 | 428.4852 | 382.5613 | 469.1272
2022-03-21 11:30 | 326.8735 | 403.2008 | 328.22 | 404.96 | 328.41 | 404.62 | 328.4407 | 405.179 | 859.46 | 859.46 | 894.42 | 894.42 | 792.85 | 972.63 | 375.3629 | 481.0151 | 374.2177 | 479.519 | 383.0237 | 426.9887 | 384.8066 | 438.2011 | 384.7774 | 433.5714 | 384.982 | 464.8303
2022-03-21 12:00 | 323.7312 | 398.8861 | 324.58 | 400.38 | 324.1 | 398.83 | 324.6973 | 400.095 | 857.08 | 857.08 | 891.6 | 891.6 | 786.1 | 968.67 | 367.4206 | 470.7934 | 366.869 | 470.1164 | 364.486 | 400.5992 | 365.9514 | 412.1489 | 365.9791 | 407.5116 | 365.9791 | 460.8213
2022-03-21 12:30 | 321.4903 | 396.1374 | 322.51 | 397.77 | 322.15 | 396.32 | 322.7041 | 397.5959 | 849.91 | 849.91 | 883.69 | 883.69 | 770.89 | 952.97 | 362.6001 | 464.612 | 362.1457 | 464.0297 | 365.6257 | 395.5462 | 367.462 | 409.126 | 367.3229 | 403.1334 | 367.1281 | 453.4423
2022-03-21 13:00 | 319.5144 | 393.1236 | 320.31 | 395.04 | 320.18 | 393.21 | 320.5689 | 394.4663 | 849.87 | 849.87 | 883.34 | 883.34 | 768.59 | 949.86 | 374.4343 | 479.7616 | 373.4822 | 472.1042 | 362.0604 | 400.2495 | 363.7114 | 411.0984 | 363.6013 | 406.3828 | 363.8215 | 452.6724
2022-03-21 13:30 | 353.3218 | 435.321 | 355.08 | 437.65 | 354.54 | 436.25 | 355.1779 | 437.6267 | 851.8 | 851.8 | 884.44 | 884.44 | 765.07 | 944.56 | 352.4678 | 451.6136 | 351.7967 | 450.7844 | 350.2664 | 383.7622 | 351.7027 | 393.5784 | 351.8091 | 389.0938 | 351.7825 | 449.8846
2022-03-21 14:00 | 324.068 | 398.8116 | 325.26 | 400.81 | 325.1 | 399.21 | 325.6699 | 400.8704 | 844.46 | 844.46 | 876.29 | 876.29 | 770.63 | 945.92 | 358.2805 | 459.0741 | 357.5078 | 458.0841 | 356.5977 | 385.121 | 358.4505 | 396.6881 | 358.5322 | 391.9998 | 358.4778 | 451.6277
2022-03-21 14:30 | 397.1346 | 489.4013 | 398.71 | 491.85 | 399.2 | 490.98 | 399.7822 | 467.7258 | 848.23 | 848.23 | 879.73 | 879.73 | 774.33 | 945.88 | 379.0757 | 485.7192 | 378.466 | 470.4799 | 377.7523 | 420.7719 | 379.54 | 430.4982 | 379.6265 | 426.448 | 379.5977 | 451.6476
2022-03-21 15:00 | 413.3858 | 509.828 | 415.28 | 511.43 | 415.59 | 511.6 | 416.1178 | 470.4092 | 848.25 | 848.25 | 880.11 | 880.11 | 773.59 | 940.59 | 375.1966 | 480.7724 | 374.7107 | 468.3344 | 400.5881 | 443.0497 | 402.2994 | 453.6064 | 402.3605 | 448.4857 | 402.2994 | 448.4176
2022-03-21 15:30 | 457.7749 | 563.7843 | 459.09 | 564.75 | 457 | 561.91 | 458.6351 | 478.7837 | 855.25 | 855.25 | 888.41 | 888.41 | 783.53 | 945.41 | 367.7035 | 471.1599 | 366.9468 | 470.1902 | 366.0441 | 394.2986 | 367.5496 | 404.4572 | 367.6053 | 400.0299 | 367.5496 | 450.6708
2022-03-21 16:00 | 436.3242 | 537.0448 | 437.02 | 536.65 | 434.86 | 534 | 436.6964 | 478.685 | 874.8 | 874.8 | 912.44 | 912.44 | 790.43 | 946.29 | 372.6778 | 477.5099 | 372.5624 | 471.2093 | 370.9495 | 406.4624 | 372.6451 | 415.6512 | 372.5886 | 411.1354 | 372.3907 | 450.5266
2022-03-21 16:30 | 412.6733 | 507.5899 | 413.22 | 506.09 | 411.25 | 504.36 | 412.6635 | 477.2556 | 882.31 | 882.31 | 922.14 | 922.14 | 800.27 | 949.33 | 394.996 | 506.1401 | 394.3115 | 472.345 | 393.3337 | 439.2934 | 394.9239 | 447.3811 | 395.194 | 444.5755 | 395.134 | 452.8031
2022-03-21 17:00 | 410.7133 | 504.5765 | 411.76 | 503.93 | 409.49 | 501.51 | 411.0421 | 485.9113 | 898.77 | 898.77 | 941.52 | 941.52 | 821.11 | 964.7 | 502.4614 | 643.993 | 480.4282 | 480.4282 | 477.4383 | 477.4383 | 478.5977 | 478.5977 | 457.7353 | 457.7353 | 457.7352 | 457.7352
2022-03-21 17:30 | 500.9679 | 617.0708 | 501.53 | 614.72 | 498.75 | 612.99 | 493.5459 | 493.5459 | 907.01 | 907.01 | 951.8 | 951.8 | 836.82 | 973.86 | 472.401 | 605.4159 | 470.5883 | 483.9962 | 468.029 | 481.4871 | 469.1634 | 482.6541 | 461.9694 | 461.9694 | 461.6554 | 461.6554
2022-03-21 18:00 | 511.4114 | 631.1815 | 512.54 | 626.54 | 509.45 | 628.13 | 506.7444 | 506.7444 | 908.23 | 908.23 | 953.8 | 953.8 | 876.55 | 1007.92 | 567.5879 | 727.4905 | 503.3784 | 503.3784 | 499.6672 | 499.6672 | 498.7938 | 498.7938 | 478.0853 | 478.0853 | 477.9761 | 477.9761
2022-03-21 18:30 | 504.952 | 623.4579 | 506.46 | 617.59 | 503.11 | 620.98 | 504.8107 | 513.4135 | 910.87 | 910.87 | 956.15 | 956.15 | 904.11 | 1032.38 | 456.053 | 584.4481 | 455.1667 | 515.7211 | 485.0482 | 510.8389 | 483.6512 | 509.3676 | 483.688 | 488.6933 | 483.7616 | 488.7367
2022-03-21 19:00 | 487.5009 | 601.8133 | 489 | 595.62 | 484.97 | 598.64 | 486.8083 | 517.059 | 916.01 | 916.01 | 961.75 | 961.75 | 910.25 | 1039.29 | 465.5875 | 596.6471 | 464.7377 | 519.5426 | 456.8251 | 512.7054 | 454.7911 | 511.9395 | 454.9979 | 491.4006 | 455.4461 | 491.8474
2022-03-21 19:30 | 457.1181 | 564.6263 | 459.23 | 558.35 | 457.67 | 565.43 | 459.0657 | 512.2541 | 912.67 | 912.67 | 957.88 | 957.88 | 911.97 | 1041.08 | 473.2867 | 606.5483 | 472.1613 | 521.1232 | 467.1279 | 515.5678 | 465.5766 | 513.8556 | 465.4355 | 492.8855 | 465.7176 | 493.1841
2022-03-21 20:00 | 409.2546 | 505.0883 | 410.86 | 495.83 | 409.34 | 505.77 | 410.2381 | 506.2769 | 912.98 | 912.98 | 958.85 | 958.85 | 920.59 | 1050.5 | 499.8961 | 640.6996 | 499.5023 | 524.8823 | 480.331 | 518.6214 | 479.4239 | 517.6419 | 479.4239 | 496.8077 | 479.4239 | 496.8828
2022-03-21 20:30 | 409.3027 | 505.0749 | 411.3 | 497.2 | 409.75 | 506.27 | 410.45 | 506.4641 | 913.44 | 913.44 | 959.24 | 959.24 | 915.58 | 1044.72 | 462.9551 | 593.4087 | 461.9778 | 520.5463 | 481.626 | 516.5792 | 481.0045 | 515.9127 | 481.0777 | 495.3168 | 481.0045 | 495.2415
2022-03-21 21:00 | 411.0667 | 507.0936 | 413.26 | 500.03 | 411.98 | 508.97 | 412.3911 | 508.7418 | 916.89 | 916.89 | 963.98 | 963.98 | 914.49 | 1043.46 | 461.3596 | 591.2571 | 460.349 | 518.7109 | 457.239 | 513.3267 | 457.065 | 515.0107 | 457.065 | 494.3006 | 456.891 | 494.1124
2022-03-21 21:30 | 412.9419 | 508.916 | 414.39 | 500.64 | 412.92 | 509.89 | 413.5153 | 509.586 | 917.95 | 917.95 | 963.36 | 963.36 | 919.12 | 1048.64 | 490.0305 | 628.002 | 489.1546 | 521.7695 | 485.0939 | 517.389 | 484.6517 | 516.8389 | 484.5781 | 496.0963 | 484.6149 | 496.0586
2022-03-21 22:00 | 412.5689 | 508.7925 | 414.4 | 502.63 | 412.23 | 509.13 | 413.2912 | 509.6029 | 917.41 | 917.41 | 963.17 | 963.17 | 917.1 | 1046.43 | 463.5081 | 593.9841 | 462.4051 | 520.8694 | 458.3733 | 513.6446 | 457.9206 | 515.8702 | 458.3037 | 495.5489 | 458.1645 | 495.3983
2022-03-21 22:30 | 411.5532 | 506.8132 | 413.11 | 499.39 | 411.74 | 508.16 | 412.3972 | 507.8111 | 917.21 | 917.21 | 963.55 | 963.55 | 919.71 | 1049.38 | 464.3623 | 595.1057 | 463.3838 | 521.9191 | 459.5784 | 515.1052 | 459.0556 | 517.0441 | 459.0905 | 496.3083 | 459.0208 | 496.233
2022-03-21 23:00 | 411.893 | 506.8893 | 413.24 | 499.52 | 412.05 | 508.31 | 412.6365 | 507.7816 | 918.58 | 918.58 | 965.08 | 965.08 | 920.98 | 1050.78 | 483.789 | 620.0214 | 482.7694 | 522.2654 | 479.0624 | 518.2551 | 478.4814 | 517.548 | 478.6266 | 496.9987 | 478.6266 | 496.961
2022-03-21 23:30 | 411.1188 | 506.1488 | 412.35 | 498.83 | 411.44 | 507.64 | 411.7029 | 506.7817 | 918.87 | 918.87 | 966.26 | 966.26 | 921.52 | 1051.34 | 465.948 | 597.1393 | 464.6054 | 522.7695 | 460.8888 | 516.712 | 460.3994 | 518.0887 | 460.5742 | 497.503 | 460.5393 | 497.4652
2022-03-22 | 410.6894 | 505.3333 | 411.89 | 498.4 | 410.92 | 506.89 | 411.3873 | 506.2827 | 919.93 | 919.93 | 966.95 | 966.95 | 916.43 | 1045.6 | 465.497 | 596.5624 | 464.2018 | 521.9515 | 461.4505 | 517.6009 | 460.3291 | 517.597 | 460.8114 | 497.4437 | 461.03 | 497.6348
2022-03-22 00:30 | 411.0005 | 506.0704 | 412.78 | 500.44 | 411.44 | 507.66 | 412.0569 | 507.3482 | 919.29 | 919.29 | 966.45 | 966.45 | 917.19 | 1046.47 | 466.1234 | 597.3657 | 465.3322 | 522.7734 | 462.0016 | 517.7702 | 461.5807 | 518.8501 | 461.8613 | 498.3975 | 461.6157 | 498.1325
2022-03-22 01:00 | 411.6146 | 506.6772 | 413.38 | 501.29 | 412 | 508.23 | 412.5951 | 507.8922 | 921.38 | 921.38 | 968.42 | 968.42 | 918.3 | 1047.68 | 466.7141 | 598.0961 | 465.8474 | 523.5204 | 462.3088 | 518.3182 | 461.8529 | 519.2075 | 461.9581 | 498.5468 | 461.888 | 498.4712
2022-03-22 01:30 | 411.9831 | 507.748 | 413.93 | 503.27 | 412.27 | 508.91 | 413.5388 | 509.6105 | 926.31 | 926.31 | 972.51 | 972.51 | 918.02 | 1047.46 | 467.3368 | 598.9205 | 467.2863 | 525.1376 | 462.6594 | 519.322 | 461.6426 | 518.971 | 461.9231 | 498.509 | 461.9581 | 498.5468
2022-03-22 02:00 | 411.8884 | 507.7187 | 413.74 | 503.54 | 412.32 | 509.05 | 412.8821 | 508.9611 | 928.12 | 928.12 | 976.78 | 976.78 | 920.1 | 1049.88 | 467.9006 | 599.6432 | 466.9834 | 524.7972 | 462.8347 | 520.0694 | 462.449 | 519.8776 | 462.6243 | 499.2658 | 462.4841 | 499.1144
2022-03-22 02:30 | 412.7532 | 508.644 | 414.91 | 504.66 | 413.44 | 510.32 | 413.7617 | 509.8495 | 928.77 | 928.77 | 977.22 | 977.22 | 922.67 | 1052.66 | 467.2649 | 598.9354 | 466.2735 | 524.4371 | 462.3695 | 519.3561 | 461.8445 | 519.4556 | 461.8794 | 498.6867 | 461.7394 | 498.5355
2022-03-22 03:00 | 412.6018 | 508.5846 | 414.83 | 504.59 | 413.57 | 510.43 | 413.6634 | 509.8577 | 931.02 | 931.02 | 979.97 | 979.97 | 923.23 | 1053.23 | 467.256 | 598.8164 | 466.777 | 524.9512 | 462.2386 | 518.0976 | 461.8884 | 519.4534 | 461.7133 | 498.4623 | 461.9935 | 498.7648
2022-03-22 03:30 | 412.4128 | 508.4691 | 413.88 | 503.92 | 412.6 | 509.45 | 413.6429 | 509.9359 | 932.12 | 932.12 | 981.71 | 981.71 | 922.49 | 1052.41 | 466.5185 | 597.8706 | 465.5872 | 523.8741 | 461.8071 | 518.5078 | 460.6884 | 518.3621 | 460.7932 | 497.6943 | 461.3177 | 498.2608
2022-03-22 04:00 | 411.4869 | 507.0043 | 413.3 | 502.11 | 411.91 | 508.44 | 412.5148 | 508.1326 | 932.86 | 932.86 | 981.61 | 981.61 | 920.71 | 1050.46 | 465.0845 | 596.0054 | 464.54 | 522.9578 | 460.4659 | 516.5527 | 460.082 | 517.9391 | 460.2215 | 497.3032 | 460.1518 | 497.2278
2022-03-22 04:30 | 410.0989 | 505.9346 | 412.04 | 501.92 | 410.82 | 507.42 | 411.2259 | 507.3391 | 933.29 | 933.29 | 982.29 | 982.29 | 919.84 | 1049.47 | 464.7493 | 595.6022 | 463.9788 | 522.4241 | 459.9674 | 517.8622 | 460.0372 | 517.9409 | 460.1419 | 497.2249 | 459.9326 | 497.0364
2022-03-22 05:00 | 408.3726 | 503.9371 | 410.17 | 499.28 | 409.38 | 505.74 | 409.8367 | 505.7568 | 934.39 | 934.39 | 984.12 | 984.12 | 917.45 | 1046.74 | 463.4845 | 594.0066 | 462.3954 | 520.5435 | 459.6631 | 517.4675 | 459.5235 | 517.3104 | 459.5584 | 496.5866 | 459.5235 | 496.549
2022-03-22 05:30 | 406.8779 | 501.9007 | 408.56 | 495.28 | 407.85 | 503.81 | 408.3364 | 503.6852 | 930.1 | 930.1 | 979.72 | 979.72 | 913.49 | 1042.15 | 461.2743 | 591.1498 | 459.7388 | 517.2936 | 457.9264 | 515.2543 | 458.2411 | 515.6083 | 458.2061 | 494.9 | 458.2061 | 494.9
2022-03-22 06:00 | 407.1625 | 502.6615 | 408.22 | 495.73 | 407.95 | 504.07 | 408.621 | 504.4831 | 926.33 | 926.33 | 974.6 | 974.6 | 912.23 | 1040.69 | 462.4526 | 592.6617 | 461.9469 | 518.5177 | 460.4809 | 517.4606 | 461.0075 | 518.0525 | 461.1479 | 497.4939 | 461.1479 | 497.4939
2022-03-22 06:30 | 406.2778 | 501.5579 | 408.1 | 494.47 | 407.64 | 503.68 | 407.9628 | 503.6271 | 930.42 | 930.42 | 980.28 | 980.28 | 917.09 | 1048.73 | 463.1975 | 593.6158 | 462.0563 | 519.0662 | 461.1314 | 519.6057 | 463.8672 | 522.6884 | 463.9024 | 501.9809 | 463.9447 | 501.9429
2022-03-22 07:00 | 403.1362 | 497.5331 | 403.6 | 488.6 | 403.57 | 498.6 | 404.1729 | 498.8249 | 922.49 | 922.49 | 971.02 | 971.02 | 905.83 | 1043.58 | 457.6116 | 586.3302 | 457.2256 | 518.1205 | 455.7076 | 518.7527 | 458.6974 | 522.1562 | 458.9131 | 501.5349 | 458.6278 | 501.2689
2022-03-22 07:30 | 396.5623 | 489.8635 | 397.84 | 485.09 | 398.11 | 491.86 | 398.4142 | 492.1512 | 917.42 | 917.42 | 963.67 | 963.67 | 896.55 | 1040.58 | 449.0262 | 575.4435 | 447.6215 | 515.3212 | 448.052 | 509.2122 | 451.2343 | 520.146 | 450.9263 | 499.007 | 450.6454 | 498.7799
2022-03-22 08:00 | 392.3619 | 484.7933 | 393.71 | 481.02 | 393.4 | 485.8 | 393.8893 | 486.6767 | 912.62 | 912.62 | 958.38 | 958.38 | 893.47 | 1045.02 | 444.3545 | 569.4475 | 443.4974 | 517.9557 | 441.9946 | 499.6504 | 444.1098 | 513.3621 | 444.2441 | 498.2601 | 444.0427 | 498.0342
2022-03-22 08:30 | 383.7055 | 473.9595 | 384.86 | 471.81 | 384.98 | 474.94 | 385.8175 | 476.5612 | 908.01 | 908.01 | 952.24 | 952.24 | 883.48 | 1040.8 | 438.5469 | 561.9989 | 437.17 | 516.3689 | 435.7835 | 489.776 | 438.0703 | 504.5694 | 438.1366 | 496.9917 | 438.004 | 496.8414
2022-03-22 09:00 | 378.4133 | 467.2787 | 380.23 | 467.01 | 379.94 | 468.54 | 380.5024 | 469.8947 | 907.15 | 907.15 | 951.34 | 951.34 | 869.8 | 1032.27 | 429.1917 | 550.0001 | 428.0455 | 512.7178 | 426.8011 | 477.6905 | 428.7097 | 491.6603 | 428.9764 | 487.774 | 428.879 | 493.2215
2022-03-22 09:30 | 373.9521 | 462.0377 | 376.05 | 461.52 | 375.61 | 463.89 | 375.8388 | 464.3728 | 906 | 906 | 950.22 | 950.22 | 861.12 | 1028.94 | 421.8401 | 540.5979 | 420.4764 | 509.9747 | 420.3214 | 499.2548 | 422.8095 | 507.0007 | 422.8095 | 492.3022 | 422.8095 | 492.3022
2022-03-22 10:00 | 366.0786 | 452.3546 | 368.01 | 450.55 | 367.86 | 454.32 | 368.1073 | 454.8639 | 904.79 | 904.79 | 948.88 | 948.88 | 845.27 | 1016.57 | 415.3917 | 532.3281 | 414.6266 | 508.1566 | 413.2369 | 490.2033 | 413.8349 | 497.8568 | 413.9294 | 486.9091 | 413.9294 | 487.0874
2022-03-22 10:30 | 362.8849 | 448.3594 | 363.96 | 445.1 | 363.57 | 448.9 | 364.3286 | 450.1431 | 904.5 | 904.5 | 948.58 | 948.58 | 835.84 | 1011.11 | 406.1285 | 520.387 | 406.0548 | 505.1139 | 403.2057 | 476.4328 | 403.727 | 483.422 | 403.909 | 480.9797 | 403.6351 | 481.8574
2022-03-22 11:00 | 371.3933 | 458.6847 | 372.84 | 458.23 | 372.69 | 459.76 | 373.1722 | 460.8817 | 904.08 | 904.08 | 947.96 | 947.96 | 832.72 | 1011.34 | 403.1032 | 516.5355 | 402.3804 | 504.1354 | 396.5537 | 467.4504 | 396.8545 | 474.9837 | 397.0048 | 472.3234 | 396.8244 | 479.2215
2022-03-22 11:30 | 367.9377 | 454.0553 | 369.51 | 453.87 | 368.89 | 454.49 | 369.1618 | 455.5785 | 903.43 | 903.43 | 946.81 | 946.81 | 833.87 | 1015.15 | 403.4143 | 516.9617 | 402.2566 | 505.704 | 388.8093 | 457.9021 | 389.1034 | 463.4128 | 389.1293 | 461.1599 | 389.4826 | 475.8034
2022-03-22 12:00 | 441.3464 | 544.505 | 442.99 | 545.64 | 442.64 | 545.25 | 443.4112 | 503.8659 | 904.88 | 904.88 | 949.23 | 949.23 | 842.3 | 1024.82 | 405.3521 | 519.4471 | 404.5985 | 508.1891 | 396.6604 | 467.9583 | 396.9608 | 474.5481 | 396.9908 | 471.9455 | 396.9308 | 481.3223
2022-03-22 12:30 | 461.4025 | 569.2627 | 463.11 | 570.56 | 462.9 | 570.28 | 463.3996 | 505.0396 | 904.59 | 904.59 | 948.09 | 948.09 | 843.33 | 1025.51 | 429.7693 | 550.7668 | 429.3799 | 508.8669 | 414.0595 | 490.9301 | 414.6248 | 497.924 | 414.3736 | 477.8931 | 414.405 | 477.9292
2022-03-22 13:00 | 451.2792 | 556.8945 | 453.74 | 558.26 | 453.07 | 558.04 | 454.5287 | 506.2185 | 905.34 | 905.34 | 949.04 | 949.04 | 845.01 | 1026.63 | 484.9403 | 621.5236 | 483.1071 | 509.2187 | 460.5331 | 495.9116 | 460.7426 | 496.1371 | 460.8124 | 475.3913 | 460.952 | 475.5353
2022-03-22 13:30 | 442.2667 | 546.0204 | 443.78 | 545.19 | 443.66 | 546.83 | 444.394 | 507.0648 | 907.3 | 907.3 | 951.55 | 951.55 | 851.14 | 1031.11 | 502.2526 | 643.702 | 500.8192 | 511.8776 | 477.1038 | 497.6235 | 477.6099 | 498.1511 | 477.3454 | 477.3422 | 477.3454 | 477.3454
2022-03-22 14:00 | 370.7864 | 457.3794 | 372.59 | 457.62 | 372.59 | 458.52 | 373.0688 | 460.2094 | 903.48 | 903.48 | 947.62 | 947.62 | 860.15 | 1037.65 | 525.3818 | 673.3644 | 515.9412 | 515.9412 | 510.8371 | 510.8371 | 511.1467 | 511.1467 | 490.5499 | 490.5499 | 490.2833 | 490.2833
2022-03-22 14:30 | 375.7334 | 463.6024 | 377.64 | 463.64 | 376.59 | 463.78 | 377.1519 | 465.3113 | 906.61 | 906.61 | 950.24 | 950.24 | 875.19 | 1050.79 | 493.4455 | 632.4276 | 492.2873 | 522.1014 | 484.0758 | 515.6404 | 484.1488 | 515.7182 | 484.1853 | 494.8403 | 484.2948 | 494.9523
2022-03-22 15:00 | 380.0224 | 469.1946 | 381.65 | 467.32 | 380.99 | 469.77 | 381.3952 | 470.8636 | 907.8 | 907.8 | 952.11 | 952.11 | 879.5 | 1050.79 | 478.0147 | 612.6385 | 476.1365 | 522.0969 | 470.7858 | 517.6848 | 471.1411 | 518.0754 | 471.2121 | 497.2384 | 471.1765 | 497.2009
2022-03-22 15:30 | 381.5768 | 470.6935 | 383.23 | 469.66 | 382.04 | 470.41 | 382.9547 | 472.5063 | 906.01 | 906.01 | 949.9 | 949.9 | 884.7 | 1050.98 | 459.8871 | 589.3647 | 459.0363 | 523.0497 | 468.9354 | 519.7943 | 469.36 | 520.3047 | 469.2184 | 499.2352 | 469.183 | 499.2015
2022-03-22 16:00 | 385.2477 | 475.5363 | 386.43 | 473.27 | 386.28 | 475.97 | 386.8413 | 477.6128 | 907.71 | 907.71 | 952.59 | 952.59 | 891.48 | 1052.21 | 443.5128 | 568.3349 | 442.597 | 523.8688 | 450.402 | 519.9085 | 450.402 | 519.986 | 450.504 | 499.2918 | 450.8441 | 499.5934
2022-03-22 16:30 | 388.4115 | 479.4391 | 390.51 | 477.87 | 389.35 | 479.84 | 389.7144 | 481.0474 | 907.02 | 907.02 | 950.6 | 950.6 | 893.95 | 1048.34 | 447.9189 | 574.0154 | 447.3787 | 521.5439 | 439.7148 | 502.3562 | 439.5784 | 512.8204 | 439.6785 | 495.3752 | 439.5481 | 495.2589
2022-03-22 17:00 | 393.4964 | 485.3776 | 395.02 | 484.39 | 394.23 | 485.24 | 395.1381 | 487.4466 | 907.27 | 907.27 | 951.55 | 951.55 | 902.11 | 1050.02 | 451.094 | 578.0883 | 450.1404 | 521.9086 | 445.2847 | 502.0879 | 445.4539 | 514.4477 | 445.691 | 496.1258 | 445.3863 | 495.7866
2022-03-22 17:30 | 402.2875 | 496.3417 | 403.43 | 494.81 | 402.47 | 495.63 | 403.0275 | 497.282 | 911.65 | 911.65 | 957.59 | 957.59 | 908.87 | 1049.95 | 456.2706 | 584.7283 | 456.5751 | 523.3864 | 450.9099 | 509.7856 | 450.807 | 516.8761 | 451.3212 | 496.7025 | 451.0127 | 496.3629
2022-03-22 18:00 | 408.246 | 503.7184 | 409.88 | 502.71 | 408.96 | 503.62 | 409.5207 | 505.2912 | 914.68 | 914.68 | 961.57 | 961.57 | 919.13 | 1053.7 | 464.4078 | 595.2551 | 463.3029 | 523.6245 | 458.5686 | 519.0358 | 458.4363 | 518.9174 | 458.464 | 498.1773 | 458.464 | 498.1773
2022-03-22 18:30 | 419.6001 | 517.9061 | 421.53 | 516.8 | 420.18 | 517.81 | 421.196 | 516.5648 | 919.33 | 919.33 | 966.14 | 966.14 | 927.73 | 1058.1 | 469.915 | 602.2264 | 467.9973 | 523.9177 | 463.3511 | 520.2776 | 463.2104 | 520.1194 | 463.3159 | 499.4765 | 463.4568 | 499.708
2022-03-22 19:00 | 421.3994 | 520.2081 | 422.42 | 517.13 | 421.17 | 519.28 | 421.9085 | 515.8467 | 918.48 | 918.48 | 964.2 | 964.2 | 932.93 | 1063.92 | 472.8793 | 606.001 | 471.8444 | 526.0455 | 465.7652 | 522.3292 | 465.8713 | 522.4481 | 465.9066 | 501.6944 | 466.0127 | 501.8086
2022-03-22 19:30 | 414.5741 | 511.9852 | 416.56 | 509.7 | 415.34 | 512.37 | 415.7891 | 513.4943 | 921.52 | 921.52 | 968.1 | 968.1 | 932.17 | 1063.12 | 473.5833 | 606.9296 | 472.26 | 526.5089 | 466.6135 | 523.3561 | 466.2601 | 522.9597 | 466.443 | 502.2281 | 466.2953 | 502.113
2022-03-22 20:00 | 485.6884 | 599.9636 | 487.28 | 597.35 | 485.56 | 599.48 | 486.6476 | 519.4129 | 923.79 | 923.79 | 971.16 | 971.16 | 936.42 | 1067.88 | 474.7603 | 608.4375 | 473.1332 | 527.9841 | 466.6291 | 523.4494 | 466.17 | 522.9344 | 466.2759 | 502.2241 | 466.4878 | 502.4523
2022-03-22 20:30 | 446.1002 | 551.0972 | 447.62 | 547.91 | 446.07 | 550.85 | 447.129 | 519.2971 | 923.58 | 923.58 | 970.63 | 970.63 | 940.72 | 1072.09 | 503.7027 | 645.5834 | 503.7934 | 525.8847 | 513.0268 | 525.9591 | 512.6759 | 525.5994 | 504.7762 | 504.7762 | 504.8147 | 504.8147
2022-03-22 21:00 | 418.5757 | 517.0332 | 420.38 | 514.71 | 418.8 | 517.07 | 419.7727 | 518.5256 | 926.76 | 926.76 | 974.05 | 974.05 | 942.41 | 1074.09 | 480.4381 | 615.7218 | 479.3349 | 525.9698 | 472.5637 | 527.8609 | 471.6326 | 526.8209 | 471.5251 | 505.924 | 471.167 | 505.5397
2022-03-22 21:30 | 420.2959 | 519.0502 | 420.86 | 515.2 | 419.27 | 517.6 | 419.9911 | 518.6994 | 924.01 | 924.01 | 970.89 | 970.89 | 941.75 | 1073.28 | 479.8848 | 615.037 | 478.7565 | 525.6672 | 472.4989 | 527.6429 | 471.2085 | 526.202 | 471.5669 | 505.8422 | 471.8537 | 506.1498
2022-03-22 22:00 | 421.7806 | 520.8774 | 423.48 | 518.62 | 421.32 | 520.18 | 421.7623 | 520.8635 | 924.75 | 924.75 | 972.98 | 972.98 | 935.8 | 1066.91 | 478.5785 | 613.2817 | 477.3338 | 525.8752 | 471.6583 | 527.0442 | 470.8714 | 526.1649 | 470.7999 | 505.3152 | 470.8357 | 505.3536
2022-03-22 22:30 | 422.5637 | 521.8005 | 424.19 | 520.35 | 421.89 | 520.79 | 422.4009 | 521.6088 | 926.86 | 926.86 | 974.97 | 974.97 | 935.25 | 1066.33 | 477.3019 | 611.7258 | 477.3535 | 525.1849 | 471.6888 | 523.5052 | 471.6888 | 523.5052 | 471.7964 | 502.8433 | 471.5814 | 502.6143
2022-03-22 23:00 | 434.5172 | 536.4944 | 435.36 | 534.97 | 433.22 | 534.63 | 433.9802 | 523.8361 | 928.51 | 928.51 | 976.55 | 976.55 | 935.85 | 1067.04 | 526.4109 | 674.7046 | 525.9793 | 526.0455 | 516.3693 | 523.395 | 516.1341 | 523.1567 | 502.576 | 502.576 | 502.2326 | 502.2326
2022-03-22 23:30 | 421.6101 | 520.3953 | 423.14 | 521.04 | 421.72 | 520 | 422.2911 | 521.1584 | 925.19 | 925.19 | 973.86 | 973.86 | 936.27 | 1067.51 | 543.4588 | 696.5222 | 526.8115 | 526.8115 | 524.0308 | 524.0308 | 523.5142 | 523.5142 | 502.7668 | 502.7668 | 502.8813 | 502.8813
2022-03-23 | 421.9087 | 520.5516 | 423.66 | 522.18 | 422.38 | 520.55 | 422.7724 | 521.6578 | 923.98 | 923.98 | 973.23 | 973.23 | 933.81 | 1064.7 | 518.2466 | 664.2126 | 517.4722 | 524.4473 | 512.701 | 522.7944 | 512.3892 | 522.4766 | 502.0037 | 502.0037 | 502.309 | 502.309
2022-03-23 00:30 | 457.3499 | 564.1641 | 459.76 | 567.23 | 457.77 | 564.04 | 457.9855 | 520.9609 | 923.44 | 923.44 | 972.43 | 972.43 | 934.32 | 1065.23 | 508.3337 | 651.475 | 507.3549 | 524.5135 | 501.4425 | 523.2924 | 501.5568 | 523.4117 | 501.3282 | 502.4229 | 501.0613 | 502.1555
2022-03-23 01:00 | 419.7997 | 517.6134 | 422.97 | 521.77 | 421.39 | 518.84 | 421.0081 | 519.2363 | 924.06 | 924.06 | 972.99 | 972.99 | 938.53 | 1069.79 | 545.0599 | 698.6203 | 524.4946 | 524.4946 | 525.9882 | 525.9882 | 525.4291 | 525.4291 | 504.9364 | 504.9364 | 504.8214 | 504.8214
2022-03-23 01:30 | 438.5559 | 540.7361 | 440.14 | 543.19 | 438.45 | 540 | 439.2597 | 522.4638 | 927.16 | 927.16 | 976.02 | 976.02 | 945.92 | 1077.67 | 536.49 | 687.6299 | 525.2701 | 525.2701 | 530.0427 | 530.0427 | 529.5597 | 529.5597 | 508.8285 | 508.8285 | 508.9446 | 508.9446
2022-03-23 02:00 | 422.3242 | 520.9673 | 424.29 | 523.37 | 423.32 | 521.54 | 423.5301 | 522.4838 | 928.41 | 928.41 | 978.25 | 978.25 | 942.95 | 1074.38 | 556.2885 | 712.9994 | 522.9909 | 522.9909 | 528.682 | 528.682 | 528.5613 | 528.5613 | 507.7105 | 507.7105 | 507.6718 | 507.6718
2022-03-23 02:30 | 422.3711 | 520.7707 | 424.67 | 524.14 | 423.54 | 521.52 | 423.7534 | 522.5554 | 928.94 | 928.94 | 979.08 | 979.08 | 940.82 | 1071.88 | 529.3344 | 678.456 | 521.525 | 521.525 | 522.99 | 528.4808 | 522.9576 | 528.4002 | 508.0623 | 508.0623 | 507.791 | 507.791
2022-03-23 03:00 | 424.8506 | 524.0972 | 426.53 | 526.3 | 425.57 | 524.32 | 425.676 | 524.6094 | 931.92 | 931.92 | 981.79 | 981.79 | 940.17 | 1071.2 | 481.0934 | 616.5657 | 480.1022 | 522.1965 | 474.777 | 528.6101 | 474.7771 | 528.6102 | 475.1754 | 508.3372 | 474.7771 | 507.9112
2022-03-23 03:30 | 425.4164 | 524.7405 | 427.75 | 527.82 | 426.31 | 525.15 | 426.6876 | 525.5663 | 934.6 | 934.6 | 984.28 | 984.28 | 941.34 | 1072.52 | 542.0585 | 694.7735 | 522.4329 | 522.4329 | 528.0629 | 528.0629 | 527.7811 | 527.7811 | 507.2012 | 507.2012 | 507.3172 | 507.3172
2022-03-23 04:00 | 425.6872 | 525.1579 | 428.21 | 528.3 | 427.58 | 526.83 | 428.1003 | 526.3752 | 931.45 | 931.45 | 981.9 | 981.9 | 938.31 | 1068.87 | 479.6456 | 614.7349 | 478.4959 | 519.5485 | 474.0762 | 527.5497 | 474.2213 | 527.7112 | 474.3665 | 507.2276 | 474.2213 | 507.0724
2022-03-23 04:30 | 425.5023 | 525.0906 | 427.31 | 526.86 | 427.23 | 526.48 | 427.4446 | 525.4985 | 931.25 | 931.25 | 982.3 | 982.3 | 935.69 | 1065.92 | 529.2545 | 678.3348 | 518.3096 | 518.3096 | 526.7425 | 526.7425 | 527.025 | 527.025 | 506.7233 | 506.7233 | 506.7621 | 506.7621
2022-03-23 05:00 | 430.9938 | 531.579 | 432.7 | 533.04 | 430.82 | 530.64 | 431.5737 | 530.1494 | 937.77 | 937.77 | 989.57 | 989.57 | 946.35 | 1077.98 | 533.8906 | 684.2784 | 520.1916 | 520.1916 | 529.2348 | 529.5959 | 532.2234 | 532.5142 | 511.8988 | 511.8988 | 511.7474 | 511.7474
2022-03-23 05:30 | 431.4017 | 531.7345 | 433.7 | 534.14 | 432.09 | 531.59 | 432.8187 | 531.0088 | 937.04 | 937.04 | 989.42 | 989.42 | 950.53 | 1082.52 | 527.0314 | 675.4775 | 523.7474 | 523.7474 | 519.6869 | 534.7363 | 519.7657 | 534.8174 | 514.113 | 514.113 | 514.0398 | 514.0398
2022-03-23 06:00 | 432.2554 | 532.5323 | 433.86 | 534.51 | 432.89 | 532.1 | 433.5386 | 531.8611 | 942.61 | 942.61 | 995.32 | 995.32 | 948.57 | 1080.04 | 489.3419 | 627.2561 | 488.6277 | 524.0879 | 482.6644 | 535.1176 | 480.7173 | 532.9588 | 480.7907 | 512.3704 | 480.6805 | 512.253
2022-03-23 06:30 | 434.0775 | 534.6143 | 435.04 | 535.48 | 433.53 | 532.75 | 434.3272 | 534.0018 | 946.18 | 946.18 | 998.15 | 998.15 | 957.34 | 1092.02 | 496.3081 | 636.074 | 496.5739 | 528.9772 | 484.3931 | 538.2644 | 482.2537 | 535.8578 | 482.0964 | 514.911 | 481.8235 | 514.6758
2022-03-23 07:00 | 426.7356 | 525.4138 | 429.01 | 528.46 | 427.64 | 525.32 | 428.3381 | 527.4492 | 940.9 | 940.9 | 992.82 | 992.82 | 944.24 | 1084.58 | 486.4623 | 623.4493 | 485.4383 | 524.4756 | 478.0595 | 536.4696 | 475.9149 | 534.063 | 475.9614 | 513.4603 | 475.8059 | 513.2642
2022-03-23 07:30 | 419.0972 | 515.3958 | 420.95 | 519.22 | 419.79 | 514.88 | 420.6342 | 517.334 | 936.11 | 936.11 | 987.09 | 987.09 | 932.67 | 1079.09 | 477.9658 | 612.5521 | 477.2178 | 524.9201 | 470.6319 | 534.3854 | 468.3777 | 531.8967 | 468.4134 | 511.1933 | 468.2346 | 510.9981
2022-03-23 08:00 | 459.4424 | 565.6102 | 461.49 | 569.45 | 459.74 | 565.18 | 460.4939 | 527.6257 | 932.93 | 932.93 | 982.6 | 982.6 | 922.94 | 1076.28 | 469.5686 | 601.7786 | 468.9572 | 529.5446 | 461.572 | 529.9016 | 459.0952 | 529.1872 | 459.2348 | 508.5696 | 459.2407 | 508.6054
2022-03-23 08:30 | 403.8086 | 495.9877 | 405.2 | 500.03 | 403.89 | 494.9 | 404.1968 | 496.5453 | 926.23 | 926.23 | 974.32 | 974.32 | 908.23 | 1066.67 | 541.2667 | 693.7365 | 521.5345 | 521.5345 | 525.7217 | 525.7217 | 526.0018 | 526.0018 | 505.1117 | 505.1117 | 505.3039 | 505.3039
2022-03-23 09:00 | 502.8342 | 618.8922 | 504.31 | 622.9 | 503.06 | 618.53 | 503.9326 | 520.0309 | 922.01 | 922.01 | 969.52 | 969.52 | 897.07 | 1060.53 | 523.5616 | 671.0542 | 520.7685 | 520.7685 | 518.2937 | 522.8919 | 518.808 | 523.4108 | 502.7164 | 502.7164 | 502.8314 | 502.8314
2022-03-23 09:30 | 484.9929 | 595.8253 | 487.15 | 601.49 | 486.28 | 596.73 | 486.3936 | 515.6172 | 917.38 | 917.38 | 963.79 | 963.79 | 886.92 | 1055.15 | 559.3926 | 717.0034 | 519.8228 | 519.8228 | 520.4548 | 520.4548 | 521.0509 | 521.0509 | 500.5538 | 500.5538 | 500.4012 | 500.4012
2022-03-23 10:00 | 484.939 | 595.9447 | 487.21 | 601.68 | 486.8 | 597.38 | 487.4314 | 512.9897 | 915.18 | 915.18 | 961.01 | 961.01 | 882.12 | 1054.7 | 578.0021 | 733.454 | 521.194 | 521.194 | 521.17 | 521.17 | 521.1303 | 521.1303 | 500.4012 | 500.4012 | 500.363 | 500.363
2022-03-23 10:30 | 538.7905 | 662.7213 | 540.51 | 667.42 | 539.44 | 662.96 | 514.9657 | 514.9657 | 920.83 | 920.83 | 967.68 | 967.68 | 878.9 | 1055.6 | 599.9384 | 738.0033 | 523.3502 | 523.3502 | 521.0834 | 521.0834 | 521.2422 | 521.2422 | 500.1351 | 500.1351 | 500.0589 | 500.0589
2022-03-23 11:00 | 486.1411 | 597.6946 | 488.4 | 603.1 | 487.23 | 598.4 | 487.7625 | 514.9789 | 917.84 | 917.84 | 963.51 | 963.51 | 873.66 | 1053.86 | 546.6301 | 700.6333 | 524.939 | 524.939 | 526.3929 | 526.3929 | 525.6287 | 525.6287 | 504.7841 | 504.7841 | 504.7841 | 504.7841
2022-03-23 11:30 | 502.6668 | 618.8677 | 504.26 | 622.8 | 503.22 | 618.83 | 504.0314 | 513.9501 | 916.85 | 916.85 | 962.44 | 962.44 | 874.08 | 1056.42 | 504.9187 | 647.1424 | 504.4197 | 525.7902 | 492.9065 | 521.8757 | 492.4953 | 521.4403 | 492.4953 | 500.662 | 492.4579 | 500.624
2022-03-23 12:00 | 501.7991 | 617.2223 | 503.2 | 621.4 | 501.44 | 616.26 | 502.2654 | 509.1581 | 907.5 | 907.5 | 951.42 | 951.42 | 865.34 | 1048.58 | 543.1052 | 696.192 | 522.5131 | 522.5131 | 517.2825 | 517.2825 | 516.9213 | 516.9213 | 496.2445 | 496.2445 | 496.1545 | 496.1545
2022-03-23 12:30 | 447.7936 | 550.8956 | 449.54 | 555.19 | 448.11 | 550.59 | 448.7335 | 505.874 | 903.25 | 903.25 | 946.72 | 946.72 | 865.97 | 1048.95 | 427.0432 | 547.2677 | 425.9662 | 523.4235 | 438.4495 | 508.8963 | 437.8499 | 517.5636 | 437.9498 | 497.179 | 437.85 | 497.0656
2022-03-23 13:00 | 422.9374 | 520.3619 | 424.4 | 524.02 | 423.19 | 519.89 | 423.6523 | 505.3954 | 903.21 | 903.21 | 945.72 | 945.72 | 865.27 | 1047.83 | 526.8078 | 675.2136 | 525.0903 | 525.0903 | 508.0554 | 520.104 | 507.2075 | 519.236 | 498.6302 | 498.6302 | 498.4408 | 498.4408
2022-03-23 13:30 | 369.7396 | 454.7334 | 370.82 | 457.75 | 369.88 | 454.15 | 370.4825 | 455.7424 | 901.13 | 901.13 | 944.1 | 944.1 | 860.61 | 1040.58 | 530.0289 | 679.3461 | 520.6041 | 520.6041 | 515.7429 | 515.7429 | 515.5507 | 515.5507 | 494.7663 | 494.7663 | 494.8794 | 494.8794
2022-03-23 14:00 | 376.5859 | 463.61 | 378.04 | 466.65 | 376.97 | 463.47 | 377.4058 | 464.5978 | 908.3 | 908.3 | 952.51 | 952.51 | 868.27 | 1046.18 | 562.4045 | 720.863 | 521.7227 | 521.7227 | 516.2656 | 516.2656 | 515.6381 | 515.6381 | 494.8652 | 494.8652 | 494.9028 | 494.9028
2022-03-23 14:30 | 390.9229 | 481.3606 | 392.15 | 483.82 | 390.8 | 480.41 | 391.0705 | 481.7157 | 906.03 | 906.03 | 949.35 | 949.35 | 869.8 | 1044.57 | 548.9842 | 703.631 | 521.526 | 521.526 | 515.224 | 515.224 | 514.6382 | 514.6382 | 493.8603 | 493.8603 | 493.8603 | 493.8603
2022-03-23 15:00 | 417.9279 | 514.9797 | 419.43 | 517.58 | 418.17 | 514.39 | 418.4816 | 510.9503 | 909.59 | 909.59 | 953.81 | 953.81 | 873.61 | 1044.01 | 502.5605 | 644.1187 | 502.5741 | 520.9261 | 495.7069 | 514.2085 | 495.0893 | 513.5446 | 493.0358 | 492.9983 | 492.9234 | 492.9234
2022-03-23 15:30 | 461.847 | 569.9178 | 463.56 | 571.71 | 461.97 | 569.49 | 462.2455 | 509.4687 | 908.72 | 908.72 | 952.72 | 952.72 | 877.95 | 1043.32 | 570.757 | 731.5739 | 519.9361 | 519.9361 | 516.0803 | 516.0803 | 515.5731 | 515.5731 | 494.8681 | 494.8681 | 494.6727 | 494.6727
2022-03-23 16:00 | 420.0363 | 518.2672 | 421.56 | 519.73 | 420.43 | 518.2 | 420.5256 | 508.555 | 907.89 | 907.89 | 952.12 | 952.12 | 878.75 | 1038.07 | 520.9427 | 667.6937 | 516.5715 | 516.5715 | 512.7271 | 512.7271 | 512.4167 | 512.4167 | 491.7477 | 491.7477 | 491.8224 | 491.8224
2022-03-23 16:30 | 416.1109 | 513.5066 | 417.69 | 514.26 | 416.51 | 513.36 | 416.8823 | 508.5342 | 907.96 | 907.96 | 952.3 | 952.3 | 888.1 | 1041.13 | 573.2245 | 734.7194 | 517.9536 | 517.9536 | 515.0978 | 515.0978 | 514.5129 | 514.5129 | 494.0561 | 494.0561 | 494.0561 | 494.0561
2022-03-23 17:00 | 422.4547 | 521.6528 | 423.45 | 520.68 | 422.95 | 521.73 | 423.12 | 508.8181 | 909.37 | 909.37 | 953.36 | 953.36 | 898.09 | 1045.01 | 529.0488 | 678.0901 | 519.9766 | 519.9766 | 516.0965 | 516.0965 | 515.8629 | 515.8629 | 495.4097 | 495.4097 | 495.1484 | 495.1484
2022-03-23 17:30 | 410.6828 | 507.338 | 412.3 | 505.01 | 411.32 | 507.82 | 411.8758 | 508.8056 | 910.81 | 910.81 | 955.66 | 955.66 | 911.54 | 1052.44 | 542.1621 | 694.9059 | 522.083 | 522.083 | 519.2389 | 519.2389 | 519.1177 | 519.1177 | 498.4804 | 498.4804 | 498.4787 | 498.4787
2022-03-23 18:00 | 409.0226 | 505.2676 | 410.6 | 502.27 | 409.62 | 505.61 | 409.9731 | 506.4605 | 916 | 916 | 962.37 | 962.37 | 918.36 | 1052.38 | 504.7147 | 646.8608 | 503.6212 | 521.4399 | 500.2832 | 519.2996 | 500.4216 | 519.3786 | 498.7517 | 498.7517 | 498.6379 | 498.6379
2022-03-23 18:30 | 413.417 | 510.7464 | 414.6 | 505.79 | 413.8 | 511.03 | 414.4714 | 512.0381 | 918.12 | 918.12 | 964.54 | 964.54 | 927.33 | 1057.39 | 524.0137 | 671.6328 | 521.4588 | 521.3643 | 519.2024 | 521.8287 | 519.0444 | 521.6699 | 500.9736 | 500.9736 | 501.1261 | 501.1261
2022-03-23 19:00 | 413.0251 | 510.2785 | 414.81 | 506.67 | 414 | 511.12 | 414.334 | 511.8955 | 917.77 | 917.77 | 965.71 | 965.71 | 931.01 | 1061.33 | 472.4036 | 605.4214 | 470.7103 | 520.4658 | 468.3727 | 523.9577 | 468.3014 | 523.878 | 468.444 | 503.2967 | 468.3014 | 503.1435
2022-03-23 19:30 | 415.6443 | 513.4882 | 417.06 | 509.39 | 415.86 | 513.43 | 416.6281 | 514.6862 | 920.78 | 920.78 | 968.31 | 968.31 | 937.54 | 1068.55 | 477.1545 | 611.538 | 476.2068 | 522.6315 | 472.759 | 527.6918 | 472.6154 | 527.5314 | 472.6513 | 506.7947 | 472.6154 | 506.7563
2022-03-23 20:00 | 417.0742 | 515.0627 | 419.61 | 514.09 | 418.45 | 516.15 | 419.0578 | 517.4853 | 924.19 | 924.19 | 972.26 | 972.26 | 938.5 | 1069.62 | 480.478 | 615.7751 | 479.4127 | 523.4448 | 475.5081 | 529.944 | 475.0029 | 529.3809 | 474.8224 | 508.4122 | 475.039 | 508.644
2022-03-23 20:30 | 419.7553 | 518.4 | 421.14 | 516.11 | 419.74 | 517.88 | 420.5807 | 519.4023 | 926.71 | 926.71 | 974.75 | 974.75 | 941.79 | 1073.21 | 482.8259 | 618.8102 | 482.0262 | 524.4377 | 477.3831 | 531.4646 | 476.9123 | 530.9404 | 476.9848 | 510.2318 | 476.9848 | 510.2318
2022-03-23 21:00 | 422.0149 | 521.074 | 423.66 | 520.02 | 422.26 | 520.78 | 422.8312 | 522.0917 | 930.79 | 930.79 | 979.34 | 979.34 | 942.78 | 1074.23 | 484.2775 | 620.6462 | 482.6956 | 525.166 | 478.4335 | 532.6339 | 476.1155 | 530.0533 | 475.862 | 509.0308 | 475.862 | 509.0309
2022-03-23 21:30 | 424.1667 | 523.8188 | 425.58 | 522.56 | 424.04 | 523.21 | 425.2173 | 525.0983 | 932.17 | 932.17 | 981.76 | 981.76 | 941.78 | 1073.09 | 483.117 | 619.1593 | 482.082 | 524.1824 | 477.8522 | 531.8925 | 476.0402 | 529.8757 | 476.2576 | 509.3722 | 476.0764 | 509.1784
2022-03-23 22:00 | 423.7024 | 523.3421 | 425.5 | 521.75 | 423.89 | 523.32 | 424.2007 | 523.9501 | 934.64 | 934.64 | 984.24 | 984.24 | 942.63 | 1074.02 | 484.5443 | 621.0135 | 483.4984 | 524.5229 | 478.9676 | 532.8053 | 477.4787 | 531.149 | 477.406 | 510.3147 | 477.2971 | 510.1983
2022-03-23 22:30 | 427.2407 | 527.7307 | 428.08 | 525.49 | 426.71 | 526.75 | 427.4924 | 527.8027 | 934.3 | 934.3 | 983.81 | 983.81 | 941.51 | 1072.79 | 484.6459 | 621.1198 | 483.7337 | 524.8728 | 478.748 | 532.5142 | 477.1859 | 530.7767 | 477.0792 | 510.0389 | 477.0065 | 509.8877
2022-03-23 23:00 | 427.1958 | 527.6459 | 428.73 | 525.58 | 426.88 | 527.16 | 427.5976 | 527.9365 | 934.45 | 934.45 | 984 | 984 | 939.41 | 1070.5 | 482.6933 | 618.6403 | 482.1976 | 524.4662 | 477.5271 | 531.5777 | 475.933 | 529.8032 | 476.0055 | 509.1434 | 475.933 | 509.0659
2022-03-23 23:30 | 426.4441 | 526.676 | 428.16 | 525.22 | 426.1 | 526.19 | 426.6134 | 526.9014 | 935.41 | 935.41 | 985.73 | 985.73 | 942.77 | 1074.27 | 483.6604 | 619.9666 | 482.2174 | 524.6459 | 478.1075 | 532.2709 | 476.2242 | 530.1743 | 476.2967 | 509.4958 | 476.2242 | 509.4182
2022-03-24 | 425.6013 | 525.6503 | 427.76 | 525.37 | 425.8 | 525.72 | 426.4137 | 526.6374 | 941.64 | 941.64 | 991.92 | 991.92 | 944.8 | 1076.53 | 485.1452 | 621.7584 | 483.9192 | 526.3386 | 478.6139 | 532.7876 | 476.9474 | 530.9324 | 476.875 | 510.0734 | 476.9113 | 510.1122
2022-03-24 00:30 | 424.3945 | 524.3397 | 426.8 | 524.18 | 425.56 | 525.73 | 426.2188 | 526.2342 | 943.29 | 943.29 | 994.15 | 994.15 | 941.08 | 1072.34 | 483.691 | 619.8949 | 483.4388 | 525.6577 | 478.0696 | 532.1345 | 476.1127 | 529.9564 | 476.2576 | 509.3722 | 475.5328 | 508.597
2022-03-24 01:00 | 426.1836 | 526.5306 | 428.23 | 525.83 | 427.27 | 527.74 | 427.1007 | 527.0259 | 947.74 | 947.74 | 1000.51 | 1000.51 | 943.19 | 1074.75 | 483.4412 | 619.5982 | 483.1287 | 526.2725 | 477.7112 | 532.0189 | 475.7218 | 529.8032 | 475.7579 | 509.0835 | 475.6856 | 509.006
2022-03-24 01:30 | 426.3445 | 526.7447 | 428.49 | 526.32 | 427.43 | 528.05 | 427.7414 | 527.6686 | 949.84 | 949.84 | 1002.39 | 1002.39 | 945.27 | 1077.05 | 484.4844 | 620.9115 | 483.7366 | 526.14 | 478.5777 | 532.7473 | 476.6576 | 530.6098 | 476.8387 | 510.0346 | 476.5851 | 509.7634
2022-03-24 02:00 | 426.8242 | 527.1655 | 429.03 | 525.99 | 428.17 | 529.04 | 428.5975 | 528.5769 | 953.25 | 953.25 | 1006.56 | 1006.56 | 944.66 | 1076.44 | 485.5104 | 622.115 | 484.7452 | 527.2371 | 479.0849 | 533.3118 | 477.0561 | 531.0535 | 477.0924 | 510.3059 | 477.3097 | 510.5384
2022-03-24 02:30 | 427.0346 | 527.6123 | 429.94 | 528.15 | 429.19 | 530.25 | 430.2194 | 529.8438 | 952.24 | 952.24 | 1005.26 | 1005.26 | 942.72 | 1074.21 | 488.8441 | 626.5034 | 487.1928 | 524.4567 | 482.9445 | 536.02 | 481.0414 | 533.9077 | 480.7487 | 512.8389 | 481.3342 | 513.4635
2022-03-24 03:00 | 428.2918 | 529.1617 | 431.65 | 530.16 | 430.64 | 532.02 | 431.198 | 530.4703 | 953.38 | 953.38 | 1006.11 | 1006.11 | 942.52 | 1073.95 | 491.5861 | 630.0199 | 489.9966 | 524.7877 | 485.3211 | 537.8365 | 483.739 | 536.0832 | 483.8863 | 515.4725 | 483.6287 | 515.1982
2022-03-24 03:30 | 432.0307 | 533.7198 | 433.6 | 532.06 | 432.96 | 534.95 | 433.4154 | 532.4119 | 956.91 | 956.91 | 1010.94 | 1010.94 | 940.83 | 1072.04 | 490.4116 | 628.5146 | 489.5551 | 524.3148 | 484.7692 | 537.2249 | 483.1871 | 535.4717 | 483.1136 | 514.6495 | 483.224 | 514.7671
2022-03-24 04:00 | 432.68 | 534.5894 | 434.32 | 533.47 | 434.12 | 536.35 | 434.5938 | 533.3655 | 958.06 | 958.06 | 1012.81 | 1012.81 | 942.6 | 1073.97 | 489.1319 | 626.8972 | 488.8708 | 525.1187 | 483.3872 | 536.1457 | 481.5164 | 534.0707 | 481.663 | 513.4969 | 481.443 | 513.2624
2022-03-24 04:30 | 432.8627 | 534.847 | 435.33 | 534.86 | 434.8 | 537.1 | 434.9124 | 533.2683 | 954.63 | 954.63 | 1008.66 | 1008.66 | 941.94 | 1073.15 | 488.052 | 625.4893 | 487.2949 | 523.4258 | 481.8831 | 534.4775 | 480.049 | 532.4432 | 480.3792 | 512.1282 | 480.3424 | 512.0891
2022-03-24 05:00 | 436.4157 | 539.045 | 438.2 | 537.12 | 436.42 | 539.07 | 437.0032 | 536.1115 | 960.64 | 960.64 | 1015.99 | 1015.99 | 946.53 | 1078.22 | 487.9615 | 625.3967 | 487.2052 | 523.946 | 481.7926 | 534.5588 | 480.217 | 532.8108 | 480.1804 | 512.0742 | 480.1437 | 512.0351
2022-03-24 05:30 | 434.7608 | 537.0627 | 435.28 | 533.71 | 434.35 | 536.3 | 434.6629 | 533.5206 | 962.42 | 962.42 | 1018.03 | 1018.03 | 946.02 | 1077.57 | 485.0257 | 621.5839 | 484.7451 | 522.6882 | 479.6728 | 532.6169 | 478.613 | 531.4401 | 478.7958 | 510.9542 | 478.8323 | 510.9931
2022-03-24 06:00 | 435.4723 | 537.9364 | 436.78 | 535.07 | 435.29 | 537.37 | 435.8773 | 534.4514 | 962.18 | 962.18 | 1017.56 | 1017.56 | 953.5 | 1085.92 | 485.243 | 621.7988 | 485.1115 | 523.4732 | 481.1085 | 534.3491 | 482.8976 | 536.3361 | 482.934 | 515.491 | 482.861 | 515.4131
2022-03-24 06:30 | 431.373 | 532.914 | 432.73 | 529.14 | 431.68 | 532.96 | 432.4968 | 531.7759 | 957.94 | 957.94 | 1013.57 | 1013.57 | 946.92 | 1080.32 | 482.1074 | 617.9859 | 481.5511 | 520.0497 | 479.5111 | 533.643 | 481.2623 | 535.592 | 481.2988 | 514.8007 | 481.3619 | 514.8397
2022-03-24 07:00 | 428.5008 | 529.2928 | 429.72 | 526 | 428.51 | 528.86 | 429.0232 | 529.931 | 958.12 | 958.12 | 1014.41 | 1014.41 | 944.6 | 1085.34 | 479.4709 | 614.4583 | 478.8535 | 523.3408 | 475.8094 | 535.2096 | 477.4673 | 537.0745 | 477.6836 | 516.3915 | 477.4673 | 516.1577
2022-03-24 07:30 | 422.4306 | 521.6709 | 424.3 | 520.27 | 423.48 | 522.39 | 424.7502 | 524.5529 | 953.43 | 953.43 | 1007.97 | 1007.97 | 935.77 | 1082.62 | 474.9224 | 608.6511 | 474.7766 | 523.1611 | 471.8171 | 535.723 | 472.1747 | 536.129 | 472.6394 | 515.7809 | 472.425 | 515.5469
2022-03-24 08:00 | 419.8907 | 518.4427 | 420.95 | 517.18 | 420.21 | 518.24 | 420.9628 | 519.7764 | 945.78 | 945.78 | 998.55 | 998.55 | 927.5 | 1080.66 | 467.8653 | 599.5995 | 467.3026 | 523.1517 | 464.0291 | 533.1846 | 464.8735 | 534.1548 | 464.9087 | 513.3322 | 464.9087 | 513.3322
2022-03-24 08:30 | 413.7453 | 510.6767 | 415.67 | 511.51 | 414.5 | 511.03 | 414.859 | 512.1207 | 942.31 | 942.31 | 993.83 | 993.83 | 922.17 | 1081.68 | 463.6436 | 594.2089 | 462.8414 | 524.381 | 459.2849 | 529.4814 | 460.4209 | 534.6611 | 460.5362 | 513.7851 | 460.5599 | 513.7852
2022-03-24 09:00 | 402.1457 | 496.523 | 403.75 | 496.16 | 402.64 | 496.71 | 403.2999 | 497.9675 | 930.21 | 930.21 | 978.84 | 978.84 | 910.76 | 1076.07 | 454.8768 | 583.0541 | 453.2048 | 525.4969 | 449.9037 | 515.6829 | 450.4241 | 526.8605 | 450.5829 | 509.6517 | 450.515 | 509.575
2022-03-24 09:30 | 389.6656 | 480.8407 | 391.36 | 482.23 | 391.01 | 481.97 | 391.2476 | 482.8059 | 918.37 | 918.37 | 965.04 | 965.04 | 882.73 | 1050.1 | 437.9348 | 561.2159 | 437.3839 | 518.1111 | 436.0587 | 495.346 | 437.0892 | 507.8265 | 437.1557 | 500.9732 | 437.1557 | 500.9732
2022-03-24 10:00 | 389.0537 | 480.1218 | 390.96 | 481.89 | 389.6 | 480.42 | 389.7247 | 480.9752 | 920.81 | 920.81 | 966.77 | 966.77 | 885.54 | 1059.55 | 436.9089 | 559.9208 | 435.6461 | 524.1163 | 435.778 | 502.4685 | 436.4692 | 513.3171 | 436.4172 | 502.5769 | 436.2855 | 502.3874
2022-03-24 10:30 | 383.6386 | 473.3941 | 385.36 | 475.12 | 384.02 | 473.44 | 384.3035 | 474.1743 | 917.1 | 917.1 | 962.21 | 962.21 | 880.52 | 1058.23 | 433.6378 | 555.7247 | 432.5151 | 524.6743 | 429.4962 | 497.5016 | 430.2751 | 507.2375 | 430.3076 | 501.958 | 430.2427 | 501.8823
2022-03-24 11:00 | 376.6919 | 464.7784 | 378.57 | 467.47 | 377.82 | 465.84 | 378.1523 | 466.6072 | 911.03 | 911.03 | 955.61 | 955.61 | 861.74 | 1040.3 | 423.7833 | 543.0888 | 423.3075 | 518.8026 | 420.6082 | 490.3212 | 419.6179 | 498.8142 | 419.6818 | 494.1995 | 419.6498 | 494.0117
2022-03-24 11:30 | 376.9842 | 465.4247 | 378.28 | 466.57 | 377.35 | 465.62 | 377.9492 | 466.6368 | 909.5 | 909.5 | 953.12 | 953.12 | 858.97 | 1039.69 | 421.844 | 540.6006 | 420.3341 | 517.6171 | 428.3691 | 503.2228 | 427.1283 | 510.7281 | 427.2263 | 491.3385 | 427.2263 | 491.3385
2022-03-24 12:00 | 377.2401 | 465.6557 | 379.24 | 468.3 | 378.41 | 466.94 | 378.6857 | 467.474 | 903.47 | 903.47 | 946.05 | 946.05 | 852.88 | 1034.45 | 418.104 | 535.71 | 417.0125 | 516.0258 | 413.1215 | 480.8036 | 412.2091 | 489.7065 | 412.272 | 486.2704 | 412.1147 | 489.8543
2022-03-24 12:30 | 407.5979 | 503.388 | 409.35 | 505.65 | 408.65 | 504.57 | 408.8269 | 504.9141 | 906.31 | 906.31 | 949.8 | 949.8 | 847.53 | 1029.01 | 423.7435 | 543.0388 | 422.6284 | 511.9858 | 418.742 | 489.8208 | 418.2299 | 498.6364 | 418.2619 | 486.6399 | 418.3579 | 486.7516
2022-03-24 13:00 | 381.0115 | 470.4196 | 382.74 | 472.85 | 382.27 | 471.83 | 382.4648 | 472.2342 | 903.49 | 903.49 | 946.73 | 946.73 | 846.75 | 1027.23 | 413.2312 | 529.5562 | 413.0244 | 512.3589 | 408.3311 | 474.3731 | 407.7379 | 483.4438 | 407.894 | 480.0839 | 407.7691 | 485.8761
2022-03-24 13:30 | 373.6169 | 461.2064 | 375 | 463.29 | 374.07 | 461.63 | 374.2816 | 462.0382 | 904.73 | 904.73 | 948.17 | 948.17 | 843.86 | 1022.86 | 410.4186 | 525.9481 | 410.091 | 509.5085 | 406.0593 | 471.3326 | 405.5938 | 481.1365 | 405.5938 | 477.1813 | 405.5939 | 483.2805
2022-03-24 14:00 | 404.5087 | 499.1739 | 406.41 | 502.14 | 405.71 | 500.52 | 405.6366 | 500.6039 | 901.91 | 901.91 | 944.95 | 944.95 | 848.13 | 1024.54 | 413.4821 | 529.8773 | 412.0006 | 508.7842 | 408.908 | 476.8325 | 408.2835 | 485.4164 | 408.346 | 482.2772 | 408.3148 | 484.2
2022-03-24 14:30 | 378.1979 | 466.3976 | 380.8 | 470.5 | 380.19 | 468.61 | 380.2697 | 468.9991 | 901.26 | 901.26 | 944.16 | 944.16 | 850.72 | 1023.38 | 416.2399 | 533.4146 | 416.3203 | 510.8577 | 408.4493 | 473.4606 | 408.0433 | 482.7373 | 408.0433 | 479.1422 | 408.0433 | 481.9577
2022-03-24 15:00 | 396.4202 | 488.8577 | 398.05 | 491.78 | 397.17 | 489.47 | 397.6049 | 490.3187 | 900.17 | 900.17 | 942.7 | 942.7 | 858.3 | 1027.23 | 420.7509 | 539.1719 | 419.8141 | 510.9558 | 446.123 | 506.3359 | 445.4082 | 505.5247 | 445.5444 | 485.0396 | 445.4763 | 484.9655
2022-03-24 15:30 | 397.311 | 490.0566 | 399.5 | 493.47 | 398.67 | 491.42 | 398.675 | 491.7836 | 904.62 | 904.62 | 948.61 | 948.61 | 865.43 | 1029.28 | 450.4291 | 577.2386 | 449.3592 | 511.5796 | 440.6173 | 504.0726 | 439.9778 | 503.341 | 440.2471 | 483.0255 | 440.1125 | 482.8778
2022-03-24 16:00 | 386.7975 | 476.3842 | 388.12 | 479.38 | 387.37 | 476.51 | 387.7805 | 477.6348 | 905.19 | 905.19 | 948.91 | 948.91 | 871.31 | 1029.44 | 535.7766 | 686.697 | 512.1355 | 512.1355 | 507.0107 | 507.0107 | 506.1573 | 506.1573 | 485.8438 | 485.8438 | 485.7321 | 485.7321
2022-03-24 16:30 | 380.9888 | 468.475 | 381.75 | 471.41 | 380.95 | 467.55 | 381.482 | 469.2025 | 850.56 | 850.56 | 880.87 | 880.87 | 879.23 | 1031.6 | 559.9384 | 717.7016 | 514.3698 | 514.3698 | 510.3465 | 510.3465 | 509.2992 | 509.2992 | 488.4859 | 488.4859 | 488.8952 | 488.8952
2022-03-24 17:00 | 477.9586 | 589.1397 | 480.29 | 592.88 | 478.99 | 589.66 | 479.461 | 507.6907 | 906.59 | 906.59 | 950.49 | 950.49 | 887.96 | 1033.79 | 579.3231 | 733.7865 | 513.9478 | 513.9478 | 511.1705 | 511.1705 | 510.1971 | 510.1971 | 489.6131 | 489.6131 | 489.567 | 489.567
2022-03-24 17:30 | 398.1704 | 490.7332 | 399.52 | 491.92 | 398.72 | 490.47 | 399.4815 | 492.4365 | 906.44 | 906.44 | 951.57 | 951.57 | 895.18 | 1034.12 | 560.5638 | 718.4854 | 514.2939 | 514.2939 | 511.3172 | 511.3172 | 510.614 | 510.614 | 490.4565 | 490.4565 | 489.5535 | 489.5535
2022-03-24 18:00 | 406.091 | 500.7997 | 407.79 | 501.03 | 406.71 | 500.62 | 407.3301 | 502.359 | 912.52 | 912.52 | 958.07 | 958.07 | 917.57 | 1051.73 | 538.4628 | 690.1399 | 520.5188 | 520.5188 | 516.621 | 516.621 | 518.1889 | 518.1889 | 497.5676 | 497.5676 | 497.5676 | 497.5676
2022-03-24 18:30 | 410.1987 | 505.9881 | 410.99 | 504.66 | 409.95 | 504.73 | 410.5632 | 506.3929 | 913.76 | 913.76 | 959.59 | 959.59 | 930.66 | 1061.38 | 540.8366 | 693.2056 | 522.1208 | 522.1208 | 521.5264 | 521.5264 | 523.2278 | 523.2278 | 502.4833 | 502.4833 | 502.6352 | 502.6352
2022-03-24 19:00 | 411.5289 | 507.5605 | 412.79 | 506.78 | 411.11 | 505.74 | 411.7182 | 507.7002 | 915.02 | 915.02 | 961.34 | 961.34 | 934.3 | 1065.32 | 487.346 | 624.559 | 486.6158 | 523.0287 | 482.8236 | 523.8492 | 484.4366 | 525.5994 | 484.6933 | 505.0204 | 484.5547 | 504.8676
2022-03-24 19:30 | 410.9747 | 506.5656 | 412.41 | 506.83 | 411.34 | 505.87 | 411.9823 | 507.8424 | 915.87 | 915.87 | 962.06 | 962.06 | 936.13 | 1067.31 | 475.2478 | 609.0674 | 474.6139 | 523.8515 | 470.6396 | 526.1988 | 472.0319 | 527.7554 | 472.3175 | 507.2004 | 472.0676 | 506.932
2022-03-24 20:00 | 411.2511 | 506.7848 | 413.16 | 508.14 | 411.92 | 506.45 | 412.5068 | 508.3506 | 915.27 | 915.27 | 961.25 | 961.25 | 936.25 | 1067.29 | 476.8873 | 611.3056 | 476.0521 | 522.849 | 472.1404 | 527.2427 | 473.7176 | 529.004 | 473.5742 | 507.9954 | 473.3949 | 507.8031
2022-03-24 20:30 | 409.9853 | 505.1526 | 411.37 | 506.36 | 410.49 | 504.63 | 411.3589 | 506.816 | 913.39 | 913.39 | 959.9 | 959.9 | 927.55 | 1057.32 | 476.9834 | 611.4072 | 475.4427 | 519.4729 | 468.8978 | 524.1053 | 467.5399 | 522.5875 | 467.683 | 502.0964 | 467.4685 | 501.9045
2022-03-24 21:00 | 411.0267 | 506.692 | 413.73 | 509.3 | 412.51 | 507.46 | 412.9026 | 508.97 | 915.53 | 915.53 | 961.78 | 961.78 | 932.16 | 1062.42 | 479.3139 | 614.284 | 478.0211 | 521.0238 | 469.7555 | 525.0638 | 468.076 | 523.1866 | 468.2546 | 502.7102 | 468.1832 | 502.6335
2022-03-24 21:30 | 413.9482 | 510.4826 | 415.63 | 511.53 | 414.28 | 510.01 | 414.6699 | 511.3882 | 918.01 | 918.01 | 964.6 | 964.6 | 933.67 | 1064.1 | 481.7523 | 617.3237 | 480.9934 | 521.4305 | 469.5027 | 524.8301 | 468.1096 | 523.2728 | 468.181 | 502.6735 | 468.1454 | 502.6352
2022-03-24 22:00 | 417.5051 | 514.5448 | 419.46 | 516.88 | 417.94 | 514.33 | 418.9284 | 516.2195 | 922.61 | 922.61 | 970.55 | 970.55 | 940.97 | 1072.2 | 486.2714 | 623.2043 | 485.2308 | 524.7687 | 471.8854 | 527.0548 | 470.1302 | 525.0944 | 470.6317 | 504.9232 | 470.415 | 504.7329
2022-03-24 22:30 | 418.8424 | 516.8358 | 420.03 | 516.84 | 418.32 | 515.58 | 418.9728 | 517.0486 | 924.19 | 924.19 | 971.77 | 971.77 | 938.25 | 1069.24 | 486.6407 | 623.5662 | 485.9837 | 524.6459 | 473.5569 | 528.2937 | 471.7226 | 526.2474 | 471.7946 | 505.551 | 471.8306 | 505.664
2022-03-24 23:00 | 418.3563 | 516.2382 | 421.2 | 518.58 | 419.64 | 517.02 | 420.1497 | 518.4379 | 925.53 | 925.53 | 973.96 | 973.96 | 939.09 | 1070.29 | 486.8748 | 623.9776 | 485.6768 | 525.251 | 475.4339 | 530.0997 | 473.7044 | 528.1713 | 473.5602 | 507.2677 | 473.6323 | 507.3449
2022-03-24 23:30 | 418.9565 | 517.1964 | 421.13 | 518.04 | 419.32 | 517.22 | 419.6762 | 518.1283 | 925.42 | 925.42 | 972.59 | 972.59 | 938.44 | 1069.53 | 488.2372 | 625.7262 | 487.7181 | 524.3432 | 475.6525 | 530.1049 | 473.6677 | 527.8928 | 473.8481 | 507.3689 | 473.8842 | 507.4076
2022-03-25 | 419.0558 | 517.3185 | 420.69 | 517.86 | 419.05 | 516.89 | 419.4725 | 517.8439 | 927.12 | 927.12 | 975.48 | 975.48 | 937.85 | 1068.85 | 490.4978 | 628.649 | 489.5797 | 524.4946 | 477.4547 | 531.497 | 475.8606 | 529.7226 | 475.7881 | 508.9108 | 475.7519 | 508.8722
2022-03-25 00:30 | 433.814 | 535.6614 | 436.43 | 537.08 | 434.01 | 535.6 | 434.3238 | 522.7672 | 931.14 | 931.14 | 979.7 | 979.7 | 942.88 | 1074.59 | 492.6842 | 631.4269 | 491.1839 | 526.367 | 480.4903 | 534.4053 | 478.8552 | 532.5867 | 478.8188 | 511.7435 | 478.8552 | 511.7823
2022-03-25 01:00 | 421.0726 | 519.9534 | 422.98 | 520.83 | 421.49 | 519.9 | 421.8008 | 520.741 | 935.23 | 935.23 | 984.42 | 984.42 | 944.9 | 1076.71 | 493.6666 | 632.5975 | 492.0699 | 526.5467 | 482.715 | 536.1334 | 480.4147 | 533.5786 | 480.1591 | 512.5292 | 480.4512 | 512.8409
2022-03-25 01:30 | 422.303 | 521.5376 | 423.1 | 520.52 | 421.44 | 520.23 | 422.3504 | 521.5962 | 939.08 | 939.08 | 989.2 | 989.2 | 942.95 | 1074.39 | 493.2432 | 632.169 | 491.861 | 524.9769 | 482.0811 | 534.8334 | 480.505 | 533.085 | 480.505 | 512.3809 | 480.4684 | 512.3418
2022-03-25 02:00 | 424.0705 | 523.528 | 426.57 | 525.39 | 424.48 | 523.67 | 424.5647 | 524.1597 | 941.9 | 941.9 | 992.54 | 992.54 | 949.86 | 1082.22 | 497.8669 | 638.0969 | 497.4662 | 528.3908 | 488.7309 | 540.8937 | 486.7349 | 538.6845 | 486.9567 | 518.117 | 486.7349 | 517.881
2022-03-25 02:30 | 422.3547 | 521.7199 | 424.93 | 522.96 | 423.12 | 522.41 | 423.4966 | 523.1236 | 941.05 | 941.05 | 992.65 | 992.65 | 937.71 | 1068.46 | 495.5163 | 635.0634 | 495.2654 | 522.7922 | 485.1527 | 536.9779 | 483.5268 | 535.1783 | 483.6377 | 514.6243 | 483.416 | 514.3884
2022-03-25 03:00 | 424.6305 | 524.5323 | 426.33 | 524.23 | 424.91 | 524.77 | 424.7486 | 524.6782 | 943.39 | 943.39 | 994.7 | 994.7 | 939.55 | 1070.55 | 496.5926 | 636.4666 | 494.8976 | 521.8655 | 485.5881 | 537.1938 | 484.5146 | 536.0063 | 484.8477 | 515.6805 | 484.1814 | 514.9718
2022-03-25 03:30 | 423.7008 | 523.334 | 425.84 | 524.09 | 423.87 | 523.29 | 424.1807 | 523.9343 | 944.56 | 944.56 | 995.85 | 995.85 | 940.58 | 1071.56 | 497.725 | 637.9194 | 496.3838 | 521.5155 | 487.2674 | 538.5229 | 485.893 | 537.0039 | 486.0415 | 516.4909 | 485.9301 | 516.3724
2022-03-25 04:00 | 426.2135 | 526.2217 | 428.24 | 527.29 | 426.27 | 525.89 | 426.5788 | 526.6933 | 950.78 | 950.78 | 1003.58 | 1003.58 | 951.79 | 1084.09 | 501.4245 | 642.6374 | 500.7134 | 526.0171 | 491.0934 | 542.1816 | 489.7512 | 540.6999 | 489.7139 | 519.8986 | 489.4156 | 519.5114
2022-03-25 04:30 | 425.115 | 524.9263 | 427.35 | 525.9 | 425.91 | 525.51 | 426.3989 | 526.4011 | 951.66 | 951.66 | 1003.88 | 1003.88 | 951.32 | 1083.53 | 500.7607 | 641.7869 | 499.8061 | 524.8161 | 492.9068 | 543.6198 | 491.1481 | 541.6802 | 491.1854 | 520.9714 | 491.0732 | 520.8524
2022-03-25 05:00 | 424.6667 | 524.1822 | 427.05 | 525.7 | 425.21 | 524.28 | 425.8841 | 525.6492 | 950.18 | 950.18 | 1003.06 | 1003.06 | 945.43 | 1077.1 | 500.9867 | 642.1937 | 499.8845 | 523.2841 | 495.3434 | 545.5776 | 493.877 | 543.9625 | 493.9146 | 523.2328 | 493.7642 | 523.0734
2022-03-25 05:30 | 424.9499 | 524.6558 | 426.73 | 524.52 | 425.47 | 524.77 | 426.2139 | 526.1953 | 949.83 | 949.83 | 1001.95 | 1001.95 | 941.92 | 1073.16 | 498.2888 | 638.619 | 497.8787 | 522.8395 | 493.359 | 543.6896 | 492.7587 | 543.028 | 492.8337 | 522.3466 | 492.6836 | 522.1874
2022-03-25 06:00 | 426.1816 | 525.954 | 426.87 | 524.97 | 426.11 | 525.06 | 427.132 | 526.4767 | 949.86 | 949.86 | 1002.86 | 1002.86 | 942.12 | 1073.17 | 495.4865 | 635.0263 | 494.2468 | 520.2956 | 491.399 | 541.914 | 491.0996 | 541.5838 | 491.2493 | 521.0019 | 490.875 | 520.6049
2022-03-25 06:30 | 425.3941 | 524.7811 | 426.49 | 524.29 | 425.1 | 523.45 | 426.3386 | 525.9886 | 948.16 | 948.16 | 1002.41 | 1002.41 | 947.94 | 1081.32 | 494.2312 | 633.4167 | 494.1482 | 521.0238 | 491.2368 | 542.8085 | 493.2432 | 544.9968 | 493.3553 | 524.2484 | 493.4788 | 524.4072
2022-03-25 07:00 | 418.8891 | 516.6472 | 420.55 | 516.88 | 419.87 | 516.75 | 420.6222 | 518.7999 | 947.45 | 947.45 | 1000.93 | 1000.93 | 939.24 | 1078.82 | 485.89 | 622.7192 | 485.0861 | 520.0781 | 484.4023 | 541.5247 | 485.993 | 543.332 | 486.4233 | 522.864 | 485.993 | 522.4295
2022-03-25 07:30 | 407.9036 | 502.3857 | 408.96 | 503.41 | 408.78 | 502.15 | 409.5561 | 504.5382 | 938.06 | 938.06 | 990.1 | 990.1 | 926.98 | 1072.3 | 477.4596 | 611.9332 | 476.7367 | 517.695 | 476.7759 | 538.6909 | 478.8803 | 541.0684 | 479.2794 | 520.6467 | 478.9664 | 520.206
2022-03-25 08:00 | 401.3345 | 494.522 | 402.38 | 494.95 | 401.6 | 493.63 | 402.5877 | 496.1212 | 932.68 | 932.68 | 982.78 | 982.78 | 916.97 | 1068.6 | 467.097 | 598.6169 | 465.9018 | 519.3688 | 465.3171 | 533.7683 | 467.3206 | 536.0378 | 467.2249 | 515.0751 | 467.1189 | 514.9582
2022-03-25 08:30 | 395.7548 | 487.8412 | 397.15 | 488.11 | 396.61 | 487.67 | 397.339 | 489.8282 | 928.86 | 928.86 | 978.68 | 978.68 | 898.99 | 1056.15 | 452.4251 | 579.7999 | 451.7497 | 519.3688 | 451.2186 | 526.4447 | 453.1369 | 528.6829 | 453.1006 | 507.7729 | 453.1369 | 507.8105
2022-03-25 09:00 | 420.6197 | 518.4084 | 422.89 | 520.59 | 422.26 | 519.05 | 422.2878 | 511.4525 | 919.76 | 919.76 | 967.53 | 967.53 | 892.22 | 1054.98 | 443.028 | 567.7734 | 442.7942 | 519.662 | 443.2359 | 519.3385 | 445.1821 | 526.4359 | 445.0479 | 505.3553 | 444.8802 | 505.1647
2022-03-25 09:30 | 390.8625 | 480.7048 | 392.21 | 483.19 | 391.13 | 479.88 | 391.5278 | 481.6517 | 917.35 | 917.35 | 964.29 | 964.29 | 888.52 | 1057.43 | 441.1822 | 565.402 | 439.8863 | 523.3124 | 438.5037 | 519.2175 | 440.0333 | 525.9601 | 440.0926 | 504.9503 | 440.1257 | 504.9883
2022-03-25 10:00 | 384.7532 | 473.3935 | 385.92 | 475.7 | 385.08 | 472.64 | 385.5256 | 474.4117 | 912.85 | 912.85 | 958.27 | 958.27 | 880.55 | 1053.29 | 434.4549 | 556.7756 | 433.826 | 521.8749 | 432.8519 | 514.3896 | 434.5539 | 521.9471 | 434.3779 | 502.9507 | 434.476 | 503.0643
2022-03-25 10:30 | 375.9596 | 462.6092 | 377.69 | 465.66 | 377.22 | 462.92 | 377.4241 | 464.4337 | 906.29 | 906.29 | 950.95 | 950.95 | 870.59 | 1046.4 | 436.6375 | 559.601 | 435.9562 | 519.6161 | 454.3728 | 518.244 | 456.1301 | 520.3683 | 456.1989 | 499.5069 | 456.214 | 499.5069
2022-03-25 11:00 | 375.5578 | 462.3987 | 376.72 | 464.78 | 376.23 | 462.33 | 376.6476 | 463.7406 | 908.76 | 908.76 | 953.39 | 953.39 | 863.94 | 1043.26 | 422.3289 | 541.2227 | 421.6113 | 517.7205 | 432.0629 | 514.6442 | 433.599 | 518.1141 | 433.7298 | 497.3459 | 433.5664 | 497.1584
2022-03-25 11:30 | 376.7016 | 464.1161 | 378.46 | 467.25 | 377.37 | 464.22 | 377.7277 | 465.4344 | 910.48 | 910.48 | 955.3 | 955.3 | 861.98 | 1042.73 | 423.6716 | 542.9441 | 422.5321 | 519.532 | 417.0599 | 490.8261 | 416.333 | 497.4802 | 416.5226 | 493.4307 | 416.3013 | 493.1686
2022-03-25 12:00 | 388.3542 | 478.3726 | 390.67 | 482.34 | 389.44 | 479.08 | 389.591 | 479.9545 | 911.96 | 911.96 | 956.82 | 956.82 | 857.05 | 1038.65 | 443.8449 | 568.8173 | 442.5164 | 518.518 | 439.6137 | 516.0051 | 438.7489 | 514.9901 | 438.7822 | 494.2263 | 438.882 | 494.3386
2022-03-25 12:30 | 374.9753 | 461.5907 | 375.93 | 464.27 | 375.22 | 461.13 | 376.3086 | 463.3766 | 910.46 | 910.46 | 955.2 | 955.2 | 852.07 | 1033.45 | 418.2193 | 536.0043 | 418.3175 | 517.7855 | 414.1382 | 486.1232 | 413.2581 | 494.1096 | 413.4467 | 490.8248 | 413.5096 | 491.6356
2022-03-25 13:00 | 391.7896 | 482.4884 | 394.33 | 487.03 | 393.68 | 484.12 | 393.9128 | 485.1232 | 902.02 | 902.02 | 945.34 | 945.34 | 840.01 | 1019.39 | 410.6361 | 526.2278 | 410.2704 | 510.0125 | 433.1501 | 508.3889 | 432.5902 | 507.7318 | 432.5244 | 486.9487 | 432.3267 | 486.7261
2022-03-25 13:30 | 436.1565 | 536.9215 | 437.43 | 540.42 | 436.62 | 536.84 | 437.4407 | 504.4788 | 902.16 | 902.16 | 945.06 | 945.06 | 842.77 | 1020.36 | 413.4249 | 529.8043 | 411.4211 | 509.2717 | 434.8224 | 508.2823 | 434.2925 | 507.6629 | 434.425 | 487.1338 | 434.3257 | 487.0224
2022-03-25 14:00 | 386.5233 | 475.9005 | 387.59 | 478.74 | 386.92 | 475.73 | 387.3062 | 476.9062 | 898.78 | 898.78 | 941.18 | 941.18 | 846.2 | 1021.54 | 414.9411 | 531.7748 | 414.1797 | 510.6967 | 411.6988 | 475.9264 | 411.0409 | 485.0938 | 411.1349 | 481.6847 | 411.4847 | 486.992
2022-03-25 14:30 | 435.9615 | 537.0665 | 437.73 | 540.71 | 436.93 | 537.68 | 437.0993 | 501.1909 | 896.78 | 896.78 | 939.23 | 939.23 | 848.98 | 1020.35 | 441.7583 | 566.1459 | 441.7583 | 510.4516 | 440.0768 | 507.8607 | 439.573 | 507.2808 | 439.6402 | 486.7478 | 439.9344 | 487.1304
2022-03-25 15:00 | 376.7632 | 463.8383 | 378.86 | 467.96 | 379.15 | 466.04 | 378.9257 | 466.5097 | 904.72 | 904.72 | 947.58 | 947.58 | 849 | 1016.41 | 417.155 | 534.8165 | 416.7916 | 508.401 | 414.1966 | 467.9769 | 413.4087 | 479.2186 | 413.3772 | 475.1404 | 413.5978 | 484.2512
2022-03-25 15:30 | 388.6239 | 479.0052 | 390.58 | 482.22 | 390.57 | 480.68 | 390.4809 | 481.3636 | 907.59 | 907.59 | 950.58 | 950.58 | 856.17 | 1018.51 | 423.9348 | 543.2842 | 422.942 | 509.7644 | 420.709 | 479.8629 | 420.1642 | 490.7299 | 419.7156 | 485.6062 | 419.9079 | 485.8354
2022-03-25 16:00 | 427.7265 | 527.3085 | 430.05 | 531.12 | 429.68 | 529.17 | 429.9344 | 511.2752 | 913.86 | 913.86 | 958.02 | 958.02 | 870.12 | 1028.17 | 430.173 | 551.2562 | 429.5866 | 512.7121 | 430.1023 | 483.9189 | 429.0572 | 496.3781 | 429.1225 | 487.1711 | 429.0245 | 487.0599
2022-03-25 16:30 | 434.3129 | 535.3524 | 435.73 | 538.16 | 435.38 | 536.02 | 435.3737 | 509.5869 | 911 | 911 | 955.21 | 955.21 | 874.65 | 1026.05 | 434.3093 | 556.5638 | 433.9373 | 511.7348 | 431.3083 | 487.2878 | 430.3697 | 498.5196 | 430.5859 | 487.3368 | 430.389 | 487.0396
2022-03-25 17:00 | 420.5579 | 518.0437 | 422.8 | 521.93 | 422.88 | 519.89 | 422.908 | 509.1176 | 909.61 | 909.61 | 953.63 | 953.63 | 879.99 | 1024.82 | 438.6651 | 562.1506 | 437.6666 | 510.7209 | 435.4347 | 490.4146 | 434.9077 | 501.9786 | 435.0345 | 487.0966 | 434.8413 | 486.9109
2022-03-25 17:30 | 492.3379 | 607.2492 | 494.42 | 609.81 | 493.42 | 607.81 | 493.7993 | 513.0973 | 916.13 | 916.13 | 961.07 | 961.07 | 901.1 | 1040.76 | 452.2897 | 579.6216 | 450.5992 | 517.8762 | 447.9301 | 508.3216 | 447.1158 | 513.937 | 447.2176 | 493.2718 | 447.1157 | 493.1595
2022-03-25 18:00 | 451.0695 | 556.2237 | 453.19 | 558.44 | 452.55 | 556.91 | 453.2475 | 513.3694 | 917.11 | 917.11 | 962.2 | 962.2 | 908.67 | 1041.27 | 457.8872 | 586.8282 | 457.2501 | 518.7336 | 453.8293 | 514.8237 | 453.6568 | 514.6279 | 453.6634 | 493.9434 | 453.6568 | 493.9058
2022-03-25 18:30 | 435.9443 | 537.6878 | 438.55 | 539.85 | 438.21 | 539.41 | 438.2686 | 514.5647 | 919.36 | 919.36 | 965.15 | 965.15 | 914.8 | 1043.73 | 464.0911 | 594.7608 | 463.1155 | 520.7131 | 460.8167 | 517.9402 | 460.6413 | 517.7431 | 460.6062 | 496.9986 | 460.8518 | 497.2636
2022-03-25 19:00 | 427.0876 | 525.9317 | 428.27 | 527.54 | 428.51 | 526.34 | 428.9109 | 514.619 | 920.85 | 920.85 | 968.49 | 968.49 | 917.4 | 1046.46 | 465.5902 | 596.7928 | 465.1505 | 520.2767 | 463.6217 | 520.1261 | 463.2334 | 519.6906 | 463.4806 | 499.2571 | 463.2687 | 499.0289
2022-03-25 19:30 | 420.7059 | 517.9651 | 422.11 | 520.02 | 421.95 | 518.07 | 422.5026 | 515.7097 | 924.71 | 924.71 | 972.37 | 972.37 | 925.65 | 1055.55 | 498.3805 | 638.7366 | 497.2003 | 521.8182 | 496.599 | 522.0795 | 495.9576 | 521.4052 | 496.0331 | 500.7443 | 495.662 | 500.4396
2022-03-25 20:00 | 414.425 | 509.7833 | 415.84 | 512.57 | 415.2 | 509.22 | 415.6176 | 511.2974 | 928.26 | 928.26 | 976.17 | 976.17 | 929.98 | 1060.31 | 473.125 | 606.3448 | 472.3059 | 523.511 | 468.1854 | 524.2913 | 467.1864 | 523.2224 | 467.2975 | 502.4615 | 467.12 | 502.2706
2022-03-25 20:30 | 415.3891 | 511.3531 | 417.24 | 514.2 | 416.59 | 511.59 | 416.7198 | 513.0977 | 927.95 | 927.95 | 976.31 | 976.31 | 928.56 | 1058.5 | 471.9431 | 604.8314 | 470.7285 | 520.428 | 467.6891 | 523.2911 | 467.2973 | 522.8528 | 467.4398 | 502.3033 | 467.4397 | 502.3033
2022-03-25 21:00 | 417.6924 | 514.0714 | 419.62 | 517.48 | 419.14 | 514.57 | 419.1451 | 515.9475 | 931.14 | 931.14 | 980.04 | 980.04 | 933.83 | 1064.36 | 476.0536 | 610.1017 | 475.3228 | 522.8017 | 470.1429 | 525.5945 | 469.5715 | 524.9557 | 469.6429 | 504.2856 | 469.7144 | 504.3623
2022-03-25 21:30 | 418.7433 | 515.829 | 421.1 | 519.2 | 419.77 | 515.93 | 419.9435 | 517.4041 | 935.88 | 935.88 | 984.62 | 984.62 | 936.93 | 1067.83 | 480.9851 | 616.4257 | 480.6122 | 524.0028 | 471.4821 | 526.7986 | 470.6593 | 525.8792 | 470.8381 | 505.3138 | 470.8382 | 505.3139
2022-03-25 22:00 | 421.6985 | 519.7915 | 423.34 | 521.83 | 422.01 | 519.34 | 422.58 | 520.9305 | 940.95 | 940.95 | 990.85 | 990.85 | 942.93 | 1074.53 | 500.4607 | 641.4246 | 499.5178 | 526.0645 | 490.6982 | 529.7814 | 489.6962 | 528.8538 | 489.6962 | 507.9111 | 489.6591 | 507.911
2022-03-25 22:30 | 421.2367 | 519.21 | 422.91 | 521.62 | 422.02 | 519.33 | 422.1548 | 520.3942 | 939.72 | 939.72 | 989.56 | 989.56 | 939.94 | 1070.96 | 540.9437 | 693.3423 | 524.0311 | 524.0311 | 529.483 | 529.483 | 527.5137 | 527.5137 | 507.1047 | 507.1047 | 506.7987 | 506.7987
2022-03-25 23:00 | 423.1805 | 521.8323 | 424.32 | 523.3 | 423.23 | 521.18 | 423.9171 | 522.8043 | 942.45 | 942.45 | 993.48 | 993.48 | 942.71 | 1074 | 484.0365 | 620.338 | 483.0354 | 524.6931 | 477.1329 | 531.422 | 475.0354 | 529.0859 | 475.4332 | 508.7772 | 475.0716 | 508.3902
2022-03-25 23:30 | 424.8573 | 523.9554 | 425.4 | 524.69 | 424.44 | 522.79 | 425.0685 | 524.2158 | 943.05 | 943.05 | 993.82 | 993.82 | 943.44 | 1074.79 | 497.4548 | 637.5477 | 496.7921 | 524.5607 | 491.3018 | 532.7407 | 489.2161 | 530.3985 | 489.179 | 509.6243 | 489.1789 | 509.6242
2022-03-26 | 420.287 | 518.6108 | 421.98 | 520.34 | 420.87 | 518.84 | 421.1926 | 519.7543 | 932.16 | 932.16 | 982.4 | 982.4 | 944.35 | 1075.7 | 510.8604 | 654.7407 | 509.9022 | 523.3218 | 506.5795 | 534.2861 | 504.8499 | 532.5338 | 504.8884 | 511.8327 | 504.8883 | 511.7597
2022-03-26 00:30 | 420.4424 | 518.895 | 422.94 | 521.54 | 421.67 | 519.92 | 422.0027 | 520.8207 | 934.82 | 934.82 | 986.54 | 986.54 | 947.01 | 1078.7 | 486.6657 | 623.7109 | 485.8763 | 523.9177 | 483.5796 | 536.4502 | 481.8564 | 534.5387 | 482.1131 | 514.0559 | 481.8564 | 513.7823
2022-03-26 01:00 | 423.2782 | 522.4232 | 425.2 | 524.36 | 423.8 | 522.63 | 424.1125 | 523.512 | 935.72 | 935.72 | 985.83 | 985.83 | 948.83 | 1080.69 | 489.4046 | 627.2466 | 488.5068 | 524.8444 | 486.1828 | 538.6108 | 484.3779 | 536.6112 | 484.4147 | 515.8787 | 484.2673 | 515.7218
2022-03-26 01:30 | 422.4209 | 521.6032 | 424.33 | 522.96 | 423.51 | 522.56 | 423.9648 | 523.4512 | 933.01 | 933.01 | 982.82 | 982.82 | 948.59 | 1080.29 | 490.4512 | 628.5662 | 489.2218 | 523.0948 | 487.0021 | 538.8025 | 485.4109 | 537.0421 | 485.7439 | 516.6722 | 485.5959 | 516.5148
2022-03-26 02:00 | 424.6048 | 524.3206 | 426.53 | 525.63 | 425.17 | 524.78 | 425.4235 | 524.8826 | 934.78 | 934.78 | 985.24 | 985.24 | 955.11 | 1087.49 | 493.8735 | 632.9292 | 492.8604 | 524.485 | 488.5573 | 540.3011 | 486.6673 | 538.2109 | 486.1856 | 516.9496 | 486.9638 | 517.777
2022-03-26 02:30 | 424.6359 | 524.3779 | 426.15 | 525.26 | 425.27 | 524.8 | 425.1125 | 524.3522 | 937.24 | 937.24 | 988.1 | 988.1 | 953.98 | 1086.25 | 508.689 | 651.9561 | 507.1566 | 522.745 | 504.3451 | 540.4689 | 502.6204 | 538.6208 | 502.5822 | 517.8561 | 502.812 | 518.093
2022-03-26 03:00 | 424.7445 | 524.6771 | 426.86 | 525.71 | 425.97 | 525.89 | 425.9163 | 525.124 | 938.44 | 938.44 | 989.8 | 989.8 | 954.71 | 1086.94 | 492.8395 | 631.6532 | 492.0475 | 522.9435 | 489.035 | 540.2136 | 487.3979 | 538.4052 | 487.3978 | 517.704 | 487.3606 | 517.6646
2022-03-26 03:30 | 426.2744 | 526.4721 | 428.45 | 527.93 | 427.26 | 527.38 | 427.5546 | 526.8519 | 936.24 | 936.24 | 987.21 | 987.21 | 959 | 1091.6 | 498.3395 | 638.6481 | 497.9447 | 524.835 | 490.2879 | 541.0325 | 488.2338 | 538.7658 | 488.3459 | 518.2209 | 488.2712 | 518.1416
2022-03-26 04:00 | 427.7274 | 528.208 | 429.51 | 529.17 | 428.02 | 528.14 | 428.3405 | 527.6022 | 934.23 | 934.23 | 983.11 | 983.11 | 960.8 | 1093.75 | 497.0131 | 636.9807 | 496.0026 | 524.5607 | 490.7734 | 541.5684 | 488.9435 | 539.549 | 488.3832 | 518.2605 | 488.9808 | 518.8946
2022-03-26 04:30 | 427.9218 | 528.6041 | 429.9 | 529.29 | 428.85 | 529.51 | 429.3543 | 528.4891 | 935.57 | 935.57 | 985.92 | 985.92 | 960.73 | 1093.61 | 493.0643 | 631.9167 | 492.23 | 524.4283 | 498.3867 | 537.2294 | 496.2985 | 534.9784 | 496.2607 | 514.2868 | 496.2606 | 514.2867
2022-03-26 05:00 | 429.6335 | 530.5906 | 431.37 | 531.23 | 430.21 | 530.91 | 430.171 | 529.2784 | 938.26 | 938.26 | 988.65 | 988.65 | 969.12 | 1102.84 | 500.192 | 641.0566 | 498.6391 | 525.3362 | 491.8428 | 542.5325 | 489.8606 | 540.346 | 489.8606 | 519.641 | 489.9355 | 519.7203
2022-03-26 05:30 | 429.8513 | 530.9247 | 432.09 | 531.77 | 430.87 | 531.9 | 430.7855 | 529.9935 | 937.08 | 937.08 | 988.1 | 988.1 | 971.54 | 1105.47 | 500.6428 | 641.6347 | 499.3581 | 525.6577 | 493.7863 | 544.0752 | 491.7963 | 541.8824 | 491.909 | 521.2925 | 491.909 | 521.2924
2022-03-26 06:00 | 436.145 | 538.61 | 438.92 | 540.47 | 437.73 | 540.18 | 437.7711 | 535.8765 | 937.83 | 937.83 | 988.74 | 988.74 | 967.59 | 1100.9 | 497.8413 | 638.0432 | 496.6762 | 524.1068 | 494.2745 | 544.613 | 492.322 | 542.4617 | 492.3971 | 521.8097 | 492.8101 | 522.2474
2022-03-26 06:30 | 433.9353 | 535.9454 | 435.2 | 535.73 | 434.73 | 536.51 | 435.3444 | 533.9315 | 946.09 | 946.09 | 998.92 | 998.92 | 963.56 | 1097.46 | 496.2195 | 635.965 | 496.2882 | 523.2368 | 494.1574 | 544.7123 | 492.5393 | 542.9431 | 492.4254 | 522.1201 | 492.6146 | 522.3306
2022-03-26 07:00 | 433.5404 | 535.5632 | 435.66 | 535.82 | 434.74 | 536.74 | 434.9192 | 536.995 | 942.05 | 942.05 | 994.28 | 994.28 | 962.32 | 1103.27 | 488.3201 | 625.8336 | 487.4895 | 522.7261 | 490.5593 | 545.7051 | 489.4393 | 544.4592 | 489.5139 | 523.8044 | 489.5139 | 523.8044
2022-03-26 07:30 | 423.4515 | 522.7364 | 425.36 | 524.45 | 424.97 | 524.08 | 425.4962 | 525.2604 | 936.38 | 936.38 | 986.89 | 986.89 | 951.53 | 1098.26 | 478.0139 | 612.6166 | 477.1226 | 521.752 | 483.41 | 543.4656 | 482.2681 | 542.1818 | 482.2681 | 521.4802 | 482.1458 | 521.3209
2022-03-26 08:00 | 411.8636 | 508.3441 | 413.29 | 509.9 | 413.32 | 509.74 | 413.3635 | 510.2307 | 926.53 | 926.53 | 975.85 | 975.85 | 930.27 | 1081.97 | 468.7073 | 600.7063 | 467.6101 | 520.2672 | 469.8415 | 536.1758 | 468.3962 | 534.6755 | 468.9453 | 514.5381 | 468.6227 | 514.1841
2022-03-26 08:30 | 397.5345 | 490.9224 | 399.27 | 492.5 | 398.57 | 491.88 | 398.7671 | 492.4356 | 917.5 | 917.5 | 964.48 | 964.48 | 922.49 | 1079.91 | 457.9747 | 586.9168 | 457.1669 | 520.0876 | 467.8368 | 532.3899 | 466.4174 | 533.6266 | 466.5602 | 513.065 | 466.5245 | 513.0257
2022-03-26 09:00 | 385.6872 | 476.2157 | 387.89 | 478.71 | 387.32 | 477.88 | 387.4794 | 478.4384 | 907.61 | 907.61 | 952.23 | 952.23 | 907.42 | 1069.91 | 448.814 | 575.2172 | 448.0679 | 520.4847 | 457.4614 | 517.6177 | 456.3262 | 530.8566 | 456.4496 | 511.3256 | 456.4496 | 511.3256
2022-03-26 09:30 | 386.1356 | 476.4459 | 388.32 | 479.74 | 387.1 | 477.41 | 387.2433 | 477.929 | 910.8 | 910.8 | 955.69 | 955.69 | 901.64 | 1070.6 | 447.5302 | 573.5416 | 447.4222 | 527.1992 | 449.9 | 517.159 | 448.4666 | 529.0279 | 448.6371 | 509.0379 | 450.3437 | 510.9742
2022-03-26 10:00 | 379.6685 | 468.6364 | 381.86 | 471.84 | 380.71 | 469.71 | 380.9105 | 470.1695 | 906.91 | 906.91 | 950.83 | 950.83 | 881.67 | 1053.72 | 435.9812 | 558.704 | 435.2278 | 524.4661 | 435.2654 | 506.0184 | 433.2172 | 515.2891 | 433.4815 | 499.9828 | 433.3992 | 499.9828
2022-03-26 10:30 | 376.2953 | 464.338 | 377.94 | 467.02 | 377.01 | 465.07 | 377.1099 | 465.3432 | 905.47 | 905.47 | 948.84 | 948.84 | 875.31 | 1051.09 | 430.64 | 551.8804 | 429.8137 | 522.6993 | 427.3375 | 495.0948 | 425.7805 | 505.2889 | 425.8779 | 496.5758 | 425.8779 | 496.5807
2022-03-26 11:00 | 372.5642 | 459.7986 | 374.43 | 462.65 | 373.68 | 461.08 | 373.3065 | 460.7272 | 903.79 | 903.79 | 946.94 | 946.94 | 856.74 | 1035.18 | 424.6687 | 544.2214 | 423.1659 | 519.3956 | 417.6594 | 481.063 | 416.0199 | 491.7405 | 415.9891 | 487.8931 | 416.1999 | 491.0303
2022-03-26 11:30 | 363.4835 | 448.8128 | 365.48 | 451.59 | 365.03 | 450.57 | 365.0752 | 450.7783 | 897.48 | 897.48 | 939.84 | 939.84 | 843.06 | 1022.55 | 415.7466 | 532.7801 | 414.9728 | 513.9469 | 410.7281 | 469.3369 | 409.4772 | 480.8378 | 409.446 | 477.3324 | 409.3834 | 486.9126
2022-03-26 12:00 | 362.3192 | 447.4256 | 364.67 | 450.59 | 364.29 | 449.8 | 364.0872 | 449.6269 | 904.88 | 904.88 | 947.93 | 947.93 | 838.41 | 1019.88 | 409.0704 | 524.2145 | 408.2762 | 510.1342 | 403.2503 | 459.9747 | 401.7199 | 471.5638 | 401.7199 | 468.0782 | 401.6893 | 481.6914
2022-03-26 12:30 | 360.8017 | 445.344 | 362.43 | 447.81 | 361.25 | 445.87 | 361.2533 | 445.9014 | 904.16 | 904.16 | 947.02 | 947.02 | 826.72 | 1008.25 | 398.7074 | 510.923 | 397.8822 | 503.5698 | 393.2137 | 445.1513 | 391.7803 | 457.0039 | 391.84 | 453.4637 | 391.8102 | 475.7776
2022-03-26 13:00 | 367.6976 | 453.8497 | 369.19 | 456.13 | 368.6 | 454.97 | 368.7014 | 455.124 | 905.55 | 905.55 | 947.46 | 947.46 | 822.39 | 1002.98 | 428.9773 | 549.7738 | 428.9541 | 501.8612 | 410.9413 | 469.7669 | 409.8167 | 482.1161 | 409.6293 | 473.1169 | 409.6918 | 473.1891
2022-03-26 13:30 | 375.157 | 463.1647 | 376.82 | 465.63 | 375.92 | 464.07 | 376.072 | 464.336 | 905.98 | 905.98 | 948.11 | 948.11 | 819.41 | 998.64 | 393.2078 | 503.8673 | 392.91 | 499.7583 | 387.3089 | 435.3772 | 385.7821 | 448.0232 | 385.7527 | 444.1609 | 385.8411 | 470.572
2022-03-26 14:00 | 386.6492 | 477.4409 | 388.95 | 480.63 | 388.24 | 479.36 | 388.3784 | 479.5664 | 904.12 | 904.12 | 945.66 | 945.66 | 812.76 | 988.7 | 388.9907 | 498.4287 | 387.9416 | 493.9127 | 383.0396 | 424.0059 | 381.3513 | 437.5107 | 381.4387 | 433.356 | 381.788 | 465.9283
2022-03-26 14:30 | 382.5949 | 472.3235 | 384.54 | 475.18 | 383.81 | 473.72 | 383.9519 | 474.0204 | 902.54 | 902.54 | 944.22 | 944.22 | 812.45 | 984.61 | 434.6076 | 556.9695 | 433.5352 | 491.1142 | 428.8921 | 486.3578 | 427.2628 | 484.5102 | 427.2954 | 463.8571 | 427.2954 | 463.857
2022-03-26 15:00 | 388.5792 | 479.6374 | 390.48 | 482.51 | 389.78 | 480.99 | 390.1777 | 481.6339 | 907.16 | 907.16 | 949.68 | 949.68 | 820.06 | 987.14 | 433.973 | 556.1296 | 432.5711 | 493.0197 | 427.6108 | 478.2009 | 425.8176 | 485.7594 | 425.9154 | 465.2647 | 425.9806 | 465.3359
2022-03-26 15:30 | 440.9107 | 544.2535 | 444.36 | 549.08 | 443.59 | 547.39 | 443.8658 | 498.7118 | 905.47 | 905.47 | 948.59 | 948.59 | 822.8 | 984.29 | 400.6944 | 513.4457 | 400.1938 | 491.9983 | 409.5439 | 445.7376 | 407.9172 | 461.8611 | 407.886 | 457.1647 | 407.9798 | 464.1519
2022-03-26 16:00 | 471.6165 | 581.9898 | 473.84 | 585.48 | 473.39 | 583.86 | 473.2982 | 500.8212 | 904 | 904 | 945.45 | 945.45 | 830.19 | 985.21 | 539.9485 | 692.0698 | 492.3695 | 492.3695 | 487.3041 | 487.3041 | 485.6586 | 485.6586 | 465.2848 | 465.2848 | 465.4639 | 465.4639
2022-03-26 16:30 | 489.5805 | 604.2652 | 492.03 | 607.74 | 491.7 | 606.59 | 491.519 | 503.6738 | 908.17 | 908.17 | 952.02 | 952.02 | 847.02 | 996.87 | 522.7141 | 669.9673 | 495.9626 | 495.9626 | 492.0712 | 492.0712 | 491.5445 | 491.5445 | 470.8319 | 470.8319 | 471.0482 | 471.0482
2022-03-26 17:00 | 465.2074 | 574.3738 | 467.74 | 577.24 | 467.59 | 576.87 | 467.5681 | 503.8237 | 910.71 | 910.71 | 954.72 | 954.72 | 856.02 | 999.4 | 512.6658 | 657.0818 | 496.6732 | 496.6732 | 492.6631 | 492.6631 | 492.7385 | 492.7385 | 472.3109 | 472.3109 | 472.1663 | 472.1663
2022-03-26 17:30 | 476.2697 | 588.1491 | 478.91 | 590.47 | 478.57 | 590.49 | 478.4354 | 507.6316 | 914.09 | 914.09 | 959.01 | 959.01 | 868.38 | 1005.31 | 498.6803 | 639.1228 | 496.9242 | 498.5659 | 493.8642 | 495.5946 | 493.8265 | 495.5568 | 474.9797 | 474.9797 | 474.9798 | 474.9798
2022-03-26 18:00 | 445.5952 | 550.5078 | 448.01 | 550.8 | 447.86 | 552.85 | 448.0183 | 510.4229 | 915.49 | 915.49 | 961.04 | 961.04 | 875.95 | 1005.63 | 464.5368 | 595.3335 | 463.1019 | 499.2562 | 459.8598 | 495.794 | 460.0708 | 496.0214 | 460.2466 | 475.5384 | 460.2114 | 475.5746
2022-03-26 18:30 | 414.1447 | 511.6844 | 415.81 | 510.29 | 415.42 | 512.91 | 415.8714 | 512.9447 | 918.59 | 918.59 | 964.91 | 964.91 | 888.44 | 1015.31 | 447.3355 | 573.2971 | 446.3851 | 504.2542 | 442.7606 | 497.575 | 442.9975 | 500.529 | 442.9975 | 479.8879 | 442.9299 | 479.8145
2022-03-26 19:00 | 409.0857 | 505.4441 | 410.62 | 503.56 | 410.77 | 507.11 | 410.7678 | 507.5105 | 919.37 | 919.37 | 965.2 | 965.2 | 888.62 | 1015.41 | 443.3518 | 568.0596 | 441.8756 | 503.4443 | 439.5067 | 492.4955 | 439.5739 | 500.8219 | 439.6747 | 480.3132 | 439.6747 | 480.3132
2022-03-26 19:30 | 411.8964 | 508.9228 | 413.91 | 507.56 | 413.49 | 510.59 | 413.6973 | 511.156 | 922.36 | 922.36 | 969.11 | 969.11 | 896.52 | 1024.1 | 454.0082 | 581.8286 | 453.1693 | 509.1549 | 448.9542 | 504.4576 | 449.0227 | 504.4961 | 448.8171 | 483.5425 | 448.9885 | 483.8748
2022-03-26 20:00 | 413.317 | 510.6102 | 415.41 | 510.01 | 415.52 | 512.92 | 415.7188 | 513.4647 | 925.76 | 925.76 | 972.52 | 972.52 | 902.16 | 1030.23 | 512.7136 | 657.2369 | 511.9062 | 512.284 | 507.3647 | 507.7391 | 506.978 | 507.3521 | 487.0535 | 487.0535 | 486.9793 | 486.9793
2022-03-26 20:30 | 416.8677 | 515.0579 | 419.04 | 514.06 | 418.22 | 516.49 | 418.6182 | 517.2119 | 928.75 | 928.75 | 975.71 | 975.71 | 914.64 | 1043.87 | 461.3937 | 591.3515 | 460.4299 | 519.6527 | 455.0166 | 513.5432 | 454.6704 | 513.1524 | 454.7743 | 492.5563 | 454.7397 | 492.5188
2022-03-26 21:00 | 418.5699 | 517.1384 | 420.3 | 515.67 | 419.55 | 518.13 | 419.7341 | 518.5817 | 929.96 | 929.96 | 977.93 | 977.93 | 921.13 | 1051.04 | 464.2426 | 594.9518 | 463.123 | 521.7836 | 458.1543 | 516.1856 | 457.8758 | 515.8719 | 457.9106 | 495.1693 | 457.8758 | 495.1317
2022-03-26 21:30 | 422.0115 | 521.306 | 422.49 | 518.8 | 421.2 | 520.09 | 421.6486 | 520.8443 | 929.6 | 929.6 | 977.93 | 977.93 | 926.49 | 1056.58 | 470.8197 | 603.3873 | 470.9945 | 525.4308 | 463.916 | 520.3558 | 462.6091 | 518.8899 | 462.5031 | 498.1167 | 462.8508 | 498.4211
2022-03-26 22:00 | 420.6705 | 519.7982 | 423.24 | 519.68 | 422.8 | 522.27 | 422.8602 | 522.4979 | 932.3 | 932.3 | 981.39 | 981.39 | 924.77 | 1054.5 | 470.1655 | 602.5499 | 468.6791 | 521.856 | 464.5145 | 520.7264 | 462.6743 | 518.6636 | 462.9574 | 498.3447 | 462.4265 | 497.7733
2022-03-26 22:30 | 422.0912 | 521.5447 | 424.23 | 521.28 | 423.74 | 523.4 | 424.0125 | 523.9155 | 932.78 | 932.78 | 982.57 | 982.57 | 924.92 | 1054.61 | 477.6955 | 612.2071 | 476.5217 | 522.972 | 470.934 | 520.7079 | 469.2821 | 518.8814 | 469.2821 | 498.2667 | 469.1025 | 498.076
2022-03-26 23:00 | 425.8976 | 526.2311 | 427.82 | 525.81 | 426.8 | 527.21 | 427.349 | 527.1845 | 934.3 | 934.3 | 984.63 | 984.63 | 927.8 | 1057.77 | 472.8627 | 606.0087 | 472.2314 | 523.5015 | 466.3864 | 522.1285 | 464.7158 | 520.2583 | 465.0712 | 500.0146 | 464.7513 | 499.6706
2022-03-26 23:30 | 427.1891 | 527.8314 | 429.47 | 527.67 | 429.1 | 530.09 | 429.0575 | 528.268 | 934.23 | 934.23 | 984.61 | 984.61 | 928.32 | 1058.24 | 472.9614 | 606.1364 | 471.7209 | 521.4683 | 466.9145 | 522.2776 | 465.2748 | 520.4435 | 465.2748 | 499.8493 | 465.2748 | 499.8493
2022-03-27 | 427.1497 | 527.7042 | 430.19 | 528.29 | 429.43 | 530.57 | 429.2458 | 528.7173 | 936.51 | 936.51 | 986.87 | 986.87 | 934.34 | 1064.94 | 476.4521 | 610.722 | 474.9404 | 522.9152 | 469.9099 | 524.9935 | 468.0488 | 522.9142 | 468.1562 | 502.3935 | 468.0488 | 502.2782
2022-03-27 00:30 | 428.0224 | 528.85 | 431.27 | 530.41 | 430.86 | 532.26 | 430.6558 | 529.875 | 936.35 | 936.35 | 986.57 | 986.57 | 936.32 | 1067.09 | 477.0346 | 611.3586 | 475.7458 | 523.5772 | 471.2848 | 526.1424 | 469.2756 | 523.8994 | 469.2756 | 503.2587 | 469.455 | 503.451
2022-03-27 01:00 | 430.5318 | 531.8952 | 433.71 | 533.18 | 432.14 | 533.9 | 432.5909 | 531.8968 | 940.54 | 940.54 | 992.15 | 992.15 | 936.47 | 1067.16 | 477.1304 | 611.5923 | 476.5884 | 523.842 | 472.7663 | 527.3638 | 470.5718 | 524.9158 | 470.5357 | 504.2348 | 470.8236 | 504.5432
2022-03-27 01:30 | 433.3479 | 535.2829 | 435.82 | 535.21 | 434.83 | 537.28 | 434.3779 | 533.4525 | 944.25 | 944.25 | 995.58 | 995.58 | 941.22 | 1072.45 | 479.6188 | 614.6721 | 477.9885 | 524.0594 | 474.3894 | 528.6972 | 472.4047 | 526.4853 | 472.3687 | 505.7848 | 472.4408 | 505.862
2022-03-27 02:00 | 435.3649 | 537.822 | 437.25 | 537.52 | 436.18 | 538.9 | 436.1841 | 535.1768 | 941.08 | 941.08 | 992.7 | 992.7 | 942.41 | 1073.76 | 482.1453 | 617.9368 | 481.4171 | 525.1659 | 475.7587 | 529.8915 | 473.4443 | 527.3137 | 473.8782 | 507.1132 | 473.1188 | 506.3005
2022-03-27 02:30 | 433.4776 | 535.4832 | 436.35 | 536.56 | 435.32 | 537.81 | 434.8788 | 534.0677 | 937.77 | 937.77 | 987.88 | 987.88 | 944.59 | 1076.2 | 483.6039 | 619.7565 | 482.9529 | 526.1873 | 479.0935 | 532.5261 | 477.0544 | 530.2596 | 477.018 | 509.5363 | 477.0544 | 509.5752
2022-03-27 03:00 | 436.4668 | 539.1313 | 438.97 | 539.49 | 437.81 | 540.98 | 438.404 | 537.41 | 947.75 | 947.75 | 999.25 | 999.25 | 947 | 1078.75 | 487.2183 | 624.4178 | 486.1251 | 525.705 | 476.7476 | 530.2426 | 474.3856 | 527.6157 | 474.4947 | 507.122 | 474.64 | 507.2773
2022-03-27 03:30 | 437.4246 | 540.3806 | 439.49 | 540.56 | 438.55 | 541.8 | 438.8666 | 537.6645 | 946.15 | 946.15 | 998.16 | 998.16 | 948.9 | 1080.83 | 487.5073 | 624.9009 | 485.9226 | 524.8917 | 477.6734 | 530.9476 | 475.4522 | 528.4787 | 475.2337 | 507.6304 | 475.1973 | 507.5915
2022-03-27 04:00 | 437.2732 | 540.1554 | 439.39 | 540.17 | 438.23 | 541.37 | 438.1807 | 536.9449 | 941.36 | 941.36 | 991.95 | 991.95 | 952.02 | 1084.14 | 491.0385 | 629.4061 | 490.5196 | 525.1943 | 479.4576 | 532.4238 | 476.9415 | 529.5435 | 476.9827 | 509.0159 | 477.1926 | 509.2831
2022-03-27 04:30 | 439.3126 | 542.7476 | 441.26 | 542.88 | 440.16 | 543.73 | 440.309 | 538.7097 | 942.96 | 942.96 | 994.01 | 994.01 | 954.1 | 1086.37 | 491.6082 | 630.0485 | 490.3271 | 524.8918 | 480.3368 | 533.0345 | 478.103 | 530.5557 | 478.103 | 509.9377 | 477.8833 | 509.7032
2022-03-27 05:00 | 439.1104 | 542.5031 | 440.19 | 541.58 | 439.68 | 543.13 | 439.693 | 538.0242 | 937.13 | 937.13 | 987.53 | 987.53 | 952.18 | 1084.22 | 489.0909 | 626.8447 | 488.14 | 524.3338 | 480.4525 | 532.8907 | 478.5083 | 530.7343 | 478.3982 | 510.0163 | 478.5082 | 510.1336
2022-03-27 05:30 | 436.5539 | 539.3275 | 438.53 | 539.79 | 436.92 | 539.61 | 437.5725 | 536.1312 | 937.14 | 937.14 | 987.61 | 987.61 | 954.09 | 1086.26 | 490.3517 | 628.4948 | 489.5127 | 524.0406 | 482.0222 | 534.2704 | 479.8528 | 531.8659 | 479.7425 | 511.1362 | 479.4115 | 510.7836
2022-03-27 06:00 | 434.332 | 536.4247 | 435.67 | 536.97 | 434.88 | 536.75 | 435.2015 | 533.9012 | 945.42 | 945.42 | 997.79 | 997.79 | 955.34 | 1087.67 | 494.5238 | 633.7852 | 493.5254 | 528.2584 | 485.531 | 537.9788 | 481.6656 | 533.6959 | 481.7392 | 513.1074 | 481.7392 | 513.1074
2022-03-27 06:30 | 426.5514 | 526.6098 | 428.46 | 528.47 | 427.83 | 527.82 | 427.6821 | 527.2595 | 942.49 | 942.49 | 994.88 | 994.88 | 952.06 | 1084.96 | 492.8988 | 631.7021 | 492.4577 | 527.6721 | 483.9822 | 536.9484 | 480.3783 | 532.9501 | 480.331 | 512.2377 | 480.6726 | 512.6299
2022-03-27 07:00 | 413.9519 | 510.4819 | 415.95 | 513.5 | 414.98 | 511.19 | 415.0955 | 511.9379 | 941.19 | 941.19 | 993.31 | 993.31 | 933.5 | 1072.06 | 479.3279 | 614.2715 | 478.4602 | 526.6885 | 471.8402 | 529.8544 | 468.44 | 527.6024 | 468.2969 | 506.9041 | 468.4135 | 506.9428
2022-03-27 07:30 | 403.6607 | 497.3915 | 405.67 | 501.1 | 404.68 | 498.01 | 404.9175 | 498.9953 | 938.92 | 938.92 | 991.02 | 991.02 | 904.69 | 1048.56 | 459.0256 | 588.1315 | 458.5148 | 527.3317 | 452.7487 | 502.6185 | 449.461 | 517.2002 | 449.4952 | 496.5396 | 449.6322 | 496.6909
2022-03-27 08:00 | 397.1396 | 488.3568 | 398.63 | 492.54 | 397.23 | 487.89 | 397.2956 | 488.6226 | 932.84 | 932.84 | 982.92 | 982.92 | 891.1 | 1041.9 | 447.2921 | 573.2051 | 446.7035 | 523.8075 | 440.3136 | 494.4819 | 436.8732 | 512.4829 | 436.807 | 491.5867 | 436.8731 | 491.6612
2022-03-27 08:30 | 386.6102 | 475.7497 | 387.97 | 479.38 | 386.35 | 475 | 386.9446 | 476.2506 | 919.18 | 919.18 | 966.13 | 966.13 | 877.45 | 1034.32 | 437.1633 | 560.2131 | 436.8216 | 520.233 | 429.3013 | 488.9438 | 425.9095 | 504.6454 | 425.8772 | 486.7104 | 426.0064 | 486.858
2022-03-27 09:00 | 373.9463 | 460.506 | 376.05 | 464.67 | 374.89 | 461.24 | 374.9552 | 461.7892 | 908.24 | 908.24 | 951.99 | 951.99 | 860.8 | 1022.74 | 425.9906 | 545.8838 | 424.9178 | 514.0129 | 416.8879 | 473.0357 | 413.4809 | 488.7724 | 413.5439 | 479.917 | 413.6701 | 480.0634
2022-03-27 09:30 | 365.4613 | 450.6938 | 366.78 | 453.22 | 365.84 | 450.92 | 365.696 | 450.9356 | 888.61 | 888.61 | 927.92 | 927.92 | 846.05 | 1012.71 | 415.8208 | 532.8687 | 414.5976 | 509.0244 | 406.7747 | 457.3643 | 403.8752 | 474.3018 | 403.9985 | 471.2723 | 403.9369 | 475.7093
2022-03-27 10:00 | 386.8585 | 477.1321 | 389.4 | 481.1 | 388.27 | 478.78 | 388.2375 | 478.8481 | 870.06 | 870.06 | 905.42 | 905.42 | 832.92 | 1003.72 | 406.3968 | 520.753 | 405.264 | 504.4188 | 398.0059 | 444.5222 | 395.3945 | 463.1936 | 395.074 | 458.3902 | 395.2856 | 471.8541
2022-03-27 10:30 | 349.7269 | 430.969 | 351.52 | 434.18 | 350.78 | 432.16 | 350.7015 | 432.1882 | 863.01 | 863.01 | 896.85 | 896.85 | 822.38 | 997.28 | 397.8761 | 509.8226 | 397.5281 | 501.809 | 390.1131 | 432.897 | 387.0981 | 450.63 | 387.1868 | 447.0895 | 387.1277 | 468.5462
2022-03-27 11:00 | 349.0314 | 430.2332 | 351.37 | 433.95 | 350.68 | 432.21 | 350.6786 | 432.2809 | 861.58 | 861.58 | 894.78 | 894.78 | 815.49 | 993.81 | 392.143 | 502.467 | 391.075 | 499.2219 | 383.6364 | 423.4254 | 380.6149 | 441.4305 | 380.5569 | 437.1711 | 380.7756 | 465.8494
2022-03-27 11:30 | 350.1594 | 431.729 | 351.97 | 434.68 | 351.22 | 432.97 | 351.0334 | 432.7901 | 856.77 | 856.77 | 888.91 | 888.91 | 807.61 | 987.88 | 386.4743 | 495.1634 | 385.5095 | 493.9908 | 378.9108 | 417.7025 | 375.9857 | 435.2932 | 375.9284 | 430.9925 | 375.8997 | 463.8032
2022-03-27 12:00 | 359.5403 | 443.3092 | 361.44 | 446.34 | 361.16 | 445.29 | 361.0334 | 445.1666 | 850.17 | 850.17 | 881.62 | 881.62 | 795.11 | 975.52 | 415.597 | 532.5563 | 414.7992 | 490.1392 | 420.7865 | 480.4798 | 418.0656 | 479.3972 | 418.3217 | 459.0837 | 418.1616 | 458.89
2022-03-27 12:30 | 362.966 | 447.7021 | 364.9 | 450.84 | 364.07 | 448.97 | 364.4506 | 449.5775 | 852.38 | 852.38 | 883.78 | 883.78 | 790.14 | 971.35 | 374.1153 | 479.3748 | 373.1659 | 478.1583 | 367.01 | 401.2304 | 364.2834 | 419.1463 | 364.1631 | 415.2471 | 364.3112 | 456.2519
2022-03-27 13:00 | 354.944 | 437.7886 | 356.42 | 440.35 | 356.23 | 439.32 | 356.2761 | 439.4908 | 849.87 | 849.87 | 881.12 | 881.12 | 791.32 | 971.22 | 377.1638 | 483.286 | 376.8264 | 482.8537 | 405.8362 | 457.7221 | 402.7549 | 473.4414 | 403.0014 | 456.8492 | 402.6317 | 456.4301
2022-03-27 13:30 | 352.3282 | 434.7084 | 353.68 | 436.99 | 353.53 | 436.07 | 353.5781 | 436.264 | 847.35 | 847.35 | 878.17 | 878.17 | 783.06 | 961.15 | 368.519 | 472.1653 | 368.0832 | 471.6391 | 400.5522 | 450.5157 | 397.9654 | 466.446 | 397.9654 | 451.3816 | 397.9958 | 451.3816
2022-03-27 14:00 | 350.6749 | 432.8745 | 352.19 | 435.14 | 351.74 | 434.05 | 351.9185 | 434.4209 | 846.62 | 846.62 | 877.12 | 877.12 | 781.82 | 957 | 398.5191 | 510.6503 | 397.9185 | 483.7034 | 402.4246 | 452.723 | 399.9763 | 469.076 | 399.9763 | 452.668 | 399.9458 | 452.6334
2022-03-27 14:30 | 330.535 | 408.0864 | 332.5 | 410.51 | 332.65 | 410.44 | 332.593 | 410.6168 | 845.11 | 845.11 | 876.21 | 876.21 | 779.12 | 949.73 | 366.2411 | 469.2787 | 365.5677 | 468.4157 | 360.2799 | 385.5939 | 358.219 | 406.7376 | 358.219 | 402.9925 | 358.219 | 446.4646
2022-03-27 15:00 | 332.8865 | 410.8669 | 333.86 | 412.32 | 333.33 | 411.14 | 333.7369 | 411.9166 | 847.52 | 847.52 | 878.93 | 878.93 | 786.56 | 953.86 | 375.5101 | 481.1316 | 375.7112 | 479.9673 | 367.9511 | 393.3358 | 365.4684 | 415.4509 | 365.4126 | 411.4709 | 365.4963 | 446.6885
2022-03-27 15:30 | 372.0787 | 459.3753 | 373.9 | 461.42 | 373.49 | 460.85 | 373.6154 | 461.3324 | 842.69 | 842.69 | 873.31 | 873.31 | 789.21 | 950.2 | 376.0288 | 481.7994 | 375.2473 | 478.5339 | 377.9863 | 415.463 | 375.8105 | 434.6027 | 375.7533 | 431.3979 | 375.7819 | 449.1651
2022-03-27 16:00 | 365.6015 | 451.6519 | 367.73 | 452.65 | 367.62 | 453.83 | 367.3298 | 453.7811 | 842.86 | 842.86 | 873.88 | 873.88 | 789.01 | 943.31 | 378.1608 | 484.5358 | 376.8622 | 475.4579 | 373.2408 | 408.7417 | 371.2323 | 428.3328 | 371.2889 | 425.2231 | 371.2606 | 447.9494
2022-03-27 16:30 | 340.8741 | 421.1165 | 343.45 | 421.49 | 343.61 | 424.18 | 343.4897 | 424.3533 | 848.54 | 848.54 | 881.32 | 881.32 | 802.7 | 950.78 | 382.1763 | 489.6902 | 383.9478 | 477.1155 | 379.9403 | 412.4206 | 377.5249 | 434.095 | 377.7837 | 431.6538 | 377.5249 | 448.758
2022-03-27 17:00 | 347.9678 | 429.9541 | 350.18 | 428.2 | 350.23 | 432.45 | 350.1154 | 432.6245 | 853.67 | 853.67 | 887.69 | 887.69 | 812.52 | 953.68 | 392.6 | 503.0251 | 391.446 | 478.7666 | 387.5205 | 425.4075 | 385.0553 | 446.5638 | 385.0847 | 443.6344 | 385.1484 | 450.4427
2022-03-27 17:30 | 353.0539 | 436.2534 | 355.34 | 433 | 355.34 | 438.75 | 355.6985 | 439.5212 | 856.05 | 856.05 | 890.42 | 890.42 | 821.32 | 955.22 | 399.3028 | 511.6553 | 398.4558 | 479.8496 | 393.8164 | 431.4637 | 391.4667 | 453.0111 | 391.6772 | 450.6118 | 391.4003 | 450.6801
2022-03-27 18:00 | 365.1679 | 451.1263 | 366.22 | 444.62 | 365.73 | 451.81 | 366.359 | 452.6088 | 861.17 | 861.17 | 895.9 | 895.9 | 841.02 | 968.78 | 407.7924 | 522.5472 | 407.0511 | 481.2359 | 403.4161 | 449.7958 | 403.9779 | 460.6077 | 404.2112 | 457.033 | 404.4253 | 457.2751
2022-03-27 18:30 | 373.1415 | 460.8534 | 375.13 | 454.91 | 374.74 | 463.03 | 374.8465 | 462.9671 | 870.17 | 870.17 | 907.51 | 907.51 | 853.63 | 978.58 | 416.6149 | 533.9107 | 415.5598 | 485.7914 | 411.8504 | 454.0995 | 412.3493 | 466.8355 | 412.4741 | 461.1943 | 412.3805 | 461.1943
2022-03-27 19:00 | 374.0261 | 462.0644 | 375.53 | 456.19 | 375.36 | 463.83 | 376.0956 | 464.6379 | 875.25 | 875.25 | 913.13 | 913.13 | 861.03 | 986.45 | 422.1641 | 540.9809 | 420.9498 | 489.636 | 417.2555 | 461.423 | 417.895 | 474.6469 | 418.0531 | 465.4036 | 417.9898 | 465.2789
2022-03-27 19:30 | 377.5005 | 466.4381 | 379.33 | 462.54 | 379.01 | 468.11 | 379.4942 | 468.8978 | 881.04 | 881.04 | 920.39 | 920.39 | 870.75 | 996.49 | 431.9011 | 553.4715 | 430.7645 | 496.6419 | 427.0121 | 475.6177 | 425.5848 | 487.8927 | 425.5848 | 469.9774 | 425.7146 | 470.1206
2022-03-27 20:00 | 384.104 | 474.5472 | 385.27 | 471.51 | 384.97 | 475.18 | 385.4912 | 476.2508 | 888.18 | 888.18 | 929.23 | 929.23 | 881.06 | 1007.72 | 439.2695 | 562.9474 | 438.0229 | 502.7317 | 433.8045 | 489.9568 | 431.9636 | 495.7772 | 432.1608 | 475.2741 | 432.1937 | 475.3103
2022-03-27 20:30 | 391.8381 | 483.7486 | 392.98 | 482.87 | 392.69 | 484.02 | 393.1693 | 485.3705 | 888.87 | 888.87 | 929.93 | 929.93 | 894.33 | 1021.92 | 448.7722 | 575.1357 | 448.0779 | 510.3944 | 443.2115 | 504.187 | 441.6306 | 502.9664 | 441.7315 | 482.4599 | 441.8997 | 482.6436
2022-03-27 21:00 | 394.8047 | 486.7068 | 396.73 | 488.7 | 396.3 | 487.53 | 396.9223 | 489.3174 | 894.49 | 894.49 | 936.65 | 936.65 | 898.94 | 1026.87 | 456.7342 | 585.321 | 455.5934 | 516.2046 | 450.7938 | 510.7665 | 449.2208 | 508.9843 | 449.3234 | 488.3832 | 449.3576 | 488.4203
2022-03-27 21:30 | 399.4628 | 491.9224 | 401.39 | 495.21 | 401.02 | 492.65 | 401.6191 | 494.6184 | 895.35 | 895.35 | 938.36 | 938.36 | 898.49 | 1026.18 | 453.603 | 581.333 | 452.7922 | 513.3635 | 448.9223 | 508.9759 | 447.0454 | 506.8479 | 447.0796 | 486.2311 | 447.0454 | 486.1939
2022-03-27 22:00 | 399.9226 | 492.2595 | 401.67 | 495.79 | 401.1 | 492.73 | 401.8038 | 494.5967 | 892.85 | 892.85 | 933.92 | 933.92 | 901.98 | 1030.04 | 454.7075 | 582.7229 | 453.839 | 514.4946 | 449.4503 | 509.5193 | 447.5728 | 507.3908 | 447.6564 | 486.868 | 447.5728 | 486.7195
2022-03-27 22:30 | 402.3194 | 494.6806 | 403.77 | 498.62 | 403.32 | 494.66 | 403.8733 | 496.6645 | 894.86 | 894.86 | 936.44 | 936.44 | 906.11 | 1034.49 | 457.2415 | 585.973 | 455.7418 | 515.7104 | 451.8992 | 511.3621 | 450.5258 | 509.808 | 450.2511 | 488.8203 | 450.5945 | 489.1931
2022-03-27 23:00 | 405.8383 | 499.7812 | 407.89 | 503.58 | 407.08 | 500.4 | 407.2737 | 501.5691 | 894.56 | 894.56 | 936.1 | 936.1 | 908.25 | 1036.78 | 461.5948 | 591.5818 | 460.9708 | 520.0487 | 456.241 | 514.7127 | 454.8196 | 513.1093 | 454.7503 | 492.3457 | 454.8196 | 492.4208
2022-03-27 23:30 | 407.5923 | 501.7708 | 409.49 | 505.67 | 408.74 | 502 | 409.2624 | 503.8904 | 896.64 | 896.64 | 939.66 | 939.66 | 907.54 | 1035.99 | 462.6953 | 592.9686 | 461.3343 | 519.8739 | 457.8203 | 515.9141 | 456.2547 | 514.1498 | 456.2547 | 493.4698 | 456.2547 | 493.4698
2022-03-28 | 410.0206 | 505.335 | 411.84 | 508.38 | 410.62 | 505.13 | 411.022 | 506.6225 | 900.65 | 900.65 | 943.65 | 943.65 | 914.06 | 1043.21 | 464.7161 | 595.5582 | 463.4372 | 522.2968 | 458.7836 | 517.0522 | 456.8707 | 514.8964 | 456.9751 | 494.2946 | 456.9055 | 494.2194
2022-03-28 00:30 | 411.066 | 506.228 | 412.89 | 509.89 | 411.77 | 506.21 | 411.9024 | 507.3187 | 909.47 | 909.47 | 954.49 | 954.49 | 919.19 | 1048.77 | 466.4501 | 597.7821 | 465.6458 | 524.2027 | 460.5008 | 518.4106 | 458.7555 | 516.4459 | 458.8255 | 495.7946 | 458.5462 | 495.4928
2022-03-28 01:00 | 408.8957 | 503.667 | 411.35 | 507.94 | 409.58 | 503.84 | 409.8183 | 504.7635 | 906.98 | 906.98 | 952.12 | 952.12 | 924.84 | 1055.05 | 469.6331 | 601.8877 | 469.2221 | 527.8062 | 462.8151 | 520.5992 | 460.8465 | 518.4364 | 460.8555 | 497.5482 | 460.8465 | 497.6616
2022-03-28 01:30 | 407.1161 | 502.0797 | 408.93 | 504.69 | 407.92 | 502.51 | 407.6603 | 502.7972 | 909.99 | 909.99 | 955.11 | 955.11 | 926.52 | 1056.89 | 471.2914 | 603.9626 | 469.5304 | 526.8871 | 464.2639 | 521.7632 | 462.3065 | 519.5121 | 462.2363 | 498.5905 | 462.3767 | 498.742
2022-03-28 02:00 | 408.6903 | 504.4437 | 411.56 | 507.59 | 410.37 | 505.99 | 410.691 | 506.9011 | 914.32 | 914.32 | 959.43 | 959.43 | 927.36 | 1057.71 | 471.8508 | 604.7323 | 471.4524 | 527.7855 | 465.287 | 522.4513 | 463.1048 | 519.9252 | 463.3717 | 499.4385 | 463.2455 | 499.4006
2022-03-28 02:30 | 411.7139 | 508.1713 | 413.68 | 510.29 | 412.77 | 509.03 | 412.8287 | 509.6167 | 917.07 | 917.07 | 962.98 | 962.98 | 923 | 1052.96 | 468.0631 | 599.9581 | 467.3828 | 525.7371 | 462.2202 | 519.9301 | 460.2606 | 517.7257 | 459.8756 | 496.5681 | 459.8756 | 496.5681
2022-03-28 03:00 | 412.9458 | 509.7061 | 414.82 | 511.6 | 413.59 | 510.06 | 413.8687 | 510.857 | 914.4 | 914.4 | 960.69 | 960.69 | 917.38 | 1046.95 | 464.4235 | 595.4175 | 463.7496 | 523.1837 | 457.8702 | 515.8494 | 455.7209 | 514.126 | 455.6863 | 493.359 | 455.5476 | 493.2089
2022-03-28 03:30 | 407.7003 | 503.0413 | 409.4 | 505.09 | 408.57 | 503.6 | 408.6217 | 504.2314 | 902.45 | 902.45 | 945.67 | 945.67 | 917.14 | 1046.51 | 464.8846 | 595.7744 | 464.2164 | 523.0686 | 458.666 | 516.3368 | 456.717 | 514.6185 | 456.7519 | 493.9619 | 456.6475 | 493.849
2022-03-28 04:00 | 409.6753 | 505.8047 | 411.87 | 507.53 | 410.96 | 507.01 | 411.1303 | 507.6215 | 905.58 | 905.58 | 949.49 | 949.49 | 921.79 | 1051.77 | 467.1625 | 598.7195 | 465.992 | 524.9098 | 460.5086 | 518.7331 | 458.3836 | 516.3394 | 458.8365 | 496.0792 | 458.3139 | 495.5143
2022-03-28 04:30 | 409.0621 | 505.068 | 410.95 | 506.08 | 410.15 | 505.9 | 410.3066 | 506.6722 | 909.48 | 909.48 | 953.81 | 953.81 | 917.84 | 1047.31 | 465.0683 | 596.0159 | 463.8571 | 522.6638 | 458.9444 | 517.1283 | 457.4479 | 515.442 | 457.3783 | 494.6393 | 457.4479 | 494.7146
2022-03-28 05:00 | 408.3555 | 504.3321 | 410.05 | 504.48 | 409.15 | 504.85 | 409.3793 | 505.5965 | 909.24 | 909.24 | 954.34 | 954.34 | 916.5 | 1045.86 | 463.8226 | 594.4379 | 463.3725 | 522.4368 | 458.0094 | 516.3902 | 456.4464 | 514.6279 | 456.2727 | 493.7179 | 456.4117 | 493.8682
2022-03-28 05:30 | 405.9638 | 501.4608 | 407.24 | 500.15 | 407.06 | 502.29 | 407.7421 | 503.6711 | 907.39 | 907.39 | 951.73 | 951.73 | 909.3 | 1037.72 | 460.2569 | 589.8422 | 459.9073 | 518.7957 | 455.8709 | 514.2424 | 454.6572 | 512.8732 | 454.7959 | 492.3491 | 454.8306 | 492.3866
2022-03-28 06:00 | 405.9656 | 501.5775 | 407.74 | 499.32 | 407.36 | 502.93 | 407.566 | 503.5407 | 905.73 | 905.73 | 950.36 | 950.36 | 915.06 | 1044.34 | 461.6872 | 591.7 | 460.1663 | 519.3016 | 457.1061 | 515.8482 | 457.7195 | 516.4338 | 457.5462 | 495.523 | 457.6603 | 495.6355
2022-03-28 06:30 | 401.4824 | 496.032 | 402.73 | 492.11 | 402.63 | 497.13 | 403.4691 | 498.4958 | 905.81 | 905.81 | 951.12 | 951.12 | 916.27 | 1046.55 | 462.9968 | 593.3519 | 461.6282 | 521.6854 | 456.562 | 515.9661 | 456.9767 | 516.4347 | 457.0804 | 495.6968 | 456.4237 | 494.9846
2022-03-28 07:00 | 397.7039 | 491.3422 | 398.84 | 485.69 | 398.32 | 492.08 | 399.1776 | 493.173 | 903.3 | 903.3 | 947.49 | 947.49 | 905.84 | 1042.76 | 455.0528 | 583.1638 | 454.2934 | 519.8757 | 449.7632 | 514.7913 | 449.7972 | 514.8301 | 450.0014 | 494.2034 | 449.7972 | 493.9792
2022-03-28 07:30 | 390.7392 | 482.3047 | 392.69 | 476.69 | 392.18 | 484.57 | 392.6617 | 484.6543 | 898.55 | 898.55 | 941.97 | 941.97 | 891.57 | 1034.71 | 445.6177 | 571.0623 | 444.8981 | 516.5961 | 440.0523 | 506.2635 | 440.1577 | 511.2565 | 439.7248 | 489.9357 | 439.9857 | 490.1954
2022-03-28 08:00 | 387.0872 | 478.2088 | 388.24 | 472.75 | 388.18 | 479.59 | 388.6561 | 480.1414 | 899.31 | 899.31 | 942.44 | 942.44 | 878.89 | 1028.48 | 435.9677 | 558.6849 | 434.7946 | 512.5648 | 431.125 | 493.9617 | 431.2824 | 504.4221 | 431.4127 | 487.9261 | 431.2553 | 487.7787
2022-03-28 08:30 | 378.503 | 467.6204 | 380.05 | 462.58 | 379.72 | 469.09 | 380.3581 | 469.8904 | 898.82 | 898.82 | 942.02 | 942.02 | 861.74 | 1016.94 | 423.9607 | 543.2855 | 422.9991 | 507.0885 | 419.3612 | 478.5261 | 419.4247 | 488.3672 | 419.6468 | 482.4928 | 419.5833 | 482.4198
2022-03-28 09:00 | 370.0405 | 457.1437 | 371.82 | 453.26 | 371.45 | 458.92 | 372.0276 | 459.5927 | 899.8 | 899.8 | 942.83 | 942.83 | 850.29 | 1011.46 | 414.9419 | 531.7166 | 414.504 | 504.6298 | 410.6965 | 465.4403 | 410.6723 | 475.7384 | 410.8516 | 472.2323 | 410.6724 | 479.4866
2022-03-28 09:30 | 394.0606 | 486.787 | 395.62 | 485.51 | 395.45 | 487.97 | 396.2634 | 489.5017 | 898.68 | 898.68 | 941.22 | 941.22 | 839.2 | 1005.32 | 407.7897 | 522.5425 | 406.707 | 501.7606 | 403.4447 | 453.866 | 403.3227 | 465.3846 | 403.6581 | 461.9219 | 403.5361 | 477.2751
2022-03-28 10:00 | 364.0712 | 449.1229 | 365.7 | 449.84 | 365.64 | 450.23 | 366.051 | 451.6076 | 890.58 | 890.58 | 931.67 | 931.67 | 832.32 | 1003.3 | 402.0964 | 515.2686 | 401.1509 | 500.4524 | 397.5412 | 444.9208 | 397.7816 | 456.7765 | 397.8116 | 452.7013 | 397.7816 | 475.8324
2022-03-28 10:30 | 357.1944 | 440.1159 | 358.76 | 442.42 | 358.73 | 441.1 | 359.386 | 442.8163 | 884.66 | 884.66 | 924.26 | 924.26 | 829.99 | 1004.78 | 400.4202 | 513.0898 | 399.679 | 501.3836 | 396.254 | 443.0007 | 396.2839 | 454.34 | 396.3738 | 450.4729 | 396.254 | 476.7653
2022-03-28 11:00 | 349.6856 | 430.9551 | 351.41 | 433.22 | 351.42 | 432.33 | 351.4294 | 433.1574 | 877.97 | 877.97 | 916.19 | 916.19 | 827.98 | 1005.91 | 398.7253 | 510.9152 | 397.996 | 501.9684 | 390.1794 | 434.8297 | 390.1794 | 446.1056 | 390.1204 | 441.8464 | 390.1499 | 474.1629
2022-03-28 11:30 | 353.2962 | 435.0861 | 355.11 | 438.52 | 354.87 | 436.3 | 354.984 | 437.2446 | 885.14 | 885.14 | 924.93 | 924.93 | 823.32 | 1003.45 | 395.2093 | 506.4348 | 394.734 | 501.1518 | 385.7316 | 429.5336 | 385.6151 | 439.8857 | 385.615 | 435.8199 | 385.6441 | 472.3248
2022-03-28 12:00 | 348.5105 | 428.6685 | 350.69 | 433.15 | 350.44 | 430.54 | 350.304 | 430.9681 | 877.95 | 877.95 | 915.82 | 915.82 | 826.38 | 1008.1 | 419.2989 | 537.3039 | 418.653 | 499.9695 | 406.7054 | 464.356 | 406.46 | 473.8285 | 406.552 | 469.5017 | 406.7054 | 469.6788
2022-03-28 12:30 | 368.6831 | 453.5108 | 371.04 | 458.3 | 370.87 | 455.81 | 371.0557 | 456.545 | 876.7 | 876.7 | 915.54 | 915.54 | 827.14 | 1008.61 | 454.7723 | 582.8043 | 453.2544 | 495.8128 | 445.4883 | 490.0335 | 445.6229 | 490.1815 | 445.6565 | 469.3248 | 445.1854 | 468.8286
2022-03-28 13:00 | 363.3291 | 448.0237 | 365.08 | 450.78 | 364.73 | 449.26 | 365.1638 | 450.3177 | 875.4 | 875.4 | 913.59 | 913.59 | 825.86 | 1006.65 | 471.265 | 603.9572 | 470.8422 | 496.4035 | 461.2233 | 490.8478 | 461.2581 | 490.8849 | 461.3276 | 470.0336 | 461.3624 | 470.069
2022-03-28 13:30 | 377.2214 | 464.9827 | 378.47 | 467.45 | 378.67 | 466.2 | 379.1756 | 467.3742 | 876.79 | 876.79 | 914.87 | 914.87 | 829.37 | 1008.42 | 518.8872 | 665.0552 | 496.5161 | 496.5161 | 487.5742 | 487.5742 | 488.1264 | 488.1264 | 467.1707 | 467.1707 | 467.0298 | 467.0298
2022-03-28 14:00 | 426.08 | 525.7462 | 428.34 | 529.23 | 428.37 | 528.29 | 428.4596 | 490.1778 | 878.66 | 878.66 | 917.67 | 917.67 | 840.71 | 1016.93 | 510.3524 | 654.0885 | 495.9605 | 495.9605 | 488.0555 | 488.0555 | 488.8679 | 488.8679 | 468.0827 | 468.0827 | 468.0473 | 468.0473
2022-03-28 14:30 | 409.2646 | 504.7181 | 411.55 | 508.46 | 411.49 | 507.06 | 411.5762 | 492.1777 | 884.26 | 884.26 | 924.04 | 924.04 | 835.24 | 1007.77 | 512.7228 | 657.1281 | 495.6866 | 495.6866 | 474.5745 | 483.9549 | 475.2563 | 484.6444 | 463.9601 | 463.9601 | 463.9601 | 463.9601
2022-03-28 15:00 | 460.4103 | 568.0347 | 461.88 | 570.6 | 462.22 | 569.83 | 462.8167 | 493.0037 | 879.7 | 879.7 | 919.03 | 919.03 | 842.77 | 1010.24 | 533.8805 | 684.2855 | 492.4784 | 492.4784 | 482.7259 | 482.7259 | 483.6055 | 483.6055 | 462.5678 | 462.5678 | 462.7433 | 462.7433
2022-03-28 15:30 | 441.9758 | 544.6643 | 445.46 | 550.34 | 445.29 | 548.06 | 445.2675 | 491.5172 | 883.56 | 883.56 | 923.62 | 923.62 | 843.29 | 1005.03 | 479.0099 | 613.9198 | 478.017 | 492.6133 | 468.1055 | 486.0727 | 468.9597 | 486.912 | 466.4372 | 466.4555 | 466.2954 | 466.243
2022-03-28 16:00 | 444.2444 | 547.9996 | 447.09 | 551.86 | 447.05 | 550.84 | 446.8059 | 495.6193 | 891.12 | 891.12 | 932.26 | 932.26 | 855.88 | 1012.91 | 586.9159 | 737.1254 | 501.179 | 501.179 | 492.1237 | 492.1237 | 492.8702 | 492.8702 | 472.0779 | 472.0779 | 472.0779 | 472.0779
2022-03-28 16:30 | 453.7763 | 559.0565 | 455.2 | 561.97 | 455.31 | 559.99 | 456.0926 | 497.024 | 891.58 | 891.58 | 933.33 | 933.33 | 858.21 | 1008.71 | 521.9644 | 669.004 | 501.3463 | 501.3463 | 495.0674 | 495.0674 | 495.6684 | 495.6684 | 475.0038 | 475.0038 | 475.1118 | 475.1118
2022-03-28 17:00 | 466.5729 | 575.5956 | 468.3 | 577.18 | 468.44 | 576.94 | 468.3923 | 497.9009 | 894.5 | 894.5 | 937.94 | 937.94 | 865.57 | 1009.51 | 512.8382 | 657.2776 | 501.6345 | 501.6345 | 496.7488 | 496.7488 | 497.3515 | 497.3515 | 477.1484 | 477.1484 | 476.8958 | 476.8958
2022-03-28 17:30 | 488.8205 | 603.348 | 490.88 | 604.32 | 490.96 | 605.08 | 491.7112 | 501.1386 | 896.5 | 896.5 | 940.27 | 940.27 | 875.15 | 1012.09 | 540.2239 | 692.3988 | 503.7589 | 503.7589 | 499.9391 | 499.9391 | 500.7748 | 500.7748 | 479.9891 | 479.9891 | 480.062 | 480.062
2022-03-28 18:00 | 443.8152 | 548.2028 | 446.09 | 546.98 | 445.84 | 549.99 | 446.3688 | 501.604 | 898.22 | 898.22 | 942.63 | 942.63 | 885.24 | 1015.13 | 474.0014 | 607.4728 | 473.5273 | 504.2359 | 471.6078 | 502.2194 | 472.6135 | 503.2904 | 472.7571 | 482.692 | 472.7571 | 482.692
2022-03-28 18:30 | 460.4236 | 568.8588 | 463.46 | 567.71 | 463.03 | 571.52 | 463.5009 | 504.5555 | 901.6 | 901.6 | 947.27 | 947.27 | 904.04 | 1032.26 | 458.8013 | 587.9762 | 457.8533 | 512.3744 | 450.9908 | 506.7459 | 452.0855 | 508.0069 | 452.2224 | 487.3171 | 452.154 | 487.2065
2022-03-28 19:00 | 434.7782 | 537.0514 | 436.7 | 534.91 | 436.8 | 538.71 | 437.6331 | 505.388 | 903.8 | 903.8 | 948.69 | 948.69 | 911.24 | 1039.98 | 476.8275 | 611.0958 | 476.0067 | 516.7033 | 468.8995 | 509.2007 | 470.181 | 510.5923 | 470.1453 | 489.7153 | 470.181 | 489.7595
2022-03-28 19:30 | 444.4422 | 548.8828 | 446.19 | 547.32 | 446.05 | 549.99 | 446.4691 | 507.2018 | 906.75 | 906.75 | 951.6 | 951.6 | 919.41 | 1049.03 | 471.3888 | 604.1185 | 470.334 | 520.8358 | 462.6753 | 514.4763 | 463.7596 | 515.6821 | 463.7246 | 494.7405 | 463.5847 | 494.5912
2022-03-28 20:00 | 420.8852 | 519.8876 | 422.5 | 517.61 | 422.4 | 521.03 | 423.2704 | 508.9271 | 908.46 | 908.46 | 954.68 | 954.68 | 924.31 | 1054.42 | 466.835 | 598.2771 | 465.5572 | 523.5274 | 461.6561 | 519.8682 | 462.6674 | 521.0069 | 462.8418 | 500.2719 | 462.8069 | 500.2342
2022-03-28 20:30 | 405.5647 | 500.9555 | 407.75 | 499.26 | 407.49 | 502.77 | 407.6286 | 503.5119 | 908.78 | 908.78 | 954.83 | 954.83 | 918.99 | 1048.34 | 465.7997 | 596.9755 | 464.244 | 521.9988 | 462.6068 | 520.1581 | 461.2318 | 518.6634 | 461.3454 | 497.9752 | 461.3018 | 497.9731
2022-03-28 21:00 | 408.1678 | 504.0072 | 409.91 | 503.11 | 409.67 | 505.08 | 410.2935 | 506.6129 | 912.86 | 912.86 | 959.17 | 959.17 | 923.19 | 1053.02 | 468.5011 | 600.4134 | 468.029 | 525.166 | 464.413 | 521.8027 | 462.8951 | 520.2249 | 462.8951 | 499.4235 | 462.7548 | 499.2722
2022-03-28 21:30 | 410.29 | 506.5701 | 411.57 | 505.74 | 411.17 | 506.93 | 411.4845 | 508.0749 | 914.98 | 914.98 | 962.25 | 962.25 | 929.58 | 1060.11 | 473.1631 | 606.3904 | 471.6895 | 526.7075 | 467.4941 | 524.776 | 465.5916 | 522.6404 | 465.7325 | 501.9482 | 465.7325 | 501.9483
2022-03-28 22:00 | 409.0266 | 505.2264 | 410.35 | 504.14 | 410.13 | 506.06 | 410.5763 | 507.1548 | 914.85 | 914.85 | 960.89 | 960.89 | 922.97 | 1052.46 | 470.4069 | 602.8605 | 470.3387 | 522.3856 | 465.954 | 522.4404 | 464.5393 | 520.8542 | 464.6808 | 500.287 | 464.6101 | 500.2109
2022-03-28 22:30 | 408.5606 | 504.7229 | 410.57 | 504.15 | 410.46 | 506.65 | 410.8881 | 507.5981 | 921.08 | 921.08 | 968.48 | 968.48 | 925.68 | 1055.45 | 471.5149 | 604.3055 | 471.2166 | 522.8679 | 468.3629 | 524.4902 | 466.7649 | 522.7006 | 467.0845 | 502.3086 | 466.9069 | 502.1176
2022-03-28 23:00 | 409.852 | 506.4054 | 412.35 | 505.54 | 411.67 | 508.58 | 411.6701 | 508.6555 | 921.26 | 921.26 | 968.84 | 968.84 | 927.17 | 1057.13 | 472.413 | 605.4321 | 471.2792 | 522.7734 | 467.7994 | 523.8094 | 466.3074 | 522.1389 | 466.485 | 501.6207 | 466.3429 | 501.4679
2022-03-28 23:30 | 409.6388 | 506.13 | 412.1 | 505.3 | 411.39 | 508.12 | 411.2348 | 508.102 | 920.17 | 920.17 | 967.13 | 967.13 | 928.49 | 1058.62 | 472.2582 | 605.2332 | 471.1083 | 523.0759 | 467.8206 | 523.9823 | 466.33 | 522.3128 | 466.2591 | 501.5073 | 466.3655 | 501.6218
2022-03-29 | 410.9649 | 507.7601 | 413.01 | 507.04 | 412.59 | 509.54 | 412.2184 | 509.3214 | 920.4 | 920.4 | 967.9 | 967.9 | 933.37 | 1063.99 | 475.8812 | 609.8785 | 474.7602 | 524.6648 | 470.7325 | 526.499 | 469.0566 | 524.6246 | 469.021 | 503.831 | 468.9497 | 503.7544
2022-03-29 00:30 | 413.0344 | 510.2618 | 414.45 | 508.71 | 413.36 | 510.59 | 413.8054 | 511.2083 | 923.52 | 923.52 | 969.92 | 969.92 | 936.77 | 1067.87 | 477.5296 | 612.0157 | 476.5629 | 526.8209 | 471.691 | 527.6205 | 469.9088 | 525.6268 | 469.9088 | 504.8275 | 469.9088 | 504.8275
2022-03-29 01:00 | 413.2228 | 510.4884 | 415.05 | 509.24 | 413.99 | 511.4 | 414.3145 | 511.9413 | 927.27 | 927.27 | 975.39 | 975.39 | 938.21 | 1069.57 | 477.4386 | 611.8738 | 476.7039 | 527.6343 | 471.8864 | 528.0371 | 470.1775 | 526.1249 | 470.1776 | 505.2884 | 470.2487 | 505.3648
2022-03-29 01:30 | 413.9623 | 511.3653 | 415.96 | 509.85 | 414.78 | 512.45 | 414.9713 | 512.6245 | 920.5 | 920.5 | 966.73 | 966.73 | 942.64 | 1074.45 | 480.8904 | 616.3242 | 479.7494 | 528.7691 | 474.7266 | 530.571 | 472.8678 | 528.4937 | 472.9393 | 507.6968 | 472.9036 | 507.6584
2022-03-29 02:00 | 413.5021 | 510.684 | 414.8 | 508.37 | 413.71 | 511.12 | 414.2357 | 511.6134 | 918.52 | 918.52 | 964.51 | 964.51 | 943.13 | 1074.95 | 481.3506 | 616.9147 | 480.1821 | 528.5233 | 475.1386 | 530.7861 | 473.1338 | 528.5466 | 473.1696 | 507.731 | 473.1696 | 507.731
2022-03-29 02:30 | 412.4777 | 509.5313 | 414.2 | 508.07 | 413.23 | 510.55 | 413.6886 | 511.0524 | 917.95 | 917.95 | 963.51 | 963.51 | 938.95 | 1070.13 | 479.1573 | 613.9939 | 478.2454 | 525.7429 | 473.8251 | 529.124 | 472.0687 | 527.1627 | 471.9254 | 506.2267 | 471.9612 | 506.2652
2022-03-29 03:00 | 412.4195 | 509.4655 | 414.38 | 508.35 | 412.7 | 509.87 | 413.5983 | 510.928 | 917 | 917 | 963.21 | 963.21 | 940.21 | 1071.54 | 480.1481 | 615.3495 | 479.1327 | 526.5561 | 474.2578 | 529.5587 | 472.3216 | 527.3967 | 472.4291 | 506.7249 | 472.3932 | 506.6864
2022-03-29 03:30 | 412.2341 | 509.2552 | 413.29 | 506.89 | 413.03 | 510.17 | 413.3998 | 510.7072 | 916.89 | 916.89 | 963.57 | 963.57 | 939.99 | 1071.27 | 480.3488 | 615.5809 | 479.2381 | 526.3481 | 474.5137 | 529.7472 | 472.7916 | 527.8247 | 472.7198 | 506.9524 | 472.6122 | 506.8369
2022-03-29 04:00 | 412.7765 | 509.8812 | 414.86 | 508.48 | 413.88 | 511.37 | 414.2689 | 511.7246 | 918.48 | 918.48 | 964.92 | 964.92 | 938.07 | 1069.12 | 478.9336 | 613.7072 | 478.1594 | 525.6483 | 473.5742 | 528.8438 | 471.8178 | 526.8824 | 471.8896 | 506.1883 | 471.9254 | 506.2267
2022-03-29 04:30 | 415.3948 | 513.1377 | 416.85 | 510.86 | 416.05 | 514.01 | 416.4459 | 514.423 | 920.95 | 920.95 | 968.44 | 968.44 | 935.73 | 1066.54 | 477.3853 | 611.8076 | 476.6471 | 525.1187 | 472.0517 | 527.4838 | 470.5495 | 525.8052 | 470.7641 | 505.2768 | 470.7284 | 505.2384
2022-03-29 05:00 | 414.0086 | 511.4841 | 416.17 | 510.11 | 415.34 | 513.08 | 416.0007 | 513.9555 | 919.96 | 919.96 | 966.88 | 966.88 | 935.32 | 1065.97 | 477.0244 | 611.3707 | 475.8369 | 522.9341 | 472.7519 | 527.8771 | 470.995 | 525.9153 | 471.1025 | 505.302 | 471.0667 | 505.2635
2022-03-29 05:30 | 409.1292 | 505.5177 | 410.65 | 502.28 | 410.54 | 507.27 | 411.24 | 508.1337 | 912.03 | 912.03 | 958.47 | 958.47 | 925.39 | 1054.75 | 470.612 | 603.1514 | 470.4918 | 518.1772 | 468.3336 | 523.2807 | 467.9759 | 522.881 | 468.119 | 502.3956 | 468.3694 | 502.6644
2022-03-29 06:00 | 410.0751 | 506.6281 | 411.97 | 503.05 | 410.43 | 506.94 | 411.4618 | 508.3412 | 911.89 | 911.89 | 957.26 | 957.26 | 929.75 | 1059.8 | 470.1072 | 602.5036 | 469.2843 | 517.8084 | 468.6073 | 523.8777 | 470.9999 | 526.5527 | 471.1428 | 505.8962 | 471.4642 | 506.2412
2022-03-29 06:30 | 410.2012 | 506.8676 | 412.38 | 503.46 | 411.7 | 508.4 | 412.0898 | 509.1696 | 912.7 | 912.7 | 960.76 | 960.76 | 927.54 | 1057.79 | 469.1848 | 601.2964 | 467.9187 | 517.2694 | 468.0039 | 523.8214 | 471.0065 | 527.0922 | 471.0779 | 506.3203 | 470.5075 | 505.7073
2022-03-29 07:00 | 408.2277 | 504.2729 | 409.04 | 498.95 | 407.72 | 503.42 | 408.8959 | 505.0984 | 915.44 | 915.44 | 962.5 | 962.5 | 921.06 | 1058.09 | 465.3489 | 596.4007 | 464.7246 | 518.6974 | 463.8568 | 524.4484 | 465.798 | 526.6431 | 465.798 | 505.821 | 465.6922 | 505.706
2022-03-29 07:30 | 401.5453 | 495.8905 | 402.69 | 492.63 | 401.33 | 495.12 | 402.5333 | 497.1107 | 912.61 | 912.61 | 959.93 | 959.93 | 909.5 | 1052.46 | 457.6413 | 586.5167 | 457.2188 | 517.6004 | 456.314 | 522.0038 | 458.3668 | 524.3522 | 458.2624 | 503.4537 | 458.3668 | 503.5684
2022-03-29 08:00 | 398.4027 | 491.7199 | 399.11 | 488.86 | 397.56 | 490.05 | 398.6471 | 492.0216 | 910.48 | 910.48 | 956.22 | 956.22 | 903.08 | 1052.78 | 453.9767 | 581.7902 | 453.805 | 519.7755 | 451.998 | 522.6608 | 453.8207 | 524.7686 | 454.027 | 504.1798 | 453.7176 | 503.8362
2022-03-29 08:30 | 392.6292 | 484.1158 | 393.87 | 483.83 | 392.41 | 483 | 392.9986 | 484.5794 | 908.65 | 908.65 | 954.05 | 954.05 | 894.97 | 1050.55 | 448.5309 | 574.831 | 447.8947 | 519.2742 | 446.571 | 515.2257 | 448.4054 | 524.1226 | 448.3715 | 503.2616 | 448.3715 | 503.2616
2022-03-29 09:00 | 389.8104 | 480.7511 | 391.25 | 480.33 | 389.55 | 479.66 | 390.1634 | 481.217 | 911.24 | 911.24 | 956.1 | 956.1 | 892.87 | 1054.74 | 444.0763 | 569.0902 | 443.3421 | 521.1089 | 441.645 | 505.4628 | 443.0186 | 517.2916 | 443.0856 | 502.7919 | 443.0856 | 502.7919
2022-03-29 09:30 | 384.3477 | 473.8623 | 385.89 | 474.35 | 384.39 | 473.05 | 385.2995 | 475.0355 | 907.85 | 907.85 | 952.41 | 952.41 | 880.3 | 1046.67 | 437.7856 | 560.9457 | 437.1619 | 520.4753 | 435.1493 | 495.9098 | 436.5383 | 507.3271 | 436.4721 | 500.3426 | 436.3399 | 500.1909
2022-03-29 10:00 | 380.7325 | 469.2841 | 382.54 | 470.12 | 381.33 | 468.96 | 382.1421 | 471.0564 | 907.61 | 907.61 | 952.08 | 952.08 | 871.57 | 1042.35 | 432.2776 | 553.9576 | 431.3877 | 519.8041 | 430.1019 | 488.8489 | 431.6364 | 501.3193 | 431.408 | 496.55 | 431.2773 | 499.1377
2022-03-29 10:30 | 390.8069 | 481.7736 | 392.71 | 482.55 | 391.31 | 481.52 | 391.7525 | 482.9393 | 908.15 | 908.15 | 952.72 | 952.72 | 871.08 | 1045.99 | 429.3563 | 550.1147 | 428.2814 | 520.1346 | 423.994 | 478.4689 | 425.2798 | 490.9889 | 425.2798 | 486.8301 | 425.1513 | 496.9837
2022-03-29 11:00 | 371.4554 | 457.5965 | 372.74 | 458.52 | 372.12 | 457.24 | 372.5944 | 459.0187 | 901.1 | 901.1 | 944.31 | 944.31 | 862.68 | 1039.54 | 423.0788 | 542.1606 | 423.3175 | 517.2239 | 421.3161 | 475.5196 | 422.9073 | 487.7859 | 422.9074 | 483.947 | 422.92 | 496.4459
2022-03-29 11:30 | 369.3313 | 455.2179 | 370 | 455.19 | 369.5 | 454.57 | 370.3036 | 456.4339 | 899.78 | 899.78 | 942.81 | 942.81 | 860.52 | 1039.67 | 416.0975 | 533.233 | 415.6208 | 512.6999 | 415.2583 | 466.5474 | 416.6798 | 479.2196 | 416.7745 | 475.5983 | 416.7745 | 493.2102
2022-03-29 12:00 | 367.925 | 453.7397 | 369.65 | 455.08 | 368.86 | 454.1 | 368.8296 | 454.8553 | 900.21 | 900.21 | 942.76 | 942.76 | 858.98 | 1039.68 | 415.4535 | 532.4053 | 413.4435 | 511.7386 | 408.4355 | 456.9722 | 409.7378 | 469.6629 | 409.8913 | 465.4753 | 409.7997 | 489.249
2022-03-29 12:30 | 368.8435 | 454.4376 | 371.06 | 457.2 | 370.47 | 455.59 | 370.86 | 456.9783 | 899.14 | 899.14 | 941.95 | 941.95 | 854.25 | 1035.11 | 415.1838 | 532.0594 | 413.9924 | 512.6473 | 411.6585 | 464.4024 | 413.0942 | 476.6227 | 413.0942 | 472.6108 | 413.0318 | 491.8398
2022-03-29 13:00 | 380.5353 | 469.3344 | 381.64 | 469.9 | 380.64 | 468.72 | 381.3674 | 470.3907 | 900.09 | 900.09 | 943.5 | 943.5 | 851.52 | 1031.57 | 410.541 | 526.0496 | 409.8032 | 509.7559 | 403.698 | 450.5504 | 405.0458 | 464.0966 | 405.0152 | 460.0855 | 404.9845 | 485.5733
2022-03-29 13:30 | 382.053 | 470.652 | 383.34 | 472.4 | 382.58 | 470.36 | 383.0052 | 471.8634 | 900.28 | 900.28 | 943.64 | 943.64 | 845.34 | 1023.3 | 410.0891 | 525.5251 | 409.4384 | 508.2185 | 401.8205 | 446.6718 | 403.2851 | 461.507 | 403.5364 | 457.3778 | 403.3934 | 483.3547
2022-03-29 14:00 | 386.4984 | 476.4669 | 388.3 | 478.87 | 387.35 | 476.94 | 387.9535 | 478.3276 | 903.55 | 903.55 | 947.25 | 947.25 | 847.12 | 1022.62 | 409.9988 | 525.4087 | 409.2485 | 506.9519 | 405.9466 | 453.59 | 406.9929 | 466.9111 | 407.5161 | 463.5529 | 407.393 | 485.1196
2022-03-29 14:30 | 428.5125 | 528.3922 | 430.04 | 530.06 | 428.81 | 527.94 | 429.3886 | 506.5704 | 904.68 | 904.68 | 948.44 | 948.44 | 854.97 | 1027.57 | 409.7654 | 525.1078 | 409.0031 | 505.6032 | 406.1761 | 453.3619 | 407.3446 | 467.3765 | 407.3446 | 463.587 | 407.3754 | 483.3211
2022-03-29 15:00 | 396.0092 | 487.5398 | 397.62 | 490.23 | 396.54 | 487.16 | 397.1301 | 488.9409 | 904.03 | 904.03 | 948.38 | 948.38 | 861.6 | 1029.95 | 420.8407 | 539.3131 | 419.8459 | 502.3174 | 422.726 | 478.0232 | 423.9093 | 491.5849 | 423.9734 | 480.0426 | 423.8454 | 479.836
2022-03-29 15:30 | 420.846 | 518.8531 | 423.3 | 521.85 | 422.03 | 519.31 | 421.9653 | 508.9213 | 907.5 | 907.5 | 953.01 | 953.01 | 875.75 | 1039.32 | 440.1647 | 563.9942 | 439.5593 | 503.7754 | 438.585 | 499.077 | 439.4167 | 499.9523 | 439.7797 | 479.4713 | 439.8461 | 479.5437
2022-03-29 16:00 | 399.0371 | 491.5477 | 400.3 | 493.16 | 398.93 | 490.39 | 399.3396 | 491.9007 | 908.92 | 908.92 | 954.08 | 954.08 | 885.21 | 1043.58 | 490.7161 | 628.9055 | 489.4783 | 504.1006 | 496.2245 | 500.7253 | 497.6129 | 502.1264 | 481.4362 | 481.4362 | 480.9645 | 480.9645
2022-03-29 16:30 | 406.309 | 500.292 | 407.63 | 502.49 | 406.29 | 499.42 | 407.1704 | 501.4351 | 909.13 | 909.13 | 954.31 | 954.31 | 893.62 | 1045.69 | 486.0583 | 622.9567 | 484.9172 | 505.4848 | 476.3377 | 499.1445 | 477.854 | 500.7333 | 478.0706 | 480.0805 | 477.7457 | 479.7542
2022-03-29 17:00 | 424.5624 | 522.8468 | 425.99 | 524.67 | 424.78 | 522.03 | 425.6636 | 509.1693 | 910.57 | 910.57 | 955.36 | 955.36 | 899.81 | 1045.46 | 497.0633 | 637.0706 | 495.9403 | 512.5029 | 480.0073 | 501.3446 | 482.2985 | 503.7377 | 481.3893 | 481.9188 | 481.8621 | 482.4402
2022-03-29 17:30 | 419.2248 | 516.2578 | 420.47 | 517.57 | 419.48 | 515.32 | 420.3275 | 510.8278 | 912.58 | 912.58 | 958.27 | 958.27 | 909.88 | 1048.87 | 528.9755 | 677.9958 | 518.5022 | 518.5022 | 510.1366 | 510.1366 | 511.5682 | 511.5682 | 490.6476 | 490.6476 | 490.9075 | 490.9075
2022-03-29 18:00 | 429.7156 | 529.7948 | 431.43 | 530.25 | 430.23 | 529.28 | 430.934 | 512.5814 | 912.86 | 912.86 | 959.33 | 959.33 | 919.66 | 1052.11 | 538.9892 | 690.8378 | 521.2035 | 521.2035 | 514.793 | 514.793 | 516.4735 | 516.4735 | 495.7856 | 495.7856 | 495.598 | 495.598
2022-03-29 18:30 | 427.7869 | 527.0078 | 427.9 | 526.11 | 426.86 | 524.51 | 427.9488 | 512.3915 | 912.52 | 912.52 | 958.69 | 958.69 | 923.29 | 1053.01 | 501.3203 | 642.5081 | 500.9658 | 521.2035 | 484.9175 | 517.8134 | 486.515 | 519.4635 | 486.8118 | 498.9405 | 486.5016 | 498.5977
2022-03-29 19:00 | 411.3856 | 506.8337 | 412.75 | 507.23 | 411.31 | 505.39 | 412.2946 | 507.9726 | 913.49 | 913.49 | 960.08 | 960.08 | 926.08 | 1056.14 | 478.8625 | 613.7047 | 477.182 | 520.9482 | 476.5826 | 519.6754 | 477.993 | 521.2134 | 478.1738 | 500.5573 | 478.1376 | 500.5194
2022-03-29 19:30 | 477.2853 | 588.7903 | 479.33 | 589.6 | 478.05 | 588.81 | 478.7478 | 513.042 | 913.48 | 913.48 | 960.29 | 960.29 | 921.36 | 1050.57 | 468.6723 | 600.6382 | 467.7682 | 518.7163 | 461.908 | 518.6572 | 461.4504 | 518.1433 | 461.4152 | 497.4274 | 461.4153 | 497.4275
2022-03-29 20:00 | 421.5573 | 519.5839 | 422.8 | 519.87 | 421.41 | 518.11 | 422.1161 | 513.3894 | 913.76 | 913.76 | 960.41 | 960.41 | 924.52 | 1054.08 | 500.4225 | 641.3804 | 499.1685 | 519.4823 | 493.4892 | 520.7352 | 492.9255 | 520.1404 | 492.8128 | 499.3351 | 493.0759 | 499.6016
2022-03-29 20:30 | 429.6621 | 529.8471 | 431.32 | 530.59 | 430.64 | 530.01 | 431.2113 | 513.2256 | 913.75 | 913.75 | 960.19 | 960.19 | 924.42 | 1053.8 | 490.8058 | 629.0485 | 490.073 | 518.6407 | 484.327 | 520.9112 | 483.6257 | 520.1569 | 483.5888 | 499.4489 | 483.8472 | 499.7158
2022-03-29 21:00 | 433.9459 | 535.1616 | 435.8 | 536.11 | 434.35 | 534.72 | 434.9276 | 515.1541 | 916.27 | 916.27 | 963.02 | 963.02 | 927.86 | 1057.59 | 472.9682 | 606.1712 | 471.7231 | 519.5201 | 464.5551 | 520.722 | 464.201 | 520.3251 | 463.9178 | 499.3351 | 464.0949 | 499.5256
2022-03-29 21:30 | 428.271 | 527.9507 | 430.14 | 529.51 | 428.87 | 528.01 | 429.0783 | 516.3226 | 918.38 | 918.38 | 966.09 | 966.09 | 930.25 | 1060.37 | 474.0024 | 607.4462 | 472.604 | 520.6644 | 466.2755 | 522.4506 | 465.4248 | 521.4974 | 465.4248 | 500.7831 | 465.4248 | 500.7831
2022-03-29 22:00 | 480.1052 | 592.4926 | 482.49 | 594.49 | 480.83 | 592.79 | 481.7295 | 516.5017 | 918.35 | 918.35 | 966.05 | 966.05 | 928.7 | 1058.59 | 472.6106 | 605.6879 | 471.196 | 519.7566 | 466.1171 | 522.0743 | 465.2653 | 521.1203 | 465.4073 | 500.5912 | 465.4428 | 500.6293
2022-03-29 22:30 | 478.6038 | 590.9933 | 480.4 | 591.3 | 478.33 | 590.27 | 478.5395 | 517.0783 | 920.33 | 920.33 | 967.84 | 967.84 | 929.28 | 1059.23 | 473.1687 | 606.4033 | 472.354 | 520.8726 | 465.7821 | 521.452 | 464.929 | 520.497 | 464.929 | 499.8617 | 464.8935 | 499.8235
2022-03-29 23:00 | 438.9272 | 541.9252 | 440.86 | 542.45 | 439.56 | 542.29 | 439.2212 | 517.4464 | 921 | 921 | 967.91 | 967.91 | 929.82 | 1059.88 | 473.304 | 606.6009 | 472.2156 | 521.0427 | 466.3582 | 521.9985 | 465.2912 | 520.8042 | 465.3267 | 500.2036 | 465.3979 | 500.28
2022-03-29 23:30 | 479.4779 | 592.2121 | 480.71 | 591.66 | 479.58 | 592.05 | 480.4223 | 516.9698 | 918.65 | 918.65 | 964.91 | 964.91 | 927.12 | 1056.78 | 472.0632 | 604.9869 | 471.5911 | 519.5485 | 464.161 | 518.7286 | 463.1999 | 518.317 | 463.3778 | 497.9809 | 463.9474 | 498.593
2022-03-30 | 454.991 | 561.9443 | 457.42 | 562.78 | 455.66 | 562.45 | 455.9063 | 517.5837 | 921.28 | 921.28 | 968.84 | 968.84 | 931.02 | 1061.2 | 473.3845 | 606.5947 | 472.5608 | 520.778 | 466.6747 | 521.8145 | 465.4256 | 520.4177 | 465.4256 | 499.8417 | 465.4614 | 499.8801
2022-03-30 00:30 | 434.8636 | 537.0832 | 438.11 | 538.81 | 436.38 | 538.71 | 436.4676 | 519.0369 | 922.29 | 922.29 | 969.48 | 969.48 | 932.31 | 1062.63 | 474.6581 | 608.2874 | 474.2025 | 521.6196 | 467.4363 | 522.3748 | 466.5423 | 521.3757 | 466.6139 | 500.8644 | 466.7211 | 500.9796
2022-03-30 01:00 | 458.731 | 566.4916 | 460.95 | 567.73 | 459.17 | 566.73 | 459.3875 | 518.8329 | 922.26 | 922.26 | 969.85 | 969.85 | 930.38 | 1060.44 | 474.3914 | 607.8615 | 473.7807 | 520.759 | 467.1502 | 522.0551 | 466.1848 | 520.9762 | 466.1479 | 500.4062 | 466.255 | 500.5213
2022-03-30 01:30 | 422.9687 | 522.2765 | 424.85 | 522.83 | 423.01 | 522.05 | 423.5144 | 518.0656 | 918.74 | 918.74 | 966.35 | 966.35 | 932.24 | 1062.53 | 474.6665 | 608.3488 | 474.3051 | 521.2508 | 467.2232 | 522.0883 | 466.329 | 521.0891 | 466.5437 | 500.7469 | 466.5437 | 500.7469
2022-03-30 02:00 | 418.1808 | 516.2922 | 419.9 | 516.49 | 417.62 | 515.38 | 417.6479 | 515.665 | 920.37 | 920.37 | 967.9 | 967.9 | 934.27 | 1064.84 | 476.9734 | 611.2812 | 476.2932 | 523.1138 | 469.3076 | 524.1274 | 468.0534 | 522.7267 | 468.1609 | 502.2305 | 468.0893 | 502.1536
2022-03-30 02:30 | 428.6151 | 529.0068 | 430.13 | 529.99 | 427.77 | 527.54 | 428.1886 | 519.8582 | 921.93 | 921.93 | 969.86 | 969.86 | 935.37 | 1066.02 | 477.1199 | 611.4693 | 475.8444 | 522.1397 | 470.0666 | 524.6865 | 468.7024 | 523.1638 | 468.9537 | 502.83 | 468.7741 | 502.6375
2022-03-30 03:00 | 468.241 | 578.0406 | 470.44 | 579.8 | 468.04 | 577.52 | 468.7201 | 520.3635 | 922.25 | 922.25 | 969.81 | 969.81 | 936.87 | 1067.67 | 477.9818 | 612.5985 | 477.2574 | 523.4637 | 470.8944 | 525.4668 | 469.8165 | 524.2639 | 469.7446 | 503.5531 | 469.5649 | 503.3604
2022-03-30 03:30 | 499.4092 | 616.5921 | 501.36 | 618.08 | 498.73 | 615.38 | 499.3158 | 520.1055 | 922.62 | 922.62 | 971.1 | 971.1 | 937.45 | 1068.32 | 477.438 | 611.8774 | 476.6882 | 522.745 | 470.571 | 525.1059 | 469.3134 | 523.7025 | 469.529 | 503.3219 | 469.4572 | 503.2449
2022-03-30 04:00 | 521.0709 | 643.334 | 523.91 | 645.84 | 521.41 | 643.44 | 520.002 | 520.002 | 922.42 | 922.42 | 969.66 | 969.66 | 940.34 | 1071.54 | 478.8423 | 613.812 | 477.8391 | 522.8868 | 472.4432 | 526.908 | 471.5432 | 525.9043 | 471.4713 | 505.1542 | 471.3272 | 505
2022-03-30 04:30 | 453.2541 | 559.3055 | 455.11 | 560.81 | 452.79 | 558.21 | 452.9669 | 521.2469 | 923.55 | 923.55 | 971.73 | 971.73 | 939.82 | 1070.94 | 478.8164 | 613.6446 | 477.6068 | 522.7922 | 471.723 | 526.2001 | 470.8956 | 525.277 | 470.8236 | 504.5432 | 470.9315 | 504.7003
2022-03-30 05:00 | 419.8939 | 518.1071 | 421.63 | 519.01 | 420.04 | 517.72 | 420.5267 | 518.9276 | 923.52 | 923.52 | 971.56 | 971.56 | 936.24 | 1066.85 | 477.1015 | 611.4714 | 476.4615 | 521.0616 | 470.895 | 525.1338 | 470.2828 | 524.4511 | 470.2828 | 503.8396 | 470.3188 | 503.8781
2022-03-30 05:30 | 419.158 | 517.1456 | 420.69 | 517.42 | 419.27 | 516.51 | 419.6593 | 517.8552 | 923.6 | 923.6 | 971.09 | 971.09 | 935.41 | 1065.86 | 478.0356 | 612.6693 | 476.8837 | 520.7307 | 472.119 | 526.4036 | 471.3263 | 525.5198 | 471.3624 | 504.9133 | 471.3264 | 504.9486
2022-03-30 06:00 | 417.3322 | 514.5759 | 418.93 | 515.22 | 417.65 | 513.9 | 418.7816 | 516.427 | 922.21 | 922.21 | 970.4 | 970.4 | 937.35 | 1068 | 478.7548 | 613.5673 | 477.6623 | 520.9482 | 474.0647 | 528.5731 | 473.308 | 527.7294 | 473.5602 | 507.2677 | 473.5242 | 507.2291
2022-03-30 06:30 | 415.7983 | 512.3914 | 417.19 | 513.08 | 416.22 | 511.67 | 416.7955 | 513.6384 | 920.84 | 920.84 | 968.68 | 968.68 | 937.18 | 1067.94 | 479.3239 | 614.2966 | 478.4743 | 521.9506 | 475.7964 | 530.4809 | 475.2555 | 529.8778 | 475.2196 | 509.0358 | 475.1834 | 508.9971
2022-03-30 07:00 | 412.0004 | 507.8787 | 413.43 | 507.96 | 412.4 | 507.23 | 413.0152 | 509.1466 | 920.56 | 920.56 | 968.76 | 968.76 | 930.29 | 1067.63 | 474.4826 | 607.9883 | 473.9004 | 522.5653 | 471.1796 | 530.7623 | 470.555 | 529.9985 | 470.6086 | 509.3061 | 470.6028 | 509.2288
2022-03-30 07:30 | 413.8158 | 509.0938 | 414.76 | 510.69 | 413.79 | 507.7 | 414.6204 | 510.1294 | 917.41 | 917.41 | 965.73 | 965.73 | 922.1 | 1065.77 | 468.5899 | 600.555 | 468.0131 | 521.733 | 465.1569 | 529.5911 | 464.6984 | 529.0692 | 464.7336 | 508.3146 | 464.6984 | 508.2761
2022-03-30 08:00 | 426.0052 | 523.4664 | 427.28 | 526.71 | 426.38 | 522.37 | 427.1443 | 512.4864 | 912.3 | 912.3 | 959.31 | 959.31 | 911.4 | 1060.81 | 461.6082 | 591.5769 | 461.222 | 520.6171 | 459.0861 | 528.0861 | 458.6867 | 527.5976 | 458.7564 | 506.931 | 458.5977 | 506.7793
2022-03-30 08:30 | 443.8174 | 544.9764 | 445.12 | 549.09 | 443.74 | 543.39 | 444.7398 | 512.737 | 911.89 | 911.89 | 958.69 | 958.69 | 906.6 | 1062.52 | 458.1989 | 587.1445 | 456.9743 | 521.7899 | 454.9431 | 528.721 | 454.2878 | 527.9594 | 454.4494 | 507.3298 | 454.1153 | 506.9832
2022-03-30 09:00 | 417.6873 | 512.2024 | 419.19 | 517.16 | 417.91 | 510.93 | 418.7553 | 510.822 | 908.97 | 908.97 | 954.91 | 954.91 | 898.62 | 1059.93 | 452.1437 | 579.4615 | 450.9409 | 522.3384 | 448.518 | 527.0155 | 447.9182 | 526.3364 | 447.9521 | 505.5863 | 447.6801 | 505.2794
2022-03-30 09:30 | 424.2729 | 519.1818 | 425.29 | 524.87 | 424.36 | 517.62 | 424.9187 | 506.1562 | 902.21 | 902.21 | 947.14 | 947.14 | 884.07 | 1049.56 | 442.9021 | 567.6105 | 442.1554 | 520.8158 | 440.3805 | 523.47 | 439.7453 | 522.7149 | 439.7787 | 502.0798 | 439.8122 | 502.0418
2022-03-30 10:00 | 486.8892 | 596.3774 | 488.05 | 602.45 | 486.89 | 595.08 | 487.551 | 505.3169 | 901.15 | 901.15 | 946.47 | 946.47 | 879.45 | 1049.72 | 438.072 | 561.4395 | 437.1608 | 521.9033 | 435.3478 | 522.6245 | 434.7448 | 521.9549 | 434.8437 | 501.2701 | 434.919 | 501.3092
2022-03-30 10:30 | 461.6528 | 563.9678 | 463.97 | 572.3 | 462.38 | 563.64 | 462.7904 | 501.5544 | 894.33 | 894.33 | 938.18 | 938.18 | 878.49 | 1053.12 | 446.1622 | 571.7629 | 445.3503 | 523.861 | 443.354 | 524.0641 | 442.6848 | 523.2732 | 442.4841 | 502.1761 | 442.4172 | 502.1002
2022-03-30 11:00 | 439.03 | 536.109 | 440.29 | 542.81 | 438.57 | 534.58 | 439.2892 | 504.5666 | 898.98 | 898.98 | 942.91 | 942.91 | 871.28 | 1048.69 | 468.4033 | 600.3124 | 466.7873 | 524.3215 | 461.5991 | 519.9444 | 460.7621 | 519.0015 | 460.7621 | 498.1677 | 460.7621 | 498.1676
2022-03-30 11:30 | 431.1223 | 525.9063 | 433.27 | 533.86 | 431.76 | 525.63 | 432.473 | 502.3279 | 895.6 | 895.6 | 938.54 | 938.54 | 867.39 | 1047.12 | 500.5349 | 641.5427 | 499.392 | 522.7951 | 495.3121 | 519.3635 | 494.6389 | 518.6969 | 494.6389 | 497.801 | 494.6764 | 497.8762
2022-03-30 12:00 | 432.6043 | 529.1569 | 434.87 | 536.21 | 433.58 | 529.56 | 433.5497 | 504.5136 | 900.77 | 900.77 | 943.64 | 943.64 | 868.43 | 1050.21 | 506.6114 | 649.3326 | 505.1986 | 525.2225 | 500.0613 | 520.3456 | 498.8949 | 519.1318 | 498.1861 | 498.1861 | 498.1862 | 498.1862
2022-03-30 12:30 | 459.256 | 562.6823 | 461.08 | 568.72 | 459.71 | 562.83 | 459.8257 | 506.7655 | 905.86 | 905.86 | 949.01 | 949.01 | 864.89 | 1046.93 | 553.7669 | 709.7836 | 522.0632 | 522.0632 | 518.6552 | 518.6552 | 517.7193 | 517.7193 | 496.8966 | 496.8966 | 496.9341 | 496.9341
2022-03-30 13:00 | 422.9831 | 516.5706 | 424.57 | 522.98 | 422.95 | 515.65 | 423.8014 | 505.7816 | 902.07 | 902.07 | 944.92 | 944.92 | 866.14 | 1047.54 | 483.3155 | 619.4575 | 482.2469 | 523.5255 | 477.925 | 519.3558 | 477.2793 | 518.6541 | 477.351 | 497.7514 | 477.3152 | 497.714
2022-03-30 13:30 | 453.8145 | 555.033 | 455.77 | 561.84 | 454.28 | 554.86 | 454.6157 | 504.4578 | 901.65 | 901.65 | 944.52 | 944.52 | 861.59 | 1040.6 | 479.4621 | 614.5385 | 478.7084 | 521.1371 | 488.2225 | 517.0732 | 487.5255 | 516.3351 | 487.5622 | 495.418 | 487.5255 | 495.3806
2022-03-30 14:00 | 408.2861 | 499.3406 | 410.34 | 505.69 | 409.29 | 500 | 409.6471 | 501.0051 | 900.66 | 900.66 | 943.3 | 943.3 | 859.61 | 1035.62 | 561.7001 | 719.9579 | 517.8533 | 517.8533 | 512.9706 | 512.9706 | 512.2349 | 512.2349 | 491.529 | 491.529 | 491.4919 | 491.4919
2022-03-30 14:30 | 464.1862 | 567.9279 | 465.75 | 573.87 | 464.21 | 567.08 | 464.6428 | 506.7898 | 904.18 | 904.18 | 947.93 | 947.93 | 864.89 | 1037.94 | 527.6041 | 676.2542 | 517.7194 | 517.7194 | 512.6104 | 512.6104 | 512.5717 | 512.5717 | 491.6054 | 491.6054 | 491.4941 | 491.4941
2022-03-30 15:00 | 410.058 | 499.5728 | 411.57 | 507.18 | 410.29 | 498.8 | 410.756 | 500.2976 | 901.71 | 901.71 | 944.95 | 944.95 | 869.37 | 1037.54 | 595.8564 | 739.6395 | 517.0909 | 517.0909 | 513.1052 | 513.1052 | 513.2633 | 513.2633 | 492.3375 | 492.3375 | 492.3002 | 492.3002
2022-03-30 15:30 | 503.7842 | 615.7484 | 504.48 | 621.66 | 503.27 | 614.18 | 503.9151 | 506.3352 | 902.83 | 902.83 | 947.26 | 947.26 | 878.52 | 1041.45 | 596.4134 | 737.3116 | 519.1514 | 519.1514 | 514.9899 | 514.9899 | 515.2242 | 515.2242 | 494.3431 | 494.3431 | 494.2682 | 494.2682
2022-03-30 16:00 | 454.0108 | 552.8799 | 456.4 | 562.21 | 454.9 | 552.4 | 454.7059 | 507.7061 | 908.07 | 908.07 | 952.84 | 952.84 | 889.21 | 1047.52 | 628.7863 | 740.6638 | 520.9967 | 520.9967 | 517.2942 | 517.2942 | 517.1769 | 517.1769 | 496.2776 | 496.2776 | 496.2777 | 496.2777
2022-03-30 16:30 | 496.3698 | 603.9984 | 497.79 | 613.71 | 496.48 | 602.09 | 497.3707 | 506.0022 | 902.14 | 902.14 | 946.82 | 946.82 | 893.9 | 1045.63 | 580.2911 | 737.6175 | 520.2609 | 520.2609 | 516.5485 | 516.5485 | 516.5093 | 516.5093 | 495.815 | 495.815 | 495.7023 | 495.7023
2022-03-30 17:00 | 430.8024 | 523.3937 | 433.05 | 534.35 | 433.04 | 523.8 | 433.9755 | 505.3024 | 903.32 | 903.32 | 948.71 | 948.71 | 899.55 | 1044.58 | 561.5033 | 719.7083 | 519.9614 | 519.9614 | 516.5779 | 516.5779 | 516.7726 | 516.7726 | 496.2644 | 496.2644 | 496.189 | 496.189
2022-03-30 17:30 | 512.162 | 625.6782 | 515.05 | 635.87 | 514.92 | 626.93 | 506.8361 | 506.8361 | 911.01 | 911.01 | 958.52 | 958.52 | 909.74 | 1048.28 | 580.0063 | 735.6887 | 521.5361 | 521.5361 | 518.3925 | 518.3925 | 519.0225 | 519.0225 | 497.9686 | 497.9686 | 498.0064 | 498.0064
2022-03-30 18:00 | 492.1677 | 601.7441 | 494.99 | 611.18 | 495.16 | 603.16 | 495.8158 | 508.0161 | 912.24 | 912.24 | 959.79 | 959.79 | 920.19 | 1052.36 | 541.0771 | 693.5145 | 521.421 | 521.421 | 520.05 | 520.05 | 520.761 | 520.761 | 500.041 | 500.041 | 499.7376 | 499.7376
2022-03-30 18:30 | 558.4738 | 684.8418 | 561.28 | 693.19 | 561.73 | 686.85 | 508.1688 | 508.1688 | 908.42 | 908.42 | 955.34 | 955.34 | 921.27 | 1050.66 | 550.0645 | 705.0609 | 519.5012 | 519.5012 | 519.6629 | 519.6629 | 520.2565 | 520.2565 | 499.597 | 499.597 | 499.673 | 499.673
2022-03-30 19:00 | 570.9179 | 700.431 | 574.66 | 709.71 | 574.91 | 703.45 | 507.6388 | 507.6388 | 910.08 | 910.08 | 957.05 | 957.05 | 924.8 | 1054.6 | 578.8458 | 734.6113 | 519.5768 | 519.5768 | 521.4216 | 521.4216 | 521.8575 | 521.8575 | 501.0087 | 501.0087 | 501.0847 | 501.0847
2022-03-30 19:30 | 552.1895 | 676.9595 | 554.44 | 684.73 | 554.55 | 677.99 | 510.1688 | 510.1688 | 912.19 | 912.19 | 959.35 | 959.35 | 930.21 | 1060.56 | 568.5715 | 728.7916 | 522.083 | 522.083 | 522.0398 | 522.0398 | 522.8727 | 522.8727 | 501.963 | 501.963 | 501.8488 | 501.8488
2022-03-30 20:00 | 599.1091 | 736.1514 | 601.69 | 743.15 | 601.76 | 737.89 | 513.842 | 513.842 | 917.56 | 917.56 | 964.82 | 964.82 | 935.97 | 1066.86 | 559.4617 | 717.1091 | 523.5299 | 523.5299 | 524.202 | 524.202 | 524.4006 | 524.4006 | 503.681 | 503.681 | 503.5665 | 503.5665
2022-03-30 20:30 | 540.7446 | 663.669 | 543.82 | 671.57 | 543.39 | 665.36 | 511.6972 | 511.6972 | 911.39 | 911.39 | 958.34 | 958.34 | 937.53 | 1068.56 | 564.3581 | 723.3879 | 523.5015 | 523.5015 | 526.4037 | 526.4037 | 526.8826 | 526.8826 | 506.281 | 506.281 | 505.8593 | 505.8593
2022-03-30 21:00 | 553.7124 | 680.6807 | 556.02 | 686.64 | 554.95 | 680.72 | 513.5092 | 513.5092 | 914.33 | 914.33 | 962.09 | 962.09 | 941.3 | 1072.7 | 548.8302 | 703.4556 | 524.0123 | 524.0123 | 528.5409 | 528.5409 | 528.8609 | 528.8609 | 507.9989 | 507.9989 | 507.9989 | 507.9989
2022-03-30 21:30 | 493.0515 | 605.1505 | 494.38 | 610.58 | 493.19 | 603.77 | 493.9357 | 512.4397 | 913 | 913 | 960.12 | 960.12 | 941.81 | 1073.14 | 523.8226 | 671.4521 | 522.2739 | 523.8325 | 517.4504 | 531.1711 | 517.3689 | 531.0103 | 510.5056 | 510.5056 | 510.2353 | 510.2353
2022-03-30 22:00 | 537.451 | 660.4256 | 539.54 | 666.51 | 538.75 | 660.7 | 511.8093 | 511.8093 | 911.97 | 911.97 | 959.01 | 959.01 | 939.12 | 1070.01 | 482.0673 | 617.8607 | 481.2847 | 523.4732 | 477.1667 | 531.2708 | 477.6736 | 531.8351 | 477.8185 | 511.1648 | 477.6012 | 510.9323
2022-03-30 22:30 | 582.1401 | 715.4939 | 582.16 | 719.18 | 581.49 | 713.5 | 513.7318 | 513.7318 | 913.4 | 913.4 | 960.43 | 960.43 | 942.12 | 1073.38 | 503.4548 | 645.2652 | 501.0384 | 523.5583 | 503.6803 | 530.9485 | 503.6803 | 530.9485 | 503.91 | 510.4115 | 503.2209 | 509.7136
2022-03-30 23:00 | 574.6534 | 706.3383 | 579.2 | 715.53 | 577.68 | 709.27 | 515.5105 | 515.5105 | 918.59 | 918.59 | 966.93 | 966.93 | 944.55 | 1076.23 | 488.3321 | 625.8932 | 487.1663 | 525.6105 | 483.2599 | 536.6923 | 483.5521 | 537.0168 | 483.5156 | 516.0715 | 483.406 | 515.9545
2022-03-30 23:30 | 542.5887 | 666.6756 | 546.19 | 674.73 | 544.27 | 667.73 | 515.4826 | 515.4826 | 918.55 | 918.55 | 965.89 | 965.89 | 940.66 | 1071.82 | 489.4515 | 627.3298 | 488.3059 | 524.05 | 483.8868 | 536.5634 | 483.4829 | 536.1156 | 483.336 | 515.1618 | 483.6297 | 515.4749
2022-03-31 | 547.9874 | 673.8599 | 550.84 | 680.51 | 549.22 | 674.41 | 515.3597 | 515.3597 | 916.96 | 916.96 | 964.67 | 964.67 | 942.07 | 1073.45 | 492.734 | 631.5159 | 492.0804 | 525.6389 | 485.8992 | 538.3868 | 485.347 | 537.7749 | 485.4206 | 517.0284 | 485.3102 | 516.9108
2022-03-31 00:30 | 575.5992 | 708.0533 | 578.7 | 714.96 | 577.37 | 709.29 | 515.5659 | 515.5659 | 916.85 | 916.85 | 964.81 | 964.81 | 941.12 | 1072.36 | 495.832 | 635.3749 | 494.6733 | 524.9106 | 486.4483 | 538.6801 | 486.1532 | 538.3533 | 486.1164 | 517.4952 | 486.227 | 517.6129
2022-03-31 01:00 | 595.615 | 732.8162 | 597.77 | 738.53 | 596.3 | 732.81 | 516.4781 | 516.4781 | 917.13 | 917.13 | 964.73 | 964.73 | 942.65 | 1073.95 | 496.5596 | 636.4449 | 495.7383 | 525.1376 | 487.8163 | 539.7032 | 487.4092 | 539.2528 | 487.2612 | 518.2861 | 487.4462 | 518.4829
2022-03-31 01:30 | 614.3905 | 754.3735 | 616.41 | 761.17 | 614.11 | 753.18 | 518.0599 | 518.0599 | 919.02 | 919.02 | 966.97 | 966.97 | 948.27 | 1080.38 | 499.068 | 639.637 | 497.3648 | 527.4641 | 492.2372 | 543.9713 | 491.457 | 543.1091 | 491.4198 | 522.1677 | 491.457 | 522.0814
2022-03-31 02:00 | 552.6107 | 678.2274 | 555.7 | 686.24 | 553.88 | 678.76 | 516.8998 | 516.8998 | 918.17 | 918.17 | 966.01 | 966.01 | 944.53 | 1076.1 | 500.2847 | 641.2206 | 499.165 | 526.9629 | 491.7716 | 543.149 | 490.2079 | 541.4219 | 490.3197 | 520.7314 | 490.3941 | 520.8104
2022-03-31 02:30 | 612.2838 | 752.5402 | 615.92 | 760.72 | 613.06 | 752.69 | 519.4724 | 519.4724 | 921.93 | 921.93 | 970.57 | 970.57 | 951.49 | 1083.94 | 501.6389 | 642.9337 | 500.6631 | 528.8447 | 493.7367 | 545.2754 | 492.3588 | 543.7537 | 492.2843 | 522.7797 | 491.8002 | 522.2656
2022-03-31 03:00 | 607.298 | 746.2195 | 610.58 | 754.15 | 608.81 | 747.29 | 516.5247 | 516.5247 | 918.71 | 918.71 | 966.2 | 966.2 | 949.6 | 1081.71 | 500.121 | 641.0106 | 499.2792 | 527.2371 | 492.1768 | 543.7722 | 490.5405 | 541.9644 | 490.5405 | 521.1185 | 490.5405 | 521.1185
2022-03-31 03:30 | 585.8417 | 718.9998 | 587.92 | 725.96 | 585.85 | 717.86 | 518.697 | 518.697 | 920.11 | 920.11 | 968.06 | 968.06 | 946.9 | 1078.64 | 500.2569 | 641.1854 | 500.3017 | 527.2654 | 491.6133 | 543.326 | 489.9789 | 541.5197 | 489.979 | 520.675 | 489.6446 | 520.3197
2022-03-31 04:00 | 529.0048 | 648.7656 | 530.82 | 655.52 | 529.57 | 648.33 | 517.2288 | 517.2288 | 919.4 | 919.4 | 968.65 | 968.65 | 946.24 | 1077.86 | 501.3942 | 642.6219 | 500.6384 | 526.1684 | 491.4278 | 542.7255 | 490.0499 | 541.2037 | 490.2361 | 520.6046 | 490.1244 | 520.486
2022-03-31 04:30 | 539.4259 | 660.988 | 540.68 | 667.62 | 539.05 | 659.36 | 515.6108 | 515.6108 | 917.12 | 917.12 | 965.3 | 965.3 | 945.95 | 1077.4 | 500.9264 | 641.907 | 499.6756 | 525.1565 | 494.325 | 545.0115 | 492.4145 | 542.9051 | 492.5269 | 522.1744 | 492.1897 | 521.8871
2022-03-31 05:00 | 516.5688 | 632.7363 | 518.82 | 640.66 | 517.72 | 632.74 | 513.63 | 513.63 | 913.72 | 913.72 | 962.05 | 962.05 | 946.12 | 1077.49 | 498.227 | 638.6778 | 497.7231 | 523.1044 | 494.1584 | 544.6133 | 492.9203 | 543.2488 | 492.8453 | 522.396 | 492.9203 | 522.4755
2022-03-31 05:30 | 448.8693 | 548.3184 | 449.7 | 555.3 | 449.87 | 547.73 | 450.3971 | 508.9609 | 907.95 | 907.95 | 955.38 | 955.38 | 938.68 | 1069.06 | 494.786 | 634.1731 | 494.1762 | 521.1846 | 492.0398 | 542.4919 | 490.9534 | 541.2941 | 490.9534 | 520.5762 | 490.9159 | 520.5364
2022-03-31 06:00 | 449.8905 | 549.9613 | 451.26 | 556.82 | 449.79 | 547.94 | 450.1852 | 511.5279 | 910.09 | 910.09 | 957.41 | 957.41 | 940.35 | 1071.01 | 495.0281 | 634.4835 | 494.0148 | 521.0143 | 492.0567 | 542.7253 | 490.7738 | 541.2675 | 490.7848 | 520.5839 | 490.8596 | 520.6633
2022-03-31 06:30 | 498.5427 | 611.3884 | 500.58 | 617.79 | 499.67 | 610.84 | 500.8267 | 515.4225 | 917.01 | 917.01 | 964.86 | 964.86 | 944.84 | 1076.14 | 498.1934 | 638.5405 | 497.9244 | 525.1376 | 496.4992 | 547.5819 | 494.8527 | 545.766 | 494.9276 | 524.9406 | 495.1146 | 525.139
2022-03-31 07:00 | 468.1835 | 572.8403 | 470.13 | 580.2 | 470 | 572.81 | 470.3854 | 512.6651 | 918.82 | 918.82 | 967.12 | 967.12 | 933.61 | 1070.95 | 491.7557 | 630.2855 | 490.9464 | 523.1422 | 490.5778 | 546.1501 | 489.3177 | 544.7472 | 489.5029 | 524.0759 | 489.3547 | 523.9172
2022-03-31 07:30 | 581.7538 | 713.8611 | 583.72 | 720.78 | 583.4 | 714.09 | 510.5103 | 510.5103 | 914.72 | 914.72 | 962.81 | 962.81 | 915.72 | 1058.37 | 484.3402 | 620.755 | 483.8724 | 521.1751 | 483.314 | 543.4641 | 482.3977 | 542.4338 | 482.2878 | 521.5103 | 482.3611 | 521.5895
2022-03-31 08:00 | 577.0906 | 706.5533 | 578.43 | 713.82 | 577.12 | 704.58 | 513.9861 | 513.9861 | 918.21 | 918.21 | 966.12 | 966.12 | 927.89 | 1078.64 | 478.7607 | 613.619 | 477.5098 | 524.8823 | 476.35 | 542.5299 | 474.6978 | 540.6481 | 474.8414 | 519.9261 | 475.0211 | 520.1228
2022-03-31 08:30 | 459.1547 | 558.3062 | 461.36 | 568.57 | 459.6 | 556.82 | 460.0956 | 516.3626 | 915.66 | 915.66 | 963.79 | 963.79 | 920 | 1077.05 | 468.6337 | 600.6064 | 467.1692 | 526.6602 | 467.3415 | 539.6772 | 465.5162 | 537.5694 | 465.6215 | 516.746 | 465.5865 | 516.707
2022-03-31 09:00 | 497.2272 | 604.0226 | 497.57 | 612.78 | 496.41 | 600.87 | 497.1169 | 515.137 | 916.68 | 916.68 | 964.21 | 964.21 | 906.81 | 1069.05 | 458.4164 | 587.5278 | 457.9149 | 526.6885 | 455.5411 | 533.7102 | 454.137 | 532.1395 | 454.4795 | 511.5227 | 454.137 | 511.1743
2022-03-31 09:30 | 435.4942 | 527.5672 | 437.35 | 538.1 | 435.57 | 526.07 | 436.3777 | 511.1629 | 914.93 | 914.93 | 962.61 | 962.61 | 887.24 | 1052.92 | 444.1751 | 569.2894 | 443.0901 | 522.4235 | 449.8019 | 525.2344 | 448.6118 | 523.8488 | 448.6117 | 503.0327 | 448.7478 | 503.1848
2022-03-31 10:00 | 434.216 | 525.4763 | 435.24 | 534.96 | 433.98 | 523.31 | 434.7906 | 510.6106 | 914.42 | 914.42 | 961.8 | 961.8 | 876.2 | 1045.66 | 487.9245 | 625.3732 | 486.3094 | 521.0806 | 482.5265 | 523.9678 | 481.2104 | 522.5388 | 481.2835 | 501.8506 | 481.0642 | 501.6218
2022-03-31 10:30 | 464.1778 | 562.8052 | 465.96 | 572.75 | 464.41 | 562.01 | 465.1303 | 506.3406 | 919.68 | 919.68 | 969.97 | 969.97 | 870.44 | 1043.73 | 493.5114 | 632.5377 | 492.4047 | 521.7803 | 490.6232 | 520.438 | 489.5086 | 519.3257 | 489.6944 | 498.736 | 489.3971 | 498.4333
2022-03-31 11:00 | 385.8327 | 465.7676 | 387.02 | 475.51 | 385.64 | 464.12 | 386.6145 | 466.8179 | 914.47 | 914.47 | 961.37 | 961.37 | 865.74 | 1042.23 | 532.697 | 682.788 | 522.9029 | 522.9029 | 520.8387 | 520.8387 | 519.4971 | 519.4971 | 498.6842 | 498.6842 | 498.5656 | 498.5656
2022-03-31 11:30 | 389.8213 | 470.9955 | 390.84 | 480.38 | 389.02 | 468.41 | 390.005 | 471.3219 | 917.81 | 917.81 | 965.72 | 965.72 | 862.42 | 1041.11 | 551.4177 | 706.7943 | 520.9421 | 520.9421 | 518.4241 | 518.4241 | 517.4003 | 517.4003 | 496.9798 | 496.9798 | 496.9798 | 496.9798
2022-03-31 12:00 | 407.4836 | 493.3831 | 410.6 | 505.3 | 408.86 | 493.25 | 409.238 | 495.5569 | 916.35 | 916.35 | 964.06 | 964.06 | 854.1 | 1033.85 | 490.0069 | 628.0424 | 487.994 | 519.5044 | 501.526 | 518.6616 | 500.3999 | 517.486 | 496.6495 | 496.6495 | 496.7622 | 496.7622
2022-03-31 12:30 | 421.1461 | 509.0621 | 422.37 | 518.87 | 420.85 | 507.35 | 421.1588 | 504.9287 | 910.73 | 910.73 | 957 | 957 | 850.76 | 1030.51 | 546.039 | 699.8766 | 515.8778 | 515.8778 | 513.9151 | 513.9151 | 512.48 | 512.48 | 491.4628 | 491.4628 | 491.6861 | 491.6861
2022-03-31 13:00 | 418.4665 | 504.6544 | 420.47 | 515.99 | 419.11 | 504.1 | 419.4609 | 503.9403 | 905.58 | 905.58 | 951.02 | 951.02 | 853.05 | 1031.87 | 590.8167 | 737.2184 | 515.8131 | 515.8131 | 514.6296 | 514.6296 | 513.1125 | 513.1125 | 492.5277 | 492.5277 | 492.4102 | 492.4102
2022-03-31 13:30 | 422.6957 | 511.5894 | 424.74 | 521.25 | 423.37 | 511.6 | 423.4752 | 502.591 | 903.22 | 903.22 | 948.15 | 948.15 | 852.36 | 1029.34 | 488.5468 | 626.1707 | 487.5668 | 516.0262 | 490.5889 | 514.9859 | 489.511 | 513.8569 | 489.5505 | 493.0828 | 489.5134 | 493.0454
2022-03-31 14:00 | 457.3026 | 555.9833 | 459.42 | 564.32 | 457.13 | 555.44 | 457.4516 | 506.4214 | 908.62 | 908.62 | 953.81 | 953.81 | 854.62 | 1030.18 | 521.9127 | 668.9348 | 515.0134 | 515.0134 | 512.3627 | 512.3627 | 510.86 | 510.86 | 489.8819 | 489.8819 | 489.8819 | 489.8819
2022-03-31 14:30 | 448.6342 | 544.7678 | 451.09 | 553.6 | 448.91 | 544.57 | 449.4346 | 509.0237 | 912.04 | 912.04 | 957.38 | 957.38 | 866.15 | 1038.78 | 579.4412 | 742.7261 | 520.575 | 520.575 | 516.6168 | 516.6168 | 514.6409 | 514.6409 | 493.884 | 493.884 | 493.9584 | 493.9584
2022-03-31 15:00 | 469.5344 | 571.1708 | 471.82 | 579.62 | 469.43 | 570.42 | 469.6778 | 508.2335 | 908.95 | 908.95 | 953.48 | 953.48 | 870.81 | 1038.85 | 551.5562 | 706.9693 | 519.9211 | 519.9211 | 516.795 | 516.795 | 515.0867 | 515.0867 | 494.0942 | 494.0942 | 494.057 | 494.057
2022-03-31 15:30 | 460.7609 | 559.8158 | 463.26 | 569.07 | 460.82 | 558.88 | 461.2174 | 508.0398 | 909.29 | 909.29 | 954.69 | 954.69 | 878.02 | 1041.31 | 612.355 | 744.242 | 520.6857 | 520.6857 | 517.3881 | 517.3881 | 515.5986 | 515.5986 | 494.6104 | 494.6104 | 494.685 | 494.685
2022-03-31 16:00 | 471.8577 | 572.8766 | 472.91 | 581.33 | 470.44 | 570.09 | 471.3713 | 508.2772 | 908.97 | 908.97 | 954.33 | 954.33 | 880.94 | 1038.36 | 568.1682 | 728.2521 | 519.6451 | 519.6451 | 516.368 | 516.368 | 514.6614 | 514.6614 | 493.5972 | 493.5972 | 493.5227 | 493.5227
2022-03-31 16:30 | 446.3551 | 540.6417 | 448.66 | 551.67 | 446.41 | 539.52 | 447.1849 | 508.6393 | 911.68 | 911.68 | 956.84 | 956.84 | 892.17 | 1043.8 | 572.3099 | 733.5828 | 521.5267 | 521.5267 | 518.7342 | 518.7342 | 516.6676 | 516.6676 | 495.929 | 495.929 | 496.0039 | 496.0039
2022-03-31 17:00 | 495.3665 | 602.2918 | 497.72 | 612.91 | 495.1 | 600.2 | 495.2365 | 508.6494 | 911.24 | 911.24 | 957.35 | 957.35 | 902.36 | 1047.8 | 609.7803 | 742.7921 | 523.0786 | 523.0786 | 520.3062 | 520.3062 | 518.4668 | 518.4668 | 497.5763 | 497.5763 | 497.5387 | 497.5387
2022-03-31 17:30 | 485.079 | 590.3533 | 486.13 | 599.33 | 484.77 | 588.2 | 485.5289 | 508.607 | 914.49 | 914.49 | 961.74 | 961.74 | 910.99 | 1049.68 | 610.5152 | 741.4352 | 524.7308 | 524.7308 | 521.2791 | 521.2791 | 519.7466 | 519.7466 | 499.1891 | 499.1891 | 498.9251 | 498.9251
2022-03-31 18:00 | 512.8514 | 626.5726 | 515.55 | 636.13 | 514.19 | 626.13 | 512.0549 | 512.0549 | 919 | 919 | 966.86 | 966.86 | 921.15 | 1053.24 | 597.3071 | 739.9188 | 524.9011 | 524.9011 | 523.1418 | 523.1418 | 521.5637 | 521.5637 | 500.9406 | 500.9406 | 500.7512 | 500.7512
2022-03-31 18:30 | 464.0431 | 565.9797 | 466.08 | 575.13 | 464.8 | 564.67 | 465.8336 | 513.8504 | 919.27 | 919.27 | 967.6 | 967.6 | 928.8 | 1059.01 | 592.3032 | 739.6394 | 524.9769 | 524.9769 | 526.3352 | 526.3352 | 524.9446 | 524.9446 | 504.4074 | 504.4074 | 504.2166 | 504.2166
2022-03-31 19:00 | 460.5716 | 562.7695 | 463.23 | 571.51 | 462.07 | 562.49 | 462.6353 | 517.2886 | 922.78 | 922.78 | 970.12 | 970.12 | 934.86 | 1065.68 | 509.2777 | 652.7542 | 507.6403 | 524.7972 | 519.3784 | 531.0959 | 517.8525 | 529.5355 | 508.6511 | 508.6511 | 508.5358 | 508.5358
2022-03-31 19:30 | 445.6059 | 543.9548 | 447.16 | 551.61 | 445.73 | 541.93 | 446.5644 | 519.7689 | 924.95 | 924.95 | 973.01 | 973.01 | 942.65 | 1074.19 | 517.073 | 662.7047 | 515.9449 | 527.6626 | 512.7068 | 535.0577 | 510.7804 | 533.1276 | 510.9345 | 512.2781 | 510.6965 | 512.0463
2022-03-31 20:00 | 431.9374 | 527.0385 | 433.07 | 534.14 | 432.06 | 525.08 | 432.3472 | 517.6098 | 919.74 | 919.74 | 968.19 | 968.19 | 941.84 | 1073.17 | 495.5602 | 635.1406 | 495.1059 | 525.6956 | 517.3365 | 535.6959 | 515.7743 | 534.0809 | 513.2748 | 513.2748 | 513.1196 | 513.1196
2022-03-31 20:30 | 419.2652 | 512.433 | 421.22 | 519.48 | 419.67 | 510.99 | 420.1546 | 513.7375 | 922.23 | 922.23 | 969.92 | 969.92 | 945.1 | 1076.72 | 525.778 | 673.8923 | 524.7405 | 526.1022 | 521.7363 | 536.9615 | 520.1642 | 535.3436 | 514.526 | 514.526 | 514.3705 | 514.3705
2022-03-31 21:00 | 429.2622 | 524.4199 | 431.47 | 532.35 | 430.17 | 523.58 | 430.4614 | 517.477 | 919.36 | 919.36 | 967.47 | 967.47 | 943.24 | 1074.47 | 523.5209 | 671.0208 | 522.4442 | 523.0854 | 520.6384 | 537.4731 | 519.3397 | 536.1324 | 515.4106 | 515.4106 | 515.2544 | 515.2544
2022-03-31 21:30 | 484.4123 | 593.7131 | 486.2 | 600.19 | 484.28 | 592.07 | 484.8661 | 518.8931 | 920.65 | 920.65 | 969.48 | 969.48 | 945.7 | 1077.16 | 523.4681 | 670.9526 | 523.7227 | 525.0998 | 527.2711 | 539.2933 | 525.9962 | 538.0301 | 517.3316 | 517.3316 | 517.1749 | 517.1749
2022-03-31 22:00 | 511.1805 | 626.3831 | 513.3 | 633.7 | 511.04 | 624.77 | 511.512 | 519.6804 | 922.87 | 922.87 | 970.71 | 970.71 | 950.39 | 1082.36 | 494.8802 | 634.268 | 494.6581 | 526.6885 | 496.6648 | 539.9957 | 495.4658 | 538.692 | 495.0911 | 517.4155 | 495.3534 | 517.6896
2022-03-31 22:30 | 468.4479 | 573.2581 | 470.78 | 581.08 | 468.37 | 571.74 | 469.3337 | 521.4174 | 924.22 | 924.22 | 971.74 | 971.74 | 959.32 | 1092.36 | 497.5038 | 637.6307 | 496.6065 | 528.5989 | 492.2042 | 544.1033 | 490.6518 | 542.3873 | 490.6518 | 521.4165 | 490.6888 | 521.4557
2022-03-31 23:00 | 513.6148 | 629.0183 | 515.29 | 636.09 | 512.77 | 626.72 | 513.4913 | 521.169 | 924.05 | 924.05 | 972.3 | 972.3 | 959.93 | 1092.96 | 491.9477 | 630.5057 | 489.943 | 526.9912 | 490.7691 | 543.5101 | 489.294 | 541.8765 | 489.4046 | 521.035 | 489.2202 | 520.8387
2022-03-31 23:30 | 473.8955 | 580.055 | 475.64 | 587.1 | 472.94 | 577.67 | 473.9234 | 520.9062 | 923.34 | 923.34 | 971.4 | 971.4 | 961.66 | 1094.83 | 492.9187 | 631.7733 | 492.3993 | 528.9866 | 490.009 | 542.8043 | 488.572 | 541.2125 | 488.3141 | 519.9921 | 488.7563 | 520.4628
2022-04-01 | 456.1797 | 558.131 | 458.2 | 565.56 | 455.72 | 556.28 | 456.3929 | 521.8113 | 925.63 | 925.63 | 973.64 | 973.64 | 963.49 | 1096.85 | 494.491 | 633.7888 | 492.5181 | 528.8353 | 486.3989 | 540.1319 | 484.9011 | 538.4686 | 484.9011 | 517.5099 | 484.828 | 517.4319
2022-04-01 00:30 | 490.9919 | 601.5146 | 492.14 | 607.5 | 489.39 | 598.35 | 489.9105 | 522.129 | 925.54 | 925.54 | 973.88 | 973.88 | 966.66 | 1100.37 | 493.6616 | 632.7018 | 492.6337 | 530.339 | 484.4828 | 538.5165 | 482.48 | 536.2903 | 482.8078 | 515.795 | 482.5529 | 515.5226
2022-04-01 01:00 | 482.6401 | 591.0314 | 484.73 | 598.33 | 481.34 | 588.29 | 482.1474 | 522.4229 | 925.53 | 925.53 | 973.28 | 973.28 | 969.27 | 1103.21 | 494.4968 | 633.7734 | 493.3432 | 529.6769 | 482.1571 | 536.0716 | 480.3745 | 534.0897 | 480.4472 | 513.321 | 480.2653 | 513.1267
2022-04-01 01:30 | 470.8589 | 576.6888 | 472.84 | 583.75 | 469.94 | 574.4 | 470.5125 | 522.6152 | 925.59 | 925.59 | 973.99 | 973.99 | 967.14 | 1100.74 | 498.6271 | 639.071 | 496.9894 | 528.0599 | 490.9477 | 537.3874 | 488.9821 | 535.236 | 488.9079 | 514.3374 | 488.9821 | 514.4155
2022-04-01 02:00 | 452.4859 | 553.3865 | 454.4 | 560.88 | 451.71 | 551.42 | 452.4475 | 522.5839 | 924.98 | 924.98 | 972.44 | 972.44 | 966.46 | 1100.09 | 493.6903 | 632.7399 | 492.4304 | 528.5421 | 485.9879 | 538.9845 | 483.8596 | 536.6241 | 483.8228 | 515.7599 | 484.0063 | 515.9554
2022-04-01 02:30 | 498.0055 | 610.8721 | 499.46 | 616.72 | 496.5 | 608.05 | 497.7732 | 523.2407 | 926.75 | 926.75 | 974.49 | 974.49 | 965.76 | 1099.38 | 493.532 | 632.5595 | 493.2062 | 529.7337 | 488.7776 | 541.3046 | 486.5709 | 538.9057 | 486.7126 | 518.2928 | 486.7552 | 518.2536
2022-04-01 03:00 | 545.843 | 670.5172 | 548.44 | 677.34 | 545.06 | 668.68 | 525.2233 | 525.2233 | 930.08 | 930.08 | 978.31 | 978.31 | 962.9 | 1096.32 | 493.8117 | 632.8711 | 493.0898 | 529.6486 | 489.3091 | 541.713 | 487.0938 | 539.2604 | 487.6477 | 519.0081 | 487.7953 | 519.1652
2022-04-01 03:30 | 499.3936 | 611.8714 | 501.69 | 619.34 | 499 | 610.3 | 499.1354 | 526.1369 | 930.86 | 930.86 | 980.29 | 980.29 | 961.7 | 1095.19 | 526.0423 | 674.2281 | 524.9285 | 530.3673 | 506.1681 | 541.4982 | 504.2224 | 539.3758 | 504.0316 | 518.3834 | 504.2605 | 518.5795
2022-04-01 04:00 | 507.8696 | 622.7525 | 509.1 | 628.62 | 506.8 | 620.56 | 507.2552 | 526.4241 | 932.31 | 932.31 | 981.63 | 981.63 | 958.31 | 1091.34 | 532.9756 | 683.1201 | 529.6604 | 529.677 | 538.353 | 539.7297 | 536.1595 | 537.5306 | 516.8783 | 516.8783 | 516.7217 | 516.7217
2022-04-01 04:30 | 487.7769 | 597.4068 | 489.87 | 604.79 | 487.32 | 595.41 | 488.3877 | 524.9453 | 929.7 | 929.7 | 978.14 | 978.14 | 956.02 | 1088.69 | 492.7391 | 631.5208 | 492.6246 | 528.7029 | 487.4653 | 538.5369 | 485.5129 | 536.4614 | 485.4761 | 515.5252 | 485.1814 | 515.2122
2022-04-01 05:00 | 497.0847 | 608.7535 | 498.39 | 615.31 | 496.35 | 606.57 | 496.97 | 522.0413 | 926.44 | 926.44 | 975.24 | 975.24 | 953.05 | 1085.21 | 489.8025 | 627.7791 | 489.873 | 526.6981 | 494.7268 | 536.5218 | 493.0764 | 534.803 | 493.1138 | 514.0111 | 492.7762 | 513.6592
2022-04-01 05:30 | 471.849 | 577.863 | 473.44 | 584.5 | 471.93 | 576.31 | 471.6907 | 517.4322 | 920.56 | 920.56 | 969.61 | 969.61 | 947.84 | 1079.21 | 495.8726 | 635.5436 | 495.227 | 522.3762 | 502.837 | 535.2977 | 501.1132 | 533.4625 | 500.8066 | 512.4869 | 500.8833 | 512.6438
2022-04-01 06:00 | 485.173 | 594.3959 | 487.21 | 601.48 | 486.55 | 594.44 | 487.2761 | 517.9096 | 920.36 | 920.36 | 968.56 | 968.56 | 946.3 | 1077.31 | 490.2271 | 628.3044 | 489.6762 | 521.2508 | 482.9808 | 534.8403 | 481.2101 | 532.8795 | 481.4684 | 512.5471 | 481.2839 | 512.3508
2022-04-01 06:30 | 447.4965 | 547.2009 | 448.45 | 553.11 | 447.21 | 544.99 | 447.7653 | 519.0917 | 921.43 | 921.43 | 970.48 | 970.48 | 954.67 | 1086.74 | 494.6666 | 633.9968 | 493.21 | 521.9506 | 487.45 | 539.8344 | 487.9663 | 540.4061 | 487.7082 | 519.229 | 487.7082 | 519.229
2022-04-01 07:00 | 448.2997 | 548.8731 | 449.49 | 554.34 | 447.88 | 546.39 | 448.7292 | 518.5684 | 921.56 | 921.56 | 969.28 | 969.28 | 949.98 | 1088.29 | 489.4694 | 627.3537 | 488.0544 | 522.3289 | 482.0245 | 539.0394 | 482.452 | 539.4881 | 482.598 | 518.7537 | 482.4156 | 518.5577
2022-04-01 07:30 | 452.06 | 552.187 | 453.9 | 559.92 | 452.46 | 550.55 | 452.9133 | 516.2795 | 917.37 | 917.37 | 964.94 | 964.94 | 939.83 | 1084.09 | 500.5262 | 641.5334 | 499.3319 | 521.9316 | 508.0924 | 538.4481 | 508.0924 | 538.4481 | 508.1693 | 517.6282 | 508.554 | 518.0593
2022-04-01 08:00 | 469.4061 | 572.5342 | 471.09 | 581.01 | 469.24 | 570.78 | 470.5896 | 521.5623 | 925.75 | 925.75 | 973.36 | 973.36 | 939.77 | 1091.58 | 491.0675 | 629.3997 | 490.9797 | 528.7975 | 510.2882 | 539.1259 | 510.2498 | 539.0853 | 510.2115 | 518.0595 | 509.9044 | 517.7477
2022-04-01 08:30 | 537.941 | 656.8821 | 539.88 | 665.74 | 538.11 | 655.55 | 517.3275 | 517.3275 | 918.98 | 918.98 | 966.07 | 966.07 | 927.61 | 1084.85 | 496.2629 | 636.0408 | 495.282 | 526.4332 | 492.175 | 537.6992 | 492.2861 | 537.8207 | 492.3232 | 516.8843 | 492.3232 | 516.8843
2022-04-01 09:00 | 454.2411 | 553.4286 | 456.04 | 562.39 | 454.86 | 552.65 | 455.4516 | 512.8528 | 913.91 | 913.91 | 960.17 | 960.17 | 908.34 | 1069.17 | 526.5275 | 674.8763 | 523.1895 | 523.1895 | 519.233 | 531.2131 | 517.1854 | 529.1183 | 508.4642 | 508.4642 | 508.5803 | 508.5803
2022-04-01 09:30 | 455.7721 | 555.2919 | 457.32 | 563.56 | 455.47 | 553.5 | 456.0785 | 515.1855 | 916.84 | 916.84 | 962.49 | 962.49 | 902.61 | 1069.21 | 582.5919 | 743.0714 | 527.8234 | 527.8234 | 531.5842 | 531.5842 | 528.6935 | 528.6935 | 508.0281 | 508.0281 | 507.9127 | 507.9127
2022-04-01 10:00 | 564.3338 | 691.6319 | 567.39 | 699.9 | 566.63 | 693.62 | 511.2285 | 511.2285 | 912.13 | 912.13 | 957.04 | 957.04 | 895.22 | 1065.66 | 527.7544 | 676.4268 | 526.7264 | 526.7264 | 528.8982 | 528.8982 | 525.8627 | 525.8627 | 505.1654 | 505.1654 | 505.3572 | 505.3572
2022-04-01 10:30 | 553.3444 | 677.3132 | 554.78 | 684.26 | 554.04 | 677.3 | 508.5902 | 508.5902 | 906.55 | 906.55 | 951.12 | 951.12 | 881.71 | 1054.85 | 510.6817 | 654.5353 | 509.9802 | 522.4991 | 507.4131 | 524.7255 | 505.8719 | 523.1317 | 502.4563 | 502.4563 | 502.4181 | 502.4181
2022-04-01 11:00 | 525.8698 | 639.2318 | 527.51 | 648.6 | 524.07 | 635.91 | 514.2726 | 514.2726 | 911.73 | 911.73 | 957.32 | 957.32 | 891.39 | 1070.18 | 546.6378 | 700.6413 | 528.788 | 528.788 | 528.3582 | 528.3582 | 526.1006 | 526.1006 | 505.1316 | 505.1316 | 505.2079 | 505.2079
2022-04-01 11:30 | 473.6311 | 576.8606 | 475.34 | 585.2 | 473.3 | 575.53 | 474.3549 | 513.1373 | 913.04 | 913.04 | 958.23 | 958.23 | 875.2 | 1053.77 | 557.7625 | 714.9304 | 524.296 | 524.296 | 524.0589 | 524.0589 | 522.472 | 522.472 | 501.3922 | 501.3922 | 501.6207 | 501.6207
2022-04-01 12:00 | 442.75 | 538.4294 | 445.62 | 548.02 | 443.63 | 539.28 | 444.0639 | 513.6767 | 914 | 914 | 960.43 | 960.43 | 873.46 | 1053.53 | 589.477 | 739.4133 | 525.0903 | 525.0903 | 523.1516 | 523.1516 | 521.688 | 521.688 | 500.9624 | 500.9624 | 501.0384 | 501.0384
2022-04-01 12:30 | 430.24 | 524.5406 | 432.24 | 531.55 | 429.2 | 522.98 | 429.8369 | 517.6049 | 917.83 | 917.83 | 964.04 | 964.04 | 876.64 | 1058.92 | 518.1597 | 664.142 | 517.5682 | 529.5447 | 525.2328 | 525.2328 | 523.1024 | 523.1024 | 502.2662 | 502.2662 | 502.3041 | 502.3041
2022-04-01 13:00 | 452.0698 | 551.137 | 453.15 | 557.66 | 451.04 | 549.25 | 451.8999 | 515.2183 | 915.64 | 915.64 | 961.66 | 961.66 | 866.62 | 1046.13 | 603.7188 | 741.6747 | 524.142 | 524.142 | 519.7935 | 519.7935 | 517.518 | 517.518 | 496.8292 | 496.8292 | 497.0551 | 497.0551
2022-04-01 13:30 | 457.2888 | 555.7922 | 459.24 | 564.34 | 457.6 | 555.38 | 457.3342 | 511.8762 | 913.08 | 913.08 | 959.65 | 959.65 | 865.99 | 1043.01 | 506.191 | 648.7754 | 505.3785 | 522.0996 | 518.725 | 518.725 | 517.114 | 517.114 | 496.3603 | 496.3603 | 496.5111 | 496.5111
2022-04-01 14:00 | 447.5018 | 542.9591 | 450.2 | 553.19 | 448.83 | 543.62 | 449.2906 | 511.7678 | 910.56 | 910.56 | 956.3 | 956.3 | 867.48 | 1042.13 | 600.4196 | 738.5753 | 520.961 | 520.961 | 517.7186 | 517.7186 | 516.1899 | 516.1899 | 495.1599 | 495.1599 | 495.4984 | 495.4984
2022-04-01 14:30 | 449.8152 | 546.7297 | 451.47 | 555.99 | 449.82 | 545.52 | 450.1122 | 513.7598 | 914.19 | 914.19 | 960.28 | 960.28 | 874.86 | 1046.46 | 561.1595 | 719.2852 | 523.4628 | 523.4628 | 519.9837 | 519.9837 | 518.1373 | 518.1373 | 497.7151 | 497.7151 | 497.7151 | 497.7151
2022-04-01 15:00 | 494.0547 | 602.9305 | 496.12 | 611.7 | 495.32 | 603.23 | 495.4705 | 515.801 | 919.54 | 919.54 | 965.59 | 965.59 | 878.57 | 1046 | 579.4531 | 739.8257 | 523.6429 | 523.6429 | 519.2422 | 519.2422 | 517.5571 | 517.5571 | 496.8734 | 496.8734 | 496.7539 | 496.7539
2022-04-01 15:30 | 462.4145 | 562.968 | 465.14 | 572.75 | 463.98 | 563.6 | 463.7817 | 517.8366 | 922.72 | 922.72 | 969.09 | 969.09 | 892.46 | 1055.86 | 514.4113 | 659.3367 | 513.1296 | 526.2441 | 509.7323 | 524.1137 | 507.9261 | 522.2933 | 501.4858 | 501.4858 | 501.2961 | 501.2961
2022-04-01 16:00 | 470.4891 | 572.101 | 472.91 | 582.1 | 471.78 | 572.05 | 471.961 | 517.8827 | 922.81 | 922.81 | 969.46 | 969.46 | 900.36 | 1058.43 | 501.446 | 642.7101 | 500.8708 | 527.0007 | 506.0175 | 524.1879 | 504.3821 | 522.5275 | 501.755 | 501.755 | 501.8253 | 501.8253
2022-04-01 16:30 | 513.1766 | 624.4478 | 515.42 | 635.12 | 514.26 | 624.42 | 515.3209 | 518.8499 | 923.17 | 923.17 | 970.78 | 970.78 | 904.98 | 1056.78 | 493.3284 | 632.3008 | 492.8411 | 526.0549 | 490.3139 | 524.5189 | 488.7588 | 522.8552 | 488.8698 | 502.148 | 488.7588 | 502.0339
2022-04-01 17:00 | 465.769 | 564.4805 | 466.88 | 575.12 | 466.38 | 563.35 | 466.5616 | 516.9631 | 923.78 | 923.78 | 972.04 | 972.04 | 916.18 | 1061.95 | 551.2585 | 706.5692 | 525.1755 | 525.1755 | 525.8942 | 525.8942 | 524.5431 | 524.5431 | 503.4538 | 503.4538 | 503.8354 | 503.8354
2022-04-01 17:30 | 444.868 | 537.8284 | 447.38 | 551.22 | 446.12 | 536.71 | 446.6961 | 516.3213 | 923.68 | 923.68 | 971.41 | 971.41 | 923.58 | 1062.65 | 524.9061 | 672.7756 | 523.8849 | 524.069 | 529.8435 | 529.8435 | 527.9994 | 527.9994 | 507.4838 | 507.4838 | 507.6379 | 507.6379
2022-04-01 18:00 | 432.51 | 522.8336 | 434.28 | 535.31 | 434.04 | 521.46 | 434.2605 | 516.6098 | 921.51 | 921.51 | 969.65 | 969.65 | 929.49 | 1061.45 | 520.2625 | 666.8442 | 519.3372 | 520.2767 | 523.1174 | 527.9518 | 522.0424 | 526.8276 | 506.1185 | 506.1185 | 506.3114 | 506.3114
2022-04-01 18:30 | 436.8333 | 531.4418 | 437.93 | 540.41 | 437.39 | 529.55 | 438.6444 | 521.3923 | 928.36 | 928.36 | 976.99 | 976.99 | 934.46 | 1064.91 | 551.3546 | 706.6731 | 521.8466 | 521.8466 | 529.4285 | 529.4285 | 528.0211 | 528.0211 | 507.6039 | 507.6039 | 507.4106 | 507.4106
2022-04-01 19:00 | 471.0229 | 575.2441 | 473.16 | 584.1 | 472.55 | 574.92 | 473.3388 | 522.3212 | 930.93 | 930.93 | 979.1 | 979.1 | 937.52 | 1068.28 | 535.5515 | 686.4485 | 522.641 | 522.641 | 530.9281 | 530.9281 | 529.5195 | 529.5195 | 508.8285 | 508.8285 | 508.7512 | 508.7512
2022-04-01 19:30 | 464.8471 | 567.7476 | 466.37 | 575.67 | 465.61 | 566.39 | 466.4374 | 524.0366 | 932.72 | 932.72 | 982.03 | 982.03 | 940.68 | 1071.84 | 539.0209 | 690.8765 | 523.7853 | 523.7853 | 532.3919 | 532.3919 | 531.0613 | 531.0613 | 510.2706 | 510.2706 | 510.3481 | 510.3481
2022-04-01 20:00 | 518.338 | 634.1963 | 519.29 | 641.12 | 518.45 | 632.56 | 519.2744 | 525.1283 | 933.99 | 933.99 | 983.06 | 983.06 | 943.67 | 1075.17 | 506.5722 | 649.2631 | 505.2244 | 524.627 | 533.3447 | 533.3447 | 531.9731 | 531.9731 | 511.2714 | 511.2714 | 511.0776 | 511.0776
2022-04-01 20:30 | 454.8084 | 554.6545 | 456.52 | 563.21 | 454.58 | 552.37 | 455.2939 | 522.4075 | 927.96 | 927.96 | 976.05 | 976.05 | 947.4 | 1079.23 | 484.8057 | 621.3486 | 483.6465 | 524.7782 | 502.7316 | 534.7444 | 501.2884 | 533.2092 | 501.2504 | 512.3333 | 501.2504 | 512.3333
2022-04-01 21:00 | 446.736 | 544.8041 | 448.32 | 553.05 | 446.07 | 542.28 | 446.7707 | 524.2701 | 929.85 | 929.85 | 978.28 | 978.28 | 951.27 | 1083.62 | 491.0435 | 629.3693 | 489.6549 | 526.8777 | 537.1403 | 537.1403 | 535.3594 | 535.3594 | 514.4372 | 514.4372 | 514.4761 | 514.4761
2022-04-01 21:30 | 471.5606 | 577.0381 | 473.93 | 585.01 | 471.57 | 575.47 | 472.3958 | 524.707 | 931.18 | 931.18 | 979.73 | 979.73 | 955.05 | 1088 | 493.9434 | 633.0637 | 492.457 | 529.4878 | 488.7518 | 542.234 | 486.7725 | 540.0382 | 486.6625 | 518.9468 | 486.6625 | 518.9468
2022-04-01 22:00 | 444.6998 | 544.4999 | 446.68 | 551.7 | 446.3 | 544.9 | 446.6638 | 520.669 | 926.77 | 926.77 | 974.95 | 974.95 | 960.15 | 1093.17 | 492.1807 | 630.8048 | 491.3089 | 527.5964 | 485.5825 | 538.994 | 484.0092 | 537.2477 | 483.8629 | 516.201 | 484.0092 | 516.3572
2022-04-01 22:30 | 419.3474 | 512.4082 | 420.99 | 519.79 | 420.29 | 511.92 | 420.8677 | 514.3029 | 927.2 | 927.2 | 975.15 | 975.15 | 960.71 | 1093.86 | 493.2991 | 632.1012 | 492.1455 | 528.4949 | 487.7859 | 540.9787 | 486.1346 | 539.1473 | 486.1713 | 518.2634 | 486.0979 | 518.1851
2022-04-01 23:00 | 435.4427 | 533.3646 | 437.74 | 540.72 | 436.9 | 533.83 | 437.1663 | 521.9759 | 928.71 | 928.71 | 977.27 | 977.27 | 961.22 | 1094.45 | 493.5005 | 632.4959 | 492.6476 | 529.7527 | 489.6626 | 542.6477 | 487.7126 | 540.4868 | 487.6758 | 519.5095 | 487.7494 | 519.5878
2022-04-01 23:30 | 419.3057 | 513.6477 | 421.25 | 520.38 | 420.25 | 513.26 | 420.5971 | 515.1971 | 927.05 | 927.05 | 975.66 | 975.66 | 958.4 | 1091.2 | 492.8316 | 631.6396 | 490.9979 | 526.7075 | 488.996 | 541.8635 | 487.1927 | 539.8652 | 487.119 | 518.8769 | 487.0454 | 518.7985
2022-04-02 | 421.1546 | 516.9578 | 422.7 | 522.22 | 421.99 | 516.78 | 422.0883 | 518.1038 | 929.98 | 929.98 | 978.72 | 978.72 | 962.78 | 1096.12 | 495.551 | 635.1253 | 494.4124 | 529.7337 | 489.8014 | 542.7105 | 487.9975 | 540.7118 | 487.9607 | 519.7339 | 488.1448 | 519.93
2022-04-02 00:30 | 419.9107 | 514.338 | 421.79 | 521.05 | 421.02 | 514.36 | 420.9678 | 515.6656 | 928.65 | 928.65 | 976.5 | 976.5 | 960.71 | 1093.84 | 497.3112 | 637.3833 | 496.2115 | 529.1285 | 488.2039 | 541.1677 | 486.3291 | 539.0896 | 486.3291 | 518.1933 | 486.4393 | 518.3109
2022-04-02 01:00 | 502.4004 | 617.9072 | 504.6 | 623.47 | 503.4 | 618.27 | 503.7486 | 522.9373 | 929.82 | 929.82 | 977.61 | 977.61 | 962.48 | 1095.86 | 496.8103 | 636.8761 | 496.1915 | 530.8024 | 489.4458 | 542.4532 | 487.1286 | 539.8849 | 487.5332 | 519.3972 | 487.3493 | 519.2012
2022-04-02 01:30 | 418.8825 | 514.9272 | 421.39 | 520.67 | 420.73 | 516.28 | 421.506 | 518.2277 | 929.41 | 929.41 | 977.66 | 977.66 | 957.22 | 1090 | 492.1868 | 630.835 | 491.3774 | 528.2773 | 492.3246 | 538.7776 | 490.4668 | 536.7446 | 490.6177 | 516.0156 | 490.4668 | 515.8984
2022-04-02 02:00 | 435.6746 | 535.6161 | 438.08 | 541.31 | 437.09 | 536.48 | 437.3011 | 523.0955 | 930.62 | 930.62 | 978.93 | 978.93 | 960.19 | 1093.35 | 495.533 | 635.2157 | 494.5794 | 529.6959 | 488.1909 | 541.0168 | 486.2409 | 538.8558 | 486.2777 | 518.0201 | 486.5352 | 518.2945
2022-04-02 02:30 | 429.7552 | 528.6094 | 431.94 | 533.69 | 431.18 | 529.54 | 431.4982 | 522.0482 | 929.28 | 929.28 | 977.37 | 977.37 | 959.19 | 1092.21 | 495.868 | 635.5323 | 495.2667 | 529.6769 | 488.3703 | 541.1703 | 485.647 | 538.1524 | 486.1253 | 517.8184 | 486.4198 | 518.1321
2022-04-02 03:00 | 417.4309 | 513.3359 | 419.83 | 518.63 | 418.94 | 514.26 | 419.1517 | 515.4765 | 926.41 | 926.41 | 973.7 | 973.7 | 960.39 | 1093.5 | 493.3732 | 632.3329 | 492.4406 | 529.2703 | 507.0195 | 540.6188 | 505.2839 | 538.6621 | 505.2839 | 517.7122 | 505.0926 | 517.5946
2022-04-02 03:30 | 438.0585 | 538.7289 | 440.57 | 544.37 | 439.78 | 539.96 | 439.8825 | 521.1248 | 928.05 | 928.05 | 975.92 | 975.92 | 961.96 | 1095.31 | 494.0693 | 633.2252 | 492.4767 | 529.2892 | 487.0037 | 539.9739 | 485.1306 | 537.8972 | 485.4243 | 517.348 | 485.4243 | 517.348
2022-04-02 04:00 | 434.8839 | 534.0564 | 436.95 | 539.88 | 435.91 | 534.28 | 436.1956 | 521.6031 | 928.04 | 928.04 | 975.45 | 975.45 | 959.62 | 1092.75 | 494.3941 | 633.5291 | 493.6093 | 529.431 | 487.2933 | 540.2495 | 485.3463 | 538.0908 | 485.4565 | 517.3427 | 485.5667 | 517.4601
2022-04-02 04:30 | 418.8767 | 513.9559 | 420.32 | 519.31 | 419.51 | 513.63 | 419.7649 | 515.0342 | 926.26 | 926.26 | 973.96 | 973.96 | 956.15 | 1088.87 | 493.413 | 632.3844 | 491.5718 | 527.7099 | 486.5344 | 539.545 | 484.8092 | 537.6318 | 484.7724 | 516.7325 | 484.7357 | 516.6934
2022-04-02 05:00 | 430.5425 | 528.5245 | 433.02 | 535.01 | 432.23 | 529.41 | 432.791 | 519.6057 | 924.86 | 924.86 | 972.5 | 972.5 | 954.03 | 1086.5 | 489.6565 | 627.7032 | 488.7093 | 526.9628 | 484.0215 | 537.4457 | 482.3405 | 535.5791 | 482.2674 | 514.6589 | 482.2674 | 514.6589
2022-04-02 05:30 | 414.6025 | 508.4513 | 417.04 | 515.26 | 416.84 | 509.9 | 416.8802 | 511.3243 | 921.56 | 921.56 | 969.14 | 969.14 | 947.16 | 1078.86 | 486.9236 | 624.0872 | 486.119 | 525.5726 | 481.4538 | 535.0102 | 479.9959 | 533.3901 | 480.1053 | 512.7129 | 480.0688 | 512.674
2022-04-02 06:00 | 431.2487 | 529.9009 | 433.05 | 535.04 | 432.86 | 530.69 | 432.8384 | 515.2072 | 919.69 | 919.69 | 966.75 | 966.75 | 941.63 | 1072.63 | 483.8562 | 620.1551 | 482.835 | 523.1138 | 478.5578 | 532.1163 | 477.4304 | 530.8627 | 477.5031 | 510.2159 | 477.4304 | 510.1382
2022-04-02 06:30 | 415.09 | 508.978 | 418 | 516.38 | 417.64 | 510.56 | 417.3685 | 511.8329 | 923.08 | 923.08 | 970.61 | 970.61 | 946.58 | 1078.29 | 484.2535 | 620.6635 | 482.8075 | 524.1824 | 479.6601 | 533.6694 | 478.3899 | 532.2562 | 478.3172 | 511.3703 | 478.1721 | 511.2151
2022-04-02 07:00 | 419.6646 | 515.1511 | 421.12 | 520.19 | 420.63 | 514.95 | 421.1673 | 517.1083 | 921.78 | 921.78 | 968.88 | 968.88 | 941 | 1078.82 | 479.5489 | 614.6301 | 478.9377 | 524.939 | 474.7076 | 533.0795 | 473.3777 | 531.5861 | 473.4855 | 510.912 | 473.4137 | 510.8345
2022-04-02 07:30 | 406.5177 | 497.9109 | 408.8 | 505.02 | 408.5 | 498.8 | 408.7417 | 500.6508 | 919.9 | 919.9 | 967.16 | 967.16 | 931.86 | 1075.85 | 472.7209 | 605.8516 | 471.9543 | 523.3124 | 468.1654 | 531.3033 | 467.2772 | 530.2953 | 467.1706 | 509.4182 | 467.3127 | 509.5732
2022-04-02 08:00 | 402.4299 | 491.8637 | 403.69 | 498.59 | 403.4 | 491.23 | 403.9969 | 493.8881 | 919.54 | 919.54 | 966.45 | 966.45 | 926.62 | 1077.33 | 470.2324 | 602.6567 | 469.677 | 527.7572 | 464.3243 | 532.7928 | 462.3496 | 530.4927 | 462.1508 | 509.4914 | 462.1859 | 509.5301
2022-04-02 08:30 | 396.4076 | 483.6828 | 397.99 | 491.45 | 397.5 | 483.06 | 397.869 | 485.7785 | 916.62 | 916.62 | 962.92 | 962.92 | 922.46 | 1079.41 | 469.1982 | 601.3535 | 468.5077 | 528.5516 | 462.809 | 535.1381 | 460.691 | 532.7162 | 460.5165 | 511.6877 | 460.4467 | 511.6102
2022-04-02 09:00 | 460.73 | 564.4592 | 462.52 | 571.25 | 461.73 | 564.23 | 462.3435 | 514.6049 | 916.39 | 916.39 | 962.75 | 962.75 | 916.28 | 1078.87 | 464.7502 | 595.6247 | 463.6636 | 528.6272 | 458.2695 | 534.9321 | 456.0804 | 532.3516 | 455.9207 | 511.3553 | 455.8861 | 511.3166
2022-04-02 09:30 | 413.684 | 503.347 | 415.02 | 512.1 | 414.74 | 502.86 | 414.8495 | 504.981 | 910.95 | 910.95 | 956.3 | 956.3 | 908.82 | 1075.94 | 461.3648 | 591.3083 | 460.3819 | 527.1047 | 456.8985 | 536.3145 | 454.5684 | 533.6016 | 454.6908 | 512.9118 | 454.7253 | 512.9507
2022-04-02 10:00 | 442.2691 | 538.9391 | 444.42 | 548.39 | 443.84 | 539.27 | 444.3414 | 509.7257 | 909.01 | 909.01 | 954.78 | 954.78 | 905.34 | 1076.98 | 458.336 | 587.3994 | 457.1306 | 527.2181 | 453.9185 | 533.3815 | 451.7928 | 530.9637 | 451.8956 | 510.2029 | 451.8956 | 510.2803
2022-04-02 10:30 | 419.8593 | 510.5013 | 421.04 | 519.27 | 420.75 | 510.05 | 421.0272 | 508.274 | 907.15 | 907.15 | 952.88 | 952.88 | 894.01 | 1068.53 | 449.7066 | 576.3579 | 448.5365 | 525.5726 | 447.771 | 530.7221 | 445.9072 | 528.54 | 445.9073 | 507.7721 | 445.8056 | 507.6998
2022-04-02 11:00 | 426.1515 | 518.5107 | 427.62 | 527.42 | 426.97 | 517.9 | 427.7258 | 507.7063 | 906.37 | 906.37 | 951.63 | 951.63 | 890.85 | 1068.02 | 456.485 | 585.0519 | 456.214 | 525.4402 | 450.9353 | 529.162 | 448.9259 | 526.877 | 449.1575 | 506.4056 | 448.9259 | 506.0567
2022-04-02 11:30 | 413.0935 | 503.4585 | 415.55 | 512.87 | 415.38 | 504.64 | 415.6945 | 506.7908 | 904.73 | 904.73 | 949.93 | 949.93 | 889.41 | 1068.45 | 478.2665 | 612.9857 | 477.5522 | 524.7972 | 464.8212 | 526.0655 | 462.8835 | 523.8724 | 463.0245 | 503.2957 | 462.954 | 503.2191
2022-04-02 12:00 | 399.7673 | 485.8062 | 402.01 | 495.76 | 401.61 | 486.6 | 401.9036 | 488.6317 | 907.02 | 907.02 | 952.09 | 952.09 | 894.58 | 1075.08 | 478.2556 | 612.9476 | 477.6805 | 526.263 | 481.948 | 526.2184 | 479.8466 | 523.989 | 479.7372 | 503.0328 | 479.9559 | 503.3005
2022-04-02 12:30 | 437.0678 | 532.8179 | 439.4 | 542.1 | 439.07 | 533.9 | 439.1289 | 510.2261 | 910.64 | 910.64 | 956.26 | 956.26 | 889.67 | 1070.54 | 486.0521 | 622.9691 | 485.5115 | 526.6412 | 472.1613 | 526.3592 | 470.1275 | 524.1721 | 470.2702 | 503.3397 | 470.1989 | 503.2633
2022-04-02 13:00 | 430.5596 | 525.537 | 432.73 | 533.96 | 432.3 | 526.21 | 432.8957 | 511.0067 | 910.47 | 910.47 | 955.91 | 955.91 | 891.16 | 1072.04 | 515.0507 | 660.155 | 514.1869 | 529.1946 | 522.6093 | 533.3258 | 519.8795 | 530.555 | 509.8192 | 509.8192 | 509.6264 | 509.6264
2022-04-02 13:30 | 416.5089 | 508.1315 | 418.35 | 516.05 | 418.25 | 508.98 | 418.2868 | 510.4188 | 912.18 | 912.18 | 958.37 | 958.37 | 889.59 | 1068.65 | 492.572 | 631.3062 | 491.9031 | 528.4949 | 489.1295 | 531.6475 | 487.3591 | 529.7232 | 487.6172 | 509.1398 | 487.1747 | 508.6777
2022-04-02 14:00 | 431.754 | 527.4178 | 434.35 | 536.16 | 433.86 | 528.93 | 433.6754 | 510.6139 | 910.83 | 910.83 | 956.47 | 956.47 | 891.15 | 1067.77 | 489.2075 | 626.9914 | 487.4062 | 527.6815 | 487.5381 | 530.9359 | 485.7379 | 528.9754 | 485.6643 | 508.0362 | 485.7377 | 508.1131
2022-04-02 14:30 | 453.0793 | 554.5335 | 455.35 | 562.11 | 455.31 | 556.35 | 455.7138 | 511.8885 | 913.74 | 913.74 | 959.93 | 959.93 | 894.38 | 1066.95 | 526.7325 | 675.116 | 525.7691 | 526.4615 | 516.7957 | 525.1909 | 514.9252 | 523.2845 | 502.423 | 502.423 | 502.6137 | 502.6137
2022-04-02 15:00 | 430.428 | 525.5064 | 432.21 | 533.49 | 432.06 | 526.32 | 432.2148 | 511.1287 | 912.37 | 912.37 | 957.27 | 957.27 | 894.97 | 1063.39 | 510.3573 | 654.1162 | 509.3967 | 526.5467 | 498.9721 | 523.8884 | 497.0485 | 521.8687 | 497.0108 | 501.0442 | 496.9731 | 500.929
2022-04-02 15:30 | 411.733 | 502.8653 | 412.93 | 510.08 | 412.85 | 502.87 | 414.1054 | 505.9875 | 912.18 | 912.18 | 958.08 | 958.08 | 895.34 | 1058.17 | 477.5235 | 611.9855 | 477.4204 | 525.043 | 471.6429 | 522.9712 | 470.4255 | 521.6212 | 470.6403 | 501.1263 | 470.2464 | 500.7069
2022-04-02 16:00 | 421.7837 | 517.22 | 423.71 | 523.53 | 423.76 | 518.25 | 423.8803 | 510.5667 | 912.76 | 912.76 | 958.84 | 958.84 | 898.47 | 1055.51 | 474.1685 | 607.7081 | 473.1675 | 523.0287 | 468.756 | 521.9917 | 467.4377 | 520.5632 | 467.3308 | 499.7542 | 467.3664 | 499.7161
2022-04-02 16:30 | 431.9361 | 530.7349 | 433.67 | 535.68 | 433.77 | 531.67 | 434.164 | 512.8982 | 915.87 | 915.87 | 962.56 | 962.56 | 905.97 | 1057.43 | 497.6965 | 637.8807 | 496.2018 | 524.277 | 491.3906 | 522.2178 | 489.713 | 520.435 | 489.7502 | 499.7525 | 489.8248 | 499.8286
2022-04-02 17:00 | 454.6368 | 560.2217 | 456.65 | 563.61 | 457.08 | 562.17 | 456.8578 | 512.0674 | 915.12 | 915.12 | 961.61 | 961.61 | 908.19 | 1052.65 | 457.9106 | 586.8824 | 456.5887 | 521.2603 | 499.4512 | 521.3383 | 497.8564 | 519.6736 | 497.5906 | 498.7257 | 497.8185 | 498.9542
2022-04-02 17:30 | 442.0878 | 544.9031 | 444.33 | 547.8 | 442.89 | 545.03 | 442.8814 | 518.2252 | 922.75 | 922.75 | 969.9 | 969.9 | 924.37 | 1063.61 | 525.0369 | 672.9417 | 524.7261 | 527.0101 | 524.5322 | 524.7656 | 522.3107 | 522.5827 | 501.7359 | 501.7359 | 501.7359 | 501.7359
2022-04-02 18:00 | 433.766 | 535.2632 | 434.09 | 533.77 | 432.2 | 532.67 | 433.1616 | 521.8199 | 926.2 | 926.2 | 974.2 | 974.2 | 936.64 | 1069.72 | 476.5951 | 610.8164 | 476.5166 | 528.9677 | 526.7112 | 527.8024 | 524.9623 | 526.0499 | 505.1738 | 505.1738 | 505.1737 | 505.1737
2022-04-02 18:30 | 422.7567 | 521.7646 | 424.63 | 521.69 | 422.86 | 521.29 | 423.5818 | 520.8829 | 925.21 | 925.21 | 973.15 | 973.15 | 937.51 | 1068.68 | 475.946 | 610.1196 | 475.3637 | 525.0052 | 491.8091 | 527.566 | 490.1726 | 525.8105 | 490.2841 | 505.1319 | 490.247 | 505.0936
2022-04-02 19:00 | 417.8154 | 515.7824 | 418.97 | 514.52 | 417.47 | 514.83 | 418.3373 | 516.4042 | 923.96 | 923.96 | 971.31 | 971.31 | 936.14 | 1067 | 476.1591 | 610.3707 | 475.2918 | 523.4637 | 482.109 | 527.0442 | 481.0118 | 525.7593 | 480.9385 | 504.9298 | 480.8289 | 504.8147
2022-04-02 19:30 | 453.8927 | 560.3388 | 455.69 | 560.13 | 453.46 | 559.33 | 453.9498 | 521.127 | 925.77 | 925.77 | 973.73 | 973.73 | 942.46 | 1074.14 | 479.4855 | 614.5481 | 478.9864 | 526.3953 | 519.7114 | 530.1191 | 518.0629 | 528.4376 | 507.571 | 507.571 | 507.6479 | 507.6479
2022-04-02 20:00 | 439.0091 | 541.9126 | 440.14 | 541.05 | 438.18 | 540.4 | 438.7035 | 522.2874 | 927.48 | 927.48 | 975.56 | 975.56 | 944.72 | 1076.7 | 481.4819 | 617.0836 | 480.3546 | 527.899 | 475.7995 | 531.2801 | 473.9709 | 529.2383 | 474.0068 | 508.4171 | 473.9709 | 508.3787
2022-04-02 20:30 | 450.2348 | 555.8128 | 451.93 | 555.96 | 449.93 | 554.88 | 450.3449 | 521.2422 | 927.16 | 927.16 | 974.11 | 974.11 | 942.83 | 1074.51 | 480.8568 | 616.2826 | 480.2455 | 527.4545 | 475.4106 | 530.7485 | 473.4015 | 528.5056 | 473.545 | 507.8373 | 473.6167 | 507.9142
2022-04-02 21:00 | 429.487 | 530.1568 | 431.01 | 530.64 | 430.65 | 530.94 | 430.9385 | 518.4254 | 923.05 | 923.05 | 970.68 | 970.68 | 942.42 | 1073.99 | 481.4217 | 617.0303 | 479.9561 | 526.4899 | 476.2102 | 531.447 | 474.5578 | 529.6029 | 474.486 | 508.6777 | 474.4501 | 508.6392
2022-04-02 21:30 | 422.3544 | 521.5699 | 424.08 | 521.76 | 423.31 | 522.22 | 423.4658 | 517.9179 | 923.29 | 923.29 | 970.52 | 970.52 | 946.54 | 1078.49 | 484.1411 | 620.4944 | 483.3874 | 527.6721 | 478.4321 | 533.1548 | 476.5189 | 531.0228 | 476.8799 | 510.5735 | 476.6271 | 510.303
2022-04-02 22:00 | 427.1306 | 527.2963 | 427.94 | 526.99 | 427.04 | 526.7 | 427.7064 | 518.3258 | 921.8 | 921.8 | 969.06 | 969.06 | 948.82 | 1080.94 | 487.1835 | 624.4186 | 486.5567 | 528.5705 | 491.2514 | 534.7748 | 489.5829 | 532.9584 | 489.9374 | 512.3859 | 489.657 | 512.192
2022-04-02 22:30 | 431.6431 | 532.9941 | 433.36 | 533.26 | 431.57 | 532.59 | 432.256 | 515.8663 | 916.4 | 916.4 | 962.63 | 962.63 | 949.1 | 1081.25 | 486.181 | 623.1102 | 485.1902 | 527.8801 | 480.2081 | 534.6095 | 478.5059 | 532.7145 | 478.4335 | 511.7815 | 478.4335 | 511.7815
2022-04-02 23:00 | 414.0378 | 511.1814 | 416.15 | 511.99 | 414.16 | 510.98 | 414.2395 | 511.4407 | 915.25 | 915.25 | 962.21 | 962.21 | 949.12 | 1081.35 | 485.908 | 622.7595 | 484.7887 | 528.4003 | 479.5915 | 534.2079 | 477.9285 | 532.3556 | 477.8924 | 511.4501 | 477.8924 | 511.4501
2022-04-02 23:30 | 414.562 | 511.684 | 416.18 | 512.42 | 414.28 | 510.99 | 414.5913 | 511.7896 | 916.2 | 916.2 | 962.74 | 962.74 | 949.79 | 1082.04 | 486.2333 | 623.1772 | 484.66 | 527.237 | 479.9545 | 534.3273 | 478.6145 | 532.9161 | 478.6508 | 512.014 | 478.5783 | 511.9365
2022-04-03 | 415.6648 | 513.0693 | 417.32 | 513.97 | 415.43 | 512.48 | 415.6713 | 513.2211 | 917.35 | 917.35 | 964.32 | 964.32 | 949.52 | 1081.77 | 486.3142 | 623.2805 | 484.7684 | 527.8991 | 480.2801 | 534.8321 | 478.3623 | 532.6965 | 478.3623 | 511.8289 | 478.3261 | 511.7903
2022-04-03 00:30 | 414.2162 | 511.2814 | 416.44 | 512.82 | 413.85 | 510.54 | 414.4216 | 511.5806 | 913.89 | 913.89 | 960.24 | 960.24 | 951.63 | 1084.04 | 487.938 | 625.3859 | 486.7186 | 528.4286 | 481.5111 | 535.7288 | 479.9868 | 534.0328 | 479.9868 | 513.1553 | 480.3497 | 513.5432
2022-04-03 01:00 | 416.5275 | 514.0774 | 418.15 | 515.23 | 415.64 | 512.52 | 415.9373 | 513.4203 | 916.3 | 916.3 | 963 | 963 | 954.32 | 1087.07 | 489.3102 | 627.145 | 487.863 | 529.1947 | 482.5985 | 536.7973 | 480.7822 | 534.7769 | 480.8185 | 513.9216 | 480.6006 | 513.6887
2022-04-03 01:30 | 419.1669 | 517.5436 | 420.76 | 517.7 | 418.34 | 516.27 | 418.8731 | 517.1909 | 919.67 | 919.67 | 968.01 | 968.01 | 955.45 | 1088.29 | 489.7724 | 627.7148 | 488.9953 | 529.6296 | 483.0303 | 537.0424 | 481.3932 | 535.2222 | 481.3932 | 514.3317 | 481.4659 | 514.4094
2022-04-03 02:00 | 418.6487 | 516.853 | 420.89 | 517.56 | 417.91 | 515.75 | 418.3754 | 516.6262 | 918.33 | 918.33 | 965.75 | 965.75 | 955.7 | 1088.48 | 490.2856 | 628.2614 | 489.1741 | 528.561 | 482.2232 | 535.9583 | 480.2928 | 533.8128 | 480.3292 | 513.0328 | 480.3656 | 513.0717
2022-04-03 02:30 | 425.8879 | 525.7633 | 427.99 | 526.69 | 425.06 | 524.66 | 425.6109 | 519.3012 | 919.06 | 919.06 | 966.95 | 966.95 | 956.74 | 1089.67 | 490.971 | 629.1398 | 489.9648 | 529.5729 | 482.4072 | 536.2094 | 480.6594 | 534.2667 | 480.6229 | 513.387 | 480.5501 | 513.3092
2022-04-03 03:00 | 443.0253 | 547.0609 | 444.76 | 547.38 | 442.06 | 545.79 | 442.6223 | 518.5831 | 918.58 | 918.58 | 966.3 | 966.3 | 956.23 | 1089.06 | 490.659 | 628.7158 | 490.1338 | 529.4406 | 481.5735 | 535.3759 | 479.7903 | 533.3934 | 480.0086 | 512.8118 | 479.6447 | 512.423
2022-04-03 03:30 | 420.166 | 518.5937 | 421.99 | 520.11 | 419.52 | 517.47 | 419.8836 | 518.2331 | 920.74 | 920.74 | 968.99 | 968.99 | 955.1 | 1087.95 | 490.495 | 628.6416 | 489.5069 | 529.3932 | 481.8661 | 535.748 | 479.7944 | 533.4913 | 480.0471 | 512.8935 | 479.8651 | 512.6991
2022-04-03 04:00 | 419.2426 | 517.579 | 421.19 | 518.94 | 418.79 | 516.78 | 419.2967 | 517.6458 | 919.44 | 919.44 | 967.53 | 967.53 | 951.52 | 1083.74 | 489.1716 | 626.9685 | 487.9733 | 527.5775 | 478.9216 | 532.5208 | 476.8849 | 530.2562 | 476.9212 | 509.5941 | 476.9212 | 509.5941
2022-04-03 04:30 | 419.5787 | 517.9728 | 421.09 | 519.11 | 418.93 | 516.82 | 419.3505 | 517.7228 | 919.49 | 919.49 | 967.63 | 967.63 | 951.72 | 1083.9 | 489.3001 | 627.1337 | 488.4414 | 527.1425 | 480.4181 | 533.6284 | 478.5931 | 531.6013 | 478.6661 | 510.9755 | 478.5931 | 510.8975
2022-04-03 05:00 | 419.2612 | 517.7139 | 421.27 | 518.88 | 419.1 | 517.29 | 419.4682 | 518.051 | 920 | 920 | 968.45 | 968.45 | 950.38 | 1082.37 | 488.3099 | 625.7523 | 487.5388 | 526.1684 | 479.7575 | 532.8486 | 477.9685 | 530.8616 | 478.005 | 510.2298 | 477.932 | 510.1518
2022-04-03 05:30 | 419.4072 | 517.9487 | 421.45 | 518.47 | 419.26 | 517.65 | 419.5828 | 518.1655 | 919.81 | 919.81 | 968.43 | 968.43 | 949.74 | 1081.67 | 487.875 | 625.2841 | 486.7982 | 525.8375 | 479.5126 | 532.7147 | 477.6157 | 530.6073 | 477.7616 | 510.0898 | 477.7252 | 510.0509
2022-04-03 06:00 | 419.5364 | 518.0984 | 420.95 | 518.26 | 418.89 | 517.09 | 419.4958 | 518.0394 | 920.13 | 920.13 | 968.28 | 968.28 | 948.9 | 1080.73 | 488.3405 | 625.9041 | 487.4813 | 525.828 | 480.3631 | 533.3377 | 478.4623 | 531.2273 | 478.572 | 510.6757 | 478.4257 | 510.5196
2022-04-03 06:30 | 418.5273 | 516.9028 | 420.2 | 516.48 | 418.39 | 516.67 | 418.8917 | 517.3448 | 918.77 | 918.77 | 967.3 | 967.3 | 948.13 | 1079.81 | 487.4287 | 624.7354 | 486.2539 | 524.504 | 480.6389 | 533.4608 | 478.7724 | 531.3893 | 478.809 | 510.7697 | 478.7724 | 510.7307
2022-04-03 07:00 | 414.6945 | 512.1302 | 416.88 | 511.97 | 414.88 | 512.4 | 415.2076 | 512.7549 | 919.32 | 919.32 | 967.15 | 967.15 | 942.88 | 1080.34 | 483.7208 | 619.98 | 482.7731 | 525.1565 | 475.8331 | 532.9318 | 473.7571 | 530.4966 | 473.7571 | 509.8565 | 473.8296 | 509.9344
2022-04-03 07:30 | 420.45 | 519.2106 | 422.37 | 519.32 | 420.26 | 518.88 | 420.7121 | 518.7527 | 919.26 | 919.26 | 967.32 | 967.32 | 937.05 | 1081.07 | 479.616 | 614.8124 | 478.5687 | 526.4805 | 472.1168 | 534.2952 | 469.8966 | 531.7825 | 469.8607 | 511.0246 | 469.8966 | 511.0635
2022-04-03 08:00 | 408.5964 | 504.671 | 410.71 | 504.99 | 408.91 | 505.01 | 409.3962 | 505.5504 | 922.99 | 922.99 | 971.38 | 971.38 | 926.8 | 1076.75 | 472.0947 | 605.0467 | 471.4409 | 525.5726 | 466.2232 | 533.3784 | 464.3148 | 531.1951 | 464.3502 | 510.5567 | 464.2088 | 510.3369
2022-04-03 08:30 | 404.6478 | 499.7028 | 406.49 | 500.39 | 404.85 | 499.66 | 405.1837 | 500.3647 | 922.47 | 922.47 | 970.7 | 970.7 | 920.84 | 1076.62 | 465.5308 | 596.6288 | 464.7842 | 525.1282 | 459.3237 | 531.3188 | 457.3029 | 528.9812 | 457.4423 | 508.4183 | 457.3726 | 508.3409
2022-04-03 09:00 | 400.2212 | 494.0848 | 402.27 | 495.61 | 400.65 | 494.12 | 400.9455 | 495.0235 | 920.4 | 920.4 | 968.66 | 968.66 | 912.86 | 1073.84 | 496.5796 | 636.4489 | 495.4796 | 523.8893 | 491.7746 | 529.4971 | 489.7932 | 527.408 | 489.8685 | 506.766 | 489.6349 | 506.5344
2022-04-03 09:30 | 398.6214 | 491.6955 | 400.09 | 493.46 | 398.74 | 491.42 | 399.0852 | 492.3679 | 921.84 | 921.84 | 969.94 | 969.94 | 902.51 | 1068.47 | 467.2029 | 598.7728 | 466.3471 | 525.6766 | 458.5834 | 527.7631 | 456.6009 | 525.4815 | 456.8096 | 504.9963 | 456.7749 | 504.9579
2022-04-03 10:00 | 393.0152 | 484.728 | 394.55 | 486.79 | 393.38 | 484.7 | 393.7515 | 485.696 | 920.16 | 920.16 | 968.22 | 968.22 | 891.7 | 1061.45 | 449.8546 | 576.5245 | 448.9961 | 524.2297 | 442.8254 | 526.9687 | 441.0767 | 524.8877 | 441.1775 | 504.3062 | 441.1775 | 504.3062
2022-04-03 10:30 | 388.7705 | 479.1797 | 390.2 | 481.75 | 389.02 | 478.92 | 389.6176 | 480.275 | 917 | 917 | 964.83 | 964.83 | 885.79 | 1058.39 | 440.2723 | 564.2366 | 439.7284 | 522.3194 | 436.7712 | 523.672 | 435.006 | 521.5557 | 434.9727 | 500.9092 | 435.3058 | 501.2928
2022-04-03 11:00 | 411.8602 | 508.2422 | 413.8 | 510.54 | 412.53 | 508.6 | 412.7491 | 509.352 | 910.84 | 910.84 | 956.8 | 956.8 | 883.39 | 1059.06 | 436.3665 | 559.2269 | 435.5868 | 522.2911 | 434.9022 | 524.2545 | 433.5783 | 522.6586 | 433.6446 | 502.0663 | 433.5121 | 501.913
2022-04-03 11:30 | 405.5091 | 500.6486 | 407.53 | 502.66 | 406.13 | 501.11 | 406.1032 | 501.4026 | 912.69 | 912.69 | 959.16 | 959.16 | 882.44 | 1060.58 | 463.14 | 593.5638 | 462.1963 | 523.4258 | 459.4792 | 524.3822 | 458.0138 | 522.7098 | 457.944 | 501.9233 | 457.9789 | 501.9615
2022-04-03 12:00 | 419.3132 | 517.8164 | 421.36 | 520.09 | 419.72 | 518.11 | 420.0862 | 514.2427 | 912.47 | 912.47 | 958.48 | 958.48 | 880.1 | 1058.99 | 467.4635 | 599.0844 | 466.5093 | 522.5086 | 458.6069 | 519.1811 | 457.3886 | 517.7988 | 457.563 | 497.3108 | 457.2812 | 497.0074
2022-04-03 12:30 | 382.4555 | 472.2275 | 384.19 | 473.7 | 382.96 | 472.58 | 383.5233 | 473.495 | 912.1 | 912.1 | 958.67 | 958.67 | 881.74 | 1060.93 | 456.8304 | 585.4724 | 456.4675 | 523.2368 | 443.304 | 518.8472 | 441.9897 | 517.2304 | 442.0234 | 496.5822 | 442.0235 | 496.5822
2022-04-03 13:00 | 418.3144 | 516.5634 | 419.91 | 517.85 | 418.81 | 516.98 | 418.8105 | 511.5558 | 911.16 | 911.16 | 957.39 | 957.39 | 878.33 | 1056.52 | 445.6019 | 571.0717 | 444.7243 | 522.3573 | 433.2498 | 520.6844 | 432.0968 | 519.2988 | 432.0968 | 498.6101 | 432.0639 | 498.5722
2022-04-03 13:30 | 430.1646 | 531.2529 | 432.8 | 533.57 | 431.69 | 532.8 | 431.5682 | 512.0899 | 908.62 | 908.62 | 954.59 | 954.59 | 884.91 | 1061.63 | 456.5316 | 585.0892 | 455.369 | 522.3573 | 463.486 | 522.7453 | 462.2521 | 521.3537 | 462.2522 | 500.667 | 462.1464 | 500.5524
2022-04-03 14:00 | 399.651 | 493.5643 | 401.59 | 495 | 400.55 | 494.34 | 400.4359 | 494.5336 | 907.6 | 907.6 | 952.73 | 952.73 | 881.82 | 1055.96 | 481.0648 | 616.5524 | 480.0839 | 523.0571 | 470.8091 | 523.9988 | 469.1644 | 522.1684 | 469.4504 | 501.7725 | 469.1644 | 501.4668
2022-04-03 14:30 | 425.2207 | 525.2596 | 426.87 | 525.46 | 425.84 | 525.74 | 426.3074 | 511.9431 | 911.43 | 911.43 | 957.79 | 957.79 | 887.87 | 1058.84 | 461.0006 | 590.7946 | 460.3689 | 523.8231 | 449.5122 | 523.2079 | 448.3842 | 521.895 | 448.5893 | 501.4292 | 448.3842 | 501.1999
2022-04-03 15:00 | 443.0591 | 547.3297 | 444.89 | 547.79 | 443.67 | 547.84 | 444.1817 | 514.5346 | 912.23 | 912.23 | 958.87 | 958.87 | 889.36 | 1056.07 | 454.4953 | 582.4771 | 453.741 | 523.3976 | 446.2569 | 524.0585 | 444.9342 | 522.5451 | 444.9342 | 501.8078 | 444.9342 | 501.8078
2022-04-03 15:30 | 392.2 | 484.4385 | 393.53 | 483.96 | 392.61 | 484.63 | 393.0418 | 485.471 | 912.67 | 912.67 | 959.61 | 959.61 | 895.01 | 1056.88 | 468.7463 | 600.7543 | 468.2387 | 523.3786 | 463.485 | 524.0533 | 462.2872 | 522.6989 | 462.1815 | 501.8451 | 462.2872 | 501.9981
2022-04-03 16:00 | 395.7445 | 488.9204 | 396.89 | 486.43 | 396.06 | 489.21 | 396.7527 | 490.1552 | 910.77 | 910.77 | 957.24 | 957.24 | 894.03 | 1049.77 | 468.1942 | 600.0478 | 467.7533 | 521.5629 | 463.146 | 522.6821 | 462.0864 | 521.4862 | 462.0157 | 500.7698 | 462.0157 | 500.7699
2022-04-03 16:30 | 412.6913 | 509.872 | 413.87 | 506.99 | 413.12 | 510.37 | 413.7887 | 511.2278 | 910.8 | 910.8 | 957.6 | 957.6 | 902.43 | 1052.31 | 457.5144 | 586.3522 | 456.8824 | 519.6053 | 453.687 | 523.754 | 452.8211 | 522.7544 | 452.7418 | 502.0094 | 452.9596 | 502.1631
2022-04-03 17:00 | 424.1295 | 523.7811 | 425.88 | 520.51 | 424.83 | 524.88 | 425.2828 | 514.993 | 914.51 | 914.51 | 961.91 | 961.91 | 914.37 | 1058.94 | 463.2739 | 593.7363 | 462.3618 | 522.5369 | 458.4406 | 524.5793 | 457.1856 | 523.1432 | 457.2553 | 502.5274 | 457.0811 | 502.3359
2022-04-03 17:30 | 425.6671 | 525.0267 | 427.2 | 519.73 | 425.01 | 524.89 | 425.5671 | 516.4008 | 916.46 | 916.46 | 964.08 | 964.08 | 920.07 | 1058.07 | 468.7154 | 600.7148 | 467.3179 | 522.2722 | 463.5012 | 524.7618 | 462.1967 | 523.285 | 462.3925 | 502.7533 | 462.1967 | 502.5999
2022-04-03 18:00 | 427.2922 | 527.0037 | 427.87 | 519.75 | 425.82 | 525.9 | 426.4475 | 516.4689 | 916.51 | 916.51 | 963.55 | 963.55 | 929.97 | 1061.64 | 475.1112 | 608.892 | 474.1949 | 523.6907 | 470.7861 | 527.2496 | 469.3946 | 525.6913 | 469.3232 | 504.8559 | 469.4303 | 504.9711
2022-04-03 18:30 | 417.513 | 514.5298 | 418.03 | 505.74 | 415.86 | 513.44 | 416.7386 | 513.5573 | 916.1 | 916.1 | 964.07 | 964.07 | 929.77 | 1059.78 | 475.8689 | 609.9131 | 475.0848 | 521.4494 | 472.4512 | 525.9651 | 471.3382 | 524.7661 | 471.5178 | 504.1635 | 471.3742 | 504.1252
2022-04-03 19:00 | 417.7511 | 514.7756 | 419.09 | 507.02 | 417 | 514.85 | 418.0069 | 515.0908 | 917.87 | 917.87 | 966.03 | 966.03 | 931.18 | 1061.33 | 475.1821 | 609.009 | 474.8383 | 522.4802 | 471.3102 | 526.4608 | 470.1284 | 525.1407 | 470.0568 | 504.3486 | 470.2001 | 504.5023
2022-04-03 19:30 | 418.9266 | 516.1713 | 420.35 | 508.56 | 418.06 | 516.05 | 419.1609 | 516.4412 | 919.52 | 919.52 | 968.53 | 968.53 | 933.79 | 1064.28 | 496.7449 | 636.6614 | 495.8846 | 523.3786 | 492.5748 | 527.7009 | 491.1934 | 526.2208 | 491.4547 | 505.7318 | 491.156 | 505.4245
2022-04-03 20:00 | 419.996 | 517.5077 | 421.51 | 510.22 | 419.16 | 517.42 | 419.8222 | 517.1987 | 921.64 | 921.64 | 969.98 | 969.98 | 936.71 | 1067.54 | 511.1945 | 655.1683 | 510.0908 | 524.4283 | 506.5115 | 529.3867 | 504.9785 | 527.7446 | 504.9786 | 506.9524 | 504.7869 | 506.7984
2022-04-03 20:30 | 420.4809 | 518.3751 | 422.14 | 512.25 | 419.83 | 518.4 | 420.2125 | 518.0101 | 922.47 | 922.47 | 970.69 | 970.69 | 938.78 | 1069.84 | 507.1086 | 649.9507 | 505.8426 | 525.1565 | 501.7955 | 530.0439 | 500.1256 | 528.2801 | 500.2774 | 507.6379 | 500.1635 | 507.5224
2022-04-03 21:00 | 421.3172 | 519.3522 | 422.12 | 512.36 | 420.26 | 518.82 | 420.9388 | 518.8332 | 925 | 925 | 972.36 | 972.36 | 941.03 | 1072.39 | 480.7328 | 616.1243 | 480.3274 | 526.7358 | 476.3561 | 531.5615 | 475.0266 | 530.0778 | 475.2423 | 509.4464 | 475.0266 | 509.2152
2022-04-03 21:30 | 422.5415 | 520.0129 | 423.53 | 512.27 | 421.43 | 519.84 | 422.1083 | 519.2665 | 925.24 | 925.24 | 974 | 974 | 939.88 | 1071.12 | 480.3682 | 615.5463 | 479.3171 | 526.1116 | 475.3438 | 530.5769 | 473.1898 | 528.1726 | 473.0821 | 507.2567 | 473.0821 | 507.2566
2022-04-03 22:00 | 419.8723 | 517.4736 | 421.01 | 511.38 | 419.99 | 518.49 | 420.5871 | 518.3185 | 923.34 | 923.34 | 971.13 | 971.13 | 942.02 | 1073.44 | 481.486 | 617.066 | 480.6048 | 526.0739 | 476.799 | 531.7659 | 474.7471 | 529.4775 | 474.7471 | 508.6641 | 475.0711 | 509.0112
2022-04-03 22:30 | 418.8627 | 516.5092 | 420.04 | 511.1 | 418.26 | 516.41 | 418.8844 | 516.5328 | 918.83 | 918.83 | 966.74 | 966.74 | 939.01 | 1070.04 | 479.6896 | 614.7878 | 479.0248 | 524.6648 | 474.7811 | 529.6112 | 473.0541 | 527.6849 | 473.0541 | 506.9335 | 473.0541 | 506.9335
2022-04-03 23:00 | 419.3635 | 516.7784 | 421.12 | 511.85 | 419.09 | 517.22 | 419.1725 | 516.4503 | 918.42 | 918.42 | 967.14 | 967.14 | 941.69 | 1073.02 | 481.4598 | 617.0572 | 479.7562 | 524.6647 | 476.6589 | 531.4656 | 474.7854 | 529.3766 | 474.7133 | 508.5028 | 474.9655 | 508.7729
2022-04-03 23:30 | 419.3928 | 517.1301 | 420.62 | 512.39 | 419.05 | 517.34 | 419.3765 | 517.1782 | 917.61 | 917.61 | 966.06 | 966.06 | 937.93 | 1068.64 | 480.7994 | 616.2121 | 479.9233 | 523.2556 | 476.9164 | 531.2756 | 475.3262 | 529.5042 | 475.3262 | 508.745 | 475.1817 | 508.5903
2022-04-04 | 419.9808 | 516.9285 | 421.85 | 512.04 | 419.92 | 517.91 | 419.9653 | 516.8434 | 918.55 | 918.55 | 967.27 | 967.27 | 942.1 | 1073.28 | 483.628 | 619.9616 | 482.3925 | 524.3621 | 478.6486 | 532.7319 | 476.9448 | 530.8356 | 477.0536 | 510.1826 | 476.9086 | 510.0275
2022-04-04 00:30 | 420.4698 | 518.3423 | 422.55 | 515.14 | 420.49 | 519.06 | 420.9809 | 518.9553 | 920.83 | 920.83 | 969.09 | 969.09 | 944.47 | 1075.93 | 502.472 | 644.0046 | 501.9125 | 525.8847 | 495.9064 | 533.0873 | 494.2547 | 531.3117 | 494.142 | 510.4115 | 494.2547 | 510.5279
2022-04-04 01:00 | 420.5146 | 518.1101 | 423.65 | 516.04 | 421.5 | 520.06 | 421.1663 | 518.8366 | 921.88 | 921.88 | 970.55 | 970.55 | 948.69 | 1080.63 | 519.2153 | 665.4756 | 518.118 | 526.8966 | 512.2942 | 535.2406 | 510.0163 | 532.8607 | 510.1321 | 512.1241 | 510.0549 | 512.0466
2022-04-04 01:30 | 422.7697 | 521.039 | 424.35 | 517.44 | 422.05 | 520.75 | 422.5355 | 520.6959 | 922.58 | 922.58 | 971.08 | 971.08 | 949.38 | 1081.44 | 510.6388 | 654.4531 | 509.7983 | 527.7288 | 503.1553 | 534.5878 | 501.1048 | 532.4092 | 501.3326 | 511.8109 | 501.2187 | 511.6945
2022-04-04 02:00 | 420.0263 | 517.8125 | 422.11 | 515.24 | 420.33 | 518.87 | 420.4833 | 518.3419 | 920.3 | 920.3 | 968.68 | 968.68 | 942.1 | 1073.13 | 515.8113 | 661.1115 | 515.357 | 525.6956 | 509.5287 | 533.4754 | 507.3693 | 531.2145 | 507.4464 | 510.5205 | 507.408 | 510.4818
2022-04-04 02:30 | 419.8996 | 517.0797 | 421.82 | 513.93 | 420.15 | 518.34 | 420.8683 | 518.1072 | 920.74 | 920.74 | 969.77 | 969.77 | 942.67 | 1073.73 | 485.7789 | 622.5967 | 485.3509 | 525.5253 | 479.9857 | 533.9847 | 477.8437 | 531.6016 | 478.3883 | 511.4055 | 478.5698 | 511.5995
2022-04-04 03:00 | 421.7468 | 519.4817 | 423.31 | 515.74 | 421.7 | 520.25 | 421.9874 | 519.6373 | 921.67 | 921.67 | 970 | 970 | 944.95 | 1076.35 | 486.5448 | 623.5781 | 485.7417 | 526.2629 | 481.031 | 534.8663 | 479.1761 | 532.8038 | 479.5399 | 512.3922 | 479.3944 | 512.2367
2022-04-04 03:30 | 421.0765 | 518.1236 | 423.02 | 514.27 | 421.24 | 519.34 | 421.2077 | 518.1704 | 922.11 | 922.11 | 970.4 | 970.4 | 942.23 | 1073.33 | 485.1071 | 621.7346 | 484.1228 | 525.6105 | 480.0594 | 534.1136 | 477.9181 | 531.7312 | 477.9906 | 511.0211 | 477.7003 | 510.7108
2022-04-04 04:00 | 423.0409 | 521.384 | 424.41 | 517.67 | 422.86 | 521.94 | 423.0032 | 521.3211 | 925.63 | 925.63 | 974.02 | 974.02 | 945.1 | 1076.54 | 514.9178 | 659.9649 | 514.0497 | 526.4427 | 509.5411 | 535.2462 | 507.6555 | 533.2654 | 507.1168 | 511.895 | 507.2707 | 512.0503
2022-04-04 04:30 | 421.6727 | 519.4985 | 423.7 | 516.33 | 422.55 | 521.42 | 422.9099 | 520.9844 | 923.82 | 923.82 | 973.25 | 973.25 | 942.15 | 1073.14 | 486.4513 | 623.5712 | 485.2792 | 524.6837 | 481.4197 | 535.0188 | 479.3793 | 532.7512 | 479.5251 | 512.1335 | 479.4886 | 512.0946
2022-04-04 05:00 | 422.4684 | 520.5197 | 424.23 | 516.35 | 422.79 | 521.73 | 423.0373 | 521.1638 | 923.95 | 923.95 | 973.48 | 973.48 | 939.97 | 1070.67 | 485.6291 | 622.2932 | 484.5619 | 523.8892 | 480.4817 | 534.1622 | 478.7349 | 532.2202 | 478.4073 | 511.1011 | 478.9532 | 511.6842
2022-04-04 05:30 | 421.609 | 519.6572 | 423.01 | 514.69 | 421.61 | 520.45 | 422.0081 | 520.1316 | 922.55 | 922.55 | 972.04 | 972.04 | 940.63 | 1071.41 | 484.316 | 620.7221 | 483.6955 | 523.3976 | 479.2853 | 532.9252 | 477.5759 | 531.0245 | 477.6122 | 510.3324 | 477.5395 | 510.2547
2022-04-04 06:00 | 420.2011 | 518.1274 | 422.18 | 513.47 | 421.06 | 519.96 | 421.5022 | 519.7156 | 920.15 | 920.15 | 969.24 | 969.24 | 936.16 | 1066.35 | 505.8237 | 648.2836 | 504.8242 | 520.6266 | 501.2274 | 530.7449 | 499.6251 | 529.0483 | 499.7663 | 508.4903 | 499.8427 | 508.6844
2022-04-04 06:30 | 422.3561 | 521.3008 | 423.43 | 515.4 | 422.4 | 521.86 | 423.2677 | 522.2454 | 924.38 | 924.38 | 973.62 | 973.62 | 946.56 | 1078.19 | 484.7216 | 621.4409 | 484.3896 | 524.4567 | 480.6596 | 533.9445 | 481.242 | 534.5913 | 481.3148 | 513.7948 | 481.4604 | 513.9503
2022-04-04 07:00 | 418.3332 | 516.4833 | 419.62 | 510.67 | 418.54 | 517.15 | 419.6688 | 518.1219 | 922.22 | 922.22 | 971.39 | 971.39 | 936.35 | 1072.74 | 477.705 | 612.2454 | 477.2029 | 521.2035 | 474.841 | 532.359 | 476.1034 | 533.7744 | 476.1034 | 512.9362 | 476.1034 | 512.9362
2022-04-04 07:30 | 410.867 | 507.2575 | 412.61 | 501.45 | 411.84 | 508.89 | 412.4382 | 509.0559 | 918.81 | 918.81 | 967.3 | 967.3 | 924.09 | 1066.17 | 489.6503 | 627.5665 | 488.3315 | 518.2719 | 486.8356 | 529.5909 | 488.0236 | 530.8832 | 488.0606 | 510.1674 | 487.9121 | 510.0123
2022-04-04 08:00 | 408.7583 | 504.8654 | 409.83 | 501.02 | 408.22 | 504.27 | 409.2961 | 505.523 | 921.86 | 921.86 | 970.65 | 970.65 | 914.11 | 1062.07 | 465.5305 | 596.6342 | 465.4164 | 518.7825 | 463.7655 | 528.3367 | 464.755 | 529.4641 | 464.7904 | 508.745 | 464.8257 | 508.7837
2022-04-04 08:30 | 446.8308 | 551.7626 | 445.21 | 550.16 | 441.75 | 539.45 | 446.3705 | 515.2149 | 918.78 | 918.78 | 967.26 | 967.26 | 905.89 | 1059.67 | 462.948 | 593.3222 | 461.5801 | 517.0329 | 461.034 | 526.9108 | 462.5814 | 528.6792 | 462.4055 | 507.7255 | 462.4758 | 507.8026
2022-04-04 09:00 | 418.3517 | 516.6172 | 416.08 | 514.16 | 414.03 | 505.23 | 418.1071 | 514.9058 | 917.34 | 917.34 | 964.6 | 964.6 | 898.17 | 1057.47 | 494.2312 | 633.441 | 492.6942 | 518.4515 | 491.6957 | 528.2147 | 492.6315 | 529.2603 | 492.7812 | 508.6827 | 492.6689 | 508.6053
2022-04-04 09:30 | 458.459 | 565.7359 | 456.94 | 564.65 | 454.5 | 555.6 | 459.1798 | 513.2661 | 912.16 | 912.16 | 958.6 | 958.6 | 888.3 | 1052.51 | 458.878 | 588.1006 | 457.4447 | 519.1797 | 456.0236 | 525.488 | 456.9604 | 526.5928 | 457.0298 | 505.8885 | 457.0298 | 505.8885
2022-04-04 10:00 | 474.2295 | 585.5518 | 473.15 | 584.69 | 469.52 | 574.27 | 474.3289 | 511.2873 | 908.92 | 908.92 | 955.23 | 955.23 | 880.52 | 1048.46 | 515.7885 | 661.0875 | 514.9047 | 517.8936 | 522.5793 | 522.5793 | 523.6152 | 523.6152 | 502.9163 | 502.9163 | 502.8781 | 502.8781
2022-04-04 10:30 | 495.5589 | 611.956 | 493.99 | 610.43 | 491 | 601.74 | 495.0432 | 511.381 | 911.05 | 911.05 | 957.02 | 957.02 | 877.12 | 1048.75 | 494.8712 | 634.2621 | 493.3849 | 517.9786 | 504.429 | 522.2582 | 505.3895 | 523.2526 | 502.3847 | 502.3847 | 502.4229 | 502.4229
2022-04-04 11:00 | 399.5484 | 493.2553 | 397.98 | 491.8 | 396.12 | 483.09 | 399.8057 | 493.5836 | 909.63 | 909.63 | 955.77 | 955.77 | 877.29 | 1052.01 | 590.8723 | 731.0861 | 518.7542 | 518.7542 | 523.8214 | 523.8214 | 524.8131 | 524.8131 | 504.1748 | 504.1748 | 504.0982 | 504.0982
2022-04-04 11:30 | 475.1655 | 586.9477 | 473.3 | 584.87 | 470.34 | 575.24 | 475.1894 | 510.7588 | 908.53 | 908.53 | 955.01 | 955.01 | 868.66 | 1045.01 | 526.7301 | 675.1189 | 518.7163 | 518.7163 | 517.4283 | 520.1534 | 518.2957 | 521.0253 | 500.2476 | 500.2476 | 500.3238 | 500.3238
2022-04-04 12:00 | 442.294 | 546.2311 | 439.89 | 543.59 | 437.01 | 532.85 | 442.1882 | 509.3339 | 906.83 | 906.83 | 952.46 | 952.46 | 860.14 | 1037.43 | 531.7076 | 681.5221 | 518.1245 | 518.1245 | 515.8051 | 515.8051 | 516.6704 | 516.6704 | 496.1084 | 496.1084 | 496.1839 | 496.1839
2022-04-04 12:30 | 460.7617 | 569.0899 | 459.09 | 567.31 | 456.5 | 557.45 | 461.1975 | 509.0156 | 906.32 | 906.32 | 951.47 | 951.47 | 865.55 | 1043.31 | 509.7925 | 653.4188 | 508.5121 | 518.3286 | 506.9449 | 518.5817 | 507.5971 | 519.4115 | 498.7544 | 498.7544 | 498.7922 | 498.7922
2022-04-04 13:00 | 406.8957 | 502.4337 | 405.54 | 501.14 | 403.34 | 491.03 | 407.5225 | 503.2536 | 904.77 | 904.77 | 950 | 950 | 871.16 | 1048.4 | 563.768 | 722.615 | 518.5177 | 518.5177 | 520.7661 | 520.7661 | 521.8373 | 521.8373 | 501.2018 | 501.2018 | 501.1255 | 501.1255
2022-04-04 13:30 | 405.4295 | 500.7636 | 402.93 | 497.91 | 401.64 | 490.16 | 405.3944 | 500.7202 | 906.14 | 906.14 | 951.47 | 951.47 | 871.32 | 1046.87 | 569.2309 | 729.62 | 518.5083 | 518.5083 | 521.7755 | 521.7755 | 522.53 | 522.53 | 502.0034 | 502.0034 | 501.8128 | 501.8128
2022-04-04 14:00 | 410.0432 | 506.2226 | 407.14 | 503.12 | 407.16 | 497.26 | 410.7193 | 507.0679 | 906.57 | 906.57 | 951.35 | 951.35 | 877.43 | 1050.89 | 540.8287 | 693.197 | 521.2508 | 521.2508 | 521.2068 | 521.2068 | 522.5554 | 522.5554 | 501.8488 | 501.8488 | 501.925 | 501.925
2022-04-04 14:30 | 395.471 | 488.3674 | 392.44 | 484.95 | 392.15 | 477.28 | 396.0031 | 489.0422 | 908.85 | 908.85 | 954.13 | 954.13 | 876.42 | 1046.54 | 480.5514 | 615.8958 | 479.6457 | 520.8347 | 477.9083 | 519.9856 | 478.7423 | 520.893 | 478.7786 | 500.1073 | 478.7061 | 500.0316
2022-04-04 15:00 | 409.1717 | 505.0803 | 406.95 | 502.88 | 406.24 | 494.09 | 410.0666 | 506.2185 | 906.5 | 906.5 | 951.64 | 951.64 | 878.58 | 1044.4 | 518.6376 | 664.7392 | 517.4531 | 520.3415 | 515.7049 | 518.9391 | 516.6445 | 519.8845 | 498.994 | 498.994 | 498.994 | 498.994
2022-04-04 15:30 | 446.7509 | 551.679 | 439.72 | 543.38 | 442.69 | 539.5 | 447.2087 | 508.3916 | 906.13 | 906.13 | 950.59 | 950.59 | 887.11 | 1048.49 | 533.5781 | 683.8981 | 521.6678 | 521.6678 | 521.4035 | 521.4035 | 522.5873 | 522.5873 | 501.7763 | 501.7763 | 501.7763 | 501.7763
2022-04-04 16:00 | 417.3846 | 515.0961 | 418.41 | 513.56 | 417.13 | 514.04 | 418.3465 | 509.6618 | 907.26 | 907.26 | 952.41 | 952.41 | 892.73 | 1048.64 | 500.728 | 641.7927 | 499.8761 | 521.6479 | 498.6128 | 521.5563 | 499.8206 | 522.8196 | 499.896 | 502.0083 | 499.8961 | 502.0084
2022-04-04 16:30 | 437.4539 | 539.3759 | 438.38 | 539.66 | 437.95 | 538.74 | 438.3314 | 510.2451 | 910.82 | 910.82 | 956.74 | 956.74 | 896.48 | 1046.25 | 483.1611 | 619.2418 | 481.9641 | 521.5534 | 480.8996 | 520.9396 | 481.9914 | 522.1619 | 481.9186 | 501.274 | 482.1006 | 501.3875
2022-04-04 17:00 | 398.7611 | 492.619 | 399.91 | 485.9 | 398.6 | 492.42 | 399.3072 | 493.2699 | 906.72 | 906.72 | 952.35 | 952.35 | 898.87 | 1041.82 | 478.1483 | 612.837 | 476.6216 | 519.3275 | 476.2923 | 519.099 | 477.304 | 520.2017 | 477.304 | 499.3697 | 477.3402 | 499.4075
2022-04-04 17:30 | 403.7173 | 498.5308 | 404.5 | 489.78 | 404.05 | 499.26 | 404.7324 | 499.7465 | 909.99 | 909.99 | 956.45 | 956.45 | 908.94 | 1045.63 | 517.6618 | 663.4883 | 517.173 | 520.3996 | 516.1754 | 520.682 | 517.3108 | 521.8275 | 500.951 | 500.951 | 500.6477 | 500.6477
2022-04-04 18:00 | 408.3889 | 503.93 | 409.56 | 493.66 | 408.99 | 505.33 | 409.4422 | 505.1761 | 911.98 | 911.98 | 958.25 | 958.25 | 918.57 | 1048.84 | 500.5806 | 641.5826 | 499.709 | 520.5036 | 499.3833 | 522.6641 | 500.4425 | 523.7726 | 500.6695 | 503.1341 | 500.6695 | 503.134
2022-04-04 18:30 | 409.6322 | 505.6294 | 410.56 | 495.35 | 409.81 | 506.5 | 410.8173 | 507.069 | 912.64 | 912.64 | 959.38 | 959.38 | 922.68 | 1052.05 | 468.6786 | 600.6697 | 468.0406 | 520.324 | 467.3388 | 523.642 | 468.3667 | 524.7938 | 468.3667 | 503.9485 | 468.473 | 504.0629
2022-04-04 19:00 | 411.1724 | 507.5202 | 411.46 | 496.74 | 410.87 | 507.71 | 411.8153 | 508.266 | 915.21 | 915.21 | 962.3 | 962.3 | 928.12 | 1058.32 | 471.0572 | 603.7188 | 470.0266 | 521.875 | 469.2757 | 525.612 | 470.4823 | 526.9634 | 470.5178 | 506.088 | 470.3759 | 505.9353
2022-04-04 19:30 | 412.459 | 509.1222 | 413.83 | 500.24 | 412.9 | 510.21 | 413.8044 | 510.7596 | 917.06 | 917.06 | 964 | 964 | 932.4 | 1063.04 | 473.3423 | 606.6478 | 472.217 | 523.8136 | 471.3517 | 527.7871 | 472.0266 | 528.5428 | 472.1686 | 507.7325 | 472.3463 | 507.9235
2022-04-04 20:00 | 413.0091 | 509.4773 | 415.16 | 500.81 | 414.08 | 511.58 | 414.7032 | 511.5379 | 920.61 | 920.61 | 967.85 | 967.85 | 933.08 | 1063.84 | 473.906 | 607.3699 | 472.7132 | 524.6931 | 469.3875 | 525.6874 | 470.0265 | 526.403 | 470.204 | 505.7069 | 470.133 | 505.6305
2022-04-04 20:30 | 414.0226 | 510.975 | 415.29 | 502.52 | 414.52 | 512.19 | 414.8047 | 511.9402 | 920.18 | 920.18 | 967.81 | 967.81 | 924.77 | 1054.28 | 471.1527 | 603.8652 | 470.3162 | 521.0522 | 467.1407 | 522.8743 | 465.718 | 521.2819 | 465.718 | 500.6241 | 465.8247 | 500.7388
2022-04-04 21:00 | 416.7431 | 514.2521 | 418.45 | 506.65 | 417.53 | 515.86 | 418.2474 | 516.0551 | 924.18 | 924.18 | 972.13 | 972.13 | 925.3 | 1054.89 | 472.1002 | 605.0317 | 471.1015 | 521.9223 | 467.3896 | 523.153 | 465.7535 | 521.3217 | 465.8247 | 500.7388 | 465.9314 | 500.8535
2022-04-04 21:30 | 419.683 | 517.9999 | 420.6 | 510.64 | 419.26 | 518.04 | 420.5962 | 519.1271 | 925.44 | 925.44 | 974.21 | 974.21 | 927.38 | 1057.16 | 473.9215 | 607.3916 | 472.5952 | 522.2722 | 468.5218 | 524.0265 | 467.0598 | 522.3914 | 466.9529 | 501.6094 | 466.9529 | 501.6094
2022-04-04 22:00 | 422.2626 | 520.9141 | 423.68 | 513.98 | 422.62 | 522.08 | 423.2533 | 522.1072 | 929.33 | 929.33 | 978.6 | 978.6 | 931.07 | 1061.28 | 475.7673 | 609.7582 | 475.5958 | 524.4473 | 470.6159 | 525.9767 | 469.0074 | 524.1791 | 468.7906 | 503.2856 | 468.7906 | 503.2857
2022-04-04 22:30 | 423.8073 | 522.8442 | 425.64 | 517.08 | 424.06 | 523.86 | 425.0078 | 524.3393 | 932.97 | 932.97 | 983.22 | 983.22 | 932.55 | 1062.76 | 477.0165 | 611.3611 | 476.7408 | 523.1233 | 471.7549 | 526.5229 | 470.534 | 525.1603 | 470.534 | 504.4827 | 470.4981 | 504.4442
2022-04-04 23:00 | 428.7584 | 528.6816 | 430.21 | 522.34 | 428.81 | 529.55 | 429.1799 | 528.2745 | 938.73 | 938.73 | 990.45 | 990.45 | 935.91 | 1066.43 | 478.7234 | 613.5491 | 477.9125 | 523.9271 | 473.4469 | 528.2669 | 472.117 | 526.7831 | 472.1169 | 506.0543 | 472.117 | 506.0544
2022-04-04 23:30 | 432.0308 | 531.8735 | 433.24 | 524.65 | 431.58 | 532.47 | 432.4084 | 531.1749 | 941.92 | 941.92 | 993.96 | 993.96 | 936.3 | 1066.93 | 479.8513 | 614.9957 | 478.6667 | 523.4732 | 474.317 | 528.8543 | 472.7676 | 527.1268 | 472.7676 | 506.4186 | 472.8757 | 506.5344
2022-04-05 | 431.33 | 531.2294 | 432.96 | 525.22 | 431.48 | 532.45 | 432.2163 | 531.3557 | 945.13 | 945.13 | 997.63 | 997.63 | 942.12 | 1073.3 | 483.0867 | 619.1444 | 481.0787 | 523.407 | 477.1296 | 531.1823 | 475.4274 | 529.2872 | 475.5722 | 508.7208 | 475.4636 | 508.6046
2022-04-05 00:30 | 433.6175 | 534.3668 | 435.98 | 530.39 | 433.74 | 535.5 | 434.1135 | 533.0572 | 946.53 | 946.53 | 998.93 | 998.93 | 943.55 | 1074.89 | 483.5149 | 619.6692 | 484.1848 | 526.3103 | 477.9961 | 532.0057 | 476.6187 | 530.4725 | 476.3286 | 509.4072 | 476.2561 | 509.3297
2022-04-05 01:00 | 437.4021 | 539.7086 | 439.19 | 536.62 | 437.3 | 540.12 | 437.9392 | 537.1897 | 950.29 | 950.29 | 1003.52 | 1003.52 | 948.79 | 1080.72 | 487.5747 | 624.9876 | 486.6931 | 527.2938 | 480.8856 | 534.7046 | 478.9579 | 532.5612 | 479.0671 | 511.887 | 478.9579 | 511.7704
2022-04-05 01:30 | 438.7523 | 541.2233 | 440.22 | 537.66 | 438.11 | 541.04 | 438.8989 | 538.0167 | 951.11 | 951.11 | 1003.48 | 1003.48 | 950.74 | 1082.87 | 488.9035 | 626.6019 | 487.933 | 527.691 | 481.4197 | 535.0187 | 479.7437 | 533.1561 | 479.8166 | 512.4449 | 479.3429 | 511.939
2022-04-05 02:00 | 439.562 | 542.1498 | 441.13 | 538.64 | 439.34 | 542.47 | 440.1346 | 539.3223 | 949.52 | 949.52 | 1001.51 | 1001.51 | 957.36 | 1090.06 | 493.0592 | 631.9311 | 492.4862 | 528.3813 | 486.0119 | 538.8744 | 484.1756 | 536.8383 | 484.1022 | 515.9389 | 483.9919 | 515.8214
2022-04-05 02:30 | 439.8715 | 542.2704 | 441.65 | 538.99 | 439.61 | 542.64 | 439.856 | 539.1899 | 949.05 | 949.05 | 1001.31 | 1001.31 | 961.48 | 1094.6 | 495.6166 | 635.2331 | 494.7938 | 528.7502 | 487.5189 | 540.1815 | 485.6047 | 538.0605 | 485.531 | 517.1461 | 485.4206 | 517.0284
2022-04-05 03:00 | 435.9368 | 537.705 | 437.91 | 534.67 | 436.89 | 539.51 | 437.253 | 536.0171 | 948.32 | 948.32 | 1000.11 | 1000.11 | 964.07 | 1097.35 | 497.7235 | 637.9352 | 496.2835 | 527.9841 | 488.6247 | 541.0902 | 486.5959 | 538.8435 | 486.5159 | 517.8815 | 486.6635 | 518.0386
2022-04-05 03:30 | 436.5396 | 537.9783 | 438.7 | 534.59 | 438.03 | 540.69 | 438.133 | 537.0084 | 950.48 | 950.48 | 1003.14 | 1003.14 | 964.41 | 1097.63 | 498.3273 | 638.6874 | 497.6589 | 528.0787 | 487.8811 | 540.2219 | 485.8148 | 537.9338 | 485.9255 | 517.2531 | 485.8886 | 517.2137
2022-04-05 04:00 | 437.2149 | 538.895 | 438.95 | 534.78 | 438.66 | 541.51 | 438.7502 | 537.5566 | 950.31 | 950.31 | 1002.86 | 1002.86 | 962.88 | 1095.95 | 500.3686 | 641.3054 | 499.9658 | 528.2584 | 486.3513 | 538.9781 | 484.2541 | 536.6541 | 484.4749 | 516.0997 | 484.4381 | 516.0604
2022-04-05 04:30 | 436.3437 | 537.955 | 438.74 | 534.69 | 438.06 | 540.72 | 438.2173 | 537.0146 | 951.59 | 951.59 | 1003.36 | 1003.36 | 964.15 | 1097.38 | 501.2344 | 642.4374 | 499.7755 | 528.0882 | 486.204 | 539.1786 | 483.965 | 536.6956 | 484.1485 | 516.0674 | 484.0017 | 515.9109
2022-04-05 05:00 | 435.8472 | 537.2454 | 438.71 | 533.94 | 438.08 | 540.73 | 438.1437 | 536.7445 | 949.58 | 949.58 | 1002.39 | 1002.39 | 963.86 | 1096.99 | 498.2955 | 638.6473 | 497.2954 | 526.6981 | 486.062 | 538.7028 | 484.3333 | 536.7869 | 484.2965 | 515.9489 | 484.1494 | 515.7922
2022-04-05 05:30 | 434.1345 | 535.442 | 435.88 | 530.52 | 436.34 | 538.8 | 436.1287 | 534.4136 | 946.37 | 946.37 | 998.67 | 998.67 | 960.91 | 1093.58 | 496.4382 | 636.2892 | 495.6257 | 524.9296 | 486.5589 | 538.8027 | 484.8621 | 536.9236 | 484.567 | 515.8458 | 484.2719 | 515.5316
2022-04-05 06:00 | 433.9788 | 534.9521 | 435.97 | 529.26 | 435.44 | 537.61 | 435.7176 | 534.1862 | 944.91 | 944.91 | 997.43 | 997.43 | 964.58 | 1097.69 | 497.6074 | 637.7661 | 496.9814 | 525.6011 | 488.0753 | 539.9897 | 486.262 | 537.9836 | 486.41 | 517.3807 | 486.299 | 517.2626
2022-04-05 06:30 | 435.1461 | 536.9797 | 436.63 | 531.03 | 435.43 | 537.91 | 436.3391 | 535.0176 | 944.89 | 944.89 | 996.98 | 996.98 | 957.93 | 1090.25 | 493.3848 | 632.3527 | 493.278 | 523.6529 | 485.8452 | 537.9228 | 484.2581 | 536.1655 | 484.4057 | 515.5964 | 484.4426 | 515.6357
2022-04-05 07:00 | 431.5502 | 532.6434 | 433 | 526.03 | 431.63 | 533.31 | 432.6483 | 533.9742 | 944.95 | 944.95 | 996.87 | 996.87 | 957.12 | 1095.24 | 492.6943 | 631.4666 | 492.0725 | 523.8798 | 485.1886 | 538.4889 | 486.0703 | 539.4674 | 486.0336 | 518.5297 | 485.4825 | 517.9417
2022-04-05 07:30 | 425.0739 | 524.9487 | 426.83 | 519.25 | 426.1 | 526.49 | 426.4628 | 526.733 | 940 | 940 | 992.23 | 992.23 | 946.4 | 1090.3 | 488.6843 | 626.3253 | 486.8631 | 520.7874 | 481.215 | 536.441 | 482.0922 | 537.4189 | 482.1653 | 516.6658 | 482.1287 | 516.6266
2022-04-05 08:00 | 417.6588 | 516.1345 | 419.81 | 512.16 | 419.44 | 518.01 | 420.2761 | 519.308 | 936.95 | 936.95 | 987.88 | 987.88 | 935.51 | 1084.9 | 474.91 | 608.6841 | 474.4676 | 520.8914 | 468.8311 | 534.5281 | 469.651 | 535.463 | 469.8293 | 514.8538 | 470.0788 | 515.1271
2022-04-05 08:30 | 412.5701 | 509.7686 | 414.14 | 506.46 | 413.81 | 510.95 | 414.3897 | 512.0169 | 933.04 | 933.04 | 983 | 983 | 927.24 | 1082.49 | 467.626 | 599.3184 | 465.9718 | 520.9576 | 464.6809 | 535.033 | 465.3156 | 535.7637 | 465.245 | 514.8446 | 465.7386 | 515.3908
2022-04-05 09:00 | 405.4494 | 500.9736 | 407.92 | 499.45 | 408.37 | 504.3 | 408.5995 | 504.7281 | 934.13 | 934.13 | 984.47 | 984.47 | 917.56 | 1077.97 | 459.8691 | 589.3697 | 458.7341 | 522.0262 | 456.776 | 532.3362 | 457.2474 | 532.8607 | 457.2606 | 512.0466 | 457.0051 | 511.7365
2022-04-05 09:30 | 409.4461 | 505.8857 | 410.98 | 504.72 | 411.57 | 508.26 | 411.6415 | 508.603 | 930.76 | 930.76 | 979.79 | 979.79 | 908.48 | 1073.73 | 457.0851 | 585.798 | 455.8463 | 523.303 | 451.3719 | 531.1505 | 451.7272 | 531.6801 | 451.577 | 510.5397 | 451.9173 | 511.0033
2022-04-05 10:00 | 393.7228 | 486.4673 | 394.99 | 485.73 | 395.42 | 488.32 | 395.6403 | 488.8318 | 927.02 | 927.02 | 974.26 | 974.26 | 896.14 | 1065.69 | 450.4113 | 577.2631 | 449.3565 | 523.6245 | 449.3922 | 529.204 | 449.8001 | 529.73 | 449.8681 | 508.8412 | 449.9021 | 508.9576
2022-04-05 10:30 | 388.9678 | 480.5478 | 390 | 480.03 | 390.37 | 481.88 | 390.8784 | 482.8868 | 924.04 | 924.04 | 971.55 | 971.55 | 887.63 | 1060.7 | 442.5381 | 567.2906 | 442.2143 | 524.3054 | 437.6437 | 525.6476 | 438.2065 | 526.3235 | 438.3525 | 505.5923 | 438.3511 | 505.5547
2022-04-05 11:00 | 374.674 | 462.9248 | 376.32 | 462.09 | 376.41 | 464.82 | 376.5882 | 465.2898 | 909.14 | 909.14 | 952.95 | 952.95 | 883.11 | 1059.04 | 438.9989 | 562.627 | 438.0358 | 523.5394 | 433.7627 | 524.6281 | 434.2214 | 525.183 | 434.2215 | 504.2824 | 433.6644 | 503.6354
2022-04-05 11:30 | 373.894 | 461.9404 | 375.57 | 461.58 | 375.95 | 464.28 | 376.2077 | 464.799 | 910.19 | 910.19 | 953.94 | 953.94 | 866.27 | 1042.8 | 429.9774 | 551.0323 | 428.781 | 521.9317 | 425.3622 | 518.6288 | 423.7476 | 516.6601 | 423.8122 | 496.041 | 423.7476 | 495.9654
2022-04-05 12:00 | 376.6079 | 465.2526 | 378.82 | 464.67 | 379.13 | 468.36 | 379.1352 | 468.4 | 913.9 | 913.9 | 959.06 | 959.06 | 869.45 | 1047.27 | 431.8928 | 553.4888 | 430.8059 | 522.2344 | 426.1862 | 519.9882 | 424.6386 | 518.1739 | 424.6668 | 497.4167 | 424.5417 | 497.3788
2022-04-05 12:30 | 371.7731 | 459.324 | 373.41 | 460.05 | 373.86 | 461.64 | 373.9724 | 462.0242 | 908.41 | 908.41 | 952.22 | 952.22 | 867.38 | 1045.69 | 439.1268 | 562.7908 | 437.8768 | 523.3605 | 425.2243 | 519.5322 | 423.6103 | 517.6812 | 423.7416 | 497.0571 | 423.8061 | 497.0948
2022-04-05 13:00 | 374.4273 | 462.5934 | 376.42 | 463.85 | 376.66 | 465.19 | 376.751 | 465.4585 | 911.49 | 911.49 | 955.61 | 955.61 | 862 | 1039.55 | 426.0638 | 546.0112 | 425.0895 | 520.4769 | 421.7042 | 516.8231 | 420.0438 | 514.7881 | 420.0757 | 494.0833 | 420.2034 | 494.2335
2022-04-05 13:30 | 372.9948 | 460.7789 | 374.5 | 462.06 | 374.88 | 462.89 | 375.0382 | 463.2891 | 906.59 | 906.59 | 949.82 | 949.82 | 862.72 | 1038.29 | 428.5846 | 549.2449 | 427.8274 | 521.3549 | 424.0461 | 514.6 | 422.4388 | 512.6494 | 422.4388 | 491.9287 | 422.4709 | 491.9662
2022-04-05 14:00 | 379.6274 | 469.0422 | 381.89 | 470.09 | 382.1 | 472.08 | 381.833 | 471.7674 | 904.58 | 904.58 | 947.45 | 947.45 | 859.76 | 1032.55 | 425.5147 | 545.3074 | 423.4223 | 516.3086 | 421.1086 | 513.7411 | 419.4297 | 511.7936 | 419.5446 | 491.1124 | 419.5255 | 491.1871
2022-04-05 14:30 | 377.4723 | 466.3929 | 379.43 | 467.16 | 379.52 | 468.88 | 379.5752 | 468.9911 | 907.77 | 907.77 | 951.5 | 951.5 | 861.49 | 1030.73 | 426.6364 | 546.7723 | 425.7975 | 516.4321 | 422.5646 | 512.9205 | 420.9945 | 511.0146 | 421.0266 | 490.3369 | 421.0586 | 490.3742
2022-04-05 15:00 | 392.1455 | 484.5272 | 393.8 | 485.36 | 394.19 | 486.93 | 394.5547 | 487.495 | 908.05 | 908.05 | 951.74 | 951.74 | 864.34 | 1029.19 | 441.8659 | 566.2795 | 441.1481 | 516.4755 | 431.7498 | 510.8095 | 430.3079 | 509.1036 | 430.2752 | 488.3632 | 430.2424 | 488.326
2022-04-05 15:30 | 398.5539 | 492.3454 | 400.47 | 493.81 | 400.08 | 493.97 | 400.2347 | 494.428 | 909.11 | 909.11 | 953.67 | 953.67 | 865.57 | 1025.23 | 430.16 | 551.2668 | 429.639 | 513.9308 | 426.1841 | 510.1105 | 424.8239 | 508.4824 | 424.8239 | 487.7998 | 424.8564 | 487.837
2022-04-05 16:00 | 390.5475 | 482.278 | 392.33 | 481.22 | 391.96 | 483.39 | 392.0018 | 484.0919 | 912.07 | 912.07 | 956.42 | 956.42 | 876.39 | 1031.01 | 440.05 | 563.9756 | 438.8424 | 517.6872 | 435.0673 | 511.7488 | 433.7137 | 510.1566 | 433.5156 | 489.22 | 433.5486 | 489.2573
2022-04-05 16:30 | 431.7951 | 533.1669 | 434.05 | 533.9 | 434.38 | 535.5 | 434.3839 | 509.6521 | 912.03 | 912.03 | 957.16 | 957.16 | 887.94 | 1036.51 | 446.358 | 572.0424 | 445.6548 | 519.0858 | 436.5437 | 511.2856 | 435.0171 | 509.4977 | 434.8179 | 488.5083 | 435.0171 | 488.8301
2022-04-05 17:00 | 402.4209 | 497.0645 | 403.89 | 494.89 | 403.63 | 497.99 | 403.9015 | 498.9538 | 919.26 | 919.26 | 965.36 | 965.36 | 903.5 | 1046.77 | 476.3187 | 610.441 | 475.7346 | 523.738 | 487.9603 | 515.8077 | 486.0357 | 513.7349 | 486.2577 | 493.2125 | 485.9986 | 492.9462
2022-04-05 17:30 | 418.119 | 516.6014 | 420.01 | 513.39 | 419.36 | 517.74 | 420.2435 | 515.1992 | 918.89 | 918.89 | 965.7 | 965.7 | 912.69 | 1049.56 | 530.1536 | 679.5051 | 523.1611 | 523.1611 | 520.274 | 520.274 | 517.6337 | 517.6337 | 496.918 | 496.918 | 497.2963 | 497.2963
2022-04-05 18:00 | 411.6175 | 508.5113 | 413.14 | 501.84 | 413.27 | 510.6 | 413.6018 | 510.951 | 920.37 | 920.37 | 966.92 | 966.92 | 920.58 | 1050.76 | 540.6127 | 692.9182 | 523.2841 | 523.2841 | 522.4519 | 522.4519 | 520.3912 | 520.3912 | 500.0954 | 500.0954 | 499.5627 | 499.5627
2022-04-05 18:30 | 412.618 | 509.5253 | 413.85 | 500.88 | 413.34 | 510.73 | 414.1821 | 511.4286 | 919.11 | 919.11 | 965.55 | 965.55 | 922.43 | 1051.72 | 525.0037 | 672.9025 | 521.4589 | 521.4589 | 521.1274 | 523.0681 | 519.7017 | 521.637 | 500.9729 | 500.9729 | 500.7439 | 500.7439
2022-04-05 19:00 | 426.5828 | 526.8453 | 428.37 | 519.6 | 428.04 | 528.89 | 428.6043 | 516.2424 | 920.88 | 920.88 | 968.46 | 968.46 | 927.06 | 1056.92 | 472.848 | 606.0151 | 471.6159 | 522.3289 | 468.9275 | 524.7755 | 467.6819 | 523.3815 | 467.6819 | 502.6492 | 467.7174 | 502.6875
2022-04-05 19:30 | 413.1415 | 510.3392 | 414.31 | 503.49 | 414.11 | 511.59 | 414.8224 | 512.4825 | 920.99 | 920.99 | 967.7 | 967.7 | 930.43 | 1060.57 | 474.7283 | 608.4263 | 474.2054 | 523.076 | 471.1103 | 526.6271 | 469.7171 | 525.0697 | 469.7171 | 504.3228 | 469.8243 | 504.4378
2022-04-05 20:00 | 415.7637 | 513.5003 | 417.74 | 506.97 | 417.1 | 515.39 | 417.799 | 515.9895 | 921.9 | 921.9 | 969.71 | 969.71 | 931.85 | 1062.12 | 476.4166 | 610.5907 | 475.8766 | 523.946 | 471.661 | 526.9985 | 470.5519 | 525.7593 | 470.5161 | 504.9683 | 470.8739 | 505.3522
2022-04-05 20:30 | 413.0975 | 510.0006 | 415.36 | 503.37 | 414.89 | 512.66 | 415.2292 | 512.6107 | 921.2 | 921.2 | 968.81 | 968.81 | 931.99 | 1062.21 | 476.0862 | 610.1687 | 475.216 | 521.6101 | 472.2206 | 527.0907 | 470.964 | 525.6882 | 470.964 | 504.9855 | 470.9641 | 504.9856
2022-04-05 21:00 | 414.4822 | 511.7923 | 415.93 | 505.21 | 414.84 | 512.57 | 415.6147 | 513.1712 | 918.85 | 918.85 | 965.72 | 965.72 | 934.63 | 1065.19 | 479.1452 | 614.0902 | 477.5128 | 522.849 | 474.5302 | 529.2835 | 473.1987 | 527.7983 | 473.0547 | 506.8925 | 473.0187 | 506.8539
2022-04-05 21:30 | 414.7048 | 511.7633 | 417.08 | 505.79 | 415.53 | 513.34 | 416.1756 | 513.4532 | 919.35 | 919.35 | 967.59 | 967.59 | 939.57 | 1070.73 | 481.4589 | 617.0563 | 480.6109 | 525.2794 | 476.8412 | 531.573 | 475.0385 | 529.5634 | 475.0745 | 508.8066 | 475.2188 | 508.9611
2022-04-05 22:00 | 412.6885 | 509.6998 | 414.15 | 504.59 | 413.68 | 511.16 | 414.269 | 511.6438 | 918.51 | 918.51 | 965.49 | 965.49 | 940.88 | 1072.12 | 482.3036 | 618.1394 | 482.1996 | 526.1212 | 476.3336 | 531.1508 | 474.4966 | 529.1024 | 474.4246 | 508.2351 | 474.9289 | 508.7754
2022-04-05 22:30 | 412.5153 | 509.6165 | 414.46 | 506.18 | 414.18 | 511.74 | 414.662 | 512.2853 | 918.24 | 918.24 | 966.13 | 966.13 | 939.35 | 1070.35 | 482.4561 | 618.3353 | 480.8255 | 524.2392 | 477.4221 | 531.9341 | 475.4716 | 529.7609 | 475.7968 | 509.3311 | 476.0135 | 509.5631
2022-04-05 23:00 | 413.5485 | 510.9658 | 416.08 | 509.11 | 415.2 | 512.9 | 415.1217 | 512.8835 | 920.09 | 920.09 | 967.05 | 967.05 | 943.18 | 1074.7 | 483.4654 | 619.6514 | 482.4258 | 526.5656 | 478.2155 | 532.9134 | 476.3384 | 530.8217 | 476.3023 | 509.9552 | 476.4106 | 510.0711
2022-04-05 23:30 | 414.0721 | 511.6129 | 415.58 | 509.03 | 414.64 | 512.22 | 415.6994 | 513.6152 | 918.74 | 918.74 | 965.59 | 965.59 | 940.94 | 1072.15 | 483.7996 | 620.0573 | 482.5155 | 525.8752 | 478.2539 | 532.7181 | 476.4463 | 530.7046 | 476.5909 | 510.0573 | 476.1571 | 509.593
2022-04-06 | 414.6512 | 512.3019 | 416.34 | 510.53 | 415.35 | 513.06 | 415.9397 | 513.8939 | 920.82 | 920.82 | 967.24 | 967.24 | 947.04 | 1079.06 | 486.2842 | 623.2426 | 484.7887 | 527.2843 | 480.8963 | 535.3282 | 479.1936 | 533.4329 | 478.8675 | 512.2047 | 479.0487 | 512.3984
2022-04-06 00:30 | 413.8165 | 511.2508 | 415.12 | 509 | 414.26 | 511.8 | 414.9034 | 512.5936 | 918.58 | 918.58 | 965.62 | 965.62 | 944.19 | 1075.71 | 485.2355 | 621.9219 | 483.8257 | 525.7523 | 479.3004 | 533.4102 | 477.8136 | 531.7556 | 477.8862 | 511.032 | 477.7773 | 510.9156
2022-04-06 01:00 | 415.5758 | 513.4029 | 417.93 | 513.65 | 416.95 | 514.88 | 417.0972 | 515.332 | 923.45 | 923.45 | 970.82 | 970.82 | 951.45 | 1083.99 | 489.4948 | 627.3583 | 488.2659 | 529.7905 | 483.4344 | 537.7741 | 481.655 | 535.7947 | 481.5823 | 514.779 | 481.3645 | 514.5461
2022-04-06 01:30 | 414.9801 | 512.7132 | 417.3 | 512.74 | 416.17 | 514.03 | 416.6039 | 514.724 | 922.24 | 922.24 | 969.42 | 969.42 | 946.95 | 1078.84 | 487.403 | 624.653 | 486.8539 | 528.2584 | 481.8729 | 536.0371 | 479.9482 | 533.8959 | 480.4565 | 513.5756 | 480.4565 | 513.5756
2022-04-06 02:00 | 416.9279 | 515.0563 | 418.95 | 514.34 | 417.8 | 516.14 | 418.007 | 516.4069 | 924.56 | 924.56 | 971.28 | 971.28 | 949.36 | 1081.6 | 489.722 | 627.6258 | 488.5262 | 529.2798 | 483.7224 | 537.8589 | 481.5402 | 535.4324 | 481.5038 | 514.4907 | 481.5766 | 514.5684
2022-04-06 02:30 | 415.868 | 513.8359 | 417.72 | 512.95 | 417.02 | 515.22 | 417.1917 | 515.4673 | 923.45 | 923.45 | 970.47 | 970.47 | 948.1 | 1080.06 | 488.5039 | 626.0892 | 487.8401 | 528.2206 | 482.8107 | 536.7515 | 480.882 | 534.6072 | 480.8456 | 513.706 | 480.8456 | 513.706
2022-04-06 03:00 | 416.5799 | 514.6144 | 418.56 | 513.39 | 417.66 | 516.02 | 417.9312 | 516.2643 | 924.27 | 924.27 | 971.88 | 971.88 | 949.3 | 1081.39 | 489.1438 | 626.9092 | 487.6943 | 528.2206 | 483.3214 | 537.366 | 481.1749 | 534.9796 | 481.2113 | 514.1373 | 481.1021 | 514.0207
2022-04-06 03:30 | 414.2845 | 511.8752 | 416.22 | 511.24 | 416.06 | 514.02 | 415.8288 | 513.8019 | 921.66 | 921.66 | 969.5 | 969.5 | 944.93 | 1076.43 | 487.6234 | 624.9371 | 486.8012 | 526.3103 | 482.8002 | 536.4599 | 480.98 | 534.4837 | 481.1258 | 513.8027 | 480.9071 | 513.5692
2022-04-06 04:00 | 414.5706 | 512.225 | 417.25 | 512.84 | 416.96 | 515.07 | 416.662 | 514.9407 | 922.71 | 922.71 | 970.19 | 970.19 | 944.21 | 1075.67 | 487.8999 | 625.3386 | 487.3749 | 526.7737 | 482.9825 | 536.6625 | 481.0139 | 534.475 | 481.0868 | 513.7206 | 481.1597 | 513.7985
2022-04-06 04:30 | 415.705 | 513.5524 | 417.45 | 513.92 | 417.24 | 515.09 | 417.3889 | 515.6327 | 923.77 | 923.77 | 970.79 | 970.79 | 945.03 | 1076.53 | 488.4453 | 625.9911 | 487.3152 | 526.0833 | 483.3016 | 536.8312 | 481.4037 | 534.723 | 481.4037 | 513.8978 | 481.5132 | 514.0147
2022-04-06 05:00 | 414.1809 | 511.5984 | 416.2 | 512.31 | 416.06 | 513.52 | 416.4389 | 514.3947 | 921.9 | 921.9 | 968.92 | 968.92 | 942.15 | 1073.19 | 488.011 | 625.4595 | 487.019 | 524.6743 | 483.1712 | 536.3633 | 481.3424 | 534.3333 | 481.3424 | 513.552 | 481.379 | 513.5911
2022-04-06 05:30 | 413.9768 | 511.4834 | 417.39 | 512.74 | 417.08 | 515.09 | 416.9313 | 515.0301 | 922.54 | 922.54 | 970.47 | 970.47 | 943.77 | 1075.13 | 488.5557 | 626.1334 | 487.6784 | 525.6956 | 483.5434 | 536.8687 | 481.6425 | 534.7582 | 481.4963 | 513.7961 | 481.6791 | 513.9911
2022-04-06 06:00 | 414.5399 | 512.2063 | 416.4 | 510.52 | 416.3 | 514.13 | 416.7237 | 514.9081 | 921.43 | 921.43 | 968.99 | 968.99 | 941.74 | 1072.78 | 485.5987 | 622.3665 | 484.6712 | 523.8041 | 481.2326 | 534.718 | 479.4827 | 532.7736 | 479.5556 | 512.0856 | 479.4098 | 511.9298
2022-04-06 06:30 | 417.2682 | 515.3263 | 418.36 | 510.35 | 417.06 | 515.26 | 418.1566 | 516.3887 | 922.01 | 922.01 | 969.86 | 969.86 | 939.95 | 1070.78 | 484.1852 | 620.531 | 484.7279 | 523.7569 | 480.2453 | 533.5748 | 478.8595 | 532.0351 | 478.823 | 511.2632 | 478.823 | 511.2632
2022-04-06 07:00 | 413.2108 | 510.0043 | 414.45 | 503.69 | 413.14 | 510.44 | 414.1049 | 511.1079 | 919.95 | 919.95 | 967.44 | 967.44 | 931.9 | 1067.15 | 478.6051 | 613.4005 | 478.1218 | 520.3146 | 475.7142 | 532.3998 | 474.302 | 530.8504 | 474.2296 | 510.0898 | 474.1934 | 510.0509
2022-04-06 07:30 | 410.596 | 506.8837 | 411.81 | 499.97 | 410.6 | 507.34 | 411.5239 | 507.9958 | 921.9 | 921.9 | 969.93 | 969.93 | 927.13 | 1069.19 | 476.4182 | 610.5694 | 475.6174 | 522.5181 | 472.5138 | 534.0925 | 471.0951 | 532.5526 | 470.7211 | 511.3362 | 470.8646 | 511.492
2022-04-06 08:00 | 404.2 | 499.037 | 405.42 | 493.25 | 404.2 | 499.52 | 405.0543 | 500.1222 | 918.6 | 918.6 | 966.33 | 966.33 | 916.67 | 1064.66 | 485.4129 | 622.1297 | 485.3866 | 522.8206 | 484.6633 | 532.5526 | 483.1172 | 530.8537 | 483.0804 | 510.0948 | 483.0435 | 510.0559
2022-04-06 08:30 | 399.303 | 492.8564 | 400.78 | 487.18 | 399.55 | 493.67 | 400.257 | 494.0219 | 917.72 | 917.72 | 964.81 | 964.81 | 910.35 | 1064.41 | 464.8737 | 595.7877 | 463.8042 | 522.7261 | 461.0645 | 532.3285 | 459.1775 | 530.1497 | 459.1425 | 509.3684 | 459.1425 | 509.3684
2022-04-06 09:00 | 393.0154 | 485.1456 | 394.56 | 479.9 | 393.35 | 486 | 393.7054 | 485.9744 | 914.14 | 914.14 | 960.07 | 960.07 | 903.3 | 1063.02 | 469.5575 | 601.7937 | 467.9681 | 523.5583 | 464.7566 | 530.528 | 462.5736 | 527.996 | 462.644 | 507.4165 | 462.6089 | 507.2621
2022-04-06 09:30 | 387.2854 | 478.235 | 388.54 | 474.11 | 387.34 | 478.57 | 388.0354 | 479.1714 | 910.95 | 910.95 | 955.86 | 955.86 | 897.6 | 1062.35 | 487.816 | 625.1859 | 486.8496 | 524.0784 | 483.0132 | 528.5636 | 481.2209 | 526.6023 | 481.1477 | 505.8422 | 481.2575 | 505.8807
2022-04-06 10:00 | 382.7446 | 472.8021 | 383.88 | 470.31 | 382.71 | 472.59 | 383.3421 | 473.5402 | 908.4 | 908.4 | 952.78 | 952.78 | 888.23 | 1057.11 | 473.5489 | 606.9124 | 472.5433 | 524.2487 | 468.804 | 527.9634 | 466.8166 | 525.7253 | 466.8521 | 505.0081 | 466.8521 | 505.0081
2022-04-06 10:30 | 381.1184 | 470.5873 | 382 | 468.76 | 380.73 | 469.61 | 381.3908 | 470.9236 | 907.72 | 907.72 | 951.86 | 951.86 | 879.38 | 1051.79 | 559.3098 | 716.8733 | 525.0241 | 525.0241 | 525.0953 | 525.0953 | 522.9838 | 522.9838 | 502.1942 | 502.1942 | 502.3469 | 502.3469
2022-04-06 11:00 | 388.0749 | 479.1321 | 389.5 | 478.62 | 388.33 | 479 | 389.1177 | 480.44 | 905.95 | 905.95 | 950.17 | 950.17 | 868.93 | 1043.93 | 486.4295 | 623.4316 | 485.6063 | 524.3905 | 481.3428 | 520.5914 | 479.4251 | 518.4557 | 479.3756 | 497.7104 | 479.3756 | 497.6726
2022-04-06 11:30 | 373.5409 | 461.076 | 374.6 | 460.51 | 373.31 | 460.34 | 373.7837 | 461.4102 | 903.13 | 903.13 | 946.08 | 946.08 | 863.38 | 1040.17 | 510.2714 | 654.0076 | 509.0309 | 522.528 | 504.7069 | 518.5662 | 502.7943 | 516.601 | 495.9102 | 495.9102 | 495.948 | 495.948
2022-04-06 12:00 | 369.8832 | 456.6195 | 371.39 | 456.82 | 370.06 | 456.53 | 370.71 | 457.662 | 900.36 | 900.36 | 942.65 | 942.65 | 860.95 | 1038.83 | 517.6642 | 663.4885 | 516.4058 | 519.8371 | 512.2726 | 516.2383 | 510.0595 | 514.0096 | 493.2052 | 493.2052 | 493.0927 | 493.0927
2022-04-06 12:30 | 370.67 | 457.4417 | 372.28 | 458.77 | 371.09 | 457.5 | 371.4916 | 458.4682 | 898.51 | 898.51 | 940.91 | 940.91 | 859.2 | 1037.48 | 486.7304 | 623.8179 | 485.6691 | 518.0801 | 481.681 | 514.3267 | 479.6364 | 512.1436 | 479.7459 | 491.5416 | 479.7824 | 491.579
2022-04-06 13:00 | 377.9065 | 466.4558 | 379.73 | 467.72 | 378.39 | 466.63 | 378.8903 | 467.6701 | 903.23 | 903.23 | 946.73 | 946.73 | 856.79 | 1034.19 | 474.6747 | 608.38 | 474.5195 | 517.4487 | 470.2049 | 513.2291 | 468.3888 | 511.2468 | 468.282 | 490.3964 | 468.3531 | 490.4709
2022-04-06 13:30 | 403.4332 | 497.6928 | 405.17 | 499.56 | 403.79 | 497.6 | 404.1154 | 498.5343 | 903.91 | 903.91 | 947.47 | 947.47 | 851.18 | 1026.95 | 477.6429 | 612.1387 | 476.2319 | 511.9703 | 472.8862 | 508.8595 | 470.8806 | 506.7013 | 470.9522 | 486.0461 | 470.9522 | 486.0461
2022-04-06 14:00 | 376.6323 | 464.4532 | 378.69 | 467.33 | 377.49 | 465.09 | 377.9285 | 466.0038 | 904.73 | 904.73 | 948.66 | 948.66 | 853.64 | 1026.81 | 473.1062 | 606.3445 | 471.5142 | 512.0366 | 468.1982 | 508.8919 | 466.3907 | 506.9273 | 466.3199 | 486.1053 | 466.4262 | 486.2162
2022-04-06 14:30 | 377.135 | 465.1643 | 378.64 | 466.97 | 377.21 | 464.69 | 377.4087 | 465.5317 | 901.99 | 901.99 | 945.45 | 945.45 | 849.86 | 1019.25 | 487.7178 | 625.0835 | 485.9549 | 508.7168 | 482.4543 | 505.4755 | 480.3363 | 503.2565 | 480.519 | 482.7101 | 480.4824 | 482.6645
2022-04-06 15:00 | 385.7842 | 475.4299 | 387.51 | 477.81 | 386.13 | 475.2 | 386.42 | 476.2494 | 902.03 | 902.03 | 945.7 | 945.7 | 853.18 | 1018.24 | 520.8794 | 667.7343 | 508.1057 | 508.1057 | 504.4952 | 504.4952 | 502.3215 | 502.3215 | 481.6657 | 481.6657 | 481.6382 | 481.6382
2022-04-06 15:30 | 376.4198 | 463.1724 | 377.09 | 465.55 | 376.16 | 461.99 | 376.9306 | 463.7781 | 898.8 | 898.8 | 942.04 | 942.04 | 845.72 | 1004.29 | 548.0468 | 702.4534 | 506.0269 | 506.0269 | 503.3532 | 503.3532 | 501.7061 | 501.7061 | 480.7988 | 480.7988 | 480.9089 | 480.9089
2022-04-06 16:00 | 381.5501 | 470.2227 | 383.66 | 472.88 | 382.43 | 470.49 | 382.4986 | 471.4275 | 902.12 | 902.12 | 945.87 | 945.87 | 858.65 | 1012.88 | 571.0891 | 732.0182 | 507.5494 | 507.5494 | 503.8698 | 503.8698 | 501.6205 | 501.6205 | 480.9116 | 480.9116 | 480.875 | 480.875
2022-04-06 16:30 | 397.1165 | 490.1985 | 398.54 | 489.84 | 397.46 | 490.01 | 398.1467 | 491.4927 | 900.27 | 900.27 | 943.78 | 943.78 | 868.64 | 1016.6 | 632.3398 | 737.4313 | 507.7675 | 507.7675 | 504.118 | 504.118 | 501.9392 | 501.9392 | 481.3451 | 481.3451 | 481.2717 | 481.2717
2022-04-06 17:00 | 384.9071 | 475.391 | 387.19 | 474.2 | 385.97 | 476.4 | 385.8658 | 476.5671 | 902.02 | 902.02 | 946.29 | 946.29 | 882.86 | 1024.81 | 642.95 | 738.4423 | 511.8517 | 511.8517 | 508.16 | 508.16 | 506.1954 | 506.1954 | 485.4404 | 485.4404 | 485.5142 | 485.5142
2022-04-06 17:30 | 392.2318 | 484.5176 | 394 | 482.52 | 393.53 | 485.4 | 393.7263 | 486.3571 | 907.18 | 907.18 | 951.95 | 951.95 | 890.08 | 1025.24 | 573.3793 | 734.9372 | 514.9655 | 514.9655 | 511.5103 | 511.5103 | 509.6096 | 509.6096 | 489.0068 | 489.0068 | 488.9696 | 488.9696
2022-04-06 18:00 | 397.9837 | 491.7018 | 399.98 | 486.71 | 399.09 | 492.93 | 399.7689 | 493.9074 | 912.09 | 912.09 | 957.44 | 957.44 | 905.06 | 1034.05 | 563.8181 | 722.6949 | 519.7424 | 519.7424 | 516.122 | 516.122 | 514.0121 | 514.0121 | 493.2687 | 493.2687 | 493.1977 | 493.1977
2022-04-06 18:30 | 402.2697 | 497.0219 | 403.7 | 490.93 | 403.11 | 497.83 | 403.707 | 498.81 | 912.29 | 912.29 | 958.26 | 958.26 | 911.3 | 1040.05 | 640.7098 | 737.5377 | 523.0825 | 523.0825 | 519.5737 | 519.5737 | 517.6837 | 517.6837 | 496.8725 | 496.8725 | 496.9102 | 496.9102
2022-04-06 19:00 | 437.0157 | 539.9789 | 437.97 | 534.68 | 437.25 | 539.89 | 437.9531 | 509.0867 | 912.25 | 912.25 | 957.89 | 957.89 | 919.38 | 1048.8 | 546.8378 | 700.9211 | 523.6907 | 523.6907 | 523.1255 | 523.1255 | 521.259 | 521.259 | 500.4003 | 500.4003 | 500.3998 | 500.3998
2022-04-06 19:30 | 436.1468 | 538.8451 | 437.7 | 534.99 | 436.91 | 539.36 | 437.4777 | 513.8882 | 916.94 | 916.94 | 963.03 | 963.03 | 928.89 | 1059.31 | 581.7573 | 742.2068 | 526.0171 | 526.0171 | 527.5945 | 527.5945 | 525.363 | 525.363 | 504.5228 | 504.5228 | 504.5228 | 504.5228
2022-04-06 20:00 | 412.022 | 508.7468 | 413.11 | 505.83 | 412.5 | 508.55 | 413.0232 | 510.0909 | 918.23 | 918.23 | 964.64 | 964.64 | 933.79 | 1064.59 | 584.2935 | 740.5308 | 525.374 | 525.374 | 529.7072 | 529.7072 | 527.8247 | 527.8247 | 507.1831 | 507.1831 | 507.2601 | 507.2601
2022-04-06 20:30 | 411.6211 | 508.2423 | 413.44 | 506.59 | 412.4 | 508.42 | 413.2168 | 510.3399 | 917.6 | 917.6 | 964.11 | 964.11 | 936.01 | 1066.88 | 626.015 | 738.7083 | 524.485 | 524.485 | 530.3335 | 530.3335 | 528.7684 | 528.7684 | 507.9744 | 507.9744 | 507.9744 | 507.9744
2022-04-06 21:00 | 413.5936 | 510.4081 | 414.72 | 508.79 | 413.81 | 509.92 | 414.3592 | 511.489 | 919.26 | 919.26 | 965.76 | 965.76 | 940.11 | 1071.38 | 583.2677 | 740.2381 | 524.5608 | 524.5608 | 530.8425 | 530.8425 | 528.561 | 528.561 | 507.7023 | 507.7023 | 507.7023 | 507.7023
2022-04-06 21:30 | 413.4636 | 510.4054 | 414.95 | 509.35 | 414 | 510.32 | 414.8272 | 512.1108 | 918.15 | 918.15 | 964.87 | 964.87 | 936.37 | 1067.08 | 528.8065 | 677.7779 | 523.9365 | 523.9365 | 523.7068 | 529.8707 | 521.7993 | 527.9407 | 507.063 | 507.063 | 507.1016 | 507.1016
2022-04-06 22:00 | 413.4921 | 510.5162 | 415.88 | 510.66 | 415.19 | 511.85 | 415.4368 | 512.9067 | 921.05 | 921.05 | 968.09 | 968.09 | 940.32 | 1071.46 | 562.6314 | 721.1536 | 523.3976 | 523.3976 | 530.5613 | 530.5613 | 528.3904 | 528.3904 | 507.8385 | 507.8385 | 507.6839 | 507.6839
2022-04-06 22:30 | 414.6026 | 511.0032 | 416.67 | 513.37 | 415.7 | 511.31 | 415.9733 | 512.728 | 920.74 | 920.74 | 967.58 | 967.58 | 942.27 | 1073.64 | 581.8043 | 739.7991 | 524.939 | 524.939 | 532.4433 | 532.4433 | 529.8264 | 529.8264 | 509.1318 | 509.1318 | 509.2866 | 509.2866
2022-04-06 23:00 | 416.0911 | 513.232 | 416.93 | 513.47 | 415.83 | 512.03 | 416.6073 | 513.77 | 920.69 | 920.69 | 967.3 | 967.3 | 941.55 | 1072.85 | 607.5003 | 741.0496 | 526.0455 | 526.0455 | 533.1102 | 533.1102 | 530.7308 | 530.7308 | 509.7669 | 509.7669 | 509.8832 | 509.8832
2022-04-06 23:30 | 415.9104 | 513.1497 | 417.73 | 514.1 | 416.19 | 512.97 | 416.4352 | 513.8246 | 922.52 | 922.52 | 969.59 | 969.59 | 949.92 | 1082.17 | 546.2645 | 700.1414 | 526.5278 | 526.5278 | 534.9616 | 534.9616 | 532.4984 | 532.4984 | 511.5255 | 511.5255 | 511.7584 | 511.7584
2022-04-07 | 416.2198 | 513.3565 | 418.58 | 515.73 | 417.25 | 513.96 | 417.6705 | 515.1761 | 924.88 | 924.88 | 971.73 | 971.73 | 953.2 | 1085.87 | 521.449 | 668.3159 | 519.6606 | 528.7123 | 514.5221 | 536.3419 | 511.7722 | 533.4754 | 511.8884 | 512.7317 | 511.7722 | 512.6153
2022-04-07 00:30 | 416.4674 | 513.7661 | 418.13 | 515.17 | 416.2 | 512.76 | 416.9165 | 514.2269 | 921.28 | 921.28 | 968.38 | 968.38 | 952.52 | 1085.19 | 529.374 | 678.501 | 528.5914 | 530.2255 | 523.0943 | 537.811 | 520.2616 | 534.8986 | 513.9819 | 513.9819 | 514.1373 | 514.1373
2022-04-07 01:00 | 419.2463 | 517.3546 | 420.93 | 518.37 | 418.98 | 516.56 | 419.1378 | 517.2466 | 923.17 | 923.17 | 970.42 | 970.42 | 954.56 | 1087.38 | 570.0372 | 730.6472 | 528.9582 | 528.9582 | 536.0923 | 536.0923 | 533.2656 | 533.2656 | 512.5344 | 512.5344 | 512.224 | 512.224
2022-04-07 01:30 | 416.6785 | 514.3358 | 418.52 | 515.87 | 417.72 | 515 | 417.9135 | 515.8765 | 922.29 | 922.29 | 970 | 970 | 953.58 | 1086.29 | 590.2151 | 746.4369 | 529.2986 | 529.2986 | 535.3802 | 535.3802 | 532.8373 | 532.8373 | 511.7654 | 511.7654 | 511.9593 | 511.9593
2022-04-07 02:00 | 416.767 | 514.3865 | 418.48 | 516.06 | 417.35 | 514.56 | 417.8864 | 515.9191 | 921.06 | 921.06 | 967.47 | 967.47 | 951.81 | 1084.23 | 552.9081 | 708.6818 | 529.6108 | 529.6108 | 535.2291 | 535.2291 | 532.4821 | 532.4821 | 511.9063 | 511.9063 | 512.1004 | 512.1004
2022-04-07 02:30 | 417.0309 | 514.463 | 419.07 | 517.05 | 417.91 | 514.95 | 418.1961 | 516.0395 | 923.64 | 923.64 | 971.16 | 971.16 | 951.82 | 1084.27 | 618.8839 | 744.6012 | 528.4475 | 528.4475 | 535.2443 | 535.2443 | 532.2965 | 532.2965 | 511.9136 | 511.9136 | 511.9524 | 511.9524
2022-04-07 03:00 | 415.8515 | 513.0997 | 417.64 | 515.25 | 417.04 | 513.91 | 417.1108 | 514.6617 | 923.16 | 923.16 | 969.69 | 969.69 | 957.8 | 1090.75 | 571.7227 | 732.8092 | 528.7786 | 528.7786 | 533.631 | 533.631 | 530.8548 | 530.8548 | 510.2231 | 510.2231 | 509.8752 | 509.8752
2022-04-07 03:30 | 416.3141 | 513.8256 | 417.84 | 515.27 | 417.14 | 514.28 | 416.9825 | 514.6626 | 922.73 | 922.73 | 969.82 | 969.82 | 957.88 | 1090.82 | 525.834 | 673.9395 | 525.4371 | 529.0244 | 514.9163 | 532.5778 | 512.5938 | 530.0859 | 509.2313 | 509.2313 | 509.2314 | 509.2314
2022-04-07 04:00 | 417.3802 | 515.3027 | 419.48 | 517.04 | 418.28 | 515.94 | 418.898 | 517.2076 | 923.63 | 923.63 | 970.7 | 970.7 | 958.7 | 1091.69 | 488.3751 | 625.8115 | 487.5037 | 529.119 | 478.5403 | 533.2755 | 476.1579 | 530.6205 | 476.194 | 509.8393 | 476.194 | 509.8392
2022-04-07 04:30 | 416.781 | 514.2922 | 418.8 | 516.51 | 417.88 | 515.04 | 418.13 | 515.962 | 922.4 | 922.4 | 970.12 | 970.12 | 959.73 | 1092.78 | 486.615 | 623.6663 | 485.937 | 528.7218 | 478.8319 | 533.4095 | 476.555 | 530.873 | 476.5551 | 510.0602 | 476.5189 | 510.0215
2022-04-07 05:00 | 415.8059 | 512.5995 | 417.36 | 515.04 | 417.18 | 513.57 | 417.4217 | 514.7337 | 921.3 | 921.3 | 968.08 | 968.08 | 955.06 | 1087.56 | 531.8238 | 681.6227 | 526.9629 | 526.9629 | 525.5649 | 533.2484 | 522.4302 | 530.0679 | 509.3252 | 509.3252 | 509.596 | 509.596
2022-04-07 05:30 | 416.3542 | 513.096 | 418.63 | 516.5 | 418.03 | 514.29 | 417.4085 | 514.3587 | 924.05 | 924.05 | 972.09 | 972.09 | 956.5 | 1089.3 | 539.2538 | 691.1734 | 526.7169 | 526.7169 | 532.8184 | 533.4762 | 530.445 | 531.0998 | 510.1317 | 510.1317 | 509.9768 | 509.9768
2022-04-07 06:00 | 416.3059 | 512.7275 | 417.53 | 515.09 | 417.1 | 512.72 | 417.2029 | 514.0582 | 922.4 | 922.4 | 969.9 | 969.9 | 952.05 | 1084.48 | 594.0778 | 743.6434 | 526.9628 | 526.9628 | 533.5427 | 533.5427 | 531.1653 | 531.1653 | 510.6674 | 510.6674 | 510.5901 | 510.5901
2022-04-07 06:30 | 414.5169 | 510.954 | 415.92 | 512.42 | 415.78 | 511.4 | 416.15 | 512.9368 | 920.69 | 920.69 | 968.03 | 968.03 | 948.56 | 1080.47 | 482.0527 | 617.7938 | 481.6713 | 525.4024 | 478.9024 | 533.0143 | 477.3436 | 531.2795 | 477.1261 | 510.1401 | 477.1247 | 510.2177
2022-04-07 07:00 | 409.7362 | 505.3708 | 411.98 | 507.26 | 411.54 | 506.38 | 412.2918 | 508.3947 | 918.22 | 918.22 | 965.7 | 965.7 | 941.52 | 1077.54 | 494.541 | 633.8118 | 493.0856 | 522.291 | 492.747 | 532.6992 | 491.2916 | 531.0455 | 491.2169 | 510.1862 | 491.2543 | 510.2249
2022-04-07 07:30 | 405.6065 | 499.8905 | 406.94 | 501.39 | 406.76 | 500 | 407.1385 | 501.8315 | 914.71 | 914.71 | 961.21 | 961.21 | 929.8 | 1071.8 | 477.8517 | 612.4321 | 476.9282 | 522.5748 | 472.8229 | 531.8174 | 471.1392 | 529.8434 | 470.8884 | 508.8125 | 471.4258 | 509.3931
2022-04-07 08:00 | 402.2817 | 495.3027 | 404.17 | 498.57 | 403.44 | 495.52 | 403.7344 | 497.1739 | 915.37 | 915.37 | 962.78 | 962.78 | 918.71 | 1067.07 | 475.5378 | 609.4617 | 474.4635 | 526.2725 | 470.7795 | 530.605 | 468.6131 | 528.1633 | 468.5421 | 507.2649 | 468.8262 | 507.6493
2022-04-07 08:30 | 395.6758 | 485.9579 | 396.99 | 490.27 | 396.79 | 486.1 | 397.6021 | 488.4047 | 912.43 | 912.43 | 959.18 | 959.18 | 908.05 | 1062.35 | 609.3567 | 741.7411 | 526.4994 | 526.4994 | 527.3893 | 527.3893 | 525.4402 | 525.4402 | 504.6384 | 504.6384 | 504.6384 | 504.6384
2022-04-07 09:00 | 388.4748 | 475.8069 | 390.22 | 481.99 | 390.31 | 476.78 | 390.7812 | 478.7606 | 909.07 | 909.07 | 955.35 | 955.35 | 895.33 | 1054.54 | 577.6706 | 739.1739 | 524.9011 | 524.9011 | 524.6804 | 524.6804 | 523.0963 | 523.0963 | 501.7286 | 501.7286 | 501.5385 | 501.5385
2022-04-07 09:30 | 385.8679 | 473.4993 | 387.79 | 479.11 | 388.09 | 475.25 | 388.5264 | 476.8116 | 911.84 | 911.84 | 958.13 | 958.13 | 880.77 | 1044.8 | 643.9343 | 738.9611 | 522.1463 | 522.1463 | 519.3256 | 519.3256 | 517.5226 | 517.5226 | 496.747 | 496.747 | 496.8223 | 496.8223
2022-04-07 10:00 | 380.6961 | 466.8659 | 382.7 | 472.78 | 383.34 | 469.09 | 383.5011 | 470.3793 | 910.53 | 910.53 | 955.79 | 955.79 | 869.65 | 1037.99 | 608.308 | 741.3155 | 519.1311 | 519.1311 | 516.1927 | 516.1927 | 514.6356 | 514.6356 | 493.451 | 493.451 | 494.0485 | 494.0485
2022-04-07 10:30 | 376.628 | 462.6151 | 378.79 | 467.96 | 378.98 | 464.68 | 379.0429 | 465.5812 | 907.95 | 907.95 | 952.36 | 952.36 | 865.03 | 1037.42 | 604.3145 | 742.4063 | 519.2242 | 519.2242 | 515.6283 | 515.6283 | 513.7651 | 513.7651 | 492.7844 | 492.7844 | 492.7099 | 492.7099
2022-04-07 11:00 | 372.4164 | 457.2095 | 374 | 462.06 | 374.36 | 458.65 | 374.7634 | 460.0933 | 904.64 | 904.64 | 948.48 | 948.48 | 855.64 | 1030.8 | 616.9354 | 741.6613 | 514.7156 | 514.7156 | 512.0339 | 512.0339 | 510.1051 | 510.1051 | 489.2191 | 489.2191 | 489.3671 | 489.3671
2022-04-07 11:30 | 366.0404 | 447.2774 | 367.63 | 453.88 | 368.17 | 448.58 | 368.6044 | 450.3735 | 903.97 | 903.97 | 948.2 | 948.2 | 851.75 | 1028.81 | 613.2902 | 741.5417 | 514.8563 | 514.8563 | 511.515 | 511.515 | 509.3188 | 509.3188 | 488.4777 | 488.4777 | 488.5515 | 488.5515
2022-04-07 12:00 | 361.1761 | 442.4016 | 362.58 | 447.85 | 363.07 | 443.52 | 363.2925 | 444.994 | 902.11 | 902.11 | 945.94 | 945.94 | 845.21 | 1023.49 | 605.8882 | 742.127 | 512.5433 | 512.5433 | 508.6724 | 508.6724 | 506.4513 | 506.4513 | 485.5912 | 485.5912 | 485.5545 | 485.5545
2022-04-07 12:30 | 357.4886 | 436.7413 | 359.26 | 443.51 | 359.76 | 438.14 | 359.8397 | 439.4858 | 897.25 | 897.25 | 939.76 | 939.76 | 846.74 | 1024.9 | 573.8154 | 735.4946 | 512.0025 | 512.0025 | 509.5779 | 509.5779 | 507.3883 | 507.3883 | 486.6821 | 486.6821 | 486.3789 | 486.3789
2022-04-07 13:00 | 482.7988 | 592.3491 | 484.41 | 598.05 | 485.31 | 594.7 | 485.9451 | 497.063 | 896.18 | 896.18 | 939.42 | 939.42 | 845.31 | 1022.21 | 603.6308 | 741.3289 | 511.6245 | 511.6245 | 508.8481 | 508.8481 | 506.7354 | 506.7354 | 485.8632 | 485.8632 | 485.7896 | 485.7896
2022-04-07 13:30 | 487.1838 | 598.5257 | 490.15 | 605.31 | 490.99 | 602.47 | 490.9032 | 494.7943 | 895.47 | 895.47 | 938.02 | 938.02 | 848.25 | 1023.58 | 614.6786 | 739.4399 | 513.9918 | 513.9918 | 511.6637 | 511.6637 | 509.5782 | 509.5782 | 488.8488 | 488.8488 | 488.8488 | 488.8488
2022-04-07 14:00 | 477.7783 | 586.1053 | 479.68 | 592.25 | 480.71 | 588.8 | 480.6907 | 493.6792 | 896.54 | 896.54 | 939.09 | 939.09 | 847.68 | 1020.37 | 612.1972 | 740.1316 | 511.6508 | 511.6508 | 509.0612 | 509.0612 | 507.1807 | 507.1807 | 486.4179 | 486.4179 | 486.3811 | 486.3811
2022-04-07 14:30 | 471.2298 | 578.6962 | 474.57 | 585.95 | 475.16 | 582.88 | 475.2132 | 492.3943 | 898.06 | 898.06 | 941.37 | 941.37 | 846.1 | 1015.14 | 613.813 | 740.2646 | 509.8494 | 509.8494 | 507.3654 | 507.3654 | 505.6042 | 505.6042 | 484.7836 | 484.7836 | 484.8937 | 484.8937
2022-04-07 15:00 | 463.2516 | 567.5515 | 465.53 | 574.57 | 466.87 | 571.12 | 466.723 | 491.1852 | 898.26 | 898.26 | 941.67 | 941.67 | 859.07 | 1024.18 | 621.7415 | 740.7435 | 511.0985 | 511.0985 | 509.3342 | 509.3342 | 507.3766 | 507.3766 | 486.5739 | 486.5739 | 486.7755 | 486.7755
2022-04-07 15:30 | 444.6325 | 544.4575 | 446.39 | 551.09 | 446.76 | 545.92 | 447.1334 | 490.6182 | 900.46 | 900.46 | 944.58 | 944.58 | 862.7 | 1022.68 | 626.3514 | 741.0496 | 512.2 | 512.2 | 508.6683 | 508.6683 | 506.5969 | 506.5969 | 485.7748 | 485.7748 | 486.0143 | 486.0143
2022-04-07 16:00 | 470.557 | 575.8672 | 472.56 | 583.29 | 473.74 | 578.66 | 474.142 | 488.9798 | 896.71 | 896.71 | 939.81 | 939.81 | 860.98 | 1014.11 | 630.2249 | 734.9172 | 508.6348 | 508.6348 | 507.0953 | 507.0953 | 505.5189 | 505.5189 | 484.9005 | 484.9005 | 484.8635 | 484.8635
2022-04-07 16:30 | 461.8175 | 566.2691 | 463.43 | 572.32 | 462.99 | 566.03 | 463.391 | 493.3203 | 900.74 | 900.74 | 945.01 | 945.01 | 869.16 | 1016.4 | 641.1587 | 735.5158 | 510.9075 | 510.9075 | 508.4128 | 508.4128 | 507.4094 | 507.4094 | 486.421 | 486.421 | 486.421 | 486.421
2022-04-07 17:00 | 425.9116 | 522.2158 | 427.75 | 528.07 | 427.41 | 522.27 | 427.9883 | 497.1829 | 903.92 | 903.92 | 947.61 | 947.61 | 886.91 | 1028.58 | 653.0048 | 736.447 | 513.4429 | 513.4429 | 511.4639 | 511.4639 | 509.9141 | 509.9141 | 489.1637 | 489.1637 | 489.3495 | 489.3495
2022-04-07 17:30 | 446.5517 | 547.6729 | 448.39 | 553.34 | 448.29 | 547.96 | 448.7532 | 501.3722 | 905.51 | 905.51 | 949.7 | 949.7 | 897.42 | 1032.7 | 663.3546 | 735.8351 | 515.9031 | 515.9031 | 513.7365 | 513.7365 | 512.142 | 512.142 | 491.1901 | 491.1901 | 491.5631 | 491.5631
2022-04-07 18:00 | 399.8346 | 488.9951 | 401.29 | 494.66 | 401.2 | 488.22 | 401.7216 | 491.5826 | 906.99 | 906.99 | 951.52 | 951.52 | 913.21 | 1042.5 | 674.3037 | 737.0056 | 520.8243 | 520.8243 | 518.188 | 518.188 | 516.3062 | 516.3062 | 495.6147 | 495.6147 | 495.6523 | 495.6523
2022-04-07 18:30 | 402.2675 | 491.6806 | 403.28 | 497.1 | 403.37 | 490.15 | 403.9974 | 493.9756 | 909.34 | 909.34 | 954.82 | 954.82 | 916.7 | 1045.82 | 682.7401 | 737.5377 | 521.973 | 521.973 | 519.7406 | 519.7406 | 518.1281 | 518.1281 | 497.1632 | 497.1632 | 497.3142 | 497.3142
2022-04-07 19:00 | 436.5999 | 535.2606 | 437.79 | 539.63 | 437.92 | 534.77 | 438.9463 | 508.1365 | 909.83 | 909.83 | 954.85 | 954.85 | 920.16 | 1049.62 | 667.8331 | 736.1277 | 522.8206 | 522.8206 | 521.4127 | 521.4127 | 519.6385 | 519.6385 | 498.4731 | 498.4731 | 499.0787 | 499.0787
2022-04-07 19:30 | 428.6622 | 526.4492 | 430.85 | 530.46 | 430.39 | 526.63 | 431.0374 | 510.7197 | 912.05 | 912.05 | 958.29 | 958.29 | 925.73 | 1055.89 | 636.6847 | 741.3953 | 526.3292 | 526.3292 | 524.2322 | 524.2322 | 522.217 | 522.217 | 501.2582 | 501.2582 | 501.2961 | 501.2961
2022-04-07 20:00 | 412.678 | 506.7537 | 413.81 | 509.18 | 412.5 | 504.68 | 413.5712 | 507.9601 | 911.24 | 911.24 | 957.77 | 957.77 | 927.12 | 1057.34 | 561.8005 | 720.0663 | 525.7429 | 525.7429 | 523.3464 | 523.3464 | 521.2494 | 521.2494 | 500.5838 | 500.5838 | 500.3558 | 500.3558
2022-04-07 20:30 | 413.6424 | 508.5775 | 415.72 | 511.63 | 414.01 | 507.52 | 414.9594 | 510.2949 | 913.29 | 913.29 | 959.5 | 959.5 | 929.74 | 1060.23 | 576.4788 | 738.9103 | 524.8066 | 524.8066 | 524.8296 | 524.8296 | 522.4915 | 522.4915 | 501.4653 | 501.4653 | 501.6555 | 501.6555
2022-04-07 21:00 | 411.06 | 505.7757 | 413.3 | 508.63 | 411.65 | 505.16 | 412.8113 | 507.9986 | 915.68 | 915.68 | 962.04 | 962.04 | 931.08 | 1061.73 | 591.4933 | 742.2866 | 526.7264 | 526.7264 | 525.7578 | 525.7578 | 523.178 | 523.178 | 502.0026 | 502.0026 | 502.6124 | 502.6124
2022-04-07 21:30 | 412.8106 | 508.6083 | 413.58 | 509.12 | 412.34 | 506.82 | 412.7469 | 508.5109 | 915.49 | 915.49 | 961.39 | 961.39 | 927.26 | 1057.28 | 594.119 | 737.2052 | 522.641 | 522.641 | 523.4435 | 523.4435 | 521.5371 | 521.5371 | 500.8594 | 500.8594 | 501.0119 | 501.0119
2022-04-07 22:00 | 413.4863 | 509.943 | 415.36 | 510.78 | 413.91 | 509.66 | 414.5707 | 511.3566 | 916.99 | 916.99 | 964.18 | 964.18 | 930.14 | 1060.48 | 555.9724 | 712.5933 | 523.7285 | 523.7285 | 524.9673 | 524.9673 | 522.6609 | 522.6609 | 501.8885 | 501.8885 | 502.2322 | 502.2322
2022-04-07 22:30 | 414.907 | 511.6343 | 415.79 | 511.77 | 414.53 | 510.37 | 414.964 | 511.7206 | 918.53 | 918.53 | 964.45 | 964.45 | 931.82 | 1062.29 | 526.512 | 674.8344 | 524.3148 | 524.3148 | 525.9655 | 525.9655 | 523.8542 | 523.8542 | 503.1841 | 503.1841 | 503.0312 | 503.0312
2022-04-07 23:00 | 414.3262 | 511.2779 | 415.39 | 510.85 | 414.41 | 510.91 | 414.9328 | 512.0778 | 917.15 | 917.15 | 964.41 | 964.41 | 932.93 | 1063.57 | 561.7485 | 720.0209 | 524.9957 | 524.9957 | 526.2491 | 526.2491 | 524.1382 | 524.1382 | 503.1082 | 503.1082 | 503.2995 | 503.2995
2022-04-07 23:30 | 414.8998 | 512.1598 | 416.37 | 511.87 | 414.79 | 511.57 | 415.6806 | 513.1461 | 917.74 | 917.74 | 964.69 | 964.69 | 933.26 | 1063.86 | 539.6943 | 691.7399 | 523.8514 | 523.8514 | 526.1401 | 526.1401 | 524.4252 | 524.4252 | 503.7161 | 503.7161 | 503.6012 | 503.6012
2022-04-08 | 415.3073 | 512.7998 | 418 | 513.58 | 415.66 | 512.9 | 416.3729 | 514.1632 | 918.59 | 918.59 | 966.44 | 966.44 | 938.5 | 1069.75 | 565.4389 | 724.7531 | 524.7877 | 524.7877 | 528.379 | 528.379 | 526.2277 | 526.2277 | 505.6258 | 505.6258 | 505.3573 | 505.3573
2022-04-08 00:30 | 417.3177 | 515.3493 | 419.25 | 515.26 | 417.62 | 515.38 | 417.7946 | 515.92 | 922.26 | 922.26 | 969.1 | 969.1 | 943.67 | 1075.48 | 566.2822 | 725.834 | 527.6153 | 527.6153 | 530.5539 | 530.5539 | 528.3515 | 528.3515 | 507.4926 | 507.4926 | 507.6465 | 507.6465
2022-04-08 01:00 | 418.1937 | 516.3542 | 419.64 | 516.22 | 418.09 | 515.83 | 418.356 | 516.4446 | 923.98 | 923.98 | 971.04 | 971.04 | 944.55 | 1076.45 | 553.3618 | 709.2637 | 528.2111 | 528.2111 | 531.779 | 531.779 | 529.4949 | 529.4949 | 508.7963 | 508.7963 | 508.296 | 508.296
2022-04-08 01:30 | 414.2861 | 511.7254 | 416.53 | 512.66 | 416.13 | 513.67 | 416.239 | 514.1376 | 921.8 | 921.8 | 969.06 | 969.06 | 947.05 | 1079.23 | 501.1101 | 642.232 | 500.4746 | 528.788 | 494.9895 | 531.3951 | 492.5241 | 528.7883 | 492.2626 | 507.7111 | 492.6735 | 508.1348
2022-04-08 02:00 | 413.9482 | 511.433 | 416.15 | 511.38 | 415.23 | 512.88 | 415.576 | 513.4344 | 920.87 | 920.87 | 967.35 | 967.35 | 938.86 | 1069.93 | 485.9117 | 622.7659 | 485.2406 | 526.6412 | 477.9742 | 527.799 | 475.7239 | 525.2734 | 475.8329 | 504.7112 | 475.6514 | 504.5187
2022-04-08 02:30 | 412.7606 | 509.9131 | 415.35 | 511.29 | 415.19 | 512.61 | 414.9393 | 512.6047 | 920.01 | 920.01 | 967.11 | 967.11 | 938.64 | 1069.54 | 502.1324 | 643.5691 | 500.6797 | 524.7593 | 496.0621 | 528.5659 | 493.4977 | 525.7933 | 493.6486 | 505.3347 | 493.6863 | 505.3733
2022-04-08 03:00 | 413.8698 | 511.3412 | 415.91 | 511.56 | 415.4 | 513 | 415.4954 | 513.22 | 920.64 | 920.64 | 967.53 | 967.53 | 941.27 | 1072.41 | 484.8636 | 621.423 | 484.6108 | 525.7334 | 479.9601 | 529.5369 | 477.6241 | 526.9596 | 477.8067 | 506.4977 | 477.6241 | 506.3043
2022-04-08 03:30 | 413.3102 | 510.5924 | 416.09 | 511.82 | 415.63 | 513.24 | 415.8602 | 513.7957 | 921.26 | 921.26 | 968.08 | 968.08 | 946.98 | 1078.59 | 480.5657 | 615.8862 | 479.5554 | 525.2038 | 477.2665 | 531.0531 | 475.1984 | 528.7518 | 475.0895 | 507.9601 | 475.1621 | 508.0378
2022-04-08 04:00 | 413.3362 | 510.6628 | 415.76 | 511.78 | 415.48 | 513.02 | 415.5584 | 513.4031 | 920.71 | 920.71 | 967.85 | 967.85 | 946.46 | 1077.96 | 479.8058 | 614.9368 | 479.4259 | 525.0998 | 477.406 | 531.0682 | 475.3724 | 528.8059 | 475.3724 | 508.1409 | 475.3724 | 508.1409
2022-04-08 04:30 | 414.3937 | 512.0101 | 415.77 | 511.29 | 415.29 | 512.87 | 415.3717 | 513.2101 | 920.71 | 920.71 | 968.15 | 968.15 | 949.27 | 1080.97 | 480.747 | 616.0323 | 479.3568 | 525.0241 | 478.267 | 531.7929 | 476.012 | 529.2855 | 476.3029 | 508.9335 | 476.3029 | 508.9335
2022-04-08 05:00 | 413.0711 | 510.3717 | 415.1 | 509.22 | 414.73 | 512.38 | 415.0504 | 512.8173 | 920.54 | 920.54 | 967.08 | 967.08 | 950.16 | 1081.72 | 479.3568 | 614.3613 | 478.7524 | 524.3621 | 477.9342 | 531.3301 | 475.6779 | 528.8217 | 475.6052 | 508.1075 | 475.5688 | 508.0685
2022-04-08 05:30 | 414.6161 | 512.2764 | 416.29 | 510.65 | 415.83 | 513.68 | 415.8651 | 513.8153 | 921.78 | 921.78 | 968.24 | 968.24 | 955.97 | 1088.09 | 479.0547 | 613.9741 | 478.4416 | 524.0217 | 478.717 | 531.9229 | 476.4932 | 529.4518 | 476.7484 | 509.088 | 476.6025 | 508.9322
2022-04-08 06:00 | 414.6326 | 512.2929 | 416.04 | 509.96 | 416.37 | 514.38 | 416.2614 | 514.4291 | 921.52 | 921.52 | 969.48 | 969.48 | 954.68 | 1086.74 | 480.3325 | 615.5873 | 479.6158 | 525.3078 | 480.5341 | 533.8494 | 478.7465 | 531.8636 | 478.929 | 511.3362 | 478.4912 | 510.8687
2022-04-08 06:30 | 413.5228 | 510.9525 | 415.19 | 508.32 | 414.56 | 512.08 | 415.416 | 513.2917 | 920.38 | 920.38 | 967.11 | 967.11 | 952.48 | 1084.18 | 478.3072 | 612.9603 | 477.3413 | 523.4731 | 480.2848 | 533.6648 | 478.389 | 531.5583 | 478.3525 | 510.8009 | 478.4254 | 510.8788
2022-04-08 07:00 | 409.7791 | 506.3293 | 412.17 | 504.63 | 411.84 | 508.63 | 412.0239 | 509.1125 | 920.18 | 920.18 | 966.94 | 966.94 | 953.67 | 1090.53 | 474.8583 | 608.6501 | 473.7144 | 523.7285 | 475.4737 | 532.9161 | 475.5722 | 533.1177 | 475.7256 | 512.3239 | 475.8694 | 512.4789
2022-04-08 07:30 | 403.6033 | 498.7036 | 404.93 | 494.76 | 404.61 | 499.76 | 405.2516 | 500.6292 | 915.43 | 915.43 | 961.75 | 961.75 | 941.05 | 1083.4 | 467.3866 | 599.0121 | 466.5826 | 520.9955 | 467.198 | 529.5491 | 467.2785 | 529.6697 | 467.1011 | 508.6855 | 467.5268 | 509.149
2022-04-08 08:00 | 398.0207 | 491.8006 | 399.08 | 488.35 | 399.43 | 493.34 | 399.7629 | 493.9709 | 912.77 | 912.77 | 958.94 | 958.94 | 924.63 | 1072.19 | 461.085 | 590.9312 | 459.8958 | 519.331 | 458.886 | 526.2091 | 459.2004 | 526.5698 | 459.2004 | 505.8324 | 459.3053 | 505.9479
2022-04-08 08:30 | 396.7815 | 490.1365 | 399.43 | 488.33 | 398.47 | 492.33 | 398.942 | 492.7779 | 915.88 | 915.88 | 962.26 | 962.26 | 909.91 | 1062.9 | 454.7991 | 582.8696 | 454.2386 | 519.9646 | 453.8526 | 525.9808 | 454.0942 | 526.227 | 454.3467 | 505.7719 | 454.4158 | 505.8487
2022-04-08 09:00 | 391.7041 | 483.8921 | 394.26 | 485.04 | 392.96 | 485.21 | 393.567 | 486.2111 | 913.34 | 913.34 | 959.73 | 959.73 | 895.14 | 1053.1 | 446.4861 | 572.2083 | 446.0396 | 519.6525 | 445.1004 | 522.1439 | 445.7981 | 522.8597 | 445.655 | 502.0795 | 445.6767 | 502.0794
2022-04-08 09:30 | 386.535 | 477.404 | 387.66 | 478.05 | 387.86 | 478.69 | 388.0939 | 479.2708 | 910.34 | 910.34 | 955.55 | 955.55 | 881.69 | 1044.34 | 439.1807 | 562.8391 | 438.6373 | 519.1418 | 437.2064 | 519.214 | 437.8387 | 519.9648 | 437.7721 | 499.1337 | 437.7055 | 499.0578
2022-04-08 10:00 | 381.8097 | 471.6544 | 383.72 | 472.99 | 383.02 | 472.97 | 383.5494 | 473.797 | 908.44 | 908.44 | 952.62 | 952.62 | 872 | 1038.93 | 432.3748 | 554.1096 | 431.8735 | 518.296 | 430.2066 | 516.7249 | 430.8279 | 517.4711 | 430.926 | 496.7347 | 430.8775 | 496.7318
2022-04-08 10:30 | 380.1054 | 469.2848 | 381.58 | 471.11 | 380.87 | 470.03 | 380.7894 | 470.1599 | 908.94 | 908.94 | 952.75 | 952.75 | 862.99 | 1034.24 | 425.0598 | 544.7507 | 424.2845 | 515.9093 | 422.0198 | 511.5952 | 422.4673 | 514.1263 | 422.4673 | 493.2851 | 422.5312 | 493.3597
2022-04-08 11:00 | 376.8128 | 465.3108 | 378.66 | 467.43 | 377.89 | 466.52 | 377.9221 | 466.6989 | 908.01 | 908.01 | 951.94 | 951.94 | 851.43 | 1025.65 | 416.5733 | 533.8658 | 415.5505 | 511.5475 | 412.9772 | 498.3721 | 413.2898 | 503.2268 | 413.2585 | 488.3509 | 413.4157 | 488.4328
2022-04-08 11:30 | 371.1887 | 458.411 | 373.87 | 461.58 | 372.93 | 460.38 | 372.825 | 460.4319 | 903.48 | 903.48 | 946.27 | 946.27 | 842.05 | 1018.15 | 449.1052 | 575.5887 | 447.9681 | 507.2646 | 445.7575 | 505.2076 | 446.0949 | 505.6285 | 446.0949 | 484.7187 | 445.9697 | 484.5894
2022-04-08 12:00 | 365.8287 | 451.5114 | 367.22 | 453.14 | 366.61 | 452.19 | 366.581 | 452.5106 | 902.43 | 902.43 | 944.75 | 944.75 | 827.66 | 1004.38 | 399.8742 | 512.4211 | 398.95 | 501.2373 | 396.2661 | 469.7785 | 396.6868 | 476.0983 | 396.9272 | 473.4708 | 396.5666 | 477.9655
2022-04-08 12:30 | 362.5098 | 447.6151 | 364.29 | 449.42 | 363.74 | 448.9 | 363.7225 | 449.1222 | 897.92 | 897.92 | 940.16 | 940.16 | 821.89 | 998.61 | 411.5461 | 527.3924 | 410.4229 | 497.931 | 408.1103 | 485.1241 | 408.3579 | 491.3831 | 408.4508 | 475.2745 | 408.358 | 475.1664
2022-04-08 13:00 | 358.4146 | 442.6085 | 360.41 | 444.74 | 359.6 | 443.85 | 360.2945 | 444.9117 | 894.32 | 894.32 | 934.59 | 934.59 | 822.79 | 998.13 | 473.1057 | 606.2535 | 471.3657 | 497.7444 | 468.9645 | 495.6491 | 469.5711 | 496.2903 | 469.7852 | 475.7554 | 469.6424 | 475.6108
2022-04-08 13:30 | 357.6619 | 441.934 | 358.85 | 441.99 | 358.48 | 442.92 | 358.8239 | 443.3666 | 889.3 | 889.3 | 930.33 | 930.33 | 811.36 | 983.75 | 412.5711 | 528.7374 | 411.7811 | 491.2475 | 410.2404 | 488.7826 | 411.0233 | 490.8571 | 411.1798 | 470.3355 | 410.9606 | 470.0848
2022-04-08 14:00 | 362.2126 | 447.1526 | 363.36 | 448.17 | 363.16 | 448.11 | 363.3293 | 448.5636 | 891.5 | 891.5 | 932.05 | 932.05 | 828.5 | 1001.24 | 448.0721 | 574.2332 | 447.9802 | 503.7785 | 441.2872 | 496.7552 | 437.8018 | 492.8667 | 437.7812 | 472.0522 | 438.5119 | 472.7924
2022-04-08 14:30 | 361.2512 | 446.2733 | 363.21 | 446.76 | 362.91 | 448 | 363.1939 | 448.6792 | 885.18 | 885.18 | 925.28 | 925.28 | 814.45 | 981.35 | 396.6924 | 508.3356 | 395.6772 | 496.1386 | 391.3263 | 460.8396 | 389.0977 | 464.4669 | 389.2159 | 462.1241 | 389.1568 | 467.617
2022-04-08 15:00 | 362.3287 | 447.2683 | 363.46 | 447.16 | 363.34 | 447.79 | 363.7466 | 449.0409 | 882.96 | 882.96 | 921.94 | 921.94 | 825.46 | 988.15 | 418.9611 | 536.8983 | 418.3314 | 500.0725 | 413.6112 | 491.9667 | 410.8651 | 491.5366 | 411.2084 | 471.1637 | 411.0211 | 471.0413
2022-04-08 15:30 | 364.5205 | 450.2678 | 365.97 | 449.29 | 365.26 | 450.85 | 365.9835 | 452.0677 | 884.17 | 884.17 | 923.21 | 923.21 | 840.49 | 998.93 | 532.7669 | 682.8304 | 504.7407 | 504.7407 | 498.7864 | 498.7864 | 495.6685 | 495.6685 | 475.0673 | 475.0673 | 474.9319 | 474.9319
2022-04-08 16:00 | 367.6921 | 454.1829 | 369.79 | 453.23 | 368.96 | 455.37 | 369.5398 | 456.4985 | 881.51 | 881.51 | 920.72 | 920.72 | 853.44 | 1006.54 | 577.3362 | 740.0082 | 506.8847 | 506.8847 | 502.1032 | 502.1032 | 499.2652 | 499.2652 | 478.6061 | 478.6061 | 478.4491 | 478.4491
2022-04-08 16:30 | 371.8251 | 459.3708 | 374.05 | 456.72 | 373.1 | 460.74 | 373.4344 | 461.4614 | 881.52 | 881.52 | 921.48 | 921.48 | 861.79 | 1008.83 | 509.0207 | 652.3779 | 508.0813 | 508.0813 | 503.5052 | 503.5052 | 500.5845 | 500.5845 | 480.0309 | 480.0309 | 479.7764 | 479.7764
2022-04-08 17:00 | 378.9225 | 468.0515 | 380.65 | 462.79 | 379.83 | 469.09 | 380.2727 | 469.7399 | 883.82 | 883.82 | 923.29 | 923.29 | 868.34 | 1008.69 | 523.5338 | 671.0127 | 508.8306 | 508.8306 | 503.6028 | 503.6028 | 501.0216 | 501.0216 | 479.8467 | 479.8467 | 480.065 | 480.065
2022-04-08 17:30 | 384.379 | 474.7905 | 386.67 | 470.09 | 385.68 | 476.47 | 386.2798 | 477.1239 | 886.75 | 886.75 | 927.79 | 927.79 | 878.89 | 1012.7 | 557.5562 | 714.621 | 511.2205 | 511.2205 | 505.4962 | 505.4962 | 502.5282 | 502.5282 | 481.7415 | 481.7415 | 481.5592 | 481.5592
2022-04-08 18:00 | 391.3087 | 483.2584 | 392.89 | 476.54 | 392.07 | 484.42 | 392.3874 | 484.5706 | 888.38 | 888.38 | 929.26 | 929.26 | 892.77 | 1020.26 | 570.103 | 730.7321 | 514.5924 | 514.5924 | 508.8123 | 508.8123 | 505.9752 | 505.9752 | 484.9849 | 484.9849 | 485.6834 | 485.6834
2022-04-08 18:30 | 394.5578 | 487.3733 | 395.65 | 480.49 | 394.8 | 487.77 | 395.493 | 488.5214 | 892.75 | 892.75 | 934.63 | 934.63 | 899.13 | 1026.9 | 572.7716 | 734.1334 | 518.558 | 518.558 | 512.8608 | 512.8608 | 509.7327 | 509.7327 | 488.7747 | 488.7747 | 489.1451 | 489.1451
2022-04-08 19:00 | 396.9251 | 490.3 | 398.43 | 484.05 | 397.42 | 490.96 | 398.0458 | 491.6911 | 895.99 | 895.99 | 939 | 939 | 902.82 | 1030.87 | 530.9882 | 680.5721 | 520.0336 | 520.0336 | 514.8782 | 514.8782 | 511.7773 | 511.7773 | 490.9605 | 490.9605 | 490.9977 | 490.9977
2022-04-08 19:30 | 399.7922 | 493.8943 | 401.41 | 489.07 | 400.32 | 494.28 | 401.1167 | 495.5246 | 900 | 900 | 943.15 | 943.15 | 904.18 | 1032.39 | 461.8491 | 591.9036 | 460.8771 | 521.5769 | 456.175 | 516.2555 | 453.7038 | 513.4588 | 453.6008 | 492.5046 | 453.6351 | 492.5419
2022-04-08 20:00 | 400.4495 | 494.7242 | 402.44 | 491.99 | 401.21 | 495.26 | 401.9631 | 496.5528 | 900.66 | 900.66 | 944.95 | 944.95 | 905.73 | 1034.01 | 504.7109 | 646.8745 | 504.1778 | 522.6321 | 497.86 | 516.083 | 495.5632 | 513.7803 | 492.9482 | 492.9482 | 493.0232 | 493.0232
2022-04-08 20:30 | 400.903 | 495.1442 | 402.01 | 492.21 | 401.43 | 495.22 | 402.4669 | 497.0677 | 901.61 | 901.61 | 945.77 | 945.77 | 897.82 | 1024.95 | 559.7521 | 717.4401 | 519.8829 | 519.8829 | 512.9233 | 512.9233 | 507.9745 | 507.9745 | 487.6441 | 487.6441 | 487.5319 | 487.5319
2022-04-08 21:00 | 398.2046 | 491.9073 | 399.71 | 488.3 | 398.47 | 491.93 | 399.3824 | 493.3622 | 903.47 | 903.47 | 947.73 | 947.73 | 902.64 | 1030.35 | 597.9454 | 741.954 | 521.2669 | 521.2669 | 514.482 | 514.482 | 509.2604 | 509.2604 | 488.8033 | 488.8033 | 488.6162 | 488.6162
2022-04-08 21:30 | 399.4854 | 492.8596 | 400.6 | 492.32 | 399.65 | 492.28 | 399.831 | 493.3274 | 905.44 | 905.44 | 949.24 | 949.24 | 904.51 | 1032.53 | 529.3461 | 678.4669 | 521.16 | 521.16 | 514.9096 | 514.9096 | 510.0798 | 510.0798 | 489.2438 | 489.2438 | 489.2438 | 489.2438
2022-04-08 22:00 | 403.4561 | 497.8417 | 405.43 | 498.47 | 404.4 | 498.25 | 404.6221 | 499.3199 | 906.86 | 906.86 | 951.51 | 951.51 | 907.21 | 1035.53 | 563.9113 | 722.7704 | 524.3321 | 524.3321 | 516.9421 | 516.9421 | 512.3284 | 512.3284 | 491.8169 | 491.8169 | 491.8169 | 491.8169
2022-04-08 22:30 | 405.9465 | 501.2799 | 408.17 | 500.92 | 406.64 | 501.73 | 407.1476 | 502.763 | 908.98 | 908.98 | 953.48 | 953.48 | 910.63 | 1039.41 | 472.3258 | 605.3403 | 471.7271 | 525.1641 | 465.3954 | 518.037 | 461.3204 | 513.5785 | 461.3204 | 492.7889 | 461.3907 | 492.9462
2022-04-08 23:00 | 406.5527 | 502.0995 | 407.92 | 500.72 | 406.74 | 501.92 | 407.0781 | 502.7567 | 908.85 | 908.85 | 953.1 | 953.1 | 910.74 | 1039.52 | 496.5906 | 636.4586 | 495.1753 | 525.6835 | 488.3102 | 518.3496 | 483.9977 | 513.7718 | 483.9977 | 493.0658 | 484.0345 | 493.1033
2022-04-08 23:30 | 406.3856 | 501.9262 | 408.98 | 501.5 | 407.35 | 502.91 | 407.4578 | 503.2505 | 908.75 | 908.75 | 954.07 | 954.07 | 912.78 | 1041.8 | 506.5775 | 649.2664 | 504.5201 | 525.7286 | 498.602 | 519.5617 | 494.1653 | 514.9385 | 494.3532 | 494.4011 | 494.278 | 494.3259
2022-04-09 | 410.2652 | 506.6241 | 411.44 | 504.73 | 409.32 | 505.34 | 410.1599 | 506.5034 | 912.93 | 912.93 | 957.87 | 957.87 | 917.89 | 1047.57 | 470.5811 | 603.0748 | 470.4223 | 530.0614 | 462.4595 | 521.089 | 458.4571 | 516.5792 | 458.5267 | 495.8814 | 458.5267 | 495.8814
2022-04-09 00:30 | 407.5297 | 503.2084 | 409.88 | 504.11 | 408.05 | 503.54 | 408.022 | 503.8354 | 910.38 | 910.38 | 955.96 | 955.96 | 912.78 | 1041.67 | 464.1346 | 594.8406 | 464.5375 | 522.6409 | 459.8232 | 517.3369 | 458.6691 | 516.0385 | 458.3544 | 495.0152 | 458.0046 | 494.6375
2022-04-09 01:00 | 408.3698 | 503.9922 | 409.76 | 504.95 | 408.32 | 503.45 | 408.5813 | 504.3029 | 911.62 | 911.62 | 955.61 | 955.61 | 913.46 | 1042.26 | 466.7027 | 598.1333 | 465.2796 | 522.5464 | 460.7817 | 517.9009 | 459.6238 | 516.5994 | 459.6588 | 495.9764 | 459.7992 | 496.1278
2022-04-09 01:30 | 410.6079 | 506.7722 | 413.52 | 509.25 | 411.52 | 507.63 | 411.5231 | 508.0357 | 915.1 | 915.1 | 959.94 | 959.94 | 919.93 | 1049.47 | 468.4366 | 600.3568 | 467.9492 | 524.0311 | 463.6606 | 520.7518 | 462.436 | 519.25 | 462.1475 | 498.2611 | 462.0772 | 498.1853
2022-04-09 02:00 | 412.407 | 509.1674 | 414.05 | 509.8 | 412.72 | 509.25 | 412.8485 | 509.7328 | 916.84 | 916.84 | 962.23 | 962.23 | 919.27 | 1048.74 | 470.041 | 602.4135 | 469.2628 | 524.6174 | 464.0198 | 520.8969 | 462.6032 | 519.2354 | 462.6032 | 498.6083 | 462.4975 | 498.4177
2022-04-09 02:30 | 409.6202 | 505.8967 | 412.26 | 508.04 | 411.69 | 507.93 | 411.7093 | 508.4769 | 915.16 | 915.16 | 961.4 | 961.4 | 916.71 | 1045.84 | 468.6898 | 600.7906 | 468.3174 | 523.2746 | 464.0263 | 520.7314 | 462.8978 | 519.465 | 462.8978 | 498.761 | 463.0036 | 498.875
2022-04-09 03:00 | 411.9828 | 508.7013 | 414.54 | 510.88 | 413.72 | 510.57 | 413.512 | 510.6893 | 917.08 | 917.08 | 963.82 | 963.82 | 918.28 | 1047.57 | 468.4678 | 600.3969 | 467.834 | 523.5677 | 463.3582 | 520.2347 | 462.0555 | 518.7721 | 462.1611 | 498.1873 | 462.0202 | 498.0356
2022-04-09 03:30 | 413.8584 | 511.0094 | 415.82 | 512.66 | 415.01 | 512.03 | 415.4233 | 512.9611 | 917.21 | 917.21 | 963.16 | 963.16 | 920.66 | 1050.19 | 470.8944 | 603.5084 | 469.6983 | 523.7285 | 465.4117 | 521.9329 | 464.3161 | 520.7042 | 464.2454 | 499.9056 | 464.3161 | 499.9818
2022-04-09 04:00 | 414.5804 | 511.6967 | 416.69 | 514.07 | 415.87 | 512.86 | 416.4784 | 514.0867 | 914.34 | 914.34 | 960.79 | 960.79 | 921.68 | 1051.28 | 471.3622 | 604.1083 | 470.5389 | 524.2581 | 465.8126 | 522.2818 | 464.3625 | 520.6559 | 464.3625 | 499.9443 | 464.504 | 500.0966
2022-04-09 04:30 | 415.6187 | 513.1774 | 417.67 | 514.92 | 416.92 | 514.39 | 416.9949 | 514.9153 | 918.49 | 918.49 | 965.45 | 965.45 | 922.08 | 1051.71 | 474.3206 | 607.8777 | 473.2696 | 523.842 | 468.7456 | 520.9329 | 467.2504 | 519.3107 | 467.1323 | 498.4564 | 467.2035 | 498.4944
2022-04-09 05:00 | 416.7185 | 514.6031 | 418.51 | 515.85 | 417.59 | 515.35 | 417.7943 | 515.9316 | 918.57 | 918.57 | 965.83 | 965.83 | 923.42 | 1053.14 | 469.339 | 601.6221 | 468.3831 | 523.6812 | 464.1187 | 520.9363 | 462.7794 | 519.4332 | 462.7794 | 498.7215 | 462.568 | 498.4937
2022-04-09 05:30 | 415.4692 | 512.9845 | 417.11 | 514.32 | 416.71 | 513.88 | 416.7849 | 514.5787 | 919.78 | 919.78 | 967.39 | 967.39 | 923.6 | 1053.3 | 468.7543 | 600.7648 | 468.4156 | 523.2178 | 463.8917 | 520.5298 | 462.7981 | 519.3028 | 462.6217 | 498.4196 | 462.9745 | 498.7997
2022-04-09 06:00 | 414.3719 | 511.7476 | 416.57 | 513.12 | 415.78 | 513.11 | 415.845 | 513.5836 | 916.84 | 916.84 | 963.81 | 963.81 | 922.97 | 1052.51 | 469.346 | 601.5238 | 468.7355 | 522.745 | 464.6284 | 521.1046 | 463.1444 | 519.4401 | 463.2151 | 498.8398 | 463.0737 | 498.6876
2022-04-09 06:30 | 417.6924 | 515.2491 | 419.13 | 516.87 | 417.95 | 514.95 | 418.1029 | 515.7408 | 918.04 | 918.04 | 964.54 | 964.54 | 924.11 | 1053.69 | 469.9376 | 602.2833 | 469.5718 | 522.0262 | 465.7438 | 521.8549 | 464.4678 | 520.4251 | 464.3969 | 499.6771 | 464.2197 | 499.4864
2022-04-09 07:00 | 415.9047 | 513.1104 | 418.51 | 515.91 | 416.2 | 512.87 | 417.1759 | 514.6779 | 919.08 | 919.08 | 966.14 | 966.14 | 921.1 | 1054.96 | 468.6573 | 600.6405 | 467.438 | 522.0735 | 463.5092 | 522.5814 | 462.2038 | 520.9907 | 462.3182 | 500.4755 | 462.3097 | 500.4373
2022-04-09 07:30 | 411.7946 | 508.1959 | 414.05 | 510.51 | 412.76 | 508.94 | 413.1813 | 509.9072 | 920.84 | 920.84 | 967.93 | 967.93 | 917.06 | 1057.59 | 465.5135 | 596.609 | 464.7392 | 522.1871 | 462.0671 | 525.5818 | 461.3308 | 524.7442 | 461.2159 | 503.9076 | 461.3309 | 503.9842
2022-04-09 08:00 | 401.9232 | 495.7587 | 403.92 | 498.54 | 402.8 | 496.23 | 402.7877 | 496.8692 | 913.59 | 913.59 | 959.22 | 959.22 | 903.99 | 1050.16 | 457.6833 | 586.5674 | 456.6111 | 521.1373 | 454.1836 | 522.8387 | 453.0476 | 521.4433 | 453.2517 | 501.0497 | 453.1858 | 500.9724
2022-04-09 08:30 | 390.705 | 481.4937 | 391.65 | 483.66 | 390.26 | 480.42 | 391.3595 | 482.3003 | 905.44 | 905.44 | 949.11 | 949.11 | 880.52 | 1031.93 | 440.5684 | 564.6158 | 440.0789 | 517.0585 | 436.545 | 513.0403 | 435.6833 | 512.1051 | 435.6498 | 491.271 | 435.8489 | 491.3832
2022-04-09 09:00 | 380.2608 | 467.5443 | 381.8 | 471.69 | 380.47 | 467.28 | 380.8218 | 468.2828 | 899.67 | 899.67 | 941.25 | 941.25 | 867.31 | 1024.39 | 429.946 | 550.9642 | 429.4404 | 512.4752 | 426.0815 | 508.8323 | 425.274 | 507.8679 | 425.3062 | 487.1472 | 425.426 | 487.2582
2022-04-09 09:30 | 430.2918 | 529.4628 | 432.17 | 533.88 | 432.05 | 531.13 | 431.6189 | 499.1476 | 896.17 | 896.17 | 936.47 | 936.47 | 850.06 | 1011.94 | 421.2065 | 539.8083 | 421.1838 | 506.8503 | 415.2004 | 500.307 | 414.4804 | 502.0238 | 414.3513 | 481.1736 | 414.2885 | 481.1006
2022-04-09 10:00 | 457.3853 | 562.6481 | 460.78 | 568.85 | 461.57 | 567.39 | 461.5602 | 490.8916 | 883.16 | 883.16 | 922.37 | 922.37 | 837.06 | 1002.83 | 447.6761 | 573.7563 | 446.9156 | 502.19 | 426.0883 | 499.2932 | 425.2155 | 498.2639 | 425.2479 | 477.5645 | 425.3771 | 477.7097
2022-04-09 10:30 | 467.9324 | 575.307 | 470.77 | 581.29 | 470.78 | 578.47 | 469.1437 | 485.5782 | 874.14 | 874.14 | 912.8 | 912.8 | 831.27 | 1001.09 | 431.8926 | 553.5167 | 431.4718 | 497.6731 | 416.3857 | 496.0727 | 417.981 | 498.5017 | 418.0444 | 477.7454 | 417.9178 | 477.6008
2022-04-09 11:00 | 458.5048 | 563.6765 | 460.47 | 568.21 | 460.63 | 565.97 | 460.3508 | 488.7055 | 876.23 | 876.23 | 914.9 | 914.9 | 826.97 | 1000.68 | 396.6486 | 508.3121 | 396.1466 | 497.2865 | 395.9544 | 467.9452 | 397.3051 | 476.5028 | 397.4852 | 474.3004 | 397.3051 | 475.6382
2022-04-09 11:30 | 493.7305 | 607.9868 | 496.01 | 612.33 | 497.03 | 611.94 | 487.3296 | 487.3296 | 875.09 | 875.09 | 913.2 | 913.2 | 824.71 | 1000.66 | 394.5681 | 505.6434 | 393.6924 | 496.4425 | 391.9143 | 461.1844 | 393.1908 | 470.9804 | 393.4877 | 469.0241 | 393.3392 | 475.7379
2022-04-09 12:00 | 493.1331 | 606.8855 | 496.64 | 613.1 | 496.08 | 610.08 | 489.4089 | 489.4089 | 877.81 | 877.81 | 915.56 | 915.56 | 819.87 | 997.69 | 402.3877 | 515.6433 | 401.2222 | 494.8842 | 409.3882 | 492.1684 | 410.9046 | 493.9913 | 410.9974 | 473.153 | 411.0284 | 473.1886
2022-04-09 12:30 | 487.0485 | 598.9977 | 489.32 | 604.25 | 488.43 | 600.23 | 487.2035 | 487.2035 | 874.17 | 874.17 | 912.57 | 912.57 | 810.73 | 986.27 | 388.2174 | 497.472 | 387.576 | 492.1371 | 385.759 | 463.3073 | 385.3482 | 468.3196 | 385.3149 | 466.4768 | 385.3481 | 469.1381
2022-04-09 13:00 | 422.5574 | 519.0486 | 424.32 | 524.15 | 423.03 | 518.89 | 423.2408 | 485.9922 | 870.32 | 870.32 | 907.17 | 907.17 | 812.2 | 987.06 | 447.7057 | 573.7961 | 446.8607 | 492.2714 | 445.9279 | 490.414 | 445.6905 | 490.1157 | 445.7922 | 469.531 | 445.7244 | 469.4596
2022-04-09 13:30 | 469.1071 | 576.9642 | 471.21 | 582.1 | 470.49 | 577.94 | 470.2667 | 484.0496 | 869.8 | 869.8 | 906.63 | 906.63 | 812.65 | 985.31 | 448.555 | 574.862 | 447.8126 | 491.6623 | 441.5822 | 490.1827 | 441.0106 | 489.5109 | 441.2124 | 469.0394 | 441.1451 | 468.8964
2022-04-09 14:00 | 465.493 | 572.2087 | 468.66 | 578.96 | 467.94 | 574.34 | 467.953 | 484.3676 | 870.74 | 870.74 | 907.94 | 907.94 | 821.65 | 991.61 | 476.3415 | 610.4989 | 475.0046 | 493.5649 | 459.8615 | 493.168 | 459.476 | 492.7546 | 459.5111 | 472.1837 | 459.5461 | 472.1147
2022-04-09 14:30 | 482.2603 | 593.52 | 484.68 | 598.75 | 483.51 | 594.26 | 483.9413 | 486.0684 | 871.2 | 871.2 | 908.91 | 908.91 | 830.38 | 997.61 | 485.647 | 622.4323 | 485.4613 | 496.1019 | 492.7827 | 492.7827 | 492.5203 | 492.5203 | 471.9099 | 471.9099 | 471.9458 | 471.9458
2022-04-09 15:00 | 458.612 | 564.0346 | 459.82 | 567.99 | 458.87 | 563.68 | 458.807 | 487.9436 | 875.77 | 875.77 | 913.67 | 913.67 | 840.38 | 1004.66 | 415.849 | 532.9106 | 414.596 | 498.0871 | 445.4178 | 495.7346 | 445.5528 | 495.8849 | 445.3166 | 474.8101 | 445.4516 | 474.954
2022-04-09 15:30 | 448.0954 | 551.6756 | 451.42 | 557.34 | 450.03 | 553.26 | 450.2463 | 487.7294 | 874.75 | 874.75 | 912.08 | 912.08 | 846.37 | 1005.06 | 484.4721 | 620.923 | 483.6312 | 499.5218 | 479.6241 | 496.2263 | 479.1511 | 495.737 | 475.0031 | 475.0031 | 474.9671 | 474.9671
2022-04-09 16:00 | 420.7874 | 516.9396 | 423.12 | 522.46 | 421.57 | 516.61 | 421.9877 | 487.4431 | 874.8 | 874.8 | 912.64 | 912.64 | 852.55 | 1005.27 | 494.7671 | 634.1261 | 494.2032 | 500.0439 | 496.4711 | 496.4711 | 495.6793 | 495.6793 | 475.045 | 475.045 | 475.2371 | 475.2371
2022-04-09 16:30 | 418.7424 | 515.1005 | 420.78 | 519.63 | 419.96 | 515.79 | 420.2383 | 487.3351 | 872.31 | 872.31 | 910.07 | 910.07 | 857.72 | 1003.69 | 465.2159 | 596.2287 | 463.6035 | 499.3754 | 462.2332 | 497.7715 | 461.5289 | 497.0131 | 461.6345 | 476.4938 | 461.6697 | 476.4938
2022-04-09 17:00 | 393.236 | 484.1828 | 394.77 | 487.19 | 394.18 | 484.61 | 394.4169 | 485.7601 | 884.9 | 884.9 | 923.81 | 923.81 | 867.52 | 1007.42 | 450.1657 | 576.9274 | 449.3886 | 500.4036 | 447.5066 | 498.4403 | 446.9614 | 497.9469 | 447.1659 | 477.4819 | 447.0637 | 477.3363
2022-04-09 17:30 | 480.3021 | 592.3651 | 482.26 | 595.16 | 481.17 | 592.6 | 481.9796 | 498.8453 | 894.01 | 894.01 | 934.89 | 934.89 | 877.87 | 1011.56 | 435.0041 | 557.4802 | 434.3217 | 502.7746 | 431.7448 | 499.7751 | 431.384 | 499.3575 | 431.3554 | 478.6205 | 431.2242 | 478.4749
2022-04-09 18:00 | 420.4662 | 519.3169 | 422.17 | 518.56 | 421.55 | 520.18 | 421.5212 | 501.2875 | 898.83 | 898.83 | 940.11 | 940.11 | 890.61 | 1017.92 | 443.3523 | 568.1609 | 442.7183 | 505.2761 | 440.5023 | 502.7469 | 439.8336 | 501.9837 | 439.867 | 481.2797 | 439.8002 | 481.2065
2022-04-09 18:30 | 394.9208 | 487.7366 | 396.85 | 486.92 | 396.25 | 488.8 | 396.6977 | 489.9228 | 896.45 | 896.45 | 938.57 | 938.57 | 889.29 | 1016.18 | 443.7471 | 568.6178 | 442.5613 | 504.2256 | 441.288 | 502.7749 | 440.7503 | 502.1622 | 440.7839 | 481.5249 | 440.7167 | 481.4515
2022-04-09 19:00 | 416.4691 | 514.4883 | 418.23 | 512.86 | 417.26 | 515.05 | 417.7943 | 504.0562 | 902.21 | 902.21 | 945.38 | 945.38 | 900.26 | 1028.3 | 448.9643 | 575.4646 | 448.8503 | 509.786 | 446.985 | 507.6675 | 446.4759 | 507.0893 | 446.951 | 486.8666 | 446.6796 | 486.5709
2022-04-09 19:30 | 399.6728 | 493.5031 | 401.38 | 492.91 | 400.33 | 493.71 | 400.989 | 495.1184 | 901.89 | 901.89 | 945.56 | 945.56 | 903.68 | 1031.96 | 453.8375 | 581.6589 | 453.016 | 513.1188 | 450.3953 | 510.1504 | 450.2926 | 510.0341 | 450.5323 | 489.5534 | 450.4638 | 489.479
2022-04-09 20:00 | 401.2145 | 495.0129 | 403.55 | 496.57 | 402.58 | 495.99 | 402.6241 | 496.833 | 903.75 | 903.75 | 947.82 | 947.82 | 906.29 | 1034.75 | 455.433 | 583.7051 | 454.3367 | 514.0378 | 452.1194 | 511.5571 | 452.2224 | 511.6736 | 452.1537 | 490.8386 | 452.1881 | 490.8758
2022-04-09 20:30 | 403.3497 | 497.2413 | 405.44 | 499.73 | 405.67 | 499.12 | 405.5291 | 500.0594 | 907.49 | 907.49 | 952.68 | 952.68 | 905.53 | 1033.7 | 456.4758 | 585.0439 | 455.58 | 514.4453 | 453.9541 | 512.6094 | 453.2628 | 511.8288 | 453.643 | 491.5625 | 453.3665 | 491.2629
2022-04-09 21:00 | 403.8371 | 497.8609 | 406.23 | 500.78 | 406.11 | 499.69 | 406.095 | 500.7594 | 907.82 | 907.82 | 953.3 | 953.3 | 910.31 | 1038.99 | 459.3248 | 588.6475 | 458.6507 | 517.3781 | 456.2524 | 514.6727 | 455.4548 | 513.773 | 455.3854 | 492.9873 | 455.5241 | 493.1374
2022-04-09 21:30 | 407.2236 | 501.7186 | 409.25 | 504.86 | 409.22 | 503.1 | 409.2769 | 504.3047 | 912.34 | 912.34 | 958.21 | 958.21 | 911.36 | 1040.04 | 461.1845 | 591.135 | 460.6497 | 518.9972 | 457.3884 | 515.3227 | 456.6573 | 514.499 | 456.7269 | 493.8894 | 456.7965 | 493.9646
2022-04-09 22:00 | 408.8198 | 503.5166 | 411.23 | 507.57 | 411.17 | 505.26 | 411.2127 | 506.4344 | 909.1 | 909.1 | 954.49 | 954.49 | 916.7 | 1045.98 | 466.2989 | 597.6163 | 465.9448 | 522.622 | 462.6734 | 519.8221 | 461.3384 | 518.3223 | 461.4789 | 497.762 | 461.4438 | 497.7241
2022-04-09 22:30 | 410.4789 | 506.1445 | 412.63 | 508.97 | 412.24 | 507.47 | 411.9952 | 508.0303 | 905.96 | 905.96 | 950.12 | 950.12 | 916.89 | 1046.08 | 465.9481 | 597.1903 | 465.9903 | 522.3384 | 461.0716 | 517.9207 | 459.6655 | 516.3412 | 459.8764 | 495.9449 | 459.7007 | 495.7554
2022-04-09 23:00 | 411.6059 | 507.2699 | 413.25 | 510.07 | 413.87 | 509.18 | 413.8006 | 509.9504 | 912.94 | 912.94 | 958.48 | 958.48 | 919.48 | 1048.83 | 468.3438 | 600.2383 | 467.0163 | 522.2532 | 462.0683 | 518.6854 | 460.7648 | 517.2222 | 461.0466 | 496.898 | 460.7295 | 496.5563
2022-04-09 23:30 | 410.3518 | 506.145 | 412.25 | 508.55 | 412.03 | 507.62 | 411.9128 | 508.1147 | 914.42 | 914.42 | 961.13 | 961.13 | 913.22 | 1042.02 | 461.6774 | 591.6896 | 460.6581 | 519.0066 | 456.5105 | 514.2244 | 455.021 | 512.6555 | 455.0906 | 492.1199 | 455.3597 | 492.3458
2022-04-10 | 412.1013 | 508.1205 | 414.32 | 511.38 | 414.23 | 510.05 | 414.3147 | 510.9302 | 917.75 | 917.75 | 964.63 | 964.63 | 914.42 | 1043.52 | 461.2758 | 591.1735 | 461.1259 | 520.0635 | 456.1707 | 514.475 | 454.9909 | 513.1443 | 454.7826 | 492.2429 | 454.748 | 492.2054
2022-04-10 00:30 | 408.0491 | 502.8027 | 410.16 | 506.51 | 409.89 | 504.4 | 409.9016 | 505.104 | 921.27 | 921.27 | 968.7 | 968.7 | 913.54 | 1042.59 | 461.1245 | 590.9789 | 460.0436 | 519.1096 | 454.9358 | 513.3459 | 453.5501 | 511.7824 | 453.5501 | 491.1382 | 453.5154 | 491.1007
2022-04-10 01:00 | 406.3087 | 500.3697 | 408.8 | 504.98 | 408.29 | 502 | 408.5272 | 503.1844 | 922.47 | 922.47 | 970.39 | 970.39 | 915.13 | 1044.34 | 461.9421 | 592.0273 | 461.6589 | 520.6647 | 456.2054 | 514.5141 | 454.6786 | 512.7922 | 454.8067 | 492.3148 | 454.7827 | 492.2429
2022-04-10 01:30 | 410.8207 | 505.3748 | 411.83 | 508.88 | 411.11 | 504.89 | 411.4324 | 506.1507 | 916.43 | 916.43 | 962.33 | 962.33 | 912.51 | 1041.42 | 461.3906 | 591.3199 | 460.2182 | 519.3066 | 455.1436 | 513.5805 | 453.9658 | 512.2515 | 454.2083 | 491.851 | 454.0005 | 491.6259
2022-04-10 02:00 | 410.2357 | 504.6245 | 412.74 | 510 | 412.06 | 506.17 | 412.0822 | 507.0812 | 915.18 | 915.18 | 961.87 | 961.87 | 917.04 | 1046.5 | 463.585 | 594.1331 | 462.1521 | 521.1675 | 457.2231 | 515.609 | 455.8346 | 514.0432 | 456.2164 | 493.7487 | 456.0776 | 493.5985
2022-04-10 02:30 | 410.5728 | 505.2798 | 413.11 | 510.45 | 412.64 | 507.04 | 411.8683 | 506.9406 | 918.14 | 918.14 | 964.61 | 964.61 | 916.89 | 1046.09 | 464.5987 | 595.5167 | 463.5682 | 521.8638 | 459.1046 | 516.8389 | 457.3942 | 514.9134 | 457.4641 | 494.3236 | 457.3943 | 494.2482
2022-04-10 03:00 | 411.7973 | 506.4054 | 414.18 | 511.8 | 413.58 | 507.68 | 413.4501 | 508.4622 | 923.73 | 923.73 | 970.64 | 970.64 | 920.26 | 1049.71 | 466.9857 | 598.4962 | 466.6674 | 523.9366 | 461.8071 | 519.0021 | 460.2628 | 517.2667 | 460.0522 | 496.3563 | 460.5436 | 496.8865
2022-04-10 03:30 | 412.9005 | 507.5498 | 415.5 | 513.43 | 414.87 | 509.11 | 414.9563 | 510.2271 | 923.77 | 923.77 | 971.34 | 971.34 | 918.26 | 1047.78 | 465.554 | 596.5726 | 464.7159 | 523.1558 | 459.7329 | 517.5461 | 458.3367 | 515.9744 | 458.4066 | 495.342 | 458.232 | 495.1534
2022-04-10 04:00 | 412.6014 | 507.1456 | 414.62 | 512.34 | 414.53 | 508.69 | 414.1939 | 509.154 | 911.49 | 911.49 | 956.1 | 956.1 | 920.45 | 1050.05 | 467.0972 | 598.6378 | 466.4001 | 524.6318 | 460.9604 | 518.5129 | 459.3856 | 516.7415 | 459.4906 | 496.1524 | 459.2807 | 495.9257
2022-04-10 04:30 | 414.6073 | 509.7848 | 416.88 | 515.13 | 415.08 | 508.95 | 415.829 | 510.9831 | 911.46 | 911.46 | 955.6 | 955.6 | 922.03 | 1052 | 466.598 | 598.1038 | 465.7862 | 524.5191 | 460.6449 | 518.7294 | 459.1454 | 517.0409 | 459.3197 | 496.465 | 459.25 | 496.3896
2022-04-10 05:00 | 413.6823 | 507.9707 | 416 | 514.04 | 415.16 | 509.42 | 415.3693 | 510.3168 | 914.08 | 914.08 | 959.32 | 959.32 | 924.74 | 1054.94 | 468.5083 | 600.4462 | 468.1387 | 526.5875 | 461.8004 | 519.4577 | 460.3305 | 517.8044 | 460.5755 | 497.3238 | 460.5405 | 497.286
2022-04-10 05:30 | 412.2983 | 506.4464 | 414.41 | 512.08 | 414.25 | 507.98 | 414.011 | 508.6041 | 915.21 | 915.21 | 960.53 | 960.53 | 924.44 | 1054.55 | 468.7263 | 600.7802 | 467.9106 | 526.1779 | 462.4316 | 519.9611 | 460.9949 | 518.3456 | 461.2752 | 497.8995 | 460.9599 | 497.5591
2022-04-10 06:00 | 412.4195 | 506.7085 | 414.7 | 512.44 | 414.27 | 508.08 | 414.3771 | 509.0601 | 915.6 | 915.6 | 961.29 | 961.29 | 927.29 | 1057.58 | 470.8489 | 603.4487 | 469.6317 | 525.4119 | 464.5978 | 521.5757 | 463.2947 | 520.1127 | 463.2947 | 499.3651 | 462.8016 | 498.8336
2022-04-10 06:30 | 412.2664 | 507.1183 | 414.17 | 511.76 | 413.71 | 507.96 | 413.2031 | 508.2941 | 912.69 | 912.69 | 958.05 | 958.05 | 925.44 | 1055.45 | 469.5953 | 601.9506 | 469.0373 | 524.5797 | 463.6186 | 520.4257 | 462.315 | 518.9623 | 462.4207 | 498.3789 | 462.3502 | 498.303
2022-04-10 07:00 | 408.7521 | 502.3772 | 410.75 | 507.55 | 409.86 | 502.91 | 410.1158 | 504.1043 | 908.88 | 908.88 | 953.08 | 953.08 | 919.23 | 1053.09 | 465.1289 | 596.1139 | 464.5009 | 524.6174 | 458.2334 | 518.2103 | 456.8998 | 516.6716 | 456.8031 | 495.941 | 456.7332 | 495.8652
2022-04-10 07:30 | 402.4765 | 494.0735 | 403.8 | 498.92 | 403.11 | 494.25 | 402.9931 | 494.9571 | 902 | 902 | 946.01 | 946.01 | 908.32 | 1048.56 | 457.3764 | 586.2811 | 456.4096 | 522.8278 | 451.5847 | 517.3959 | 450.4659 | 516.1414 | 451.0021 | 495.9721 | 451.0022 | 495.9722
2022-04-10 08:00 | 395.8191 | 486.4493 | 398.28 | 492.11 | 397.21 | 487.58 | 396.7224 | 487.6364 | 898.47 | 898.47 | 940.63 | 940.63 | 900.98 | 1048.25 | 449.9577 | 576.654 | 449.0718 | 521.7759 | 445.6443 | 517.9523 | 444.6045 | 516.7438 | 444.6381 | 495.881 | 444.8393 | 496.1054
2022-04-10 08:30 | 390.9108 | 481.6756 | 392.53 | 485.03 | 391.48 | 482.02 | 391.179 | 482.0801 | 897.73 | 897.73 | 939.11 | 939.11 | 888.06 | 1041.41 | 440.5284 | 564.5593 | 439.4496 | 518.4083 | 435.813 | 514.3418 | 434.8959 | 513.2595 | 434.8632 | 492.2879 | 434.7977 | 492.2138
2022-04-10 09:00 | 552.7879 | 681.1921 | 555.99 | 686.82 | 555.09 | 683.81 | 499.4012 | 499.4012 | 890.12 | 890.12 | 931.2 | 931.2 | 869.54 | 1027.48 | 428.5394 | 549.2106 | 427.8245 | 512.2562 | 424.8408 | 508.9705 | 424.0405 | 508.0117 | 424.0992 | 487.0989 | 424.1685 | 487.2736
2022-04-10 09:30 | 515.5605 | 634.7987 | 517.98 | 639.74 | 517.36 | 636.73 | 492.3372 | 492.3372 | 883.76 | 883.76 | 923 | 923 | 853.14 | 1015.42 | 417.2409 | 534.7216 | 416.6771 | 506.1978 | 414.0071 | 503.3272 | 413.2872 | 502.4521 | 413.3498 | 481.7051 | 413.3811 | 481.7415
2022-04-10 10:00 | 508.0653 | 626.4638 | 510.35 | 630.38 | 509.4 | 628.08 | 491.5699 | 491.5699 | 882.19 | 882.19 | 920.97 | 920.97 | 848.99 | 1016.03 | 414.6372 | 531.381 | 414.2052 | 507.6261 | 410.33 | 502.2656 | 409.7409 | 502.554 | 409.6789 | 481.6469 | 409.6479 | 481.6105
2022-04-10 10:30 | 509.5719 | 628.3522 | 512.68 | 633.18 | 511.84 | 631.02 | 487.2361 | 487.2361 | 876.24 | 876.24 | 914.21 | 914.21 | 843.51 | 1014.19 | 410.2729 | 525.6445 | 409.623 | 505.8437 | 406.8346 | 497.5073 | 406.1889 | 501.8465 | 406.2197 | 481.2495 | 406.1889 | 481.213
2022-04-10 11:00 | 504.123 | 621.4097 | 506.68 | 625.57 | 505.35 | 622.81 | 484.9184 | 484.9184 | 871.53 | 871.53 | 908.05 | 908.05 | 837.83 | 1012.24 | 404.8032 | 518.7675 | 403.7217 | 503.9546 | 400.7222 | 489.4464 | 399.8762 | 493.2216 | 399.9064 | 478.8072 | 399.846 | 478.7348
2022-04-10 11:30 | 507.0207 | 625.6646 | 510.03 | 630.01 | 508.79 | 627.82 | 483.3962 | 483.3962 | 868.44 | 868.44 | 903.92 | 903.92 | 833.64 | 1010.11 | 401.1174 | 514.0406 | 400.5414 | 502.8696 | 431.6697 | 496.8493 | 430.9534 | 496.0249 | 430.8883 | 475.077 | 430.8557 | 475.0411
2022-04-10 12:00 | 467.1996 | 576.0313 | 469.29 | 579.61 | 468.12 | 577.11 | 468.8732 | 479.5629 | 863.22 | 863.22 | 897.44 | 897.44 | 824.75 | 1002.11 | 413.1089 | 529.4208 | 412.8122 | 499.5659 | 444.3172 | 494.3301 | 443.5796 | 493.5096 | 443.6131 | 472.6743 | 443.5796 | 472.6386
2022-04-10 12:30 | 496.8333 | 612.4592 | 499.4 | 616.47 | 498.58 | 614.42 | 478.2073 | 478.2073 | 861.84 | 861.84 | 896.64 | 896.64 | 817.41 | 994.76 | 489.5746 | 627.4871 | 489.2314 | 495.7453 | 471.6495 | 488.1264 | 471.0091 | 487.4637 | 466.5364 | 466.5364 | 466.5363 | 466.5363
2022-04-10 13:00 | 494.1066 | 609.8344 | 496.91 | 613.87 | 495.55 | 611.62 | 476.2742 | 476.2742 | 859.51 | 859.51 | 892.67 | 892.67 | 818.08 | 995.06 | 472.4425 | 605.5161 | 471.7213 | 494.5452 | 490.3014 | 490.3014 | 489.2662 | 489.2662 | 468.5272 | 468.5272 | 468.5272 | 468.5272
2022-04-10 13:30 | 463.298 | 569.7125 | 465.9 | 574.35 | 465.33 | 572.16 | 465.0395 | 473.6318 | 853.06 | 853.06 | 886.41 | 886.41 | 815.1 | 989.33 | 487.529 | 624.8645 | 486.1153 | 492.2244 | 485.4584 | 488.7835 | 484.7614 | 488.0816 | 467.129 | 467.129 | 467.1643 | 467.1643
2022-04-10 14:00 | 450.606 | 555.0338 | 453.02 | 559.36 | 452.03 | 556.65 | 451.7687 | 470.2188 | 850.15 | 850.15 | 882.48 | 882.48 | 819.67 | 991.23 | 495.9003 | 635.5999 | 493.4852 | 493.4852 | 485.571 | 487.4685 | 484.8003 | 486.6946 | 465.8874 | 465.8874 | 465.9226 | 465.9226
2022-04-10 14:30 | 420.9224 | 517.7642 | 422.97 | 522.31 | 422.26 | 519.13 | 422.0407 | 470.162 | 848.47 | 848.47 | 881.03 | 881.03 | 818.13 | 985.58 | 474.8391 | 608.591 | 473.7515 | 491.4875 | 462.8143 | 484.4266 | 461.9035 | 483.4734 | 462.0158 | 462.7628 | 461.9736 | 462.7278
2022-04-10 15:00 | 430.3328 | 529.7794 | 431.86 | 533.54 | 431.66 | 531.17 | 431.5979 | 468.4525 | 847.32 | 847.32 | 879.58 | 879.58 | 817.36 | 979.84 | 487.3704 | 624.6624 | 485.9959 | 489.4378 | 482.1149 | 486.5897 | 481.018 | 485.4442 | 464.7777 | 464.7777 | 464.6365 | 464.6365
2022-04-10 15:30 | 427.5856 | 527.1699 | 429.75 | 531.04 | 429.53 | 529.15 | 429.8352 | 469.1607 | 848.59 | 848.59 | 880.84 | 880.84 | 815.69 | 972.48 | 444.4379 | 569.5796 | 443.1668 | 485.8011 | 441.0532 | 483.7478 | 439.8473 | 482.4985 | 439.8473 | 461.8101 | 439.9813 | 461.8804
2022-04-10 16:00 | 423.9888 | 523.4796 | 425.86 | 525.68 | 425.91 | 525.48 | 426.0848 | 470.3773 | 850.16 | 850.16 | 882.54 | 882.54 | 818.27 | 968.94 | 436.4761 | 559.3691 | 435.3911 | 485.195 | 434.1499 | 484.0829 | 432.7978 | 482.5753 | 432.8308 | 461.9002 | 432.8308 | 461.9002
2022-04-10 16:30 | 435.6997 | 537.8369 | 437.31 | 539.16 | 435.74 | 537.48 | 436.1275 | 474.1486 | 853.33 | 853.33 | 885.99 | 885.99 | 837.89 | 983.78 | 498.2718 | 638.6423 | 487.3723 | 487.3723 | 484.9377 | 484.9377 | 485.8198 | 485.8198 | 465.2405 | 465.2405 | 465.4868 | 465.4868
2022-04-10 17:00 | 380.3476 | 469.8061 | 381.55 | 467.94 | 380.43 | 469.72 | 380.8397 | 470.3918 | 855.91 | 855.91 | 890.1 | 890.1 | 842.54 | 981.16 | 479.1037 | 614.0161 | 478.7643 | 485.6811 | 477.2162 | 484.2805 | 478.3762 | 485.4207 | 464.6995 | 464.6995 | 464.6643 | 464.6643
2022-04-10 17:30 | 375.0981 | 463.2935 | 376.4 | 459.96 | 374.93 | 462.81 | 375.6193 | 463.9138 | 860.09 | 860.09 | 895.23 | 895.23 | 857.34 | 989.58 | 492.7429 | 631.5302 | 490.3248 | 490.3248 | 488.3673 | 488.3673 | 489.662 | 489.662 | 468.3505 | 468.3505 | 468.7401 | 468.7401
2022-04-10 18:00 | 388.6435 | 480.0823 | 391.08 | 477.47 | 389.8 | 481.3 | 390.1118 | 480.554 | 864.12 | 864.12 | 899.58 | 899.58 | 871.48 | 997.63 | 428.0166 | 548.5172 | 426.8418 | 493.3361 | 466.2404 | 491.4467 | 467.3706 | 492.5633 | 467.194 | 471.5112 | 467.4766 | 471.7964
2022-04-10 18:30 | 388.1609 | 479.4794 | 389.86 | 475.67 | 388.63 | 479.86 | 389.1473 | 480.6841 | 865.95 | 865.95 | 902.58 | 902.58 | 873.47 | 999.55 | 451.4722 | 578.6017 | 450.3579 | 494.4595 | 454.911 | 493.2798 | 455.981 | 494.44 | 456.1191 | 473.7477 | 456.0442 | 473.6759
2022-04-10 19:00 | 432.1842 | 533.9324 | 434.3 | 532.11 | 433.61 | 535.34 | 434.0573 | 487.2115 | 875.47 | 875.47 | 913.66 | 913.66 | 880.57 | 1007.35 | 434.1277 | 556.4609 | 433.7225 | 498.5358 | 496.6985 | 496.6985 | 497.6677 | 497.6677 | 476.6212 | 476.6212 | 476.7653 | 476.7653
2022-04-10 19:30 | 431.4716 | 532.6143 | 433.9 | 533.45 | 432.46 | 533.2 | 432.8116 | 490.0198 | 879 | 879 | 918.03 | 918.03 | 884.69 | 1011.94 | 436.617 | 559.4465 | 435.9237 | 500.5688 | 484.3522 | 498.2348 | 485.7115 | 499.6295 | 478.475 | 478.475 | 478.1499 | 478.1499
2022-04-10 20:00 | 385.7852 | 476.3759 | 387.5 | 474.9 | 386.18 | 476.4 | 386.3957 | 477.1393 | 880.83 | 880.83 | 919.52 | 919.52 | 888.39 | 1016.08 | 497.4456 | 637.5593 | 496.1922 | 502.0611 | 493.6149 | 499.4534 | 494.6969 | 500.5482 | 479.7476 | 479.7476 | 479.7114 | 479.7114
2022-04-10 20:30 | 425.9026 | 526.0919 | 426.55 | 523.25 | 425.77 | 525.58 | 426.3308 | 490.0632 | 878.87 | 878.87 | 917.2 | 917.2 | 883.38 | 1010.16 | 446.9733 | 572.8306 | 446.8522 | 502.6321 | 443.5686 | 498.9387 | 442.0877 | 497.2728 | 442.155 | 476.6345 | 442.4615 | 476.9611
2022-04-10 21:00 | 493.9044 | 610.1862 | 495.51 | 609.04 | 494.94 | 611.23 | 495.1709 | 498.3464 | 892.39 | 892.39 | 932.97 | 932.97 | 885.5 | 1012.44 | 466.8166 | 598.2797 | 465.8132 | 503.0406 | 463.3342 | 500.3635 | 462.1748 | 499.1114 | 462.0343 | 478.2605 | 461.8938 | 478.1514
2022-04-10 21:30 | 448.2056 | 553.7064 | 450.64 | 553.1 | 449.29 | 554.9 | 449.8542 | 499.6223 | 899.17 | 899.17 | 942.05 | 942.05 | 888.27 | 1015.42 | 442.8879 | 567.6925 | 441.8812 | 505.0289 | 439.1272 | 501.8814 | 437.8621 | 500.4355 | 437.8288 | 479.6626 | 437.8288 | 479.6626
2022-04-10 22:00 | 457.0906 | 564.6192 | 459.78 | 563.58 | 458.37 | 566.29 | 458.7512 | 500.9014 | 902.35 | 902.35 | 946.18 | 946.18 | 889.71 | 1017.05 | 443.6454 | 568.561 | 442.4065 | 505.5698 | 439.6502 | 502.42 | 438.6844 | 501.3163 | 438.7177 | 480.5849 | 438.2181 | 480.0377
2022-04-10 22:30 | 451.2533 | 557.3426 | 453.52 | 555.4 | 451.7 | 558.05 | 452.2362 | 499.3917 | 906.94 | 906.94 | 950.8 | 950.8 | 892.89 | 1020.55 | 445.3076 | 570.59 | 444.8105 | 507.7819 | 441.4601 | 503.9572 | 440.2238 | 502.5459 | 440.0234 | 481.5528 | 439.9566 | 481.4796
2022-04-10 23:00 | 472.8177 | 583.8121 | 475.03 | 582.02 | 473.31 | 584.73 | 473.2882 | 504.9644 | 909.51 | 909.51 | 953.87 | 953.87 | 892.85 | 1020.57 | 445.1484 | 570.3855 | 443.8193 | 506.8869 | 440.8005 | 503.4391 | 439.5994 | 502.0674 | 439.5994 | 481.2934 | 439.5327 | 481.2204
2022-04-10 23:30 | 403.9644 | 498.6726 | 405.57 | 495.39 | 404.49 | 499.66 | 404.3794 | 499.1505 | 912.26 | 912.26 | 957.42 | 957.42 | 912.35 | 1041.47 | 458.5334 | 587.6029 | 457.8803 | 517.5833 | 454.5154 | 513.7796 | 453.3097 | 512.4166 | 453.1374 | 491.4814 | 453.5508 | 491.9297
2022-04-11 | 406.9992 | 502.5311 | 409.22 | 501.16 | 407.33 | 503.14 | 407.8328 | 503.5503 | 915.26 | 915.26 | 960.89 | 960.89 | 921.21 | 1051.18 | 460.6262 | 590.3383 | 459.7818 | 519.5355 | 472.4789 | 518.3849 | 471.422 | 517.3266 | 471.3714 | 496.3637 | 471.3357 | 496.3261
2022-04-11 00:30 | 410.7707 | 507.3125 | 412.3 | 506.55 | 410.66 | 507.04 | 410.9741 | 507.5554 | 916.83 | 916.83 | 962.91 | 962.91 | 923.29 | 1053.39 | 505.1244 | 647.4286 | 504.5881 | 523.5938 | 499.061 | 517.8587 | 497.5081 | 516.2473 | 495.7216 | 495.7216 | 495.5707 | 495.5707
2022-04-11 01:00 | 461.9646 | 570.4927 | 464.63 | 572.48 | 462.39 | 570.71 | 462.655 | 514.173 | 916.94 | 916.94 | 962.69 | 962.69 | 923.54 | 1053.66 | 554.3632 | 710.651 | 523.4092 | 523.4092 | 517.6996 | 517.6996 | 516.1664 | 516.1664 | 495.7617 | 495.7617 | 495.7995 | 495.7995
2022-04-11 01:30 | 414.3565 | 511.6567 | 416.5 | 512.63 | 414.68 | 511.8 | 414.9314 | 512.3853 | 922.69 | 922.69 | 969.3 | 969.3 | 925.66 | 1056.05 | 507.7668 | 650.7713 | 506.6912 | 524.6914 | 508.349 | 519.1113 | 507.001 | 517.7348 | 496.9367 | 496.9367 | 496.8989 | 496.8989
2022-04-11 02:00 | 428.5902 | 529.2297 | 430.48 | 530.32 | 428.72 | 529.11 | 428.9394 | 517.2014 | 926.2 | 926.2 | 973.86 | 973.86 | 926.9 | 1057.46 | 497.379 | 637.4726 | 497.1899 | 525.758 | 490.8923 | 519.1899 | 489.6652 | 517.9315 | 489.5164 | 496.9744 | 489.442 | 496.8989
2022-04-11 02:30 | 442.9467 | 546.9354 | 444.32 | 547.53 | 442.86 | 546.54 | 443.5143 | 518.1799 | 930.17 | 930.17 | 978.22 | 978.22 | 927.62 | 1058.17 | 553.2856 | 709.1465 | 526.3859 | 526.3859 | 519.6065 | 519.6065 | 518.1093 | 518.1093 | 497.5213 | 497.5213 | 497.5591 | 497.5591
2022-04-11 03:00 | 502.2622 | 620.4387 | 504.75 | 622.13 | 502.66 | 620.63 | 503.1049 | 524.5875 | 930.69 | 930.69 | 978.88 | 978.88 | 930.17 | 1061.04 | 493.4489 | 632.4321 | 492.9624 | 527.0289 | 486.9193 | 520.8608 | 485.4451 | 519.2838 | 485.5555 | 498.6245 | 485.3713 | 498.4353
2022-04-11 03:30 | 515.1117 | 635.6121 | 517.71 | 639.15 | 515.19 | 635.22 | 515.5476 | 526.0479 | 932.28 | 932.28 | 981.09 | 981.09 | 936.8 | 1068.36 | 546.2933 | 700.1993 | 528.3719 | 528.3719 | 523.6174 | 523.6174 | 522.2716 | 522.2716 | 501.5362 | 501.5362 | 501.3842 | 501.3842
2022-04-11 04:00 | 478.7783 | 591.0398 | 479.81 | 592.28 | 478.86 | 590.64 | 479.6904 | 522.991 | 929.59 | 929.59 | 979.33 | 979.33 | 939.19 | 1070.53 | 528.1379 | 676.9189 | 525.3835 | 525.3835 | 513.3771 | 520.6559 | 511.8913 | 519.1888 | 498.6117 | 498.6117 | 498.5735 | 498.5735
2022-04-11 04:30 | 458.8174 | 566.4636 | 461.76 | 569.65 | 461.3 | 569.18 | 461.1854 | 522.4664 | 929.52 | 929.52 | 978.34 | 978.34 | 945.46 | 1077.34 | 549.9053 | 704.8339 | 524.8254 | 524.9012 | 521.7006 | 521.7006 | 520.3505 | 520.3505 | 499.2199 | 499.2199 | 499.4868 | 499.4868
2022-04-11 05:00 | 417.9411 | 516.0816 | 420.12 | 517.92 | 420.18 | 518.36 | 420.0181 | 518.6462 | 926.67 | 926.67 | 975 | 975 | 946.78 | 1078.57 | 524.1354 | 671.7656 | 522.9662 | 522.9814 | 509.0584 | 523.4724 | 507.8546 | 522.2345 | 501.4845 | 501.4845 | 501.4078 | 501.4078
2022-04-11 05:30 | 417.165 | 515.3802 | 418.86 | 515.38 | 418.86 | 517.14 | 419.2584 | 517.9716 | 925.11 | 925.11 | 973.51 | 973.51 | 944.14 | 1075.47 | 487.958 | 625.3938 | 487.2165 | 521.9412 | 474.2209 | 522.9526 | 472.9503 | 521.5514 | 473.0592 | 501.11 | 472.9866 | 501.0331
2022-04-11 06:00 | 478.1386 | 590.3272 | 479.42 | 591.1 | 480.21 | 592.27 | 480.4921 | 518.1875 | 924.38 | 924.38 | 972.11 | 972.11 | 945.32 | 1076.63 | 511.2052 | 655.2074 | 509.7422 | 520.636 | 501.0768 | 527.5645 | 500.2001 | 526.6085 | 500.162 | 505.8926 | 500.0477 | 505.7769
2022-04-11 06:30 | 464.7496 | 574.0065 | 467.16 | 574.87 | 467.58 | 576.94 | 467.4312 | 518.5109 | 925.61 | 925.61 | 973.97 | 973.97 | 942.72 | 1073.81 | 484.3625 | 620.7838 | 483.8966 | 520.5982 | 476.6969 | 530.3864 | 476.1547 | 529.7831 | 476.0824 | 508.9145 | 476.1908 | 509.0304
2022-04-11 07:00 | 452.9309 | 558.3074 | 455.06 | 561.01 | 454.83 | 559.56 | 455.3537 | 522.8105 | 930.24 | 930.24 | 979.39 | 979.39 | 947.43 | 1083.36 | 482.3178 | 618.1357 | 481.3331 | 522.4139 | 477.1104 | 534.0781 | 478.9118 | 536.0946 | 478.8037 | 514.9947 | 478.8037 | 514.9947
2022-04-11 07:30 | 414.8853 | 510.7084 | 415.84 | 512.51 | 415.73 | 510.43 | 416.0762 | 512.2214 | 930.42 | 930.42 | 979.58 | 979.58 | 941.84 | 1084.31 | 477.666 | 612.1939 | 477.0707 | 522.9814 | 473.4088 | 533.9241 | 475.0297 | 535.8594 | 475.0176 | 514.7646 | 475.1249 | 514.8809
2022-04-11 08:00 | 436.1014 | 537.4782 | 437.97 | 539.43 | 437.74 | 538.35 | 438.2298 | 521.0158 | 928.3 | 928.3 | 977.36 | 977.36 | 935.36 | 1083.94 | 483.1501 | 619.2281 | 482.6514 | 521.7236 | 480.9268 | 534.9067 | 482.4902 | 536.6457 | 482.5993 | 515.812 | 482.5629 | 515.7731
2022-04-11 08:30 | 443.8519 | 546.9312 | 445.43 | 548.75 | 445.6 | 547.83 | 446.3799 | 518.9012 | 925.33 | 925.33 | 973.79 | 973.79 | 925.32 | 1079.11 | 497.1664 | 637.2263 | 496.3538 | 519.9362 | 498.2784 | 534.1597 | 499.9407 | 535.9417 | 499.9407 | 515.0481 | 499.9785 | 515.087
2022-04-11 09:00 | 407.405 | 501.4631 | 408.48 | 503.35 | 408.72 | 501.59 | 409.3828 | 503.9623 | 921.96 | 921.96 | 969.51 | 969.51 | 917.41 | 1076.37 | 461.2822 | 591.1837 | 460.3954 | 520.0592 | 460.2174 | 534.0897 | 461.4722 | 535.5458 | 461.5418 | 514.7203 | 461.2979 | 514.4484
2022-04-11 09:30 | 411.1686 | 505.0874 | 412.93 | 509.27 | 412.74 | 505.5 | 413.7425 | 508.5105 | 917.21 | 917.21 | 964 | 964 | 908.76 | 1072.48 | 454.3429 | 582.2847 | 453.4759 | 519.4066 | 453.4824 | 531.5203 | 455.0297 | 533.3339 | 455.2704 | 512.7167 | 454.8235 | 512.2134
2022-04-11 10:00 | 402.6328 | 494.6928 | 403.86 | 498.34 | 403.69 | 494.56 | 404.4476 | 497.0777 | 913.57 | 913.57 | 960.46 | 960.46 | 895.98 | 1063.5 | 447.898 | 573.9927 | 446.8898 | 519.7944 | 446.3089 | 528.4403 | 447.5977 | 530.0038 | 447.8675 | 509.4094 | 447.5977 | 509.1398
2022-04-11 10:30 | 480.6573 | 591.8766 | 483.34 | 596.81 | 483.32 | 594.16 | 483.473 | 511.7354 | 914.31 | 914.31 | 960.51 | 960.51 | 888.78 | 1059.81 | 440.616 | 564.6795 | 439.6548 | 519.1418 | 439.7003 | 525.632 | 441.1008 | 527.3062 | 441.0341 | 506.3595 | 440.9674 | 506.2828
2022-04-11 11:00 | 424.3268 | 522.017 | 426.25 | 525.95 | 425.95 | 522.9 | 426.4378 | 512.1895 | 915.19 | 915.19 | 961.32 | 961.32 | 886.5 | 1060.79 | 454.9941 | 583.119 | 453.616 | 519.8512 | 460.3318 | 525.6746 | 461.7254 | 527.266 | 461.7603 | 506.473 | 461.8299 | 506.3965
2022-04-11 11:30 | 380.8188 | 467.067 | 382.01 | 471.48 | 382.35 | 467.28 | 382.747 | 469.5808 | 914.33 | 914.33 | 959.77 | 959.77 | 880.31 | 1056.37 | 436.8241 | 559.8149 | 435.8124 | 520.4469 | 438.6937 | 525.1176 | 440.0897 | 526.7886 | 440.1229 | 505.9377 | 440.0232 | 505.823
2022-04-11 12:00 | 385.3634 | 473.203 | 386.08 | 476.13 | 386.5 | 472.93 | 386.9631 | 475.1949 | 912 | 912 | 957.57 | 957.57 | 882.05 | 1059.31 | 469.3878 | 601.5787 | 468.6477 | 521.0143 | 467.6962 | 525.4359 | 468.8647 | 526.7488 | 468.9356 | 505.8612 | 469.0418 | 506.0522
2022-04-11 12:30 | 378.3931 | 464.938 | 379.75 | 468.39 | 379.83 | 465.2 | 380.2003 | 467.2879 | 910.38 | 910.38 | 955.44 | 955.44 | 883.82 | 1061.42 | 484.1961 | 620.5701 | 483.0991 | 520.5887 | 482.6204 | 525.5552 | 483.899 | 526.9477 | 483.9721 | 506.1286 | 484.0087 | 506.2059
2022-04-11 13:00 | 376.8331 | 463.113 | 378.55 | 467.46 | 378.71 | 464.3 | 379.1414 | 466.0007 | 909.34 | 909.34 | 954.41 | 954.41 | 879.93 | 1056.35 | 462.5293 | 592.758 | 461.3631 | 520.0403 | 460.9764 | 523.5828 | 462.4435 | 525.249 | 462.6879 | 504.5932 | 462.6879 | 504.6302
2022-04-11 13:30 | 397.7848 | 488.5485 | 399.39 | 493.32 | 399.37 | 489.4 | 399.7603 | 491.109 | 908.7 | 908.7 | 953.74 | 953.74 | 879.65 | 1054.26 | 495.0197 | 634.4517 | 494.3903 | 519.9457 | 493.6323 | 522.416 | 495.3917 | 524.278 | 495.4666 | 503.4806 | 495.3917 | 503.4045
2022-04-11 14:00 | 432.8965 | 534.0627 | 434.37 | 536.3 | 433.9 | 534.85 | 434.2756 | 513.7551 | 914.96 | 914.96 | 960.89 | 960.89 | 883.38 | 1056.32 | 455.9804 | 584.3839 | 455.2363 | 520.6929 | 470.0948 | 521.914 | 471.6596 | 523.6859 | 471.6953 | 502.8067 | 471.7663 | 502.8826
2022-04-11 14:30 | 444.9242 | 548.1876 | 447.06 | 551.96 | 446.7 | 549.53 | 447.6289 | 512.3583 | 911.88 | 911.88 | 956.78 | 956.78 | 885.39 | 1055.02 | 501.6876 | 643.0004 | 500.1392 | 522.0684 | 499.7976 | 522.092 | 501.4564 | 523.8249 | 501.5318 | 502.9234 | 501.4564 | 502.8477
2022-04-11 15:00 | 463.5189 | 571.9451 | 465.37 | 574.52 | 464.32 | 572.48 | 464.9339 | 513.826 | 916.75 | 916.75 | 961.9 | 961.9 | 886.57 | 1052.03 | 516.8026 | 662.4058 | 515.6913 | 519.9991 | 515.7737 | 520.4212 | 517.6012 | 522.2651 | 501.1219 | 501.1219 | 501.1595 | 501.1595
2022-04-11 15:30 | 426.2753 | 525.8925 | 427.79 | 527 | 426.81 | 525.87 | 427.5309 | 515.9811 | 920.02 | 920.02 | 966.45 | 966.45 | 894.27 | 1054.73 | 500.1179 | 640.9877 | 498.7716 | 521.7471 | 490.4058 | 522.0455 | 491.9598 | 523.628 | 492.0709 | 502.7722 | 492.0709 | 502.7722
2022-04-11 16:00 | 489.5641 | 604.1158 | 491.34 | 605.65 | 490.39 | 604.35 | 491.1402 | 515.5147 | 918.82 | 918.82 | 964.69 | 964.69 | 897.71 | 1052.57 | 524.579 | 672.3575 | 521.2999 | 521.2999 | 521.3896 | 521.3896 | 523.0815 | 523.0815 | 502.0782 | 502.0782 | 502.116 | 502.116
2022-04-11 16:30 | 472.0479 | 582.3181 | 473.67 | 583.55 | 473.38 | 582.94 | 473.8549 | 515.551 | 919.13 | 919.13 | 966.04 | 966.04 | 901.14 | 1049.47 | 548.5854 | 703.144 | 520.6172 | 520.6172 | 520.4711 | 520.4711 | 522.2444 | 522.2444 | 501.4956 | 501.4956 | 501.382 | 501.382
2022-04-11 17:00 | 450.7411 | 556.5756 | 452.24 | 555.06 | 451.48 | 556.76 | 451.9885 | 516.4396 | 920.54 | 920.54 | 967.66 | 967.66 | 917.75 | 1060.73 | 560.6067 | 718.5792 | 521.421 | 521.421 | 525.0794 | 525.0794 | 526.6276 | 526.6276 | 505.7769 | 505.7769 | 505.7387 | 505.7387
2022-04-11 17:30 | 441.9646 | 545.1421 | 443.57 | 545.09 | 443.43 | 545.73 | 444.2292 | 515.2475 | 918.22 | 918.22 | 965.85 | 965.85 | 926.52 | 1062.69 | 575.119 | 731.3522 | 518.7068 | 518.7068 | 526.9409 | 526.9409 | 528.7465 | 528.7465 | 507.9614 | 507.9614 | 507.7683 | 507.7683
2022-04-11 18:00 | 450.1812 | 555.7737 | 452.12 | 554.5 | 450.95 | 555.68 | 451.709 | 519.5067 | 924.99 | 924.99 | 973.92 | 973.92 | 941.69 | 1072.95 | 485.9021 | 622.7575 | 485.0004 | 521.3549 | 482.9448 | 530.6208 | 484.6313 | 532.3461 | 484.5947 | 511.3685 | 484.6678 | 511.4456
2022-04-11 18:30 | 470.5672 | 580.9808 | 472.23 | 579.39 | 471.94 | 581.69 | 472.6453 | 519.4701 | 925.51 | 925.51 | 974.19 | 974.19 | 943.05 | 1074.38 | 495.9643 | 635.6625 | 495.4785 | 520.778 | 493.4931 | 532.4144 | 495.2115 | 534.2679 | 495.2115 | 513.3389 | 495.2862 | 513.3002
2022-04-11 19:00 | 440.2648 | 543.5921 | 440.64 | 539.59 | 440.13 | 542.53 | 441.5984 | 521.0311 | 926.58 | 926.58 | 975.01 | 975.01 | 943.39 | 1074.77 | 481.6871 | 617.3524 | 481.2068 | 521.194 | 480.7383 | 534.4941 | 482.9211 | 536.9211 | 482.7757 | 515.8087 | 482.4118 | 515.42
2022-04-11 19:30 | 453.3371 | 559.5981 | 454.08 | 556.88 | 453.5 | 558.74 | 454.3091 | 522.7452 | 929.07 | 929.07 | 978.51 | 978.51 | 946.89 | 1078.75 | 484.2337 | 620.561 | 483.4376 | 522.5181 | 481.79 | 535.57 | 483.5738 | 537.5529 | 483.6466 | 516.6575 | 483.9742 | 517.0075
2022-04-11 20:00 | 437.0011 | 539.7333 | 438.22 | 536.37 | 437.38 | 539.52 | 438.3031 | 525.3065 | 932.72 | 932.72 | 983.69 | 983.69 | 950.08 | 1082.2 | 487.2052 | 624.3782 | 486.0204 | 522.4424 | 484.9473 | 538.105 | 486.8521 | 540.2185 | 486.8887 | 519.2682 | 486.8521 | 519.2291
2022-04-11 20:30 | 424.7164 | 524.3801 | 426.56 | 522.5 | 425.62 | 524.67 | 426.7583 | 526.6034 | 937.65 | 937.65 | 989.3 | 989.3 | 950.69 | 1082.81 | 491.386 | 629.7891 | 490.0378 | 522.6978 | 483.9137 | 536.8666 | 484.8666 | 537.9238 | 485.0132 | 517.1881 | 484.7201 | 516.8755
2022-04-11 21:00 | 427.3004 | 527.6797 | 429.15 | 525.9 | 428.18 | 527.97 | 429.3201 | 528.4777 | 943.68 | 943.68 | 996.02 | 996.02 | 950.27 | 1082.3 | 492.1593 | 630.6671 | 490.9333 | 522.5937 | 485.4886 | 537.8868 | 486.8143 | 539.3555 | 486.8511 | 518.5127 | 486.888 | 518.5519
2022-04-11 21:30 | 427.3344 | 527.6844 | 428.44 | 525.51 | 427.59 | 527.24 | 428.4734 | 528.1301 | 945.36 | 945.36 | 997.87 | 997.87 | 953.16 | 1085.52 | 493.1178 | 632.1242 | 492.7352 | 523.6056 | 489.877 | 541.6718 | 490.767 | 542.6559 | 490.6557 | 521.6251 | 490.5445 | 521.5069
2022-04-11 22:00 | 428.0622 | 528.6566 | 429.59 | 526.94 | 428.62 | 528.8 | 429.3009 | 528.7126 | 947.77 | 947.77 | 1000.56 | 1000.56 | 948.93 | 1080.61 | 494.2649 | 633.4586 | 493.4246 | 521.9412 | 490.4877 | 541.6436 | 489.0349 | 540.0392 | 489.1093 | 519.3702 | 489.1466 | 519.4097
2022-04-11 22:30 | 431.4362 | 532.9785 | 432.95 | 530.37 | 431.72 | 533 | 432.7151 | 532.0494 | 947.57 | 947.57 | 1000.29 | 1000.29 | 951.77 | 1083.75 | 495.1759 | 634.649 | 494.4527 | 523.6812 | 490.6808 | 542.0755 | 489.2301 | 540.4728 | 489.1274 | 519.6172 | 489.0441 | 519.4907
2022-04-11 23:00 | 432.7757 | 534.5308 | 433.76 | 532.5 | 433.04 | 534.41 | 433.7241 | 533.0041 | 949.69 | 949.69 | 1002.85 | 1002.85 | 951.2 | 1083.19 | 497.0998 | 637.2307 | 496.3656 | 524.2487 | 492.6411 | 543.8032 | 490.9998 | 541.9913 | 490.9998 | 521.188 | 491.149 | 521.3464
2022-04-11 23:30 | 434.7311 | 537.0633 | 436.78 | 535.74 | 435.22 | 537.42 | 435.9593 | 534.761 | 947.94 | 947.94 | 1000.85 | 1000.85 | 950.84 | 1082.71 | 493.1522 | 632.0543 | 491.6384 | 522.187 | 489.1199 | 540.7464 | 488.0068 | 539.5159 | 487.8214 | 518.5352 | 487.6358 | 518.338
2022-04-12 | 437.132 | 539.9372 | 438.58 | 538.24 | 436.89 | 539.39 | 437.1754 | 536.3228 | 948.96 | 948.96 | 1001.89 | 1001.89 | 956.53 | 1089.16 | 494.1564 | 633.456 | 493.4969 | 523.6624 | 490.4697 | 542.1061 | 489.2814 | 540.7927 | 489.2814 | 519.972 | 489.3557 | 520.0509
2022-04-12 00:30 | 437.7374 | 540.6551 | 440.09 | 540.84 | 437.93 | 540.62 | 438.9042 | 538.303 | 950.67 | 950.67 | 1002.57 | 1002.57 | 958.54 | 1091.51 | 495.5562 | 635.1119 | 495.1376 | 525.705 | 490.8192 | 542.5807 | 489.5573 | 541.1859 | 489.2604 | 520.0264 | 489.5944 | 520.3814
2022-04-12 01:00 | 434.9884 | 537.1719 | 437.23 | 537.89 | 435.37 | 537.29 | 435.6158 | 535.2574 | 948.19 | 948.19 | 1000.09 | 1000.09 | 959.61 | 1092.67 | 495.3694 | 634.9529 | 494.613 | 525.6011 | 490.6557 | 542.533 | 489.4321 | 541.1799 | 489.6174 | 520.5214 | 489.4691 | 520.3636
2022-04-12 01:30 | 435.1057 | 537.4008 | 436.57 | 537.02 | 435.17 | 537.2 | 435.6494 | 535.3701 | 948.02 | 948.02 | 999.7 | 999.7 | 958.27 | 1091.25 | 496.0461 | 635.7397 | 494.5681 | 525.2511 | 491.1606 | 543.0024 | 489.9361 | 541.6488 | 489.6393 | 520.4677 | 489.4167 | 520.231
2022-04-12 02:00 | 433.7432 | 535.7075 | 435.42 | 535.33 | 433.49 | 535.18 | 433.8707 | 533.9031 | 944.99 | 944.99 | 996.25 | 996.25 | 956.05 | 1088.81 | 497.4897 | 637.6138 | 495.208 | 525.478 | 491.361 | 543.0912 | 490.1355 | 541.7368 | 490.1726 | 520.9192 | 490.0984 | 520.8403
2022-04-12 02:30 | 435.4411 | 537.5587 | 437.63 | 539.1 | 435.65 | 537.42 | 435.8562 | 535.9116 | 948.92 | 948.92 | 1001.03 | 1001.03 | 962.69 | 1096.2 | 497.9444 | 638.2193 | 497.2221 | 527.3127 | 492.646 | 544.423 | 491.6428 | 543.3143 | 491.6799 | 522.444 | 491.7542 | 522.523
2022-04-12 03:00 | 434.5878 | 536.5892 | 436.61 | 536.66 | 434.21 | 535.97 | 434.5247 | 534.3463 | 943.32 | 943.32 | 995.27 | 995.27 | 963.81 | 1097.45 | 497.3006 | 637.3709 | 496.5709 | 527.6816 | 492.4356 | 544.501 | 490.9895 | 542.902 | 491.0636 | 522.0588 | 491.249 | 522.2559
2022-04-12 03:30 | 433.5415 | 535.3737 | 435.21 | 535.49 | 432.82 | 534.06 | 433.366 | 532.9489 | 941.87 | 941.87 | 993.47 | 993.47 | 964.08 | 1097.47 | 494.2351 | 633.441 | 493.0194 | 525.4213 | 489.0202 | 541.1691 | 488.0219 | 540.0643 | 488.0959 | 519.2903 | 488.2438 | 519.4476
2022-04-12 04:00 | 429.989 | 530.6817 | 432.34 | 532.54 | 430.16 | 530.49 | 430.2686 | 529.9044 | 937.86 | 937.86 | 988.8 | 988.8 | 965.47 | 1098.97 | 495.1647 | 634.5846 | 494.1146 | 525.0714 | 490.6186 | 542.4919 | 489.5063 | 541.2619 | 489.5433 | 520.4425 | 489.5062 | 520.4031
2022-04-12 04:30 | 428.119 | 528.0756 | 429.55 | 529.36 | 428.03 | 527.43 | 428.3334 | 528.1777 | 935 | 935 | 985.72 | 985.72 | 961.94 | 1095.01 | 497.7103 | 637.8983 | 496.7079 | 524.8161 | 492.5384 | 543.7333 | 491.5314 | 542.6218 | 491.4941 | 521.7506 | 491.2704 | 521.5131
2022-04-12 05:00 | 427.0469 | 527.0552 | 428.51 | 527.77 | 426.44 | 526.01 | 427.6256 | 527.475 | 933.43 | 933.43 | 983.38 | 983.38 | 959.02 | 1091.73 | 498.3283 | 638.8069 | 497.9511 | 524.3432 | 493.6926 | 544.4865 | 492.7946 | 543.496 | 492.7571 | 522.6385 | 492.7571 | 522.6385
2022-04-12 05:30 | 425.9749 | 525.906 | 427.6 | 526.19 | 425.8 | 525.18 | 426.7682 | 526.1013 | 932.92 | 932.92 | 981.95 | 981.95 | 952.28 | 1084.18 | 495.1813 | 634.6799 | 494.2124 | 520.9954 | 491.1161 | 541.8169 | 490.4432 | 541.0746 | 490.7423 | 520.6511 | 490.7049 | 520.6115
2022-04-12 06:00 | 427.3785 | 527.6918 | 428.63 | 526.7 | 427.23 | 527.02 | 428.472 | 527.8075 | 934.45 | 934.45 | 984.85 | 984.85 | 955.58 | 1087.8 | 495.5061 | 635.0734 | 494.6556 | 522.4991 | 491.1863 | 542.1973 | 490.179 | 541.0854 | 490.0672 | 520.198 | 489.6195 | 519.7228
2022-04-12 06:30 | 427.6391 | 527.2992 | 428.42 | 527.25 | 427.26 | 525.93 | 428.353 | 527.4007 | 934.25 | 934.25 | 985.27 | 985.27 | 958.36 | 1090.89 | 494.4854 | 633.7653 | 494.8436 | 522.6976 | 491.6713 | 542.7326 | 490.8133 | 541.7855 | 490.7014 | 520.8712 | 490.7386 | 520.9108
2022-04-12 07:00 | 425.8968 | 525.2808 | 427.06 | 525.26 | 425.79 | 524.19 | 425.9775 | 525.4551 | 935.71 | 935.71 | 986.2 | 986.2 | 953 | 1088.81 | 492.9335 | 631.7731 | 491.6283 | 523.6245 | 488.4005 | 542.3051 | 487.4387 | 541.2371 | 487.4387 | 520.4152 | 487.3647 | 520.3362
2022-04-12 07:30 | 419.9388 | 517.9278 | 421.66 | 518.43 | 420.66 | 517.95 | 421.0396 | 519.3157 | 934.25 | 934.25 | 984.53 | 984.53 | 940.66 | 1082.13 | 487.1934 | 624.4125 | 486.2751 | 522.5275 | 483.7053 | 542.0876 | 483.0204 | 541.3481 | 483.0204 | 520.5259 | 482.6172 | 520.0914
2022-04-12 08:00 | 412.9255 | 508.8467 | 414.21 | 509.8 | 413.44 | 508.44 | 414.4026 | 510.7567 | 929.39 | 929.39 | 979.4 | 979.4 | 927.52 | 1074.42 | 481.0107 | 616.4836 | 480.1514 | 522.4613 | 476.7702 | 539.8387 | 475.6841 | 538.6088 | 475.9737 | 518.1637 | 475.6841 | 517.8483
2022-04-12 08:30 | 408.0228 | 502.36 | 409.43 | 504.16 | 408.52 | 501.72 | 409.1956 | 503.8248 | 926.73 | 926.73 | 975.99 | 975.99 | 924.79 | 1078.01 | 474.0565 | 607.5175 | 472.5554 | 522.745 | 469.7779 | 538.0301 | 468.6483 | 536.8066 | 468.7679 | 516.0543 | 468.8165 | 516.1328
2022-04-12 09:00 | 403.4811 | 496.3483 | 404.98 | 499.07 | 404.1 | 495.88 | 404.6796 | 497.9375 | 925.59 | 925.59 | 974 | 974 | 915.19 | 1073.62 | 462.6437 | 592.7885 | 461.7534 | 523.18 | 458.7146 | 532.668 | 457.7864 | 531.5779 | 457.8212 | 510.8308 | 458.0887 | 511.1412
2022-04-12 09:30 | 399.4387 | 490.6694 | 400.57 | 493.89 | 399.11 | 489 | 399.9203 | 491.3333 | 920.3 | 920.3 | 968.47 | 968.47 | 901.14 | 1064.16 | 453.1306 | 580.7006 | 452.0035 | 523.3881 | 448.6976 | 527.9751 | 447.8813 | 526.8948 | 447.9153 | 506.153 | 447.9642 | 506.2299
2022-04-12 10:00 | 444.2118 | 546.5162 | 445.51 | 549.94 | 444.55 | 545.9 | 444.9115 | 515.0997 | 916.65 | 916.65 | 964.14 | 964.14 | 895.68 | 1062.66 | 449.8791 | 576.5576 | 449.4886 | 522.5652 | 446.2918 | 528.1998 | 445.3773 | 527.1176 | 445.4112 | 506.4056 | 445.6143 | 506.6367
2022-04-12 10:30 | 404.9966 | 497.4562 | 405.89 | 501.16 | 404.85 | 496.45 | 405.5504 | 498.19 | 912.9 | 912.9 | 959.87 | 959.87 | 892.18 | 1062.76 | 448.4269 | 574.6944 | 447.3017 | 522.5558 | 451.2903 | 529.223 | 450.0589 | 527.779 | 450.1273 | 507.0923 | 450.1615 | 507.1309
2022-04-12 11:00 | 412.0525 | 506.9535 | 413.72 | 510.82 | 412.53 | 506.68 | 413.154 | 508.2625 | 915.11 | 915.11 | 961.91 | 961.91 | 891.66 | 1065.46 | 445.7219 | 571.1983 | 445.28 | 524.0784 | 439.3582 | 526.5024 | 438.3596 | 525.7542 | 438.6259 | 505.2826 | 438.3929 | 505.0142
2022-04-12 11:30 | 418.424 | 515.3527 | 420.9 | 519.78 | 419.51 | 516.09 | 419.4579 | 512.7695 | 914.25 | 914.25 | 960.54 | 960.54 | 884.88 | 1060.5 | 441.3902 | 565.6685 | 440.1421 | 523.6434 | 437.3231 | 523.1837 | 436.1979 | 525.4327 | 436.231 | 504.6749 | 436.3303 | 504.7898
2022-04-12 12:00 | 408.5233 | 503.2284 | 410.06 | 506.5 | 409.24 | 503.76 | 409.6592 | 504.6665 | 910.73 | 910.73 | 955.58 | 955.58 | 886.96 | 1063.77 | 442.8241 | 567.5073 | 441.9551 | 524.3432 | 438.0074 | 524.5016 | 437.0449 | 526.4388 | 437.3105 | 505.9666 | 436.7794 | 505.3522
2022-04-12 12:30 | 392.438 | 483.119 | 393.87 | 486.51 | 393.1 | 483.41 | 393.7911 | 484.89 | 914.35 | 914.35 | 960.05 | 960.05 | 881.23 | 1057.62 | 440.8708 | 564.8782 | 439.8694 | 523.4637 | 436.4013 | 521.5466 | 434.6809 | 524.3286 | 434.7802 | 503.7129 | 434.7802 | 503.7129
2022-04-12 13:00 | 460.6616 | 567.3712 | 462.07 | 570.79 | 461.28 | 567.69 | 461.7638 | 514.0139 | 914.66 | 914.66 | 960.87 | 960.87 | 878.68 | 1054.36 | 440.2572 | 564.2161 | 439.5505 | 523.5394 | 435.7674 | 520.3593 | 434.2392 | 523.6333 | 434.2393 | 502.8382 | 434.2723 | 502.8765
2022-04-12 13:30 | 419.979 | 517.1096 | 421.57 | 520.72 | 420.35 | 517.01 | 421.1375 | 513.9692 | 914.64 | 914.64 | 960.23 | 960.23 | 881.56 | 1055.46 | 442.2104 | 566.721 | 441.6038 | 523.738 | 438.1195 | 524.4645 | 436.2361 | 524.1804 | 436.3601 | 503.6002 | 435.9704 | 503.1404
2022-04-12 14:00 | 401.1217 | 493.7679 | 402.34 | 497 | 401.44 | 493.66 | 402.108 | 495.025 | 912.27 | 912.27 | 957.89 | 957.89 | 888.1 | 1059.49 | 445.179 | 570.4207 | 444.6853 | 523.6907 | 439.6602 | 525.6723 | 438.1923 | 524.129 | 438.2256 | 503.4447 | 438.2256 | 503.4446
2022-04-12 14:30 | 398.5401 | 490.894 | 399.53 | 493.41 | 399.47 | 491.27 | 399.6577 | 492.3099 | 917.03 | 917.03 | 963.71 | 963.71 | 889.63 | 1057.65 | 489.6539 | 627.5679 | 488.4604 | 522.5086 | 485.3525 | 525.9355 | 483.8433 | 524.3 | 483.8801 | 503.6002 | 483.7697 | 503.4852
2022-04-12 15:00 | 440.0451 | 542.6409 | 441.46 | 544.94 | 440.14 | 542.27 | 440.6189 | 516.6931 | 919.36 | 919.36 | 966.7 | 966.7 | 896.15 | 1060.85 | 448.9374 | 575.2226 | 448.4112 | 524.7499 | 444.398 | 525.8602 | 443.1525 | 524.2229 | 443.117 | 503.4534 | 443.1506 | 503.4916
2022-04-12 15:30 | 401.4571 | 494.9032 | 402.56 | 495.99 | 401.4 | 493.94 | 401.4245 | 494.9135 | 919.59 | 919.59 | 966.88 | 966.88 | 898.71 | 1058.27 | 451.0881 | 578.1197 | 450.1187 | 522.5842 | 445.9025 | 523.3521 | 444.3761 | 521.5606 | 444.2743 | 500.7771 | 444.2743 | 500.7771
2022-04-12 16:00 | 426.1361 | 525.7181 | 427.65 | 526.36 | 426.65 | 525.54 | 427.2396 | 517.9138 | 922.65 | 922.65 | 969.72 | 969.72 | 908.01 | 1062.6 | 473.7527 | 607.1743 | 472.8052 | 523.8326 | 481.1057 | 524.4141 | 479.7148 | 522.8521 | 479.8978 | 502.4112 | 479.605 | 502.1783
2022-04-12 16:30 | 409.7029 | 505.5919 | 411.36 | 504.97 | 410.55 | 505.86 | 411.367 | 507.6454 | 920.44 | 920.44 | 968.08 | 968.08 | 910.99 | 1059.25 | 466.7851 | 598.2399 | 465.3672 | 521.4683 | 461.2196 | 523.5983 | 459.8135 | 522.0876 | 459.8839 | 501.5265 | 459.708 | 501.3348
2022-04-12 17:00 | 456.5331 | 563.4208 | 459.02 | 563.68 | 457.78 | 564.13 | 458.1542 | 518.7504 | 923.53 | 923.53 | 971.28 | 971.28 | 923.9 | 1067.02 | 470.6791 | 603.2291 | 471.2374 | 529.6296 | 464.2979 | 528.9831 | 460.5126 | 524.6704 | 460.5827 | 504.0159 | 460.6879 | 504.131
2022-04-12 17:30 | 441.3045 | 544.8274 | 442.27 | 541.98 | 441.43 | 544.18 | 442.5506 | 517.2162 | 919.74 | 919.74 | 968.17 | 968.17 | 927.75 | 1063.81 | 471.7243 | 604.4738 | 469.7692 | 521.2508 | 468.696 | 524.8943 | 467.7672 | 523.894 | 467.6865 | 503.1169 | 467.7936 | 503.2322
2022-04-12 18:00 | 414.3568 | 511.3052 | 416.39 | 509.81 | 415.63 | 511.82 | 416.3677 | 513.7498 | 919.2 | 919.2 | 967.21 | 967.21 | 936.34 | 1067 | 475.6501 | 609.4999 | 476.4528 | 522.0073 | 473.8806 | 528.6548 | 472.8016 | 527.451 | 472.6578 | 506.5505 | 472.8016 | 506.7046
2022-04-12 18:30 | 413.9398 | 511.0793 | 415.36 | 507.59 | 414.69 | 511.06 | 415.4485 | 512.9421 | 917.31 | 917.31 | 965.69 | 965.69 | 933.15 | 1063.27 | 477.4962 | 611.9551 | 476.254 | 518.4705 | 475.3578 | 529.3036 | 474.7062 | 528.5781 | 474.7062 | 507.8762 | 474.4167 | 507.5664
2022-04-12 19:00 | 417.8326 | 515.9167 | 419.41 | 512.18 | 417.63 | 514.97 | 418.5479 | 516.8194 | 922.12 | 922.12 | 970.36 | 970.36 | 944.1 | 1075.69 | 483.8799 | 620.1392 | 483.233 | 522.764 | 480.8391 | 534.42 | 480.5477 | 534.0961 | 480.6206 | 513.344 | 480.5842 | 513.3052
2022-04-12 19:30 | 452.3248 | 558.5889 | 453.85 | 555.13 | 452.18 | 557.82 | 453.2789 | 519.7005 | 922.61 | 922.61 | 971.15 | 971.15 | 945.44 | 1077.17 | 488.317 | 625.8533 | 487.7616 | 523.3124 | 482.7724 | 535.9667 | 482.6262 | 535.8043 | 482.6993 | 515.0397 | 482.5165 | 514.8447
2022-04-12 20:00 | 444.8215 | 549.1843 | 445.26 | 545.21 | 443.82 | 547.26 | 445.1809 | 519.8912 | 922.59 | 922.59 | 972.22 | 972.22 | 946.41 | 1078.21 | 487.3965 | 624.6479 | 486.4924 | 524.1068 | 481.3809 | 534.8568 | 481.0189 | 534.5734 | 480.8707 | 513.5303 | 481.1623 | 513.8416
2022-04-12 20:30 | 420.3547 | 518.8655 | 421.07 | 515.66 | 420.22 | 517.78 | 420.9207 | 519.653 | 924.97 | 924.97 | 973.86 | 973.86 | 944.53 | 1076.04 | 485.9002 | 622.7294 | 485.5234 | 523.9933 | 480.239 | 533.4755 | 480.239 | 533.4755 | 480.385 | 512.8505 | 479.9471 | 512.3829
2022-04-12 21:00 | 422.0582 | 521.2059 | 423.66 | 518.16 | 422.19 | 520.85 | 423.1194 | 522.5163 | 930.53 | 930.53 | 980.21 | 980.21 | 949.75 | 1081.98 | 488.888 | 626.5837 | 488.1853 | 525.6199 | 481.8781 | 535.2501 | 481.4036 | 534.723 | 481.6592 | 514.1705 | 481.4037 | 513.8978
2022-04-12 21:30 | 423.1762 | 522.568 | 424.34 | 519.59 | 422.2 | 520.79 | 423.176 | 522.5492 | 931.55 | 931.55 | 980.84 | 980.84 | 951.39 | 1083.7 | 492.0331 | 630.6878 | 490.7237 | 524.4946 | 482.4068 | 535.5607 | 481.7852 | 534.8707 | 481.7487 | 514.0253 | 481.5658 | 513.8302
2022-04-12 22:00 | 422.5211 | 521.8613 | 424.46 | 519.58 | 423 | 522.1 | 423.502 | 523.0804 | 932.88 | 932.88 | 982.43 | 982.43 | 952.36 | 1084.54 | 492.5679 | 631.2808 | 490.2315 | 521.8466 | 481.0538 | 534.0587 | 480.3225 | 533.2468 | 480.1762 | 512.3476 | 480.1397 | 512.3087
2022-04-12 22:30 | 424.3493 | 524.0375 | 426.28 | 522.48 | 424.32 | 523.62 | 425.4875 | 525.4695 | 934.21 | 934.21 | 984.79 | 984.79 | 956.9 | 1089.53 | 494.0235 | 633.1714 | 493.391 | 523.7002 | 482.8051 | 535.5455 | 482.0348 | 534.6912 | 482.1082 | 514.0111 | 481.9982 | 513.8938
2022-04-12 23:00 | 425.0353 | 524.7213 | 426.83 | 524.21 | 425.44 | 524.73 | 425.8175 | 525.4424 | 931.75 | 931.75 | 981.43 | 981.43 | 954.58 | 1086.82 | 494.7113 | 634.0762 | 493.0222 | 521.752 | 482.5542 | 534.9954 | 481.9664 | 534.3437 | 482.0031 | 513.6624 | 481.8194 | 513.4667
2022-04-12 23:30 | 427.0766 | 527.3144 | 428.9 | 525.89 | 426.69 | 526.61 | 426.9984 | 526.8604 | 933.47 | 933.47 | 983.58 | 983.58 | 961.85 | 1095.03 | 496.2215 | 636.1042 | 494.9973 | 523.7569 | 484.9638 | 537.5309 | 484.1917 | 536.6751 | 484.2652 | 515.9549 | 484.302 | 515.9941
2022-04-13 | 427.6415 | 528 | 428.81 | 526.47 | 426.95 | 526.81 | 427.4562 | 527.6874 | 934.91 | 934.91 | 984.45 | 984.45 | 963.73 | 1097.21 | 496.0194 | 635.6721 | 494.6392 | 525.3267 | 486.751 | 539.3759 | 485.9045 | 538.4379 | 485.6101 | 517.2695 | 485.5734 | 517.2304
2022-04-13 00:30 | 429.4447 | 530.1559 | 431.14 | 529.93 | 428.8 | 529.12 | 429.7337 | 529.9781 | 936.1 | 936.1 | 986.67 | 986.67 | 960.62 | 1093.7 | 495.7166 | 635.3412 | 495.0396 | 525.601 | 486.3988 | 538.5357 | 485.0701 | 537.0645 | 485.1439 | 516.3821 | 484.9594 | 516.1857
2022-04-13 01:00 | 426.9776 | 527.0961 | 428.63 | 527.45 | 427.02 | 526.68 | 427.643 | 527.8436 | 939.91 | 939.91 | 990.51 | 990.51 | 956.99 | 1089.66 | 494.9035 | 634.276 | 494.7877 | 524.731 | 486.1205 | 538.0936 | 484.7906 | 536.6215 | 484.9752 | 516.0862 | 484.9383 | 516.0469
2022-04-13 01:30 | 426.231 | 526.4177 | 428.02 | 526.9 | 427.24 | 527.24 | 427.511 | 527.0169 | 938.96 | 938.96 | 990.03 | 990.03 | 956.6 | 1089.2 | 495.4666 | 635.0209 | 494.4238 | 524.5797 | 487.5426 | 539.3117 | 485.8842 | 537.5214 | 486.1433 | 517.0584 | 486.0323 | 516.9403
2022-04-13 02:00 | 428.1907 | 528.9011 | 430.03 | 529.13 | 429.2 | 529.83 | 429.3972 | 528.8312 | 939.4 | 939.4 | 990.37 | 990.37 | 958.79 | 1091.65 | 495.9392 | 635.6265 | 494.7011 | 525.2416 | 487.3633 | 539.3799 | 485.6999 | 537.539 | 485.6999 | 516.7798 | 485.589 | 516.6619
2022-04-13 02:30 | 427.635 | 528.2419 | 429.85 | 529.07 | 428.61 | 529.1 | 428.8584 | 528.3855 | 940.82 | 940.82 | 991.36 | 991.36 | 962.95 | 1096.25 | 496.1788 | 635.9103 | 495.2424 | 525.2133 | 487.1308 | 539.3014 | 485.5802 | 537.5847 | 486.097 | 517.3577 | 485.7647 | 517.004
2022-04-13 03:00 | 429.4523 | 530.5765 | 431.36 | 530.1 | 430.46 | 531.66 | 430.8569 | 530.0507 | 939.07 | 939.07 | 989.81 | 989.81 | 955.73 | 1088.34 | 497.6107 | 637.7701 | 495.9756 | 524.939 | 487.3633 | 539.3799 | 485.9217 | 537.7845 | 485.8108 | 516.8978 | 485.6999 | 516.7798
2022-04-13 03:30 | 431.307 | 532.8364 | 432.62 | 532.42 | 431.61 | 532.92 | 432.161 | 531.4705 | 941.09 | 941.09 | 991.83 | 991.83 | 960.08 | 1093.11 | 499.1005 | 639.6805 | 498.3569 | 525.8658 | 488.4014 | 540.2651 | 486.728 | 538.4106 | 486.802 | 517.7205 | 486.765 | 517.6812
2022-04-13 04:00 | 433.2281 | 535.1814 | 434.84 | 535.16 | 434.11 | 535.95 | 433.8539 | 532.7385 | 944.12 | 944.12 | 995.16 | 995.16 | 965.82 | 1099.32 | 499.4041 | 639.989 | 498.0143 | 525.2133 | 489.3208 | 540.9865 | 487.8005 | 539.3758 | 487.541 | 518.3138 | 487.4667 | 518.2349
2022-04-13 04:30 | 434.5589 | 536.7375 | 436.29 | 537.36 | 435.32 | 537.29 | 435.9055 | 534.4861 | 945.55 | 945.55 | 997.88 | 997.88 | 967.98 | 1101.53 | 498.3229 | 638.6838 | 497.2479 | 524.939 | 488.624 | 540.3306 | 487.2894 | 538.8548 | 487.1782 | 517.9666 | 487.2523 | 518.0454
2022-04-13 05:00 | 432.7839 | 534.528 | 434.89 | 535.25 | 434.49 | 536.32 | 434.5428 | 532.9538 | 946.37 | 946.37 | 997.99 | 997.99 | 963.25 | 1096.26 | 496.2623 | 636.0645 | 495.6985 | 523.8987 | 489.5098 | 540.6943 | 487.7604 | 538.7621 | 487.9837 | 518.2885 | 487.9094 | 518.2094
2022-04-13 05:30 | 432.667 | 534.5193 | 434.49 | 534.17 | 434.23 | 536.07 | 434.3665 | 532.5991 | 944.89 | 944.89 | 997.39 | 997.39 | 960.21 | 1092.87 | 494.5103 | 633.7963 | 493.5631 | 522.3384 | 488.7002 | 539.8438 | 487.2118 | 538.1996 | 487.2863 | 517.5855 | 487.3607 | 517.6646
2022-04-13 06:00 | 436.1682 | 538.7703 | 437.61 | 537.23 | 436.4 | 538.73 | 437.3404 | 535.8293 | 946.86 | 946.86 | 999.33 | 999.33 | 951.91 | 1083.78 | 493.1493 | 631.9368 | 491.652 | 521.7047 | 488.3531 | 539.7667 | 487.3505 | 538.6584 | 487.4618 | 518.0383 | 487.3876 | 517.9594
2022-04-13 06:30 | 436.9008 | 539.4374 | 438.74 | 538.87 | 437.47 | 539.62 | 438.112 | 536.6367 | 949.91 | 949.91 | 1003.32 | 1003.32 | 959.22 | 1092.2 | 494.589 | 634.0125 | 494.7859 | 522.9341 | 492.7426 | 544.0462 | 494.0099 | 545.4454 | 493.7863 | 524.2601 | 493.5627 | 524.0227
2022-04-13 07:00 | 435.7485 | 538.0511 | 437.13 | 536.51 | 435.61 | 537.39 | 436.4991 | 536.7365 | 949.86 | 949.86 | 1003.26 | 1003.26 | 956.03 | 1092.12 | 493.5104 | 632.5353 | 492.0681 | 523.1232 | 489.2453 | 542.8199 | 490.4313 | 544.1359 | 490.6166 | 523.42 | 490.4313 | 523.2223
2022-04-13 07:30 | 429.8268 | 530.4501 | 431.38 | 529.8 | 430.05 | 530.04 | 431.1067 | 532.0792 | 945.43 | 945.43 | 998.1 | 998.1 | 952.64 | 1095.26 | 485.1758 | 621.8474 | 484.4841 | 523.2651 | 481.4405 | 540.2467 | 482.4254 | 541.3519 | 482.5713 | 520.615 | 482.5348 | 520.5756
2022-04-13 08:00 | 425.0051 | 524.0454 | 426.29 | 524.35 | 424.85 | 523.02 | 425.9775 | 525.1895 | 941.27 | 941.27 | 993.5 | 993.5 | 938.69 | 1086.76 | 475.7554 | 609.7437 | 474.9584 | 522.7355 | 471.7529 | 536.0727 | 472.6471 | 537.0889 | 472.7186 | 516.2992 | 472.7186 | 516.2991
2022-04-13 08:30 | 418.8058 | 516.6696 | 420.4 | 517.44 | 419.07 | 516.44 | 419.3453 | 517.2968 | 940.12 | 940.12 | 992.2 | 992.2 | 920.75 | 1074.01 | 462.8799 | 593.2065 | 462.2763 | 522.1114 | 459.7871 | 530.1924 | 460.7286 | 531.2781 | 460.8332 | 510.5397 | 460.8914 | 510.5783
2022-04-13 09:00 | 409.8004 | 505.3616 | 411.46 | 507.08 | 410.29 | 505.37 | 410.9659 | 506.8283 | 933.7 | 933.7 | 983.96 | 983.96 | 907.28 | 1065.36 | 453.8401 | 581.6385 | 453.0754 | 521.09 | 450.115 | 525.8051 | 450.9295 | 526.6379 | 450.9636 | 505.8586 | 450.9978 | 505.8969
2022-04-13 09:30 | 401.3743 | 494.9597 | 402.81 | 496.78 | 402.43 | 495.5 | 403.0346 | 497.023 | 932.15 | 932.15 | 981.24 | 981.24 | 901.79 | 1065.21 | 448.6267 | 574.9512 | 448.1078 | 522.5938 | 445.5049 | 525.3729 | 446.4503 | 526.4881 | 446.5907 | 505.671 | 446.349 | 505.4798
2022-04-13 10:00 | 392.2814 | 483.1785 | 394.02 | 486.06 | 392.84 | 483.04 | 393.3571 | 484.546 | 922.14 | 922.14 | 968.61 | 968.61 | 898.48 | 1067.15 | 445.21 | 570.4449 | 444.427 | 525.3835 | 441.1972 | 525.249 | 441.8303 | 526.1249 | 441.9561 | 505.3145 | 441.9636 | 505.2397
2022-04-13 10:30 | 388.1011 | 477.7558 | 389.99 | 481.36 | 389.3 | 478.39 | 389.6332 | 479.7062 | 920.38 | 920.38 | 966.34 | 966.34 | 885.28 | 1056.96 | 436.3059 | 559.1729 | 435.7246 | 524.0876 | 431.7399 | 513.8046 | 432.3613 | 520.4399 | 432.3941 | 499.6317 | 432.3286 | 499.5561
2022-04-13 11:00 | 416.4526 | 513.5837 | 418.2 | 516.25 | 417.71 | 514.56 | 418.2068 | 512.6023 | 915.58 | 915.58 | 960.28 | 960.28 | 876.48 | 1049.41 | 433.7931 | 555.9523 | 432.8118 | 521.213 | 469.5207 | 518.319 | 468.5908 | 517.2531 | 468.6624 | 496.6642 | 468.6266 | 496.6642
2022-04-13 11:30 | 439.2293 | 542.0336 | 441.43 | 545.06 | 441.1 | 543.92 | 440.8975 | 512.2304 | 916.05 | 916.05 | 961.35 | 961.35 | 864.81 | 1039.76 | 424.4088 | 543.9168 | 423.6427 | 516.7876 | 421.3352 | 514.4433 | 421.0793 | 514.1309 | 421.0473 | 493.3314 | 421.1433 | 493.4438
2022-04-13 12:00 | 415.9307 | 513.3159 | 417.71 | 515.91 | 417.19 | 514.58 | 417.5614 | 509.1188 | 913.9 | 913.9 | 958.58 | 958.58 | 865.13 | 1041.34 | 424.4951 | 544.027 | 423.7121 | 517.6365 | 420.968 | 514.7545 | 420.8083 | 514.5591 | 420.8083 | 493.7937 | 420.8722 | 493.8687
2022-04-13 12:30 | 410.0359 | 506.2812 | 411.47 | 508.26 | 411.14 | 507.42 | 411.4853 | 508.0708 | 912.47 | 912.47 | 956.7 | 956.7 | 859.97 | 1036.21 | 421.0929 | 539.6633 | 420.4535 | 515.5579 | 421.8173 | 512.2177 | 421.5293 | 511.8679 | 421.7532 | 491.3605 | 421.6253 | 491.2114
2022-04-13 13:00 | 415.3535 | 512.9577 | 417.28 | 515.2 | 416.83 | 514.58 | 417.158 | 510.0202 | 911.66 | 911.66 | 955.93 | 955.93 | 861.63 | 1037.48 | 459.7813 | 589.2805 | 459.1505 | 515.7226 | 445.8371 | 512.7596 | 445.3643 | 512.2158 | 445.4656 | 491.5357 | 445.4319 | 491.4984
2022-04-13 13:30 | 388.5559 | 479.6065 | 389.88 | 481.58 | 389.62 | 480.65 | 390.3024 | 481.7624 | 910.25 | 910.25 | 954.11 | 954.11 | 842.04 | 1014.61 | 461.7029 | 591.747 | 460.9572 | 505.1541 | 486.3442 | 502.4531 | 486.159 | 502.2617 | 481.7108 | 481.7108 | 481.7841 | 481.7841
2022-04-13 14:00 | 405.6016 | 500.7593 | 408.1 | 504.06 | 407.8 | 503.24 | 407.8448 | 503.5496 | 911.02 | 911.02 | 955 | 955 | 849.94 | 1020.5 | 448.4462 | 574.7454 | 447.446 | 506.5494 | 478.6934 | 504.5639 | 478.5114 | 504.3721 | 478.657 | 483.7886 | 478.5479 | 483.715
2022-04-13 14:30 | 441.7029 | 545.5216 | 443.61 | 547.66 | 443.12 | 546.99 | 443.1091 | 509.0107 | 910.98 | 910.98 | 955.21 | 955.21 | 855.65 | 1022.85 | 466.0541 | 597.3036 | 465.4879 | 507.9269 | 463.0531 | 505.6632 | 462.9475 | 505.5479 | 463.0179 | 484.8767 | 462.8772 | 484.7293
2022-04-13 15:00 | 386.2713 | 476.869 | 388.47 | 479.23 | 388.05 | 478.65 | 388.2751 | 479.3537 | 911.17 | 911.17 | 955.34 | 955.34 | 864.5 | 1027.85 | 504.9645 | 647.225 | 503.8145 | 510.6107 | 508.2814 | 508.2814 | 507.6648 | 507.6648 | 487.081 | 487.081 | 487.081 | 487.081
2022-04-13 15:30 | 433.9748 | 535.7337 | 435.85 | 537.87 | 435.42 | 537.08 | 436.1325 | 510.1083 | 911.58 | 911.58 | 955.46 | 955.46 | 870.86 | 1029.15 | 517.9351 | 663.8369 | 512.2705 | 512.2705 | 509.2738 | 509.2738 | 508.999 | 508.999 | 488.2329 | 488.2329 | 488.1217 | 488.1217
2022-04-13 16:00 | 390.0023 | 481.6126 | 391.69 | 482.46 | 391.42 | 482.96 | 391.7882 | 483.8446 | 909.96 | 909.96 | 954.18 | 954.18 | 872.74 | 1025.2 | 533.0933 | 683.2766 | 509.7888 | 509.7888 | 507.6235 | 507.6235 | 507.3153 | 507.3153 | 486.667 | 486.667 | 486.5561 | 486.5561
2022-04-13 16:30 | 407.3728 | 503.2216 | 409.08 | 502.88 | 408.73 | 504.51 | 409.3239 | 505.6383 | 910.2 | 910.2 | 954.87 | 954.87 | 879.45 | 1025.76 | 530.8384 | 680.3854 | 509.8661 | 509.8661 | 507.9542 | 507.9542 | 507.8383 | 507.8383 | 487.256 | 487.256 | 487.027 | 487.027
2022-04-13 17:00 | 408.2556 | 504.4323 | 410.89 | 503.56 | 410.44 | 506.83 | 410.637 | 507.3626 | 913.64 | 913.64 | 959.43 | 959.43 | 891.27 | 1031.64 | 480.6661 | 616.0434 | 479.8114 | 512.0176 | 495.8127 | 510.5005 | 495.6998 | 510.3843 | 489.7081 | 489.7081 | 489.4104 | 489.4104
2022-04-13 17:30 | 404.685 | 500.0656 | 406.53 | 496.7 | 406.51 | 502.02 | 406.785 | 502.6582 | 914.72 | 914.72 | 960.72 | 960.72 | 899.55 | 1033.25 | 522.1396 | 669.2315 | 512.9762 | 512.9762 | 494.0367 | 511.521 | 494.1119 | 511.6377 | 490.93 | 490.8882 | 490.8926 | 490.8134
2022-04-13 18:00 | 411.2343 | 508.1208 | 413.24 | 505.12 | 412.78 | 509.63 | 413.4194 | 510.8171 | 918.39 | 918.39 | 965.39 | 965.39 | 917.37 | 1046.68 | 509.0459 | 652.4598 | 508.2895 | 519.2756 | 506.5854 | 517.6299 | 506.7754 | 517.8262 | 497.1057 | 497.1057 | 497.0681 | 497.0681
2022-04-13 18:30 | 413.8961 | 511.3103 | 415.26 | 508.02 | 414.98 | 512.08 | 415.8875 | 513.7991 | 921.56 | 921.56 | 969.51 | 969.51 | 927.06 | 1057.27 | 469.7747 | 602.2061 | 468.73 | 521.9033 | 475.6749 | 523.6622 | 476.0352 | 524.0589 | 475.9271 | 503.1065 | 475.9632 | 503.1446
2022-04-13 19:00 | 415.5317 | 513.4205 | 417.25 | 510.02 | 417.08 | 514.83 | 417.6923 | 516.0821 | 924.96 | 924.96 | 972.72 | 972.72 | 933.35 | 1064.14 | 473.3118 | 606.6096 | 472.4061 | 522.8679 | 470.4623 | 526.4436 | 470.9608 | 527.0013 | 470.7828 | 505.9388 | 470.7115 | 505.8622
2022-04-13 19:30 | 417.3643 | 515.669 | 419.22 | 512.85 | 418.97 | 517.22 | 419.4515 | 518.2521 | 927.15 | 927.15 | 976 | 976 | 934.97 | 1065.71 | 486.3337 | 623.3107 | 485.8497 | 522.1965 | 473.547 | 528.4932 | 473.2975 | 528.2928 | 473.477 | 507.68 | 473.2975 | 507.4876
2022-04-13 20:00 | 418.8371 | 517.466 | 421.14 | 515.05 | 420.6 | 519.34 | 420.5435 | 519.5535 | 930.1 | 930.1 | 978.13 | 978.13 | 941.46 | 1072.91 | 504.7382 | 646.9127 | 504.0093 | 523.1138 | 514.4587 | 531.8204 | 514.3809 | 531.7399 | 510.8802 | 510.8802 | 510.8803 | 510.8803
2022-04-13 20:30 | 421.2589 | 520.4215 | 422.45 | 517.64 | 422.01 | 520.81 | 422.9944 | 522.666 | 935.53 | 935.53 | 985.54 | 985.54 | 944.42 | 1076.12 | 514.8187 | 659.8167 | 513.4924 | 523.6528 | 510.939 | 532.8906 | 510.5525 | 532.4877 | 510.823 | 511.9036 | 510.7457 | 511.8261
2022-04-13 21:00 | 423.1108 | 522.7618 | 425.48 | 520.87 | 424.79 | 524.47 | 425.1358 | 525.2544 | 935.54 | 935.54 | 985.12 | 985.12 | 948.02 | 1080.06 | 486.6713 | 623.6856 | 486.0053 | 524.5135 | 483.007 | 536.4577 | 482.934 | 536.3766 | 482.934 | 515.4911 | 483.007 | 515.569
2022-04-13 21:30 | 429.2555 | 530.3268 | 430.58 | 527.68 | 429.8 | 530.63 | 430.7457 | 530.931 | 943.61 | 943.61 | 994.75 | 994.75 | 951.08 | 1083.49 | 489.064 | 626.8325 | 487.9909 | 524.6364 | 485.4164 | 538.5337 | 485.1598 | 538.249 | 485.2698 | 517.4617 | 485.1965 | 517.3835
2022-04-13 22:00 | 427.2491 | 527.8221 | 429.62 | 527.27 | 430.28 | 531.11 | 429.8833 | 528.9246 | 945.18 | 945.18 | 996.88 | 996.88 | 950.19 | 1082.32 | 489.721 | 627.71 | 489.3326 | 524.2297 | 486.1356 | 538.7844 | 485.3632 | 537.9283 | 485.4735 | 517.2028 | 485.2527 | 516.9677
2022-04-13 22:30 | 430.5207 | 531.824 | 432.59 | 528.59 | 432.65 | 534.47 | 432.8948 | 531.914 | 946.16 | 946.16 | 998.62 | 998.62 | 952.57 | 1084.9 | 492.4317 | 631.1292 | 491.3854 | 524.1351 | 488.3369 | 540.547 | 487.6351 | 539.7701 | 487.7829 | 519.0739 | 487.672 | 518.9559
2022-04-13 23:00 | 433.7616 | 535.9323 | 436.02 | 533.97 | 436.13 | 538.8 | 436.7019 | 535.602 | 950.13 | 950.13 | 1002.51 | 1002.51 | 957.95 | 1090.88 | 495.422 | 634.9852 | 494.2932 | 525.932 | 492.6308 | 544.3179 | 491.7465 | 543.3849 | 491.7758 | 522.4691 | 491.7757 | 522.4691
2022-04-13 23:30 | 432.8971 | 534.8907 | 435.9 | 534.9 | 436.35 | 538.98 | 436.3745 | 534.6458 | 950.67 | 950.67 | 1004.22 | 1004.22 | 956.35 | 1088.78 | 493.1555 | 632.0342 | 492.0267 | 523.5204 | 491.6024 | 543.0499 | 490.8582 | 542.2277 | 490.9699 | 521.4982 | 490.8211 | 521.3402
2022-04-14 | 435.7931 | 538.473 | 437.61 | 537.1 | 438.41 | 541.61 | 438.2331 | 536.7162 | 953.94 | 953.94 | 1007.72 | 1007.72 | 957.77 | 1090.29 | 497.7068 | 637.9162 | 497.0261 | 524.8539 | 492.0695 | 543.4779 | 491.2132 | 542.5322 | 491.1386 | 521.6012 | 491.1014 | 521.5616
2022-04-14 00:30 | 438.6771 | 542.0444 | 440.91 | 541.57 | 441.35 | 545.22 | 441.5623 | 539.8351 | 952.27 | 952.27 | 1005.11 | 1005.11 | 958.23 | 1090.8 | 497.5955 | 637.7736 | 496.6821 | 524.4946 | 490.995 | 542.5104 | 489.9913 | 541.4014 | 490.4746 | 521.0867 | 490.14 | 520.7311
2022-04-14 01:00 | 443.1386 | 547.4905 | 445.86 | 546.9 | 446.12 | 551.24 | 445.9261 | 543.8928 | 957.51 | 957.51 | 1011.38 | 1011.38 | 961.18 | 1094.07 | 498.7548 | 639.2597 | 497.6436 | 525.1849 | 494.7991 | 543.7429 | 493.7526 | 542.6337 | 493.8273 | 521.8766 | 493.7152 | 521.7581
2022-04-14 01:30 | 445.5974 | 550.5964 | 447.73 | 549.89 | 447.96 | 553.46 | 448.1043 | 546.0212 | 963.05 | 963.05 | 1018.3 | 1018.3 | 964.03 | 1097.21 | 499.6023 | 640.4608 | 498.9016 | 526.3292 | 498.2544 | 543.3666 | 497.1234 | 542.1332 | 497.0103 | 521.2611 | 497.0858 | 521.1821
2022-04-14 02:00 | 443.8035 | 548.3607 | 446.51 | 549.34 | 446.29 | 551.19 | 446.4645 | 544.4832 | 962.98 | 962.98 | 1018.36 | 1018.36 | 963.51 | 1096.52 | 498.1217 | 638.4484 | 496.5711 | 523.9271 | 490.9347 | 542.1372 | 489.994 | 541.191 | 490.3759 | 520.7151 | 489.5937 | 519.8845
2022-04-14 02:30 | 443.205 | 547.5884 | 444.96 | 547.86 | 445.3 | 549.74 | 445.5958 | 543.6223 | 960.65 | 960.65 | 1015.87 | 1015.87 | 963.51 | 1096.42 | 497.7918 | 638.0258 | 496.7513 | 523.6718 | 491.9586 | 542.8329 | 490.8379 | 541.5271 | 490.8752 | 520.7969 | 490.8752 | 520.8673
2022-04-14 03:00 | 443.0057 | 547.3787 | 445.2 | 547.98 | 444.89 | 549.43 | 445.1823 | 543.1179 | 958.23 | 958.23 | 1011.75 | 1011.75 | 966.74 | 1099.98 | 497.8463 | 638.096 | 497.1729 | 523.6718 | 493.1892 | 544.0176 | 491.4688 | 542.1199 | 491.6933 | 521.5851 | 491.5062 | 521.3866
2022-04-14 03:30 | 444.5229 | 549.1598 | 447.32 | 551.04 | 447.42 | 552.49 | 447.4088 | 544.9777 | 961.1 | 961.1 | 1016.43 | 1016.43 | 968.23 | 1101.61 | 499.2876 | 639.9442 | 498.7023 | 523.8041 | 493.0997 | 543.7034 | 492.2008 | 542.7123 | 492.3021 | 522.0063 | 492.1897 | 521.8871
2022-04-14 04:00 | 444.7279 | 549.4753 | 446.92 | 550.23 | 447.05 | 552.16 | 447.3063 | 544.9833 | 963.33 | 963.33 | 1018.94 | 1018.94 | 969.45 | 1102.83 | 502.6678 | 644.2789 | 501.5713 | 523.4448 | 492.5057 | 543.2205 | 491.3834 | 541.9827 | 491.4956 | 521.3378 | 491.4956 | 521.3378
2022-04-14 04:30 | 445.9693 | 550.6679 | 448.08 | 552.5 | 448.2 | 552.87 | 448.5725 | 545.8759 | 957.41 | 957.41 | 1012.16 | 1012.16 | 968.39 | 1101.57 | 501.2024 | 642.4004 | 500.2967 | 522.4045 | 493.1569 | 543.5522 | 492.2567 | 542.5602 | 491.9192 | 521.4514 | 491.9942 | 521.531
2022-04-14 05:00 | 442.5271 | 545.9882 | 444.77 | 548.72 | 445.04 | 548.4 | 445.5893 | 542.9565 | 955.69 | 955.69 | 1009.67 | 1009.67 | 967.04 | 1100 | 502.8465 | 644.5094 | 502.1093 | 521.7426 | 492.6085 | 542.8626 | 491.7829 | 541.9527 | 491.7079 | 521.1534 | 491.7079 | 521.1534
2022-04-14 05:30 | 444.9951 | 549.3339 | 446.63 | 550.49 | 446.69 | 550.73 | 447.1438 | 544.7853 | 958.33 | 958.33 | 1012.7 | 1012.7 | 971.64 | 1105.19 | 504.5802 | 646.7317 | 503.0958 | 522.4329 | 494.0751 | 544.3508 | 492.9484 | 543.1094 | 492.9859 | 522.3967 | 492.9108 | 522.3171
2022-04-14 06:00 | 446.0278 | 550.425 | 448.03 | 552.3 | 448.17 | 552.11 | 448.6713 | 545.8673 | 962.38 | 962.38 | 1018.15 | 1018.15 | 971.85 | 1105.41 | 502.5727 | 644.1363 | 501.9092 | 522.2059 | 496.2493 | 546.0672 | 494.8912 | 544.5728 | 495.0798 | 524.0257 | 494.8534 | 523.7861
2022-04-14 06:30 | 442.8553 | 546.8931 | 444.18 | 546.42 | 444.77 | 548.53 | 445.0975 | 542.2272 | 957.27 | 957.27 | 1011.62 | 1011.62 | 971.8 | 1105.22 | 501.3073 | 642.4196 | 500.1169 | 520.4847 | 496.7137 | 546.4941 | 495.8456 | 545.539 | 495.8456 | 524.7632 | 496.0721 | 525.0028
2022-04-14 07:00 | 439.8176 | 543.4028 | 441.88 | 542.58 | 441.76 | 545.23 | 442.4993 | 541.5316 | 959.79 | 959.79 | 1015.5 | 1015.5 | 970.97 | 1107.66 | 499.5507 | 640.2598 | 498.6835 | 523.303 | 495.6432 | 547.7982 | 495.0053 | 546.9268 | 495.0804 | 526.1625 | 495.0049 | 526.1625
2022-04-14 07:30 | 438.1375 | 540.4136 | 440.22 | 542.29 | 440.38 | 542.4 | 440.6959 | 542.8432 | 962.56 | 962.56 | 1017.87 | 1017.87 | 957.08 | 1099.3 | 490.0952 | 628.1346 | 489.451 | 522.0073 | 486.9613 | 544.2256 | 486.124 | 543.3176 | 486.124 | 522.5104 | 486.0383 | 522.4707
2022-04-14 08:00 | 427.6906 | 526.8113 | 429.3 | 529.92 | 429.63 | 528.03 | 429.9745 | 529.7043 | 951.74 | 951.74 | 1005.67 | 1005.67 | 936.85 | 1083.95 | 477.7619 | 612.3406 | 477.0767 | 521.6764 | 474.468 | 537.8522 | 473.4953 | 536.6599 | 473.4592 | 515.931 | 473.4593 | 515.931
2022-04-14 08:30 | 407.1073 | 500.1356 | 408.96 | 505.07 | 409.41 | 501.52 | 409.7333 | 503.544 | 942.98 | 942.98 | 995.22 | 995.22 | 912.19 | 1063.93 | 461.0055 | 590.8284 | 460.6212 | 521.4399 | 457.9429 | 528.28 | 457.2687 | 527.397 | 457.1774 | 506.6611 | 457.2107 | 506.6944
2022-04-14 09:00 | 396.6779 | 487.06 | 397.83 | 491.53 | 398.53 | 488.43 | 398.8624 | 489.882 | 930.49 | 930.49 | 979.07 | 979.07 | 898.7 | 1055.74 | 451.3511 | 578.4448 | 450.5037 | 522.849 | 447.6436 | 523.9952 | 446.5917 | 522.8387 | 446.7953 | 502.2325 | 446.4559 | 501.851
2022-04-14 09:30 | 387.7897 | 476.2457 | 389.07 | 480.51 | 388.68 | 476.26 | 389.1678 | 478.0732 | 922.77 | 922.77 | 970.9 | 970.9 | 878.72 | 1040.58 | 436.427 | 559.3028 | 435.2016 | 518.9734 | 432.1204 | 515.6145 | 431.3355 | 514.756 | 431.4009 | 494.0344 | 431.3029 | 493.8379
2022-04-14 10:00 | 380.1922 | 465.2169 | 382.23 | 471.95 | 382.14 | 466.6 | 382.7675 | 468.488 | 909.61 | 909.61 | 955.07 | 955.07 | 862.72 | 1028.48 | 425.023 | 544.7025 | 423.9355 | 512.9889 | 421.4778 | 510.3866 | 420.4575 | 509.1511 | 420.4256 | 488.3232 | 420.2981 | 488.175
2022-04-14 10:30 | 371.3987 | 455.991 | 373.52 | 461.33 | 373.13 | 457.37 | 373.1842 | 458.2387 | 890.59 | 890.59 | 931.4 | 931.4 | 866.28 | 1035.96 | 426.9886 | 547.2244 | 426.5103 | 516.5995 | 423.7924 | 513.7784 | 422.7971 | 512.5718 | 422.8934 | 491.9198 | 422.7971 | 491.8078
2022-04-14 11:00 | 365.5056 | 447.3725 | 367.8 | 453.98 | 367.39 | 449.07 | 367.489 | 450.0953 | 885.2 | 885.2 | 925.03 | 925.03 | 851.77 | 1024.15 | 416.4969 | 533.7676 | 415.5585 | 510.5733 | 413.0119 | 507.8954 | 411.9494 | 506.5603 | 412.0119 | 485.8302 | 411.9806 | 485.8429
2022-04-14 11:30 | 406.604 | 499.9513 | 408.78 | 504.79 | 408.51 | 502.08 | 409.1052 | 494.3807 | 883.94 | 883.94 | 922.85 | 922.85 | 839.87 | 1014.03 | 408.4818 | 523.4875 | 407.453 | 506.0652 | 404.5302 | 502.9208 | 403.5197 | 501.6645 | 403.3971 | 480.7412 | 403.489 | 480.8508
2022-04-14 12:00 | 428.4537 | 527.7761 | 430.62 | 531.97 | 429.85 | 529.15 | 429.8207 | 491.0195 | 871.54 | 871.54 | 908.44 | 908.44 | 841.07 | 1016.66 | 435.4702 | 558.1008 | 434.6473 | 507.2161 | 426.6487 | 504.0869 | 425.6489 | 502.9056 | 425.6489 | 482.097 | 425.6489 | 482.097
2022-04-14 12:30 | 393.1437 | 483.9656 | 394.51 | 487.37 | 393.65 | 484.15 | 393.9891 | 485.0488 | 872.08 | 872.08 | 908.77 | 908.77 | 836.21 | 1011.82 | 492.1922 | 630.8444 | 491.581 | 505.3079 | 501.6156 | 501.6156 | 500.4772 | 500.4772 | 479.8969 | 479.8969 | 479.7151 | 479.7151
2022-04-14 13:00 | 401.3054 | 494.3435 | 403.54 | 498.51 | 403.35 | 496.34 | 403.6423 | 486.7006 | 867.89 | 867.89 | 904.78 | 904.78 | 821.41 | 995.39 | 449.3853 | 575.9479 | 448.3797 | 497.9995 | 478.461 | 495.2945 | 477.3734 | 494.1686 | 473.3661 | 473.3661 | 473.2583 | 473.2583
2022-04-14 13:30 | 399.0218 | 491.9219 | 401.54 | 495.27 | 401.74 | 494.32 | 402.0855 | 484.8414 | 876.84 | 876.84 | 914.64 | 914.64 | 822.06 | 993.91 | 445.9685 | 571.5672 | 444.7008 | 495.4261 | 442.9915 | 494.0107 | 442.084 | 492.9987 | 442.1176 | 472.2911 | 442.1512 | 472.327
2022-04-14 14:00 | 369.3034 | 455.5432 | 371.19 | 457.74 | 371.63 | 457.7 | 371.6695 | 458.4762 | 878.44 | 878.44 | 917.38 | 917.38 | 819.7 | 988.09 | 456.3431 | 584.896 | 455.1576 | 493.1571 | 453.364 | 491.6705 | 452.5357 | 490.7722 | 452.4667 | 470.0193 | 452.5357 | 470.091
2022-04-14 14:30 | 353.2999 | 436.1183 | 355.11 | 436.95 | 354.9 | 437.47 | 355.1433 | 438.416 | 876 | 876 | 914.85 | 914.85 | 822.67 | 988.14 | 451.3345 | 578.4246 | 450.2564 | 492.9615 | 447.712 | 490.5963 | 446.6919 | 489.4785 | 446.6239 | 468.6853 | 446.5899 | 468.6496
2022-04-14 15:00 | 354.9025 | 438.146 | 356.39 | 437.59 | 356.67 | 439.57 | 357.3018 | 441.1291 | 868.23 | 868.23 | 904.99 | 904.99 | 825.75 | 986.48 | 406.4228 | 520.8491 | 404.9428 | 492.0352 | 402.7977 | 489.7971 | 401.9086 | 488.716 | 402.0619 | 468.2156 | 401.9086 | 468.0371
2022-04-14 15:30 | 359.4281 | 444.0882 | 361.12 | 441.82 | 361.42 | 446.1 | 361.3704 | 446.4831 | 870.5 | 870.5 | 907.68 | 907.68 | 831.98 | 987.73 | 450.832 | 577.7814 | 449.7762 | 492.0178 | 448.4207 | 490.1629 | 447.4846 | 489.2676 | 447.5529 | 468.6885 | 447.6357 | 468.6965
2022-04-14 16:00 | 363.1848 | 448.6251 | 364.97 | 447.05 | 365.36 | 450.59 | 365.2982 | 451.2507 | 874.42 | 874.42 | 912.03 | 912.03 | 840.41 | 990.9 | 409.1327 | 524.2982 | 408.8204 | 493.9313 | 407.4306 | 491.2551 | 406.6878 | 490.3595 | 406.6569 | 469.5966 | 406.5641 | 469.4894
2022-04-14 16:30 | 367.5374 | 454.1192 | 368.83 | 449.51 | 369.25 | 456.08 | 369.2916 | 456.2911 | 874.48 | 874.48 | 912.69 | 912.69 | 848.77 | 993.15 | 415.7255 | 532.7799 | 414.8151 | 494.7691 | 412.6727 | 492.353 | 411.7323 | 491.1842 | 411.6562 | 470.4646 | 411.701 | 470.4789
2022-04-14 17:00 | 374.2235 | 461.851 | 375.83 | 454.45 | 375.62 | 464.07 | 376.175 | 464.2594 | 877.11 | 877.11 | 916.13 | 916.13 | 856.05 | 993.58 | 421.624 | 540.2094 | 420.9603 | 495.1443 | 418.8116 | 492.6675 | 418.014 | 491.7293 | 418.2374 | 471.3169 | 418.1736 | 471.2451
2022-04-14 17:30 | 384.9141 | 475.1728 | 386.28 | 467.28 | 385.15 | 475.89 | 385.6195 | 476.0214 | 884.73 | 884.73 | 924.76 | 924.76 | 872.02 | 1003.51 | 431.9382 | 553.5494 | 431.5443 | 499.4747 | 429.6955 | 497.2392 | 428.7766 | 496.256 | 428.9114 | 475.7433 | 428.8093 | 475.5983
2022-04-14 18:00 | 391.5429 | 483.4842 | 393.17 | 476.19 | 392.48 | 484.93 | 392.9783 | 485.2472 | 889.39 | 889.39 | 931.4 | 931.4 | 880.93 | 1007.16 | 439.1039 | 562.7395 | 438.2912 | 501.2911 | 436.3777 | 499.2115 | 435.747 | 498.6039 | 435.8466 | 477.9033 | 435.8134 | 477.8669
2022-04-14 18:30 | 395.8336 | 488.8993 | 397.4 | 482.14 | 396.34 | 489.59 | 396.7758 | 490.0552 | 895.06 | 895.06 | 938.02 | 938.02 | 893.77 | 1021.13 | 446.8539 | 572.7824 | 446.117 | 507.6433 | 444.4353 | 505.7297 | 443.4568 | 504.6162 | 443.4906 | 483.9318 | 443.4568 | 483.895
2022-04-14 19:00 | 398.4902 | 492.2671 | 400.49 | 487.32 | 399.43 | 493.3 | 400.2785 | 494.4763 | 899.83 | 899.83 | 943.03 | 943.03 | 903.14 | 1031.35 | 453.5604 | 581.2786 | 452.2987 | 512.7484 | 450.2013 | 510.3708 | 449.3137 | 509.3645 | 449.382 | 488.687 | 449.3137 | 488.6127
2022-04-14 19:30 | 404.3409 | 499.4515 | 406.37 | 495.13 | 404.76 | 499.84 | 405.6341 | 501.0627 | 908.24 | 908.24 | 953.81 | 953.81 | 912.18 | 1041.35 | 458.0244 | 587.0028 | 457.3806 | 517.2909 | 454.8233 | 514.3986 | 453.826 | 513.2706 | 453.9979 | 492.6507 | 453.9635 | 492.6134
2022-04-14 20:00 | 409.614 | 505.9839 | 411.23 | 502.39 | 409.9 | 506.01 | 410.4681 | 507.0253 | 908.27 | 908.27 | 953.25 | 953.25 | 912.75 | 1041.64 | 459.8741 | 589.4301 | 459.2498 | 518.054 | 456.8072 | 515.2985 | 455.6975 | 514.0468 | 455.9056 | 493.5504 | 455.6282 | 493.2501
2022-04-14 20:30 | 413.3683 | 510.321 | 415.21 | 509.15 | 414.11 | 510.54 | 414.55 | 511.7908 | 910.12 | 910.12 | 955.45 | 955.45 | 921.5 | 1051.12 | 467.2817 | 599.0086 | 466.9605 | 522.4235 | 464.4218 | 521.378 | 463.1186 | 519.915 | 463.0129 | 499.0614 | 463.1186 | 499.1752
2022-04-14 21:00 | 417.7383 | 515.7004 | 420.39 | 515.65 | 418.82 | 516.55 | 418.8493 | 517.072 | 921.57 | 921.57 | 968.55 | 968.55 | 931.77 | 1062.48 | 475.1967 | 609.049 | 474.4444 | 524.7877 | 469.3708 | 525.8187 | 467.9168 | 524.1897 | 468.094 | 503.568 | 467.8458 | 503.3009
2022-04-14 21:30 | 419.8577 | 518.2984 | 421.42 | 517.14 | 419.75 | 517.59 | 420.4452 | 519.0347 | 914.54 | 914.54 | 960.15 | 960.15 | 935.67 | 1066.65 | 475.2588 | 609.1057 | 474.6938 | 524.3526 | 471.5922 | 527.4861 | 470.2368 | 525.8956 | 470.3439 | 505.2092 | 470.3082 | 505.1709
2022-04-14 22:00 | 422.4331 | 520.8654 | 424.34 | 522.34 | 422.71 | 520.24 | 423.0244 | 521.5779 | 918.91 | 918.91 | 965.91 | 965.91 | 935.77 | 1066.8 | 476.8374 | 611.2632 | 476.8202 | 525.147 | 473.3068 | 528.8374 | 472.0189 | 527.3983 | 472.1261 | 506.6961 | 472.0904 | 506.6578
2022-04-14 22:30 | 424.8615 | 524.2269 | 426.79 | 524.9 | 424.82 | 523.65 | 425.4373 | 524.951 | 926.11 | 926.11 | 974.12 | 974.12 | 936.66 | 1067.81 | 476.3056 | 610.4708 | 475.5949 | 525.2606 | 471.7032 | 527.4861 | 470.4544 | 526.0898 | 470.5615 | 505.4001 | 470.4187 | 505.2468
2022-04-14 23:00 | 423.098 | 522.1745 | 425.72 | 523.94 | 424.7 | 523.74 | 424.3045 | 523.8275 | 921.97 | 921.97 | 970.17 | 970.17 | 936.9 | 1068.01 | 475.7528 | 609.7619 | 473.9215 | 523.738 | 471.0177 | 526.8181 | 469.8767 | 525.5419 | 469.7697 | 504.6353 | 469.8767 | 504.7503
2022-04-14 23:30 | 421.9009 | 520.8566 | 423.24 | 521.21 | 422.42 | 520.91 | 423.2542 | 522.538 | 916.95 | 916.95 | 963.68 | 963.68 | 934.08 | 1064.73 | 474.3825 | 608.006 | 473.5526 | 522.4802 | 470 | 525.4348 | 468.8573 | 524.1572 | 469.0358 | 503.6337 | 469.0001 | 503.5954
2022-04-15 | 424.0294 | 523.4227 | 426.06 | 525.06 | 424.98 | 524.01 | 425.1842 | 524.8818 | 923.74 | 923.74 | 971.52 | 971.52 | 936.07 | 1067.1 | 474.5159 | 608.1764 | 473.8147 | 523.946 | 470.4395 | 526.2698 | 469.2279 | 524.9145 | 469.4061 | 504.3303 | 469.2635 | 504.1772
2022-04-15 00:30 | 425.5303 | 525.1214 | 427.9 | 527.74 | 426.84 | 526.14 | 427.0953 | 526.7979 | 918.76 | 918.76 | 965.77 | 965.77 | 938.26 | 1069.45 | 476.1893 | 610.3222 | 475.8204 | 524.5323 | 471.7598 | 527.2552 | 470.6874 | 526.0567 | 470.7231 | 505.3178 | 470.7589 | 505.3561
2022-04-15 01:00 | 425.3844 | 524.5634 | 427.48 | 527.64 | 426.68 | 525.48 | 426.9236 | 526.4775 | 917.61 | 917.61 | 964.27 | 964.27 | 941.76 | 1073.34 | 478.8808 | 613.7728 | 478.4679 | 526.1495 | 473.9273 | 529.2664 | 472.7475 | 527.9692 | 472.8168 | 507.2675 | 472.6759 | 507.0741
2022-04-15 01:30 | 423.9143 | 522.2554 | 425.93 | 526.1 | 424.68 | 522.48 | 424.6949 | 523.293 | 916.41 | 916.41 | 963.25 | 963.25 | 936.94 | 1067.95 | 476.5581 | 610.795 | 475.4429 | 524.1446 | 472.0099 | 527.5349 | 470.9376 | 526.3363 | 471.0449 | 505.6631 | 470.9734 | 505.5863
2022-04-15 02:00 | 424.7789 | 523.7428 | 426.97 | 527.24 | 426.14 | 524.73 | 426.4447 | 525.8616 | 916.1 | 916.1 | 962.58 | 962.58 | 932.94 | 1063.45 | 475.2631 | 609.1114 | 474.6292 | 524.0311 | 470.4221 | 526.0046 | 469.3514 | 524.8074 | 469.5299 | 504.2495 | 469.3515 | 504.0579
2022-04-15 02:30 | 423.8045 | 522.1786 | 426.14 | 526.4 | 425.1 | 523.11 | 425.1088 | 523.7034 | 920.65 | 920.65 | 967.92 | 967.92 | 934.4 | 1065.28 | 474.9137 | 608.7948 | 473.9409 | 525.1376 | 469.8746 | 525.9841 | 468.6658 | 524.6308 | 468.6658 | 503.836 | 468.7013 | 503.8742
2022-04-15 03:00 | 424.5724 | 523.0357 | 426.65 | 527.06 | 425.98 | 524.09 | 426.3164 | 525.2418 | 921.08 | 921.08 | 967.97 | 967.97 | 929.54 | 1059.97 | 471.6339 | 604.4799 | 471.2434 | 525.043 | 466.9089 | 523.511 | 466.2723 | 522.7972 | 466.3076 | 502.0385 | 465.8126 | 501.5054
2022-04-15 03:30 | 420.1451 | 517.3071 | 421.67 | 520.99 | 421.07 | 517.76 | 421.4383 | 518.9619 | 916 | 916 | 962.46 | 962.46 | 931.84 | 1062.36 | 474.0229 | 607.5202 | 473.4971 | 524.6931 | 469.0213 | 525.0287 | 468.0613 | 523.9542 | 467.9546 | 503.0715 | 467.9902 | 503.1097
2022-04-15 04:00 | 414.3576 | 509.8649 | 416.03 | 513.96 | 414.76 | 509.65 | 415.2945 | 511.1296 | 914.45 | 914.45 | 961.1 | 961.1 | 929.26 | 1059.57 | 472.494 | 605.5829 | 471.7966 | 524.6648 | 467.7586 | 524.1624 | 466.5185 | 522.7727 | 466.5893 | 502.0796 | 466.483 | 501.9652
2022-04-15 04:30 | 412.6985 | 507.6763 | 414.8 | 512.54 | 413.4 | 507.62 | 413.4822 | 508.6404 | 914.54 | 914.54 | 960.84 | 960.84 | 928.4 | 1058.58 | 471.9667 | 604.8837 | 470.9122 | 523.6812 | 467.0499 | 523.3682 | 465.916 | 522.0976 | 466.164 | 501.622 | 466.1287 | 501.5839
2022-04-15 05:00 | 409.586 | 504.3232 | 412.47 | 509.56 | 411.33 | 505.8 | 411.2412 | 506.4232 | 914.71 | 914.71 | 961.77 | 961.77 | 925.79 | 1055.93 | 469.4646 | 601.6974 | 467.937 | 524.3527 | 464.4895 | 521.709 | 463.3215 | 520.448 | 463.4697 | 499.7755 | 463.4345 | 499.7376
2022-04-15 05:30 | 410.1743 | 505.648 | 411.91 | 508.79 | 411.08 | 506.04 | 410.9341 | 506.652 | 905.41 | 905.41 | 949.88 | 949.88 | 923.8 | 1053.82 | 468.1045 | 599.9528 | 466.8098 | 524.8757 | 461.6521 | 519.1361 | 460.4611 | 517.7968 | 460.4612 | 497.0656 | 460.4612 | 497.0656
2022-04-15 06:00 | 408.9439 | 503.9859 | 410.87 | 507.43 | 410.16 | 504.79 | 410.4839 | 505.9726 | 899.72 | 899.72 | 942.78 | 942.78 | 921.28 | 1051.01 | 467.2403 | 598.821 | 466.0563 | 524.2973 | 460.7766 | 518.3577 | 459.2722 | 516.6655 | 459.4472 | 496.0727 | 459.3686 | 495.9993
2022-04-15 06:30 | 409.7403 | 505.4956 | 411.54 | 507.88 | 410.67 | 506.1 | 410.6437 | 506.6383 | 903.01 | 903.01 | 946.65 | 946.65 | 925.06 | 1055.24 | 468.2043 | 600.081 | 467.565 | 525.5637 | 462.0461 | 519.5276 | 460.8981 | 518.1854 | 460.9683 | 497.5233 | 460.9682 | 497.5233
2022-04-15 07:00 | 407.5298 | 502.3483 | 409.12 | 505.19 | 408.17 | 502.53 | 408.4238 | 503.5189 | 902.44 | 902.44 | 945.5 | 945.5 | 923.04 | 1056.06 | 466.8863 | 598.3902 | 465.7303 | 525.7712 | 460.6392 | 520.077 | 459.189 | 518.5007 | 459.2272 | 497.8259 | 459.2081 | 497.7124
2022-04-15 07:30 | 401.5319 | 494.9478 | 403.58 | 498.41 | 402.56 | 495.47 | 402.2986 | 495.8356 | 901.78 | 901.78 | 944.95 | 944.95 | 914.93 | 1054.43 | 461.2327 | 591.1397 | 459.4219 | 524.4335 | 454.2323 | 518.5917 | 453.1025 | 517.332 | 453.3094 | 496.8326 | 453.2748 | 496.7948
2022-04-15 08:00 | 397.9097 | 490.7312 | 400.16 | 494.07 | 399.05 | 491.46 | 399.0513 | 492.1547 | 896.22 | 896.22 | 937.98 | 937.98 | 902.85 | 1048.37 | 452.9325 | 580.4471 | 451.9967 | 522.4191 | 448.0424 | 518.1897 | 446.9753 | 516.8573 | 447.0174 | 496.0592 | 446.8562 | 496.0216
2022-04-15 08:30 | 391.0676 | 482.2639 | 393.46 | 485.85 | 392.57 | 483.68 | 392.4937 | 484.0383 | 894.58 | 894.58 | 935.51 | 935.51 | 891.44 | 1042.5 | 444.8279 | 570.1021 | 444.3077 | 519.8839 | 440.5948 | 515.7708 | 439.3276 | 514.2874 | 439.4943 | 493.7018 | 439.3518 | 493.6269
2022-04-15 09:00 | 386.7116 | 476.3308 | 388.71 | 480.22 | 387.76 | 476.98 | 387.7137 | 477.6045 | 891.98 | 891.98 | 932.32 | 932.32 | 878.75 | 1035.22 | 435.7749 | 558.4912 | 434.7786 | 515.9163 | 430.8697 | 511.5414 | 429.9335 | 510.4566 | 430.0639 | 489.8326 | 429.8906 | 489.5292
2022-04-15 09:30 | 504.4224 | 622.1849 | 507.31 | 626.87 | 505.87 | 623.61 | 494.2059 | 494.2059 | 886.6 | 886.6 | 924.79 | 924.79 | 875.04 | 1037.11 | 432.6029 | 554.3938 | 431.9302 | 517.5792 | 427.5515 | 512.6516 | 426.3454 | 511.1813 | 426.5068 | 490.5363 | 426.3454 | 490.3507
2022-04-15 10:00 | 482.6658 | 595.2285 | 486.03 | 600.55 | 485.04 | 597.79 | 485.0825 | 492.6807 | 883.55 | 883.55 | 923.37 | 923.37 | 863.03 | 1028.94 | 424.2362 | 543.6925 | 423.7253 | 513.3411 | 419.8958 | 509.1549 | 418.5741 | 507.4608 | 418.721 | 486.9396 | 418.5305 | 486.7181
2022-04-15 10:30 | 493.1849 | 608.8511 | 495.1 | 611.7 | 494.13 | 609.74 | 489.2923 | 489.2923 | 879.7 | 879.7 | 916.57 | 916.57 | 843.83 | 1012.97 | 411.132 | 526.8853 | 410.1352 | 505.678 | 406.1661 | 501.2294 | 405.1517 | 499.9776 | 405.2747 | 479.3401 | 404.998 | 479.0129
2022-04-15 11:00 | 458.2938 | 565.4084 | 461.02 | 569.64 | 460.05 | 567.27 | 459.8882 | 488.541 | 877.81 | 877.81 | 914.04 | 914.04 | 841.28 | 1013.65 | 408.3537 | 523.2141 | 407.6675 | 505.6585 | 403.5721 | 501.0948 | 402.5539 | 499.844 | 402.7371 | 479.2694 | 402.5845 | 479.0878
2022-04-15 11:30 | 448.6828 | 552.6234 | 451.19 | 557.5 | 450.01 | 553.79 | 450.3798 | 486.1363 | 870.34 | 870.34 | 906.07 | 906.07 | 829.74 | 1003.83 | 412.7929 | 529.0159 | 412.1325 | 501.0245 | 408.3824 | 496.9639 | 407.4867 | 495.9666 | 407.3941 | 474.9593 | 407.3323 | 474.8872
2022-04-15 12:00 | 424.7557 | 522.6467 | 426.75 | 527.12 | 425.98 | 523.73 | 426.0894 | 483.839 | 871.23 | 871.23 | 906.48 | 906.48 | 822.29 | 997.35 | 419.3167 | 537.3829 | 418.9324 | 498.4992 | 448.1468 | 493.7708 | 446.9261 | 492.4258 | 447.1634 | 471.8883 | 447.1973 | 471.9241
2022-04-15 12:30 | 423.7103 | 522.3383 | 426.04 | 526.44 | 424.98 | 523.66 | 424.8116 | 482.4602 | 869.08 | 869.08 | 904.24 | 904.24 | 825.63 | 1001.12 | 524.7419 | 672.5849 | 499.5002 | 499.5002 | 495.2934 | 495.2934 | 494.0574 | 494.0574 | 473.3253 | 473.3253 | 473.3253 | 473.3253
2022-04-15 13:00 | 440.6386 | 543.1605 | 442.63 | 546.83 | 442.08 | 544.67 | 442.2072 | 481.8226 | 866.76 | 866.76 | 901.27 | 901.27 | 819.15 | 993.19 | 456.3668 | 584.9008 | 455.356 | 495.7303 | 443.0982 | 491.8474 | 442.0235 | 490.6544 | 441.99 | 469.8578 | 441.99 | 469.8985
2022-04-15 13:30 | 404.0401 | 497.9614 | 406.01 | 501.68 | 405.46 | 499.43 | 405.6655 | 480.5977 | 862.69 | 862.69 | 896.45 | 896.45 | 820.33 | 992.45 | 539.1176 | 691.0005 | 495.8376 | 495.8376 | 491.8473 | 491.8473 | 490.6917 | 490.6917 | 469.8578 | 469.8578 | 469.7711 | 469.7711
2022-04-15 14:00 | 417.2955 | 514.4724 | 419.29 | 518.05 | 418.51 | 515.74 | 418.5409 | 475.6396 | 859.72 | 859.72 | 892.75 | 892.75 | 820.87 | 990 | 460.1799 | 589.7914 | 459.4414 | 494.8785 | 455.5025 | 491.0963 | 454.3972 | 489.9046 | 454.4317 | 469.1898 | 454.3281 | 469.0471
2022-04-15 14:30 | 413.4478 | 510.5225 | 415.6 | 513.19 | 415.07 | 512.29 | 414.778 | 475.989 | 860.08 | 860.08 | 893.38 | 893.38 | 823.98 | 989.76 | 484.8884 | 621.4782 | 483.5169 | 493.8079 | 490.0889 | 490.0889 | 489.0479 | 489.0479 | 468.2961 | 468.2961 | 468.3674 | 468.3674
2022-04-15 15:00 | 401.7955 | 496.2466 | 403.93 | 498.47 | 403.36 | 497.92 | 403.1583 | 476.2368 | 858.54 | 858.54 | 891.7 | 891.7 | 822.02 | 982.89 | 412.575 | 528.7119 | 411.8149 | 490.6974 | 412.5601 | 487.233 | 411.5261 | 485.938 | 411.6827 | 465.3575 | 411.7141 | 465.4283
2022-04-15 15:30 | 425.4736 | 525.6381 | 427.26 | 527.2 | 427.08 | 527.48 | 426.8985 | 483.6479 | 885.88 | 885.88 | 925.3 | 925.3 | 829.53 | 985.31 | 451.2315 | 578.2917 | 450.1638 | 491.8024 | 464.595 | 488.4009 | 463.5361 | 487.2878 | 463.7832 | 466.7839 | 463.642 | 466.6743
2022-04-15 16:00 | 359.1964 | 443.8083 | 361.09 | 444.27 | 360.93 | 445.88 | 360.7861 | 445.7764 | 892.08 | 892.08 | 932.58 | 932.58 | 836.46 | 986.47 | 448.1654 | 574.3838 | 447.4775 | 492.9642 | 444.0376 | 489.4975 | 443.0265 | 488.3198 | 442.9591 | 467.4617 | 442.9591 | 467.5012
2022-04-15 16:30 | 399.4323 | 493.535 | 401.24 | 493.02 | 400.86 | 495.21 | 400.9204 | 483.286 | 896.22 | 896.22 | 938.52 | 938.52 | 843.22 | 986.92 | 444.867 | 570.1538 | 443.6771 | 492.7341 | 440.896 | 489.7391 | 439.791 | 488.5117 | 439.7575 | 467.7579 | 439.7575 | 467.7579
2022-04-15 17:00 | 370.2762 | 457.5164 | 371.98 | 455.55 | 371.54 | 459.09 | 371.4776 | 459.0009 | 897.27 | 897.27 | 939.89 | 939.89 | 851.69 | 988.66 | 419.6083 | 537.7343 | 419.2706 | 494.3712 | 416.0385 | 490.5757 | 415.3486 | 489.8289 | 415.6585 | 469.4261 | 415.2569 | 469.0327
2022-04-15 17:30 | 385.5389 | 476.2245 | 387.24 | 473.22 | 386.97 | 478.16 | 387.0815 | 478.1298 | 898.88 | 898.88 | 942.41 | 942.41 | 863.63 | 994.17 | 428.0565 | 548.595 | 427.4388 | 496.6023 | 425.9612 | 494.9009 | 424.8636 | 493.6256 | 425.1541 | 473.1948 | 424.9927 | 473.0151
2022-04-15 18:00 | 393.9342 | 486.3421 | 395.4 | 481.55 | 394.91 | 487.93 | 395.3792 | 488.1154 | 900.12 | 900.12 | 943.52 | 943.52 | 873.78 | 999.36 | 435.4379 | 557.9868 | 434.5378 | 498.6093 | 434.8642 | 496.9998 | 434.1376 | 496.2825 | 434.1707 | 475.5517 | 434.3028 | 475.6241
2022-04-15 18:30 | 398.5865 | 491.9166 | 399.64 | 486.47 | 398.5 | 492.29 | 398.7652 | 492.188 | 904.87 | 904.87 | 949.39 | 949.39 | 878.1 | 1004.02 | 438.945 | 562.5347 | 437.9278 | 501.4037 | 450.7816 | 499.8886 | 449.961 | 498.9028 | 449.7725 | 477.9002 | 450.0294 | 478.2272
2022-04-15 19:00 | 401.853 | 496.218 | 403.68 | 492.76 | 402.03 | 496.65 | 402.6086 | 497.1319 | 908.1 | 908.1 | 952.76 | 952.76 | 883.72 | 1010.27 | 441.4477 | 565.744 | 440.8172 | 503.8979 | 452.4115 | 501.9395 | 451.726 | 501.179 | 451.6575 | 480.386 | 451.6918 | 480.3604
2022-04-15 19:30 | 404.0849 | 498.787 | 405.27 | 494.16 | 403.83 | 498.72 | 404.4737 | 499.2434 | 912.4 | 912.4 | 957.43 | 957.43 | 888.35 | 1015.38 | 444.1078 | 569.1797 | 443.6268 | 506.4897 | 441.2702 | 503.7991 | 440.4686 | 502.8839 | 440.6021 | 482.2374 | 440.4686 | 482.0912
2022-04-15 20:00 | 402.7577 | 497.4676 | 405.15 | 494.98 | 404.44 | 499.7 | 404.6057 | 499.7191 | 912.97 | 912.97 | 959.26 | 959.26 | 891.5 | 1018.73 | 446.6849 | 572.4847 | 446.0562 | 508.3235 | 444.069 | 506.059 | 442.9607 | 504.7959 | 442.9942 | 484.0403 | 442.9942 | 484.0403
2022-04-15 20:30 | 402.2841 | 497.0125 | 404.5 | 495.34 | 403.89 | 498.98 | 404.2675 | 499.4578 | 913.53 | 913.53 | 959.03 | 959.03 | 894.73 | 1022.4 | 447.6676 | 573.7198 | 446.4334 | 508.6371 | 443.6073 | 505.4173 | 442.6662 | 504.3451 | 442.6325 | 483.5444 | 442.4645 | 483.3608
2022-04-15 21:00 | 405.2552 | 500.6891 | 407.07 | 498.95 | 406.3 | 501.9 | 406.5851 | 502.3171 | 912.78 | 912.78 | 958.63 | 958.63 | 902.76 | 1030.99 | 453.6978 | 581.3492 | 452.9208 | 513.7326 | 448.0052 | 508.157 | 446.8465 | 506.8427 | 446.9147 | 486.2441 | 446.9147 | 486.2441
2022-04-15 21:30 | 407.5505 | 503.5211 | 408.85 | 501.15 | 408.22 | 504.31 | 408.3453 | 504.4877 | 914.91 | 914.91 | 961.31 | 961.31 | 909.71 | 1038.5 | 458.372 | 587.4485 | 457.6534 | 517.4901 | 452.6152 | 511.7932 | 451.7549 | 510.8203 | 451.7548 | 490.1225 | 451.5484 | 489.8985
2022-04-15 22:00 | 408.7844 | 504.9312 | 410.26 | 502.6 | 409.53 | 505.98 | 410.0234 | 506.4962 | 918.2 | 918.2 | 964.9 | 964.9 | 914.23 | 1043.4 | 461.2275 | 591.1107 | 460.596 | 519.8403 | 455.6052 | 514.2074 | 454.3935 | 512.8398 | 454.1511 | 491.8814 | 454.2896 | 492.0314
2022-04-15 22:30 | 411.6211 | 508.3688 | 413.12 | 505.74 | 412.08 | 509.1 | 412.4493 | 509.4079 | 915.17 | 915.17 | 961.29 | 961.29 | 919.07 | 1048.69 | 464.4348 | 595.3304 | 463.2065 | 521.8777 | 458.5372 | 516.6171 | 457.4232 | 515.3619 | 457.3884 | 494.6046 | 457.458 | 494.6799
2022-04-15 23:00 | 412.2633 | 509.2662 | 414.19 | 507.75 | 413.28 | 510.59 | 413.6899 | 511.022 | 915.8 | 915.8 | 962.1 | 962.1 | 921.7 | 1051.56 | 465.9226 | 597.2388 | 465.026 | 523.4523 | 459.8472 | 517.6229 | 458.6251 | 516.2473 | 458.695 | 495.6085 | 458.7648 | 495.6839
2022-04-15 23:30 | 412.7487 | 509.5879 | 415.26 | 507.92 | 413.89 | 511.31 | 414.1466 | 511.2379 | 915.92 | 915.92 | 962.46 | 962.46 | 923.69 | 1053.68 | 468.0053 | 599.8265 | 466.8763 | 524.0028 | 462.2714 | 519.4727 | 461.0426 | 518.0919 | 461.1127 | 497.456 | 461.0426 | 497.3802
2022-04-16 | 412.637 | 509.2769 | 414.24 | 506.56 | 413.12 | 510.26 | 413.3341 | 510.1616 | 915.17 | 915.17 | 961.35 | 961.35 | 925.59 | 1055.77 | 470.4276 | 602.9326 | 469.6491 | 524.8445 | 464.3723 | 521.1702 | 463.1384 | 519.7855 | 463.0548 | 498.9503 | 462.9844 | 498.9883
2022-04-16 00:30 | 415.9191 | 513.6418 | 418.79 | 513.41 | 417.12 | 515.25 | 417.0685 | 515.0347 | 915.12 | 915.12 | 961.7 | 961.7 | 928.77 | 1059.26 | 473.0677 | 606.2947 | 472.158 | 525.2322 | 467.1861 | 523.5709 | 465.9818 | 522.2212 | 465.6276 | 501.0882 | 465.7693 | 501.2407
2022-04-16 01:00 | 416.8059 | 514.6254 | 419.53 | 514.31 | 418.23 | 516.62 | 418.1435 | 516.2672 | 918.01 | 918.01 | 964.54 | 964.54 | 930.91 | 1061.61 | 475.2108 | 609.0432 | 474.0837 | 525.062 | 469.3147 | 525.2582 | 467.9984 | 523.7849 | 467.9272 | 502.9558 | 467.9984 | 503.0323
2022-04-16 01:30 | 418.1436 | 516.3453 | 420.18 | 515.42 | 419.09 | 517.61 | 419.0871 | 517.5104 | 920.6 | 920.6 | 967.81 | 967.81 | 931.4 | 1062.13 | 477.5018 | 612.1143 | 477.0728 | 525.9131 | 471.581 | 527.0555 | 470.2227 | 525.5374 | 470.4014 | 504.9724 | 470.2942 | 504.8573
2022-04-16 02:00 | 418.2654 | 516.5921 | 420.15 | 515.79 | 419.66 | 518.45 | 419.4883 | 518.0864 | 918.09 | 918.09 | 964.17 | 964.17 | 930.83 | 1061.48 | 478.2747 | 612.9957 | 477.666 | 525.5916 | 471.8808 | 527.1468 | 471.0215 | 526.1869 | 470.592 | 504.9651 | 470.592 | 504.9651
2022-04-16 02:30 | 420.27 | 518.8677 | 422.33 | 518.13 | 420.69 | 519.66 | 420.9391 | 519.6724 | 917.55 | 917.55 | 964.37 | 964.37 | 931.49 | 1062.21 | 477.2273 | 611.7625 | 476.5839 | 525.374 | 469.7223 | 524.978 | 468.3997 | 523.4999 | 468.4712 | 502.9003 | 468.507 | 502.9388
2022-04-16 03:00 | 418.9627 | 517.3024 | 421.59 | 517.37 | 419.97 | 518.74 | 420.034 | 518.605 | 921.53 | 921.53 | 968.97 | 968.97 | 933.46 | 1064.37 | 477.1738 | 611.6707 | 476.582 | 525.5347 | 469.827 | 525.1438 | 468.4333 | 523.5861 | 468.5405 | 503.0171 | 468.5763 | 503.0555
2022-04-16 03:30 | 419.9737 | 518.5216 | 422.39 | 518.41 | 420.73 | 519.67 | 420.7818 | 519.509 | 930.41 | 930.41 | 979.53 | 979.53 | 935.32 | 1066.41 | 479.5298 | 614.5817 | 478.3582 | 525.6105 | 471.8931 | 526.8698 | 470.4943 | 525.308 | 470.4584 | 504.5691 | 470.5302 | 504.6461
2022-04-16 04:00 | 419.5993 | 518.0909 | 421.61 | 517.69 | 419.93 | 518.69 | 420.1909 | 518.8013 | 927.99 | 927.99 | 977.2 | 977.2 | 933.12 | 1063.87 | 477.9089 | 612.5272 | 476.8856 | 524.4094 | 470.5976 | 525.5681 | 469.1284 | 523.9272 | 469.2001 | 503.3453 | 469.2001 | 503.3453
2022-04-16 04:30 | 421.133 | 520.007 | 423.19 | 519.51 | 421.6 | 520.75 | 421.7316 | 520.7461 | 928.72 | 928.72 | 978.41 | 978.41 | 931.98 | 1062.52 | 476.9966 | 611.3346 | 475.8961 | 523.4826 | 468.3032 | 523.0538 | 466.8703 | 521.4534 | 466.7628 | 500.7725 | 466.7629 | 500.7725
2022-04-16 05:00 | 423.3243 | 522.8239 | 426.03 | 522.91 | 424.34 | 524.17 | 424.0578 | 523.7132 | 924.06 | 924.06 | 972.74 | 972.74 | 933.76 | 1064.44 | 477.791 | 612.3763 | 476.4739 | 523.4731 | 468.9162 | 523.5461 | 467.5891 | 522.0645 | 467.6609 | 501.5687 | 467.5174 | 501.4148
2022-04-16 05:30 | 423.7595 | 523.2481 | 426.79 | 523.78 | 425.21 | 525.21 | 425.4063 | 524.9351 | 924.78 | 924.78 | 973.16 | 973.16 | 933.82 | 1064.45 | 476.099 | 610.2617 | 475.3519 | 523.53 | 468.2264 | 523.1609 | 466.8311 | 521.6019 | 466.9026 | 501.0901 | 466.8668 | 501.0517
2022-04-16 06:00 | 425.817 | 525.8976 | 427.43 | 524.93 | 425.87 | 526.06 | 426.2073 | 525.556 | 926.76 | 926.76 | 976.04 | 976.04 | 935.32 | 1066.02 | 478.2146 | 612.92 | 477.2142 | 523.3218 | 470.2117 | 524.7049 | 468.7744 | 523.1011 | 468.7026 | 502.436 | 468.7025 | 502.4359
2022-04-16 06:30 | 426.5851 | 526.9106 | 428.77 | 526.77 | 427.27 | 527.79 | 427.3068 | 526.2567 | 930.22 | 930.22 | 980.35 | 980.35 | 935.37 | 1066 | 477.2406 | 611.6714 | 476.4391 | 522.7922 | 470.1031 | 524.6793 | 468.7744 | 523.1964 | 468.9898 | 502.8271 | 468.9539 | 502.7886
2022-04-16 07:00 | 425.9185 | 526.0402 | 428.66 | 526.6 | 427 | 527.39 | 426.6845 | 526.9701 | 933.88 | 933.88 | 984.35 | 984.35 | 936.24 | 1069.69 | 476.4591 | 610.6453 | 475.567 | 523.7569 | 470.2807 | 526.8436 | 468.8663 | 525.2003 | 468.9379 | 504.5982 | 468.8663 | 504.5212
2022-04-16 07:30 | 421.8847 | 521.0282 | 424.8 | 522.08 | 422.91 | 522.33 | 423.2463 | 522.7099 | 930.01 | 930.01 | 979.55 | 979.55 | 928.98 | 1068.94 | 471.0407 | 603.5754 | 470.6339 | 524.5702 | 465.8022 | 527.449 | 464.6359 | 526.1284 | 464.6712 | 505.4211 | 464.6712 | 505.4211
2022-04-16 08:00 | 415.6817 | 513.2933 | 417.23 | 514.23 | 415.2 | 512.57 | 415.6612 | 513.2865 | 925.33 | 925.33 | 973.78 | 973.78 | 921.92 | 1068.17 | 466.2986 | 597.6133 | 465.7701 | 525.5916 | 460.5578 | 527.0953 | 459.3462 | 525.817 | 459.3462 | 505.0491 | 459.2764 | 504.8957
2022-04-16 08:30 | 402.8508 | 497.2797 | 404.73 | 499.37 | 402.53 | 496.72 | 402.7865 | 497.2339 | 910.17 | 910.17 | 956.31 | 956.31 | 901.93 | 1053.31 | 452.3976 | 579.8096 | 451.5763 | 525.166 | 446.8104 | 520.0328 | 445.4217 | 518.3797 | 445.5911 | 497.8279 | 445.5911 | 497.9054
2022-04-16 09:00 | 388.4605 | 479.5792 | 390.21 | 481.49 | 388.17 | 479.13 | 388.4314 | 479.5644 | 902.92 | 902.92 | 946.63 | 946.63 | 878.01 | 1033.97 | 435.7446 | 558.4528 | 435.0857 | 515.9516 | 430.4787 | 510.7665 | 429.4011 | 509.4879 | 429.2542 | 488.5748 | 429.2644 | 488.6121
2022-04-16 09:30 | 374.7144 | 462.6708 | 375.84 | 463.84 | 373.96 | 461.67 | 374.4075 | 462.3113 | 898.75 | 898.75 | 941.91 | 941.91 | 859.32 | 1019.66 | 422.7687 | 541.8114 | 421.9761 | 508.7835 | 417.676 | 504.0345 | 416.5653 | 502.5797 | 416.7582 | 482.1772 | 416.5881 | 481.957
2022-04-16 10:00 | 367.4144 | 453.4876 | 369.01 | 455.8 | 367.24 | 453.18 | 367.4704 | 453.5803 | 895.08 | 895.08 | 936.72 | 936.72 | 849.27 | 1014.18 | 441.4449 | 565.7633 | 440.7538 | 506.3912 | 435.8557 | 501.091 | 434.4667 | 499.5441 | 434.6321 | 478.9545 | 434.4998 | 478.866
2022-04-16 10:30 | 356.1068 | 439.6392 | 358.08 | 442.37 | 356.71 | 440.33 | 356.778 | 440.3783 | 886.52 | 886.52 | 926.95 | 926.95 | 836.7 | 1004.77 | 407.5161 | 522.2499 | 406.6335 | 501.221 | 417.1581 | 497.1352 | 415.8901 | 495.6241 | 415.8584 | 474.9 | 415.7598 | 474.8999
2022-04-16 11:00 | 353.4682 | 435.965 | 355.57 | 439.34 | 354.26 | 436.83 | 354.15 | 436.8357 | 879.95 | 879.95 | 919.05 | 919.05 | 826.41 | 997.24 | 399.0645 | 511.41 | 398.3587 | 497.8806 | 394.4585 | 489.9906 | 393.3791 | 491.5304 | 393.3791 | 471.4341 | 393.3192 | 471.3623
2022-04-16 11:30 | 345.8726 | 426.62 | 347.98 | 429.96 | 346.49 | 427.29 | 346.4761 | 427.3644 | 873.87 | 873.87 | 911.79 | 911.79 | 815.56 | 988.49 | 408.2633 | 523.2079 | 407.1587 | 492.9107 | 403.613 | 489.1261 | 402.3256 | 487.6458 | 402.3869 | 466.9321 | 402.295 | 466.8254
2022-04-16 12:00 | 340.3098 | 419.1427 | 342.43 | 422.85 | 341.21 | 420.22 | 340.9518 | 419.9926 | 870.44 | 870.44 | 907.32 | 907.32 | 808.96 | 982.73 | 394.2375 | 505.219 | 393.4759 | 490.6888 | 389.4953 | 483.616 | 388.3695 | 484.8904 | 388.5176 | 464.3844 | 388.4584 | 464.3136
2022-04-16 12:30 | 336.6025 | 414.3857 | 338.24 | 417.47 | 337.35 | 415.19 | 337.471 | 415.5179 | 868.72 | 868.72 | 905.38 | 905.38 | 796.3 | 969.72 | 377.8591 | 484.2122 | 377.1075 | 483.2491 | 373.4843 | 462.1069 | 372.432 | 463.3982 | 372.2614 | 458.2277 | 372.6311 | 458.6827
2022-04-16 13:00 | 337.7864 | 415.3259 | 339.36 | 418.97 | 338.21 | 415.85 | 338.2741 | 416.0699 | 870.07 | 870.07 | 907.25 | 907.25 | 790.1 | 962.81 | 373.1525 | 478.1746 | 372.5664 | 477.4511 | 369.7874 | 456.9899 | 368.859 | 458.9108 | 368.8308 | 454.9321 | 368.8027 | 454.8974
2022-04-16 13:30 | 335.0642 | 411.757 | 336.34 | 415.3 | 335.6 | 412.11 | 335.8643 | 412.7914 | 861.87 | 861.87 | 897.65 | 897.65 | 795.45 | 965.87 | 377.8882 | 484.2502 | 377.0942 | 482.7824 | 373.5632 | 462.4583 | 372.6801 | 463.8525 | 372.7656 | 457.0938 | 372.403 | 456.7599
2022-04-16 14:00 | 334.9399 | 411.7147 | 336.32 | 415.46 | 335.7 | 412.32 | 335.6211 | 412.651 | 858.89 | 858.89 | 893.88 | 893.88 | 790.45 | 957.58 | 374.8885 | 480.4037 | 373.6288 | 478.1045 | 371.0067 | 459.5316 | 370.086 | 460.5492 | 369.7884 | 453.0443 | 370.0576 | 453.3914
2022-04-16 14:30 | 335.4949 | 412.5264 | 337.36 | 416.82 | 336.67 | 413.46 | 336.7672 | 414.1392 | 855.41 | 855.41 | 889.56 | 889.56 | 790.8 | 954.51 | 380.2917 | 487.3339 | 379.7329 | 480.9207 | 376.6698 | 467.3615 | 375.6646 | 467.7725 | 375.6834 | 455.6193 | 375.6944 | 455.5496
2022-04-16 15:00 | 367.6158 | 452.6848 | 369.22 | 456.2 | 368.06 | 452.92 | 368.4889 | 453.8005 | 854.53 | 854.53 | 888.27 | 888.27 | 798.78 | 958.35 | 384.5905 | 492.8469 | 383.7616 | 481.492 | 380.7629 | 472.644 | 379.69 | 473.1319 | 379.69 | 456.0923 | 379.661 | 456.0575
2022-04-16 15:30 | 364.7697 | 449.8102 | 366.63 | 452.83 | 365.5 | 450.34 | 365.589 | 450.8362 | 856.58 | 856.58 | 891.21 | 891.21 | 809.23 | 963.66 | 421.6677 | 540.4011 | 420.5306 | 480.9417 | 431.8485 | 477.2701 | 430.8285 | 476.1428 | 430.8614 | 455.5028 | 430.7627 | 455.3985
2022-04-16 16:00 | 372.2179 | 459.0687 | 373.49 | 461.05 | 372.91 | 459.53 | 373.1277 | 460.2505 | 854.65 | 854.65 | 889.16 | 889.16 | 808.69 | 956.71 | 388.7179 | 498.0403 | 388.151 | 478.0063 | 385.0864 | 474.556 | 384.4332 | 473.6862 | 384.3224 | 452.8357 | 384.2049 | 452.7664
2022-04-16 16:30 | 353.259 | 435.9719 | 355.03 | 437.19 | 354.01 | 436.45 | 353.9992 | 436.9099 | 856.61 | 856.61 | 891.68 | 891.68 | 819.03 | 961.13 | 400.4537 | 513.1937 | 399.6407 | 480.713 | 399.3045 | 477.977 | 398.514 | 476.9585 | 398.5749 | 456.3585 | 398.5141 | 456.2747
2022-04-16 17:00 | 357.905 | 441.9926 | 360.08 | 442.45 | 359.35 | 443.29 | 359.4654 | 443.902 | 857.64 | 857.64 | 892.59 | 892.59 | 828.59 | 963.81 | 404.8027 | 518.7459 | 404.2508 | 480.8452 | 405.4405 | 478.226 | 404.6985 | 477.3659 | 404.6675 | 456.6658 | 404.7603 | 456.7157
2022-04-16 17:30 | 366.7247 | 453.0466 | 368.72 | 451.01 | 368.05 | 454.41 | 368.0047 | 454.6278 | 864.84 | 864.84 | 902.26 | 902.26 | 842.86 | 971.63 | 432.9966 | 554.9325 | 431.6893 | 482.8704 | 430.2171 | 481.219 | 430.1844 | 481.1823 | 430.3812 | 460.6982 | 430.1187 | 460.347
2022-04-16 18:00 | 376.3625 | 464.8966 | 378.13 | 463.15 | 377.19 | 465.56 | 377.5185 | 466.3106 | 868.74 | 868.74 | 906.5 | 906.5 | 857.38 | 981.86 | 446.0483 | 571.5665 | 445.1906 | 488.7867 | 444.2277 | 487.7754 | 444.2277 | 487.7384 | 444.3625 | 467.1275 | 444.2277 | 466.9503
2022-04-16 18:30 | 380.5316 | 470.0706 | 381.77 | 465.69 | 380.88 | 470.49 | 381.5893 | 471.3573 | 872.69 | 872.69 | 911.36 | 911.36 | 863.01 | 987.8 | 426.6214 | 546.7307 | 425.7682 | 491.5164 | 425.2098 | 490.8718 | 425.2745 | 490.9464 | 425.2421 | 470.1534 | 425.4684 | 470.4035
2022-04-16 19:00 | 387.4931 | 478.669 | 388.9 | 475.16 | 387.86 | 479.04 | 388.3593 | 479.7453 | 881.06 | 881.06 | 921.96 | 921.96 | 871.7 | 997.27 | 432.752 | 554.5169 | 432.0225 | 496.8302 | 430.6682 | 495.2727 | 430.7008 | 495.1976 | 430.7009 | 474.5272 | 430.6356 | 474.4552
2022-04-16 19:30 | 392.9117 | 485.2051 | 394.52 | 484.05 | 393.24 | 485.09 | 393.5976 | 486.034 | 889.49 | 889.49 | 931.73 | 931.73 | 884.07 | 1010.79 | 441.6488 | 566.0264 | 440.6594 | 503.8705 | 439.2645 | 502.1931 | 439.0317 | 501.9271 | 439.0983 | 481.1765 | 439.1315 | 481.213
2022-04-16 20:00 | 398.8106 | 492.4335 | 400.69 | 491.79 | 399.01 | 492.31 | 399.4591 | 493.2721 | 890.3 | 890.3 | 932.77 | 932.77 | 891.06 | 1018.47 | 446.392 | 572.0839 | 445.539 | 508.0253 | 443.8263 | 506.0725 | 443.6252 | 505.8431 | 443.4576 | 484.7997 | 443.3904 | 484.7263
2022-04-16 20:30 | 401.1445 | 495.014 | 402.93 | 495.57 | 401.14 | 494.41 | 401.3084 | 495.2545 | 895.87 | 895.87 | 939.28 | 939.28 | 896.57 | 1024.47 | 450.0145 | 576.702 | 448.5139 | 510.3708 | 447.1346 | 508.8012 | 446.7972 | 508.4173 | 446.831 | 487.5768 | 446.6149 | 487.4295
2022-04-16 21:00 | 402.3696 | 495.8475 | 404.14 | 498.05 | 402.34 | 495 | 402.629 | 496.2033 | 900.69 | 900.69 | 945.12 | 945.12 | 901.02 | 1029.24 | 464.3174 | 595.0969 | 463.54 | 513.4463 | 461.3904 | 511.0727 | 461.0421 | 510.6868 | 461.042 | 489.9297 | 461.0072 | 489.8927
2022-04-16 21:30 | 402.1878 | 494.5865 | 403.7 | 498.23 | 402.13 | 493.33 | 403.0103 | 495.67 | 902.4 | 902.4 | 947.06 | 947.06 | 906.58 | 1035.37 | 473.2917 | 606.6049 | 471.7626 | 515.8134 | 469.4747 | 513.3119 | 468.9792 | 512.6927 | 469.5455 | 492.4735 | 469.0854 | 491.991
2022-04-16 22:00 | 405.2292 | 497.2648 | 406.98 | 502.59 | 405.07 | 495.78 | 405.5952 | 497.8286 | 894.72 | 894.72 | 938.29 | 938.29 | 908.16 | 1036.91 | 456.2705 | 584.7535 | 455.1933 | 515.4193 | 451.982 | 511.7831 | 451.468 | 511.2012 | 451.3995 | 490.3523 | 451.6394 | 490.6129
2022-04-16 22:30 | 404.5869 | 496.5662 | 407.07 | 502.74 | 405.33 | 496.11 | 405.4728 | 497.7668 | 901.46 | 901.46 | 946.07 | 946.07 | 908.75 | 1037.5 | 456.6976 | 585.3785 | 456.3598 | 516.4097 | 463.2327 | 512.683 | 462.8467 | 512.1779 | 462.9926 | 491.6532 | 462.9169 | 491.4296
2022-04-16 23:00 | 403.1787 | 493.7608 | 405.9 | 501.31 | 404.01 | 493.44 | 404.1765 | 495.0804 | 899 | 899 | 943.67 | 943.67 | 909.28 | 1037.95 | 457.9502 | 587.0385 | 457.454 | 517.0471 | 454.0121 | 513.1568 | 453.9776 | 513.1179 | 453.9087 | 492.2709 | 453.9087 | 492.2709
2022-04-16 23:30 | 403.3011 | 493.6451 | 405.26 | 500.52 | 403.58 | 492.55 | 403.5462 | 493.9452 | 897.28 | 897.28 | 941.89 | 941.89 | 910.07 | 1038.81 | 458.0797 | 587.0989 | 457.3095 | 516.6673 | 455.3067 | 514.4047 | 454.8927 | 513.9369 | 454.6166 | 492.7942 | 454.4441 | 492.7193
2022-04-17 | 399.5606 | 487.8475 | 400.84 | 494.77 | 398.69 | 485.61 | 398.941 | 487.2413 | 891.24 | 891.24 | 934.78 | 934.78 | 909.69 | 1038.55 | 458.4635 | 587.5892 | 457.3832 | 517.4581 | 453.8514 | 513.5012 | 453.5422 | 513.1125 | 453.5079 | 492.261 | 453.5422 | 492.2983
2022-04-17 00:30 | 401.8017 | 489.4321 | 403.68 | 498.01 | 401.56 | 487.98 | 401.8582 | 489.6248 | 889.59 | 889.59 | 932.45 | 932.45 | 907.97 | 1036.57 | 458.0528 | 587.063 | 456.3818 | 516.3232 | 453.6742 | 513.1531 | 453.4679 | 512.9198 | 453.5367 | 492.1974 | 453.2617 | 491.899
2022-04-17 01:00 | 398.287 | 485.7135 | 399.24 | 492.62 | 397.3 | 483.28 | 397.7767 | 485.1707 | 887.08 | 887.08 | 928.86 | 928.86 | 906.61 | 1035.14 | 456.5665 | 585.0516 | 455.4317 | 515.6893 | 451.7421 | 511.5115 | 451.6736 | 511.4339 | 451.8106 | 490.799 | 451.4337 | 490.3896
2022-04-17 01:30 | 396.9302 | 485.5645 | 398.78 | 492.43 | 396.75 | 484.31 | 396.8902 | 485.5156 | 889.53 | 889.53 | 932.33 | 932.33 | 908.33 | 1037.17 | 456.5175 | 585.0936 | 455.7701 | 516.2938 | 452.7069 | 512.8238 | 452.4332 | 512.5138 | 452.399 | 491.6298 | 452.1937 | 491.4067
2022-04-17 02:00 | 416.1937 | 508.6474 | 417.22 | 515 | 415.57 | 506.91 | 415.982 | 500.2777 | 890.75 | 890.75 | 933.2 | 933.2 | 911.05 | 1040.17 | 457.9252 | 586.8986 | 458.205 | 518.6633 | 453.7763 | 513.6503 | 453.2961 | 513.1067 | 453.2618 | 492.2319 | 453.2275 | 492.1946
2022-04-17 02:30 | 400.0919 | 488.4635 | 401.45 | 495.44 | 399.11 | 486.59 | 399.5878 | 487.6611 | 892.56 | 892.56 | 935.56 | 935.56 | 914.43 | 1043.86 | 460.6783 | 590.4045 | 459.5873 | 519.5674 | 455.9135 | 515.4142 | 455.4659 | 514.9081 | 455.5002 | 494.0914 | 455.5347 | 494.1287
2022-04-17 03:00 | 403.8756 | 494.5573 | 406.66 | 502.17 | 404.32 | 494.21 | 404.7976 | 495.6531 | 898.99 | 898.99 | 944.03 | 944.03 | 918.94 | 1048.7 | 463.2912 | 593.7311 | 463.0747 | 522.2614 | 459.4325 | 518.1537 | 458.9468 | 517.6059 | 458.9467 | 496.75 | 458.9467 | 496.75
2022-04-17 03:30 | 407.2204 | 499.2934 | 408.76 | 504.85 | 405.85 | 496.74 | 406.3922 | 498.3085 | 901.88 | 901.88 | 947.02 | 947.02 | 925.93 | 1056.45 | 466.6566 | 598.1179 | 466.0122 | 524.7734 | 462.0746 | 520.3394 | 461.9002 | 520.1431 | 461.9699 | 499.3295 | 461.6212 | 498.9526
2022-04-17 04:00 | 407.3105 | 499.4304 | 408.38 | 504.33 | 405.99 | 497.02 | 406.242 | 498.2415 | 900.57 | 900.57 | 945.74 | 945.74 | 930.26 | 1061.15 | 469.651 | 601.9115 | 468.9947 | 527.0574 | 464.3424 | 522.0062 | 464.1671 | 521.8091 | 464.2372 | 501.0065 | 464.2372 | 501.0065
2022-04-17 04:30 | 404.5254 | 495.7145 | 406.05 | 501.51 | 404.12 | 494.22 | 404.3599 | 495.5117 | 899.67 | 899.67 | 943.88 | 943.88 | 933.45 | 1064.6 | 471.6688 | 604.5231 | 471.0602 | 526.9061 | 466.9577 | 524.2249 | 466.7111 | 523.9481 | 466.9224 | 503.2753 | 466.9929 | 503.3512
2022-04-17 05:00 | 448.2184 | 549.8599 | 449.87 | 555.6 | 447.43 | 547.94 | 447.7298 | 506.4845 | 900.55 | 900.55 | 944.8 | 944.8 | 942.17 | 1074.08 | 476.6013 | 610.8255 | 476.4988 | 527.4073 | 472.2423 | 528.4355 | 471.8864 | 528.0372 | 471.8508 | 507.0866 | 472.1356 | 507.3926
2022-04-17 05:30 | 413.0648 | 506.1612 | 415.76 | 513.46 | 413.36 | 505.44 | 413.5127 | 506.71 | 901.39 | 901.39 | 947.1 | 947.1 | 940.42 | 1072.11 | 476.3123 | 610.4782 | 474.6558 | 525.6956 | 471.3783 | 527.5677 | 471.2003 | 527.3687 | 471.3427 | 506.627 | 471.3427 | 506.627
2022-04-17 06:00 | 406.8557 | 497.856 | 408.8 | 504.77 | 406.42 | 496.24 | 407.0554 | 498.3301 | 899 | 899 | 944.09 | 944.09 | 931.25 | 1062.17 | 470.1918 | 602.6293 | 469.5506 | 526.3765 | 465.8876 | 523.3306 | 465.3955 | 522.7778 | 465.4307 | 501.9348 | 465.747 | 502.276
2022-04-17 06:30 | 433.8352 | 530.4199 | 435.41 | 537.42 | 433.14 | 528.55 | 433.4436 | 510.4574 | 893.86 | 893.86 | 937.32 | 937.32 | 925.21 | 1055.6 | 467.2532 | 598.8604 | 466.3656 | 525.0657 | 462.0959 | 520.2587 | 461.8272 | 519.9038 | 461.8516 | 499.1103 | 461.9215 | 499.1858
2022-04-17 07:00 | 445.9245 | 544.2293 | 447.11 | 551.41 | 444.38 | 541.29 | 445.2758 | 507.4994 | 894.18 | 894.18 | 939.03 | 939.03 | 924.27 | 1056.98 | 466.6674 | 598.0237 | 465.8162 | 525.837 | 461.7613 | 521.3094 | 461.5173 | 521.0339 | 461.4593 | 500.155 | 461.3082 | 499.9283
2022-04-17 07:30 | 456.2356 | 555.0353 | 457.48 | 563.33 | 454.79 | 552.51 | 455.3263 | 496.713 | 883.94 | 883.94 | 925.71 | 925.71 | 915.46 | 1054.61 | 459.9024 | 589.434 | 459.0702 | 524.1134 | 455.5298 | 520.1801 | 455.4266 | 520.0622 | 455.3578 | 499.1103 | 455.461 | 499.2234
2022-04-17 08:00 | 450.4021 | 551.4277 | 453.28 | 559.32 | 450.34 | 550.87 | 450.5464 | 504.2574 | 895.95 | 895.95 | 939.33 | 939.33 | 905.69 | 1051.83 | 450.3911 | 577.2336 | 449.5815 | 521.6406 | 445.6732 | 517.3063 | 445.5393 | 517.151 | 445.6646 | 496.2753 | 445.6311 | 496.2379
2022-04-17 08:30 | 439.032 | 537.717 | 441.22 | 544.56 | 438.66 | 536.81 | 438.7536 | 501.3448 | 891.35 | 891.35 | 934.12 | 934.12 | 883.53 | 1034.61 | 434.8859 | 557.3502 | 434.3087 | 512.7744 | 429.5919 | 507.4109 | 430.0468 | 507.9481 | 430.0793 | 487.1171 | 429.8844 | 486.942
2022-04-17 09:00 | 445.8336 | 546.1512 | 447.94 | 552.67 | 445.53 | 545.24 | 446.7109 | 500.8301 | 885.9 | 885.9 | 926.5 | 926.5 | 874.01 | 1030.57 | 428.4785 | 549.1069 | 428.2784 | 511.5203 | 423.1407 | 505.6763 | 423.493 | 506.0972 | 423.6211 | 485.3982 | 423.493 | 485.2514
2022-04-17 09:30 | 444.8029 | 543.195 | 446.95 | 550.44 | 444.2 | 542.11 | 444.6664 | 495.582 | 878.76 | 878.76 | 918.92 | 918.92 | 865.72 | 1027.32 | 422.2118 | 541.0698 | 421.7133 | 509.2271 | 417.3737 | 504.2839 | 417.5111 | 504.4748 | 417.8587 | 484.0438 | 417.816 | 484.0805
2022-04-17 10:00 | 465.2494 | 570.1668 | 468.05 | 576.56 | 464.32 | 569.01 | 464.9507 | 491.3358 | 875.75 | 875.75 | 914.77 | 914.77 | 852.82 | 1018.46 | 413.9132 | 530.4528 | 413.2956 | 505.5199 | 408.7921 | 500.3882 | 409.1328 | 500.8053 | 409.2258 | 480.0921 | 409.2878 | 480.1647
2022-04-17 10:30 | 459.7249 | 564.6598 | 462.17 | 569.57 | 459.59 | 564.26 | 459.5749 | 488.0059 | 871.34 | 871.34 | 908.91 | 908.91 | 840.38 | 1009.92 | 404.0008 | 517.765 | 403.0646 | 500.1546 | 399.0215 | 495.6789 | 399.2935 | 496.0168 | 399.3694 | 475.2857 | 399.4904 | 475.4296
2022-04-17 11:00 | 407.8022 | 500.8714 | 410.29 | 505.64 | 407.79 | 500.9 | 407.7588 | 484.543 | 857.63 | 857.63 | 891.83 | 891.83 | 834.54 | 1007.63 | 398.917 | 511.2172 | 397.7933 | 498.9925 | 396.6961 | 494.1283 | 396.9058 | 494.3895 | 396.786 | 473.3491 | 396.8159 | 473.3848
2022-04-17 11:30 | 495.9994 | 610.3796 | 498.99 | 615.4 | 495.99 | 610.56 | 474.7118 | 474.7118 | 850.87 | 850.87 | 883.55 | 883.55 | 820.25 | 994.61 | 406.8673 | 521.3882 | 405.9027 | 493.1042 | 401.4388 | 488.1824 | 401.895 | 488.7372 | 401.895 | 467.8901 | 402.0775 | 468.1026
2022-04-17 12:00 | 486.6221 | 598.3961 | 489.04 | 602.61 | 486.84 | 598.88 | 472.0688 | 472.0688 | 849.44 | 849.44 | 882.46 | 882.46 | 816.81 | 992.05 | 387.7138 | 496.8496 | 386.554 | 491.9124 | 382.7366 | 480.0868 | 382.9396 | 482.0066 | 382.9976 | 466.9699 | 383.0266 | 467.1114
2022-04-17 12:30 | 488.3984 | 600.7792 | 490.3 | 604.39 | 487.55 | 599.87 | 470.4735 | 470.4735 | 846.31 | 846.31 | 878.12 | 878.12 | 811.38 | 986.99 | 406.0143 | 520.2946 | 405.071 | 489.1173 | 401.1348 | 484.9033 | 401.2562 | 485.0501 | 401.2138 | 464.2296 | 401.2866 | 464.2296
2022-04-17 13:00 | 484.3789 | 595.2161 | 487.35 | 600.5 | 484.33 | 595.29 | 468.2622 | 468.2622 | 842.23 | 842.23 | 873.47 | 873.47 | 803.47 | 977.96 | 428.1426 | 548.703 | 427.2798 | 484.7168 | 464.9636 | 480.5889 | 465.2102 | 480.8438 | 460.0635 | 460.0635 | 459.9589 | 459.9589
2022-04-17 13:30 | 485.5403 | 595.5096 | 487.42 | 600.57 | 484.95 | 594.74 | 466.8168 | 466.8168 | 840.22 | 840.22 | 871.69 | 871.69 | 796.68 | 968.79 | 446.4075 | 572.1283 | 445.8606 | 481.291 | 455.9231 | 476.286 | 456.1655 | 476.4652 | 455.777 | 455.777 | 455.8461 | 455.8461
2022-04-17 14:00 | 453.4545 | 554.7783 | 456.02 | 561.98 | 453.48 | 554.4 | 454.3006 | 466.3717 | 839.9 | 839.9 | 870.84 | 870.84 | 801.7 | 970.8 | 480.0254 | 615.2421 | 478.8484 | 482.0538 | 474.2699 | 477.8301 | 474.8102 | 478.3745 | 457.5566 | 457.5566 | 457.2096 | 457.2096
2022-04-17 14:30 | 447.1248 | 545.5688 | 449.33 | 553.52 | 446.97 | 544.65 | 447.5258 | 465.2098 | 835.99 | 835.99 | 867.36 | 867.36 | 804.67 | 969.75 | 475.335 | 609.2277 | 473.9985 | 481.2009 | 470.1491 | 477.6983 | 470.2206 | 477.771 | 456.9272 | 456.9272 | 456.9272 | 456.9272
2022-04-17 15:00 | 442.236 | 539.6566 | 444.01 | 546.82 | 442.31 | 539.1 | 442.5265 | 464.0028 | 835.65 | 835.65 | 867.51 | 867.51 | 804.92 | 964.75 | 496.2949 | 636.1082 | 479.4672 | 479.4672 | 475.7575 | 475.7575 | 475.9229 | 475.9229 | 455.3429 | 455.3429 | 455.287 | 455.287
2022-04-17 15:30 | 440.6104 | 539.1192 | 442.34 | 545.87 | 440.03 | 537.43 | 440.9965 | 467.3999 | 840.73 | 840.73 | 873.01 | 873.01 | 815.81 | 971.28 | 497.2307 | 637.3072 | 481.1224 | 481.1224 | 477.2625 | 477.2625 | 477.424 | 477.424 | 456.7401 | 456.7401 | 456.489 | 456.489
2022-04-17 16:00 | 444.1524 | 545.5161 | 446.05 | 550.9 | 444.27 | 544.68 | 444.8945 | 469.0459 | 845.01 | 845.01 | 877.78 | 877.78 | 820.46 | 969.95 | 469.3071 | 601.4982 | 468.3804 | 479.7115 | 464.7543 | 476.2532 | 464.8959 | 476.3984 | 455.5567 | 455.5567 | 455.474 | 455.474
2022-04-17 16:30 | 429.7418 | 528.7022 | 431.66 | 532.9 | 429.86 | 528 | 430.3481 | 469.3894 | 846.02 | 846.02 | 878.66 | 878.66 | 829.35 | 972.39 | 458.5588 | 587.7144 | 457.7527 | 481.2998 | 455.342 | 478.9503 | 455.9651 | 479.6058 | 456.0689 | 458.9139 | 455.9678 | 458.8094
2022-04-17 17:00 | 392.6736 | 482.9658 | 394.75 | 487.05 | 393.53 | 482.95 | 393.9901 | 471.5507 | 850.01 | 850.01 | 883.68 | 883.68 | 838.13 | 974.44 | 450.3381 | 577.1713 | 449.237 | 482.4468 | 446.9887 | 480.2203 | 447.4984 | 480.6948 | 447.3965 | 459.798 | 447.4984 | 459.9027
2022-04-17 17:30 | 417.6242 | 515.0385 | 419.63 | 517.01 | 418.36 | 515.19 | 419.0231 | 474.6685 | 854.95 | 854.95 | 889.66 | 889.66 | 850.11 | 979.77 | 428.9384 | 549.7264 | 428.0132 | 484.2374 | 426.2805 | 482.3228 | 426.7663 | 482.8725 | 426.6691 | 461.9015 | 426.8311 | 462.1471
2022-04-17 18:00 | 423.2198 | 522.4871 | 425.08 | 522.98 | 424.52 | 523.46 | 424.7045 | 474.8984 | 857.39 | 857.39 | 892.55 | 892.55 | 854.12 | 978.51 | 426.8406 | 547.0119 | 425.6852 | 484.5517 | 424.2505 | 482.9457 | 424.5877 | 483.3137 | 424.62 | 462.5884 | 424.5877 | 462.5532
2022-04-17 18:30 | 415.1782 | 512.4814 | 416.96 | 512.6 | 415.84 | 512.71 | 416.4748 | 477.08 | 867.23 | 867.23 | 905.43 | 905.43 | 859.97 | 985 | 435.3684 | 557.9478 | 434.646 | 488.0468 | 440.6102 | 487.0826 | 441.1778 | 487.7101 | 441.1778 | 466.7922 | 441.1111 | 466.7922
2022-04-17 19:00 | 375.6775 | 463.3548 | 376.88 | 462.86 | 374.86 | 461.63 | 375.5355 | 463.1948 | 877.23 | 877.23 | 915.76 | 915.76 | 867.61 | 993.56 | 449.7138 | 576.345 | 448.9056 | 491.4428 | 447.7313 | 490.0588 | 448.2646 | 490.7625 | 448.3063 | 469.8742 | 448.2984 | 469.8919
2022-04-17 19:30 | 387.2441 | 476.6874 | 388.17 | 476.02 | 384.14 | 472.32 | 385.2714 | 474.2591 | 888.09 | 888.09 | 927.77 | 927.77 | 875.38 | 1002.17 | 429.0764 | 549.8747 | 428.3895 | 495.3862 | 426.6158 | 493.3351 | 427.2268 | 494.0417 | 427.259 | 473.119 | 427.259 | 473.1191
2022-04-17 20:00 | 380.7961 | 469.8355 | 382.21 | 469.52 | 380.45 | 468.85 | 381.3855 | 470.5899 | 886.66 | 886.66 | 927.09 | 927.09 | 874.11 | 1000.52 | 430.1113 | 551.1293 | 429.181 | 495.5207 | 426.4701 | 492.3907 | 427.0195 | 492.9501 | 427.0192 | 472.1385 | 426.89 | 472.0313
2022-04-17 20:30 | 429.6065 | 530.2324 | 431.84 | 531.32 | 429.65 | 529.86 | 430.0695 | 488.4604 | 903.25 | 903.25 | 947.17 | 947.17 | 875.14 | 1001.74 | 429.8929 | 550.9483 | 429.3664 | 495.9287 | 426.3398 | 492.4329 | 426.856 | 492.9547 | 427.0818 | 472.4123 | 426.9528 | 472.2695
2022-04-17 21:00 | 383.6859 | 473.7881 | 385.17 | 472.1 | 383.39 | 473.21 | 383.8789 | 474.0265 | 907.49 | 907.49 | 951.82 | 951.82 | 880.27 | 1007.24 | 433.774 | 555.9001 | 433.0006 | 498.6464 | 429.9516 | 495.1352 | 430.4398 | 495.6974 | 430.4724 | 474.8763 | 430.4724 | 474.8763
2022-04-17 21:30 | 391.3021 | 483.2253 | 393.04 | 481.71 | 391.23 | 482.96 | 391.5446 | 483.5158 | 908.21 | 908.21 | 953.24 | 953.24 | 893.96 | 1021.96 | 443.3062 | 568.2532 | 442.7313 | 506.1199 | 439.6786 | 502.5479 | 440.0446 | 503.0485 | 440.2109 | 482.3761 | 440.1444 | 482.1938
2022-04-17 22:00 | 422.9361 | 522.4788 | 425.31 | 522.81 | 424.33 | 523.91 | 424.3793 | 504.7892 | 909.09 | 909.09 | 953.59 | 953.59 | 910.29 | 1039.43 | 456.101 | 584.5598 | 454.8198 | 515.2224 | 456.0926 | 515.185 | 456.3688 | 515.497 | 456.4034 | 494.694 | 456.4033 | 494.694
2022-04-17 22:30 | 422.2574 | 521.6454 | 424.32 | 521.47 | 423.33 | 522.77 | 423.2711 | 506.9015 | 911.12 | 911.12 | 956.95 | 956.95 | 919.88 | 1049.75 | 458.4269 | 587.6492 | 457.6003 | 517.2928 | 457.5462 | 516.2383 | 457.9274 | 516.6685 | 458.066 | 495.9819 | 458.0314 | 495.9444
2022-04-17 23:00 | 407.188 | 502.9661 | 408.8 | 502.9 | 407.95 | 503.6 | 408.3631 | 504.4245 | 912.28 | 912.28 | 958.01 | 958.01 | 922.84 | 1052.93 | 460.748 | 590.4668 | 460.1495 | 519.2797 | 453.9292 | 513.3873 | 454.3274 | 513.892 | 454.3418 | 493.0238 | 454.3274 | 493.0555
2022-04-17 23:30 | 408.2357 | 504.3195 | 410.18 | 503.42 | 408.96 | 505.09 | 408.8781 | 505.1009 | 911.9 | 911.9 | 957.73 | 957.73 | 925.06 | 1055.33 | 465.877 | 597.0977 | 464.8519 | 522.8184 | 456.2826 | 515.1852 | 456.9395 | 515.9269 | 456.9049 | 495.0503 | 456.9741 | 495.1252
2022-04-18 | 410.3847 | 506.9701 | 413.14 | 507.81 | 411.93 | 508.77 | 412.2487 | 509.2477 | 913.23 | 913.23 | 959.52 | 959.52 | 926.8 | 1057.28 | 469.2137 | 601.3763 | 468.4788 | 524.4567 | 459.5836 | 517.9537 | 460.3253 | 518.7369 | 460.2557 | 497.7971 | 460.2557 | 497.7971
2022-04-18 00:30 | 411.8634 | 508.6932 | 414.39 | 509.93 | 412.83 | 509.69 | 412.8999 | 509.9965 | 914.88 | 914.88 | 961.51 | 961.51 | 930.14 | 1060.99 | 470.1811 | 602.508 | 469.1752 | 524.9011 | 462.4365 | 520.329 | 462.9259 | 520.8026 | 463.0308 | 500.1111 | 462.9958 | 500.0733
2022-04-18 01:00 | 413.3344 | 510.3909 | 416.23 | 512.52 | 414.66 | 511.84 | 414.379 | 511.7268 | 913.98 | 913.98 | 960.64 | 960.64 | 930.14 | 1060.87 | 471.1912 | 603.8888 | 470.1564 | 524.1636 | 464.1672 | 521.6031 | 464.6237 | 522.116 | 464.5535 | 501.1678 | 464.4832 | 501.092
2022-04-18 01:30 | 416.5779 | 514.435 | 418.6 | 515.6 | 416.72 | 514.33 | 417.0225 | 514.9564 | 918.75 | 918.75 | 965.21 | 965.21 | 936.26 | 1067.73 | 474.812 | 608.554 | 473.7741 | 526.6979 | 465.2115 | 522.8282 | 465.3519 | 522.986 | 465.4572 | 502.1878 | 465.4923 | 502.2257
2022-04-18 02:00 | 435.7815 | 538.201 | 438.07 | 539.47 | 435.94 | 538.22 | 436.1428 | 516.0297 | 915.31 | 915.31 | 962.26 | 962.26 | 929.66 | 1060.27 | 472.7863 | 605.9581 | 471.3468 | 523.3408 | 462.0906 | 518.8116 | 462.1611 | 518.8907 | 462.2314 | 498.2632 | 462.1962 | 498.2253
2022-04-18 02:30 | 414.4199 | 511.7058 | 416.47 | 511.19 | 414.37 | 511.85 | 414.7992 | 512.1719 | 913.44 | 913.44 | 960.36 | 960.36 | 929.27 | 1059.74 | 473.5766 | 606.9175 | 472.859 | 523.3786 | 464.7913 | 520.7379 | 465.004 | 520.9763 | 464.8622 | 500.1345 | 464.8622 | 500.1344
2022-04-18 03:00 | 415.2447 | 512.8338 | 416.48 | 512.55 | 414.84 | 512.22 | 415.513 | 513.1483 | 912.98 | 912.98 | 959.66 | 959.66 | 931.56 | 1062.23 | 488.3817 | 625.9588 | 487.6064 | 523.3124 | 483.1431 | 521.428 | 483.2168 | 521.5076 | 483.2906 | 500.8956 | 483.3273 | 500.9337
2022-04-18 03:30 | 427.7964 | 528.3106 | 429.57 | 527.94 | 427.62 | 528.12 | 427.2796 | 515.428 | 913.47 | 913.47 | 960.41 | 960.41 | 933.21 | 1063.95 | 485.6431 | 622.4238 | 484.1103 | 522.6882 | 472.385 | 519.9456 | 472.3127 | 519.7864 | 472.4211 | 499.366 | 472.4211 | 499.366
2022-04-18 04:00 | 415.0321 | 512.571 | 416.88 | 512.26 | 415.14 | 512.65 | 415.265 | 512.8417 | 914.04 | 914.04 | 960.61 | 960.61 | 931.99 | 1062.6 | 471.3329 | 603.9863 | 470.9496 | 522.7355 | 463.6009 | 519.2068 | 464.2755 | 519.9622 | 464.2755 | 499.3307 | 464.3464 | 499.407
2022-04-18 04:30 | 415.6648 | 513.4771 | 417.73 | 514.04 | 416.38 | 514.26 | 416.3673 | 514.3634 | 917.93 | 917.93 | 964.5 | 964.5 | 935.64 | 1066.79 | 475.1696 | 608.8808 | 474.5809 | 525.9415 | 483.6693 | 522.1232 | 483.0056 | 521.3272 | 483.0424 | 500.6251 | 483.0056 | 500.6633
2022-04-18 05:00 | 418.8998 | 517.4432 | 421.03 | 517.68 | 419.6 | 518.31 | 419.2533 | 517.8658 | 924.15 | 924.15 | 972.58 | 972.58 | 938.55 | 1069.97 | 476.5465 | 610.7786 | 475.4532 | 526.4142 | 467.2904 | 522.9434 | 467.0412 | 522.6646 | 467.1836 | 502.1137 | 467.0056 | 501.9225
2022-04-18 05:30 | 471.1374 | 582.0735 | 472.82 | 582.42 | 471.51 | 582.42 | 471.8229 | 522.6727 | 927.53 | 927.53 | 975.77 | 975.77 | 937.59 | 1068.82 | 476.3376 | 610.4879 | 475.833 | 526.1779 | 467.5532 | 523.0409 | 467.1255 | 522.5625 | 467.0899 | 501.8418 | 467.1255 | 501.8801
2022-04-18 06:00 | 446.3043 | 551.3345 | 448.5 | 551.55 | 447.3 | 552.58 | 447.6794 | 522.8929 | 926.44 | 926.44 | 975.38 | 975.38 | 933.88 | 1064.63 | 476.8822 | 611.0771 | 475.7244 | 524.5891 | 467.6471 | 522.7073 | 467.7186 | 522.7872 | 467.6471 | 502.058 | 467.5399 | 501.9429
2022-04-18 06:30 | 476.5593 | 588.7087 | 478.97 | 589.02 | 477.46 | 589.89 | 477.5558 | 522.453 | 926.95 | 926.95 | 976.36 | 976.36 | 933.92 | 1064.66 | 475.4579 | 609.3062 | 474.4047 | 523.946 | 467.1363 | 522.3793 | 466.9936 | 522.2197 | 466.9936 | 501.5681 | 466.9222 | 501.4915
2022-04-18 07:00 | 421.3333 | 520.4922 | 423.11 | 519.58 | 421.49 | 520.82 | 422.2863 | 521.657 | 926.22 | 926.22 | 974.87 | 974.87 | 930.88 | 1063.48 | 473.1881 | 606.4733 | 472.9334 | 524.7972 | 466.0211 | 523.0122 | 466.1631 | 523.1715 | 466.3762 | 502.6859 | 466.0921 | 502.3798
2022-04-18 07:30 | 418.5782 | 517.0035 | 420.63 | 516.34 | 419.5 | 518.25 | 419.6151 | 518.3174 | 929.14 | 929.14 | 978.78 | 978.78 | 926.88 | 1066.4 | 468.7102 | 600.5931 | 467.3008 | 524.8066 | 463.4801 | 525.7896 | 463.8308 | 526.1874 | 463.9181 | 505.3648 | 463.9181 | 505.3648
2022-04-18 08:00 | 413.717 | 511.0103 | 416.76 | 511.9 | 415.44 | 513.17 | 415.3083 | 513.084 | 928.27 | 928.27 | 978.08 | 978.08 | 920.26 | 1066.01 | 464.181 | 594.8973 | 463.4637 | 525.5443 | 459.1693 | 526.0637 | 459.4124 | 526.3423 | 459.4472 | 505.5179 | 459.4124 | 505.4796
2022-04-18 08:30 | 409.9543 | 506.3431 | 412.13 | 505.26 | 411.11 | 507.88 | 411.3553 | 508.0578 | 926.59 | 926.59 | 975.55 | 975.55 | 912.24 | 1063.58 | 459.3663 | 588.6341 | 458.7699 | 524.8823 | 454.045 | 525.1037 | 454.2984 | 525.5018 | 454.2516 | 504.5239 | 454.264 | 504.4857
2022-04-18 09:00 | 405.6804 | 501.1623 | 407.47 | 500.15 | 406.55 | 502.22 | 406.8758 | 502.639 | 923.08 | 923.08 | 972 | 972 | 902.53 | 1058.98 | 455.1169 | 583.2738 | 454.4906 | 524.1352 | 449.9411 | 524.8501 | 450.2954 | 525.2883 | 450.3636 | 504.5615 | 450.1802 | 504.4467
2022-04-18 09:30 | 402.5818 | 497.3254 | 404.29 | 495.89 | 403.22 | 498.1 | 403.8379 | 498.8769 | 924.9 | 924.9 | 973.43 | 973.43 | 891.67 | 1053.19 | 452.8397 | 580.2516 | 451.5952 | 523.9082 | 447.6331 | 526.0551 | 448.0065 | 526.4939 | 447.9387 | 505.5924 | 448.0405 | 505.7073
2022-04-18 10:00 | 397.4433 | 491.0307 | 398.63 | 489.27 | 398.2 | 491.83 | 398.4482 | 492.2722 | 918.22 | 918.22 | 966.19 | 966.19 | 892.34 | 1057.41 | 446.4658 | 572.0975 | 445.9414 | 522.0546 | 442.1902 | 523.7745 | 442.2076 | 523.8144 | 442.3085 | 503.1841 | 442.4083 | 503.2606
2022-04-18 10:30 | 394.464 | 487.3477 | 396.25 | 486.63 | 395.32 | 488.32 | 395.3646 | 488.4604 | 917.69 | 917.69 | 965.46 | 965.46 | 893.55 | 1062.77 | 444.6709 | 569.8774 | 443.5431 | 522.2532 | 439.7775 | 524.3522 | 439.9312 | 524.5512 | 440.0445 | 503.8742 | 439.9979 | 503.836
2022-04-18 11:00 | 396.7264 | 490.1078 | 398.73 | 490.15 | 398.26 | 491.66 | 398.8219 | 492.6907 | 914.63 | 914.63 | 962.39 | 962.39 | 888.23 | 1059.62 | 470.0075 | 602.3962 | 468.7995 | 521.09 | 465.9326 | 522.3775 | 466.2164 | 522.6957 | 466.2164 | 501.9645 | 466.2164 | 501.9645
2022-04-18 11:30 | 391.9393 | 483.9983 | 393.65 | 483.82 | 392.07 | 483.95 | 392.2145 | 484.356 | 919.42 | 919.42 | 966.92 | 966.92 | 889.76 | 1063.95 | 440.6795 | 564.7579 | 439.6691 | 522.6882 | 459.3812 | 523.5142 | 459.4858 | 523.6334 | 459.5904 | 502.9575 | 459.5556 | 502.9194
2022-04-18 12:00 | 390.6348 | 482.3934 | 392.01 | 481.65 | 390.62 | 482.11 | 390.8869 | 482.7136 | 916.87 | 916.87 | 964.04 | 964.04 | 890.51 | 1065.66 | 458.2893 | 587.3422 | 457.2657 | 523.861 | 452.8394 | 524.0481 | 452.6332 | 523.8094 | 452.3927 | 502.7667 | 452.5301 | 502.9195
2022-04-18 12:30 | 387.63 | 478.7048 | 388.91 | 477.75 | 387.73 | 478.59 | 387.7988 | 478.9304 | 913.36 | 913.36 | 959.66 | 959.66 | 886.27 | 1061.54 | 439.4471 | 563.1765 | 438.7086 | 524.1636 | 479.5087 | 523.496 | 479.5087 | 523.4117 | 479.4723 | 502.6905 | 479.3265 | 502.5377
2022-04-18 13:00 | 386.5927 | 477.3664 | 387.76 | 475.17 | 386.12 | 476.81 | 386.7987 | 477.6014 | 915.16 | 915.16 | 961.2 | 961.2 | 884.33 | 1058.66 | 439.7262 | 563.5081 | 438.7239 | 523.5204 | 434.6651 | 523.2621 | 434.401 | 522.9534 | 434.3448 | 502.2708 | 434.401 | 502.1942
2022-04-18 13:30 | 387.9397 | 478.9721 | 389.76 | 477.06 | 387.79 | 478.87 | 387.9813 | 479.0024 | 915.46 | 915.46 | 961.64 | 961.64 | 889.37 | 1062.64 | 442.1964 | 566.7025 | 441.4576 | 524.4283 | 437.8658 | 525.48 | 437.8327 | 525.4402 | 437.7664 | 504.5238 | 437.6169 | 504.4474
2022-04-18 14:00 | 388.7812 | 479.8576 | 390.44 | 477.68 | 387.94 | 479.09 | 388.7841 | 479.8369 | 913.47 | 913.47 | 959.25 | 959.25 | 890.51 | 1061.06 | 443.7409 | 568.6119 | 442.9141 | 524.3716 | 437.3214 | 523.7562 | 437.189 | 523.5976 | 437.1228 | 502.6839 | 436.9584 | 502.6078
2022-04-18 14:30 | 390.8259 | 482.2488 | 392.19 | 479.12 | 390.25 | 481.97 | 390.6236 | 481.9994 | 913.21 | 913.21 | 958.84 | 958.84 | 891.38 | 1058.52 | 444.5385 | 569.7061 | 443.3875 | 524.0406 | 438.9529 | 523.017 | 438.8045 | 522.7399 | 438.8312 | 501.9948 | 438.7316 | 501.9187
2022-04-18 15:00 | 392.405 | 484.3054 | 393.47 | 480.04 | 391.85 | 484.04 | 392.5887 | 484.5198 | 914.32 | 914.32 | 959.99 | 959.99 | 888.91 | 1051.01 | 445.593 | 571.084 | 445.3439 | 524.1257 | 439.2944 | 520.2278 | 438.8602 | 519.7137 | 439.0272 | 499.1763 | 438.8602 | 498.9865
2022-04-18 15:30 | 394.0122 | 486.0305 | 395.56 | 480.99 | 394.27 | 486.92 | 394.3062 | 486.4651 | 912.71 | 912.71 | 958.56 | 958.56 | 889.99 | 1046.81 | 447.1963 | 573.1167 | 446.3217 | 522.0168 | 441.3751 | 518.9869 | 440.9049 | 518.4341 | 440.9385 | 497.7646 | 440.9049 | 497.7267
2022-04-18 16:00 | 399.2715 | 492.9709 | 400.76 | 488.84 | 399.44 | 493.48 | 399.9293 | 493.7728 | 912.98 | 912.98 | 959.2 | 959.2 | 894.62 | 1046.04 | 450.7722 | 577.7276 | 450.389 | 522.3006 | 444.7614 | 518.2795 | 444.2993 | 517.8452 | 444.3441 | 497.2328 | 444.1299 | 496.9674
2022-04-18 16:30 | 401.8312 | 496.4316 | 404.59 | 494.89 | 403.42 | 498.34 | 403.7844 | 498.8334 | 917.63 | 917.63 | 963.68 | 963.68 | 901.99 | 1047.85 | 455.3612 | 583.5887 | 454.373 | 521.7236 | 449.3745 | 518.6282 | 449.1007 | 518.3122 | 449.1691 | 497.69 | 449.1349 | 497.6521
2022-04-18 17:00 | 405.42 | 500.8627 | 407.12 | 498.88 | 406.46 | 501.87 | 406.4292 | 502.1202 | 914.14 | 914.14 | 961.13 | 961.13 | 907.73 | 1047.15 | 459.8079 | 589.2932 | 458.221 | 519.1891 | 455.2608 | 519.2285 | 455.0594 | 518.9112 | 455.129 | 498.3451 | 455.2425 | 498.4974
2022-04-18 17:30 | 410.2404 | 506.8159 | 412.28 | 504.12 | 411.26 | 507.97 | 411.3251 | 508.1559 | 915.44 | 915.44 | 962.9 | 962.9 | 914.54 | 1047.51 | 464.8663 | 595.7812 | 463.7082 | 518.8487 | 461.0263 | 519.9435 | 460.9296 | 519.7448 | 460.9648 | 499.2195 | 460.9649 | 499.2195
2022-04-18 18:00 | 414.4821 | 512.0119 | 416.78 | 508.79 | 415.6 | 513.53 | 416.0222 | 513.9014 | 917.92 | 917.92 | 965.95 | 965.95 | 921.35 | 1050.5 | 468.8657 | 600.9099 | 467.4182 | 519.1418 | 466.4319 | 522.4766 | 466.7867 | 522.8739 | 467.0351 | 502.3853 | 466.9285 | 502.2708
2022-04-18 18:30 | 418.3349 | 516.7095 | 420.28 | 513.75 | 418.56 | 516.91 | 418.7181 | 517.1829 | 922.23 | 922.23 | 970.46 | 970.46 | 928.3 | 1058.35 | 471.3501 | 604.0154 | 470.5826 | 521.7899 | 468.4789 | 524.5208 | 468.7988 | 524.8789 | 469.0475 | 504.3329 | 468.8342 | 504.1036
2022-04-18 19:00 | 418.2653 | 516.6229 | 420.32 | 513 | 418.39 | 516.78 | 419.0521 | 517.5947 | 922.26 | 922.26 | 970.74 | 970.74 | 930.2 | 1060.4 | 472.2143 | 605.2024 | 471.5063 | 522.6505 | 469.0878 | 525.1528 | 469.5144 | 525.6304 | 469.5499 | 504.8297 | 469.692 | 504.9826
2022-04-18 19:30 | 419.9435 | 518.6491 | 422.04 | 515.85 | 419.89 | 518.56 | 420.5576 | 519.3651 | 924.64 | 924.64 | 973.12 | 973.12 | 935.19 | 1066.1 | 475.1119 | 608.917 | 474.5562 | 524.835 | 471.041 | 526.9921 | 471.6109 | 527.6297 | 471.6822 | 506.8189 | 471.6109 | 506.7424
2022-04-18 20:00 | 420.6422 | 519.4963 | 422.48 | 516.6 | 421.09 | 520.07 | 421.3829 | 520.3583 | 926.64 | 926.64 | 974.99 | 974.99 | 933.67 | 1064.39 | 475.1061 | 608.7997 | 474.3799 | 525.0336 | 471.3168 | 527.3997 | 470.9608 | 527.0013 | 471.032 | 506.2066 | 470.9608 | 506.1301
2022-04-18 20:30 | 421.5059 | 520.339 | 423.53 | 517.09 | 420.86 | 519.76 | 420.894 | 519.5836 | 925 | 925 | 973.72 | 973.72 | 936.04 | 1067.07 | 476.7816 | 611.0577 | 476.216 | 525.6199 | 472.6388 | 528.434 | 472.2819 | 528.0349 | 472.4247 | 507.3154 | 472.6031 | 507.5071
2022-04-18 21:00 | 417.814 | 515.9951 | 419.35 | 512.5 | 418.31 | 516.81 | 418.1655 | 516.512 | 921.76 | 921.76 | 969.65 | 969.65 | 933.11 | 1063.75 | 475.5333 | 609.4319 | 474.0893 | 524.7404 | 471.2456 | 527.32 | 470.7116 | 526.7225 | 470.8896 | 506.0536 | 470.7115 | 505.8622
2022-04-18 21:30 | 418.2759 | 516.1334 | 420.06 | 511.77 | 418.69 | 517.18 | 418.8931 | 516.8683 | 921.94 | 921.94 | 970.5 | 970.5 | 936.45 | 1067.39 | 477.5274 | 612.0141 | 476.5238 | 525.3079 | 472.7606 | 528.3738 | 472.4031 | 527.9743 | 472.5461 | 507.2747 | 472.4389 | 507.1596
2022-04-18 22:00 | 419.304 | 517.7547 | 420.44 | 514.05 | 418.67 | 517.26 | 419.4414 | 517.9615 | 923.12 | 923.12 | 971.91 | 971.91 | 937.02 | 1068 | 479.0871 | 614.0133 | 477.4299 | 525.8185 | 472.305 | 527.718 | 472.4124 | 527.838 | 472.1619 | 506.7346 | 472.0188 | 506.5809
2022-04-18 22:30 | 418.9695 | 517.3134 | 420.73 | 514.36 | 419.23 | 517.91 | 419.8893 | 518.4689 | 923.09 | 923.09 | 971.46 | 971.46 | 937.71 | 1068.74 | 478.5871 | 613.2628 | 477.2975 | 525.0241 | 473.0675 | 528.3751 | 472.7094 | 527.9752 | 472.7094 | 507.1523 | 472.7094 | 507.1523
2022-04-18 23:00 | 419.0087 | 516.9493 | 421.66 | 514.5 | 419.74 | 518.45 | 420.3993 | 518.7595 | 923.6 | 923.6 | 972.84 | 972.84 | 938.75 | 1069.83 | 479.9048 | 615.0632 | 479.2063 | 525.4591 | 474.45 | 529.4827 | 473.9846 | 528.8412 | 473.9487 | 508.0597 | 474.2721 | 508.3311
2022-04-18 23:30 | 419.4267 | 517.1337 | 420.97 | 512.54 | 419.48 | 517.92 | 420.1044 | 517.9195 | 922.38 | 922.38 | 971.05 | 971.05 | 936.62 | 1067.36 | 479.068 | 613.9911 | 478.3686 | 523.946 | 472.4426 | 527.0027 | 471.9389 | 526.4409 | 471.9029 | 505.6999 | 472.0468 | 505.854
2022-04-19 | 421.1399 | 519.3967 | 422.51 | 515.36 | 421.2 | 520.14 | 421.639 | 519.9656 | 924.82 | 924.82 | 973.88 | 973.88 | 937.71 | 1068.58 | 480.3188 | 615.5704 | 479.9385 | 525.0241 | 472.7668 | 527.3167 | 472.263 | 526.7547 | 472.299 | 506.0826 | 472.479 | 506.2755
2022-04-19 00:30 | 422.445 | 520.8655 | 424.4 | 517.75 | 422.9 | 522.09 | 422.9094 | 521.4217 | 927.78 | 927.78 | 976.81 | 976.81 | 939.8 | 1070.95 | 481.8107 | 617.4833 | 481.1609 | 525.2416 | 475.0388 | 529.3735 | 474.2809 | 528.5288 | 474.3891 | 507.9068 | 474.4252 | 507.9455
2022-04-19 01:00 | 423.1795 | 521.6215 | 425.1 | 518.42 | 423.5 | 522.73 | 423.4043 | 521.8458 | 928.99 | 928.99 | 978.11 | 978.11 | 941.97 | 1073.28 | 481.5872 | 617.1974 | 480.4678 | 523.7285 | 475.0725 | 529.1744 | 475.0725 | 529.1744 | 475.181 | 508.5483 | 475.0002 | 508.3549
2022-04-19 01:30 | 422.7624 | 521.2732 | 425.24 | 519.22 | 423.46 | 522.84 | 423.7763 | 522.5558 | 928.6 | 928.6 | 977.85 | 977.85 | 944.68 | 1076.32 | 482.8715 | 618.8683 | 481.8896 | 524.4473 | 475.399 | 529.6326 | 475.1461 | 529.3509 | 475.399 | 508.8641 | 475.2184 | 508.6708
2022-04-19 02:00 | 424.3302 | 523.7845 | 426.47 | 522.3 | 424.66 | 524.45 | 424.7833 | 524.2026 | 931.38 | 931.38 | 980.87 | 980.87 | 947.79 | 1079.89 | 484.6426 | 621.027 | 483.6256 | 526.1779 | 476.8787 | 531.1172 | 476.8787 | 531.0444 | 476.9149 | 510.2804 | 477.0228 | 510.3546
2022-04-19 02:30 | 422.4378 | 521.342 | 424.41 | 519.7 | 422.89 | 522.22 | 423.0336 | 522.1779 | 928.65 | 928.65 | 977.4 | 977.4 | 947.11 | 1079.07 | 484.6629 | 621.1653 | 483.5218 | 524.9579 | 476.5512 | 530.5854 | 476.6236 | 530.6661 | 476.7685 | 510.0415 | 476.5874 | 509.8478
2022-04-19 03:00 | 422.711 | 521.8547 | 424.74 | 520.41 | 423.14 | 522.61 | 422.9948 | 522.1497 | 928.63 | 928.63 | 977.65 | 977.65 | 948.46 | 1080.54 | 484.3131 | 620.6609 | 483.0772 | 524.9484 | 476.4083 | 530.5205 | 476.4806 | 530.6011 | 476.4083 | 509.7383 | 476.3721 | 509.6996
2022-04-19 03:30 | 422.351 | 521.4214 | 424.78 | 520.64 | 422.87 | 522.36 | 423.1732 | 522.2922 | 928.55 | 928.55 | 977.63 | 977.63 | 947.11 | 1079.05 | 483.3735 | 619.4876 | 482.6346 | 525.1943 | 475.9741 | 530.037 | 476.2997 | 530.3996 | 476.2635 | 509.5834 | 476.1912 | 509.506
2022-04-19 04:00 | 423.8226 | 523.0675 | 425.56 | 521.07 | 423.85 | 523.5 | 424.3158 | 523.6384 | 930.01 | 930.01 | 978.95 | 978.95 | 947.36 | 1079.34 | 484.3131 | 620.6609 | 483.5733 | 525.4308 | 476.0473 | 530.1656 | 476.2281 | 530.3671 | 476.192 | 509.548 | 476.0473 | 509.3931
2022-04-19 04:30 | 423.8965 | 523.2215 | 425.8 | 521.47 | 424.15 | 523.9 | 424.6534 | 524.144 | 929.72 | 929.72 | 979.32 | 979.32 | 947.96 | 1080.03 | 484.4745 | 620.8999 | 483.6029 | 524.731 | 476.5127 | 530.4485 | 476.549 | 530.4888 | 476.549 | 509.7246 | 476.549 | 509.7247
2022-04-19 05:00 | 423.7513 | 523.3174 | 425.7 | 522.16 | 424.22 | 524.05 | 424.2353 | 523.9236 | 930.05 | 930.05 | 979.86 | 979.86 | 949.36 | 1081.45 | 484.9015 | 621.5836 | 484.0291 | 524.7215 | 476.73 | 530.6905 | 476.549 | 530.4888 | 476.5127 | 509.6859 | 476.6938 | 509.8796
2022-04-19 05:30 | 422.5441 | 521.9428 | 423.92 | 519.87 | 422.79 | 522.34 | 423.1727 | 522.5969 | 928.31 | 928.31 | 978.24 | 978.24 | 945.78 | 1077.36 | 482.8028 | 618.7818 | 482.7592 | 523.5015 | 475.7426 | 529.3574 | 476.178 | 529.8419 | 476.2505 | 509.2015 | 476.2505 | 509.2015
2022-04-19 06:00 | 446.5483 | 551.7028 | 448.1 | 550.33 | 447.1 | 552.34 | 447.9012 | 521.6085 | 926.24 | 926.24 | 975.22 | 975.22 | 942.5 | 1073.64 | 482.1961 | 617.98 | 480.8749 | 521.6669 | 475.8781 | 529.3221 | 476.1324 | 529.605 | 476.2415 | 509.0294 | 476.1688 | 508.9518
2022-04-19 06:30 | 418.0326 | 516.474 | 419.13 | 514.67 | 418.73 | 516.95 | 419.3495 | 518.101 | 922.19 | 922.19 | 971.4 | 971.4 | 938.35 | 1068.86 | 479.8506 | 614.8864 | 478.5769 | 518.8109 | 476.2724 | 529.6677 | 476.8904 | 530.355 | 476.7813 | 509.5255 | 476.7086 | 509.4477
2022-04-19 07:00 | 416.2512 | 514.226 | 418.19 | 513.34 | 417.56 | 515.45 | 418.0804 | 516.4983 | 921.26 | 921.26 | 970.38 | 970.38 | 942.7 | 1075.69 | 479.9848 | 615.1697 | 478.7394 | 519.8322 | 476.3093 | 530.8942 | 476.7811 | 531.42 | 476.8174 | 510.7167 | 476.6828 | 510.6002
2022-04-19 07:30 | 412.464 | 509.2892 | 413.5 | 508.04 | 412.94 | 509.2 | 414.0886 | 511.3574 | 920.39 | 920.39 | 969.12 | 969.12 | 933.08 | 1072.03 | 474.1618 | 607.6782 | 473.4571 | 519.7944 | 470.4042 | 529.6453 | 471.0007 | 530.3235 | 470.9289 | 509.6075 | 471.0193 | 509.6075
2022-04-19 08:00 | 411.4102 | 508.0829 | 412.99 | 507.06 | 412.51 | 508.77 | 413.0949 | 510.0586 | 923.24 | 923.24 | 972.96 | 972.96 | 924.82 | 1069.6 | 468.1631 | 600.0099 | 467.2679 | 518.3664 | 465.887 | 529.7929 | 467.1653 | 531.2466 | 467.2009 | 510.5167 | 467.0944 | 510.4003
2022-04-19 08:30 | 410.4808 | 506.6539 | 411.6 | 505.77 | 411.2 | 506.63 | 411.8618 | 508.3586 | 924.77 | 924.77 | 974.95 | 974.95 | 917.29 | 1067.66 | 463.5616 | 593.9964 | 462.5884 | 518.2814 | 461.0302 | 529.2535 | 462.1903 | 530.5853 | 462.12 | 509.7524 | 462.1551 | 509.7911
2022-04-19 09:00 | 409.7111 | 505.1521 | 411.02 | 505.3 | 409.77 | 504.26 | 410.509 | 506.0873 | 928.27 | 928.27 | 978.56 | 978.56 | 910.52 | 1066.18 | 457.8959 | 586.8429 | 457.0983 | 517.676 | 455.8423 | 528.2238 | 457.0942 | 529.6743 | 457.1289 | 508.964 | 457.1637 | 509.0027
2022-04-19 09:30 | 408.4519 | 502.5813 | 409.97 | 504.85 | 408.41 | 501.46 | 409.118 | 503.4721 | 930.34 | 930.34 | 981.52 | 981.52 | 910.48 | 1071.72 | 457.9649 | 586.9286 | 457.1432 | 521.0522 | 403.1056 | 468.363 | 455.2305 | 531.4163 | 455.3557 | 510.8097 | 455.2146 | 510.5771
2022-04-19 10:00 | 403.5786 | 496.0908 | 405.36 | 499.04 | 403.8 | 495.01 | 404.2181 | 497.0008 | 926.58 | 926.58 | 976.58 | 976.58 | 905.19 | 1070.65 | 454.1896 | 582.0868 | 453.1197 | 520.6833 | 403.1056 | 468.363 | 451.5851 | 531.0444 | 451.6332 | 510.3578 | 451.5851 | 510.2416
2022-04-19 10:30 | 470.6915 | 579.2261 | 472.25 | 582.03 | 470.67 | 577.89 | 471.5341 | 521.5121 | 923.31 | 923.31 | 973.64 | 973.64 | 900.63 | 1069.39 | 450.7715 | 577.7036 | 449.9548 | 520.2389 | 403.1056 | 468.363 | 448.48 | 530.5283 | 448.4119 | 509.6641 | 448.506 | 509.7415
2022-04-19 11:00 | 432.8933 | 531.8357 | 433.93 | 534.79 | 432.71 | 529.98 | 433.3734 | 519.9276 | 922.74 | 922.74 | 972.78 | 972.78 | 896.06 | 1067.15 | 446.7996 | 572.6104 | 445.9213 | 518.9905 | 403.1056 | 468.363 | 446.3316 | 530.2709 | 446.3316 | 509.5027 | 446.2977 | 509.4639
2022-04-19 11:30 | 514.2958 | 632.6763 | 516 | 636.42 | 514.57 | 631.75 | 514.9498 | 520.2101 | 922.87 | 922.87 | 972.63 | 972.63 | 892.83 | 1065.89 | 443.5853 | 568.4878 | 442.3882 | 518.8865 | 403.1056 | 468.363 | 442.3956 | 528.4668 | 442.3558 | 507.6588 | 442.3222 | 507.6203
2022-04-19 12:00 | 514.9025 | 633.0419 | 516.66 | 637.32 | 514.96 | 631.67 | 515.9089 | 521.6093 | 923.8 | 923.8 | 974.22 | 974.22 | 893.72 | 1068.21 | 443.1254 | 567.8967 | 441.8407 | 520.3713 | 403.1056 | 468.363 | 441.0193 | 526.9409 | 441.0527 | 506.1929 | 441.1197 | 506.2698
2022-04-19 12:30 | 489.8784 | 601.8807 | 490.99 | 605.67 | 488.79 | 599.23 | 489.679 | 522.0601 | 923.69 | 923.69 | 973.51 | 973.51 | 895.74 | 1070.77 | 462.3857 | 592.5977 | 461.6913 | 521.9506 | 403.1056 | 468.363 | 459.059 | 527.935 | 459.0938 | 507.3047 | 459.059 | 507.1893
2022-04-19 13:00 | 500.0995 | 614.0963 | 501.55 | 618.85 | 499.63 | 612.14 | 500.946 | 522.2516 | 924.87 | 924.87 | 975.27 | 975.27 | 902.14 | 1076.36 | 518.2086 | 664.1888 | 516.8661 | 520.655 | 403.1056 | 468.363 | 526.7928 | 526.7928 | 506.0805 | 506.0805 | 505.9653 | 505.9653
2022-04-19 13:30 | 509.989 | 625.6973 | 511.76 | 631.43 | 509.95 | 623.87 | 511.55 | 522.1059 | 923.4 | 923.4 | 973.84 | 973.84 | 905.89 | 1078.56 | 508.0891 | 651.1881 | 507.0775 | 521.4589 | 403.1056 | 468.363 | 511.6346 | 526.0391 | 505.3985 | 505.3985 | 505.3235 | 505.3235
2022-04-19 14:00 | 512.2943 | 629.5107 | 513.28 | 633.24 | 511.87 | 627.51 | 512.8741 | 520.7605 | 924.25 | 924.25 | 974.28 | 974.28 | 909.74 | 1080.03 | 518.6736 | 664.7623 | 517.8288 | 521.7048 | 403.1056 | 468.363 | 515.6893 | 525.8504 | 505.0936 | 505.0936 | 504.9785 | 504.9785
2022-04-19 14:30 | 506.0137 | 621.0851 | 507.92 | 626.58 | 506.46 | 619.87 | 506.8988 | 517.426 | 918.5 | 918.5 | 968.22 | 968.22 | 911.3 | 1078.06 | 540.9749 | 693.3852 | 519.6525 | 519.6525 | 403.1056 | 468.363 | 522.0398 | 522.0398 | 501.4679 | 501.4679 | 501.2775 | 501.2775
2022-04-19 15:00 | 472.6657 | 580.4794 | 474.9 | 586.25 | 474.5 | 581.12 | 475.0653 | 517.2898 | 920.94 | 920.94 | 969.83 | 969.83 | 908.56 | 1070.32 | 571.681 | 729.7827 | 518.3286 | 518.3286 | 403.1056 | 468.363 | 520.4662 | 520.4662 | 499.6392 | 499.6392 | 499.9056 | 499.9056
2022-04-19 15:30 | 503.0982 | 618.4201 | 505.31 | 623.72 | 503.81 | 617.88 | 504.6886 | 522.8771 | 927.69 | 927.69 | 978.17 | 978.17 | 920.4 | 1078.83 | 551.2244 | 706.5068 | 521.5818 | 521.5818 | 403.1056 | 468.363 | 525.0443 | 525.0443 | 504.408 | 504.408 | 504.408 | 504.408
2022-04-19 16:00 | 501.4575 | 616.7633 | 503.57 | 621.18 | 502.38 | 616.4 | 503.5276 | 521.0236 | 925.56 | 925.56 | 974.84 | 974.84 | 907.44 | 1059.5 | 549.1511 | 703.8695 | 520.0308 | 520.0308 | 403.1056 | 468.363 | 529.3735 | 529.3735 | 508.8344 | 508.8344 | 508.9117 | 508.9117
2022-04-19 16:30 | 456.6938 | 562.0591 | 458.22 | 564.45 | 457.21 | 561.28 | 457.748 | 522.7198 | 928.05 | 928.05 | 977.93 | 977.93 | 913.06 | 1059.54 | 541.4989 | 694.0563 | 520.2767 | 520.2767 | 403.1056 | 468.363 | 530.2883 | 530.8429 | 510.1254 | 510.1254 | 510.0093 | 510.0093
2022-04-19 17:00 | 428.1377 | 526.1144 | 429.73 | 529.36 | 428.89 | 525.24 | 429.4653 | 521.3488 | 925.23 | 925.23 | 975.69 | 975.69 | 917.23 | 1057.35 | 512.7336 | 657.1685 | 511.8767 | 519.7661 | 403.1056 | 468.363 | 504.6708 | 532.5438 | 504.6708 | 511.7621 | 504.6708 | 511.8009
2022-04-19 17:30 | 447.2902 | 550.2443 | 448.23 | 551.59 | 446.81 | 548 | 448.124 | 522.8859 | 927.09 | 927.09 | 977.54 | 977.54 | 930.12 | 1064.59 | 486.0195 | 622.9089 | 484.9023 | 520.0593 | 403.1056 | 468.363 | 477.9358 | 534.0429 | 477.9828 | 513.3179 | 477.7545 | 513.0452
2022-04-19 18:00 | 448.3145 | 552.4059 | 449.55 | 552.16 | 448.41 | 551.01 | 449.514 | 523.4275 | 926.16 | 926.16 | 976.1 | 976.1 | 944.66 | 1075.9 | 489.9586 | 627.9832 | 488.8728 | 519.5485 | 403.1056 | 468.363 | 482.4109 | 535.1993 | 482.2644 | 514.2569 | 482.191 | 514.1787
2022-04-19 18:30 | 425.8785 | 525.5587 | 426.41 | 521.82 | 425.46 | 523.91 | 426.7879 | 525.6177 | 930.66 | 930.66 | 981.75 | 981.75 | 948.89 | 1080.46 | 489.6855 | 627.5873 | 488.7694 | 519.6904 | 403.1056 | 468.363 | 483.7191 | 536.2675 | 483.8607 | 515.6475 | 483.7872 | 515.4456
2022-04-19 19:00 | 427.4975 | 527.7021 | 428.85 | 524.54 | 427.76 | 527.03 | 428.2761 | 527.3782 | 936.18 | 936.18 | 987.06 | 987.06 | 953.09 | 1085.3 | 490.3475 | 628.5047 | 489.2292 | 521.0806 | 486.3069 | 538.5684 | 487.0016 | 539.2324 | 486.9338 | 518.4499 | 486.9027 | 518.2806
2022-04-19 19:30 | 430.0453 | 531.0262 | 430.62 | 525.95 | 429.15 | 529.1 | 430.0393 | 529.3323 | 937.52 | 937.52 | 988.32 | 988.32 | 957.59 | 1090.53 | 493.9547 | 633.1049 | 492.9319 | 524.1163 | 489.3148 | 541.7642 | 490.6804 | 543.2762 | 490.7224 | 522.2358 | 490.7911 | 522.3929
2022-04-19 20:00 | 431.9451 | 533.4314 | 433.08 | 529.07 | 431.76 | 532.8 | 432.5175 | 531.4504 | 940.11 | 940.11 | 991.65 | 991.65 | 956.59 | 1089.42 | 491.1379 | 629.5851 | 489.5677 | 521.8938 | 487.9181 | 540.2628 | 489.6154 | 542.1422 | 489.6892 | 521.2595 | 489.4679 | 521.0238
2022-04-19 20:30 | 435.2255 | 537.5277 | 436.14 | 532.62 | 434.38 | 536.07 | 435.1876 | 534.0242 | 942.47 | 942.47 | 994.82 | 994.82 | 956.25 | 1089.01 | 492.2215 | 630.8607 | 491.5818 | 523.2178 | 488.5461 | 540.689 | 489.5441 | 541.7936 | 489.6919 | 521.0273 | 489.8028 | 521.1453
2022-04-19 21:00 | 436.6465 | 539.2681 | 437.73 | 535.29 | 435.84 | 537.81 | 436.9734 | 535.7954 | 946.17 | 946.17 | 998.74 | 998.74 | 962.44 | 1095.77 | 492.9056 | 631.7598 | 491.3687 | 523.0571 | 489.3638 | 541.3708 | 490.3633 | 542.4765 | 490.4373 | 521.6255 | 490.3633 | 521.5468
2022-04-19 21:30 | 437.8175 | 540.528 | 439.3 | 538.39 | 437.52 | 539.54 | 438.4461 | 537.1151 | 949.21 | 949.21 | 1003.21 | 1003.21 | 968.04 | 1101.82 | 494.4875 | 633.7658 | 493.0178 | 523.4543 | 490.1809 | 542.0522 | 491.1818 | 543.1591 | 491.0706 | 522.105 | 491.293 | 522.3415
2022-04-19 22:00 | 440.8192 | 544.4176 | 442.23 | 541.24 | 440.28 | 543.48 | 440.7403 | 539.3057 | 950.96 | 950.96 | 1004.69 | 1004.69 | 972.53 | 1106.78 | 496.9337 | 636.9244 | 495.5495 | 524.7877 | 492.6231 | 544.2652 | 493.7758 | 545.5389 | 493.6643 | 524.437 | 493.4784 | 524.2394
2022-04-19 22:30 | 441.1305 | 544.4332 | 442.21 | 542.92 | 439.97 | 542.42 | 440.7785 | 538.6077 | 946.45 | 946.45 | 1001.46 | 1001.46 | 970.15 | 1103.94 | 497.2499 | 637.331 | 496.0512 | 523.3786 | 490.1366 | 541.9589 | 491.3973 | 543.3529 | 491.0636 | 522.0588 | 491.2119 | 522.2165
2022-04-19 23:00 | 442.935 | 546.6279 | 443.61 | 545.12 | 441.38 | 544.16 | 442.5721 | 540.2642 | 945.45 | 945.45 | 998.88 | 998.88 | 971.79 | 1105.74 | 498.6934 | 639.1598 | 497.4895 | 523.6718 | 490.4556 | 542.2231 | 491.2719 | 543.1255 | 491.6429 | 522.5973 | 491.4202 | 522.3607
2022-04-19 23:30 | 440.4748 | 543.8844 | 442.46 | 543.64 | 441.13 | 544.17 | 440.9112 | 537.6455 | 940.65 | 940.65 | 993.58 | 993.58 | 972.19 | 1106.13 | 499.2615 | 639.8889 | 498.37 | 523.3691 | 491.2843 | 542.7861 | 492.3998 | 544.0186 | 492.4371 | 523.1332 | 492.4743 | 523.1728
2022-04-20 | 440.6675 | 543.7996 | 442.88 | 545.53 | 441.61 | 544.21 | 441.8289 | 538.691 | 942.57 | 942.57 | 996.18 | 996.18 | 971.74 | 1105.57 | 499.4867 | 640.1995 | 498.271 | 523.2651 | 492.7248 | 543.9392 | 493.508 | 544.8038 | 493.7318 | 524.0545 | 493.6945 | 524.0865
2022-04-20 00:30 | 439.3549 | 542.0515 | 441.3 | 543.86 | 439.85 | 542.02 | 440.2451 | 537.3892 | 943.59 | 943.59 | 998.93 | 998.93 | 976.96 | 1111.41 | 501.4593 | 642.7281 | 500.143 | 524.627 | 495.4426 | 546.5467 | 496.2652 | 547.4542 | 496.4521 | 526.671 | 496.7513 | 526.9884
2022-04-20 01:00 | 439.1506 | 541.8488 | 440.86 | 543.33 | 439.17 | 541.26 | 439.3733 | 536.8238 | 945.82 | 945.82 | 999.3 | 999.3 | 980.55 | 1115.35 | 502.2884 | 643.7912 | 501.3226 | 525.2794 | 496.0958 | 547.0071 | 497.1445 | 548.1634 | 497.1445 | 527.1785 | 497.1445 | 527.1786
2022-04-20 01:30 | 440.6149 | 543.4324 | 442.25 | 545.45 | 440.73 | 542.83 | 441.0897 | 538.3885 | 947.17 | 947.17 | 1000.51 | 1000.51 | 985 | 1120.22 | 504.5846 | 646.5974 | 503.9505 | 526.2062 | 497.7343 | 548.2964 | 499.1998 | 549.9109 | 499.0225 | 528.8268 | 498.797 | 528.517
2022-04-20 02:00 | 436.5627 | 538.4805 | 437.63 | 539.86 | 436.8 | 538.16 | 436.92 | 534.2937 | 942.39 | 942.39 | 995.27 | 995.27 | 981.52 | 1116.14 | 498.191 | 638.5162 | 497.7955 | 523.634 | 493.9506 | 543.6636 | 494.4407 | 544.203 | 494.8553 | 523.8979 | 494.6668 | 523.6983
2022-04-20 02:30 | 436.9678 | 538.8314 | 438.72 | 541.5 | 437.49 | 538.72 | 437.5944 | 534.7834 | 938.91 | 938.91 | 990.99 | 990.99 | 983.87 | 1118.67 | 504.2059 | 646.2298 | 503.0961 | 523.0287 | 494.352 | 544.0634 | 495.0307 | 544.8104 | 495.2946 | 524.3264 | 495.2192 | 524.2466
2022-04-20 03:00 | 437.4265 | 539.5187 | 438.9 | 541.51 | 437.41 | 538.82 | 437.7469 | 535.1035 | 938.59 | 938.59 | 990.69 | 990.69 | 984.71 | 1119.55 | 501.1519 | 642.3135 | 500.2204 | 523.0381 | 495.2899 | 544.8439 | 495.8564 | 545.4671 | 495.8187 | 524.6617 | 495.7054 | 524.5419
2022-04-20 03:30 | 444.2764 | 548.042 | 446.08 | 550.31 | 444.49 | 547.68 | 444.6782 | 534.8069 | 938.93 | 938.93 | 990.81 | 990.81 | 988.28 | 1123.52 | 524.9684 | 672.8766 | 523.4258 | 523.4258 | 521.0875 | 545.9285 | 521.7224 | 546.5936 | 521.8812 | 526.5342 | 521.8018 | 526.4541
2022-04-20 04:00 | 432.9145 | 533.9406 | 435.55 | 537.45 | 434.27 | 534.83 | 434.7723 | 532.4095 | 934.9 | 934.9 | 986.38 | 986.38 | 987.22 | 1122.27 | 540.6916 | 693.0399 | 523.3218 | 523.3218 | 533.8914 | 544.3489 | 534.8698 | 545.3882 | 525.0755 | 525.0755 | 524.9955 | 524.9955
2022-04-20 04:30 | 437.4168 | 539.3653 | 438.25 | 540.74 | 437.34 | 538.54 | 437.3086 | 531.7767 | 932.14 | 932.14 | 982.74 | 982.74 | 988.45 | 1123.7 | 537.0684 | 688.3931 | 523.6245 | 523.6245 | 531.5024 | 545.8522 | 531.5024 | 545.8522 | 525.3995 | 525.3995 | 525.1996 | 525.1996
2022-04-20 05:00 | 463.6318 | 571.9894 | 465.39 | 574.1 | 464.09 | 571.89 | 464.4313 | 527.7366 | 930.97 | 930.97 | 981.23 | 981.23 | 988.15 | 1123.34 | 515.6057 | 660.8492 | 515.1035 | 523.7097 | 511.5817 | 545.2219 | 512.1667 | 545.9286 | 512.4007 | 525.7958 | 512.3617 | 525.6758
2022-04-20 05:30 | 434.6772 | 536.5078 | 436.59 | 537.62 | 435.06 | 536.35 | 435.4879 | 526.5268 | 930.62 | 930.62 | 980.66 | 980.66 | 990.54 | 1125.93 | 500.7692 | 641.9381 | 499.8297 | 523.3597 | 496.2928 | 545.6376 | 497.0489 | 546.4689 | 497.0489 | 525.8176 | 496.9355 | 525.6976
2022-04-20 06:00 | 422.1472 | 520.6738 | 423.47 | 521.83 | 422.69 | 520.56 | 423.2159 | 521.6498 | 926.29 | 926.29 | 976.39 | 976.39 | 981.66 | 1116 | 527.9298 | 676.6552 | 520.7496 | 520.7496 | 522.0333 | 543.2133 | 522.7917 | 544.0854 | 522.9115 | 523.5248 | 523.0312 | 523.5538
2022-04-20 06:30 | 419.7808 | 517.4968 | 421.1 | 518.75 | 420.71 | 517.6 | 421.4076 | 519.5357 | 924.04 | 924.04 | 973.98 | 973.98 | 974.45 | 1108.01 | 555.7516 | 712.3539 | 519.7661 | 519.7661 | 541.475 | 541.475 | 542.5126 | 542.5126 | 521.7607 | 521.7607 | 521.8804 | 521.8804
2022-04-20 07:00 | 430.4774 | 530.7469 | 431.86 | 531.89 | 431.26 | 530.6 | 431.7007 | 519.551 | 923.96 | 923.96 | 973.72 | 973.72 | 975.53 | 1110.78 | 524.2242 | 671.9036 | 520.2116 | 520.22 | 517.0126 | 542.0654 | 517.3289 | 542.4799 | 517.487 | 521.8658 | 517.4475 | 521.8261
2022-04-20 07:30 | 474.3785 | 585.1136 | 475.94 | 586.5 | 475.59 | 585.66 | 476.044 | 520.5067 | 925.65 | 925.65 | 976.14 | 976.14 | 958.85 | 1099.21 | 518.6538 | 664.7815 | 516.883 | 518.8865 | 515.0105 | 542.1738 | 514.8534 | 542.0085 | 514.8141 | 521.2429 | 514.7356 | 521.1633
2022-04-20 08:00 | 413.3814 | 509.0192 | 415.16 | 511.6 | 415.45 | 510.08 | 415.8643 | 512.1221 | 928.98 | 928.98 | 979.19 | 979.19 | 953.99 | 1101.05 | 495.9168 | 635.6236 | 495.566 | 520.967 | 492.5575 | 542.4186 | 494.8019 | 544.8903 | 494.8019 | 523.9836 | 494.8393 | 524.0232
2022-04-20 08:30 | 403.2171 | 496.5174 | 404.4 | 498.06 | 404.84 | 497.07 | 405.3123 | 499.1439 | 920.06 | 920.06 | 968.49 | 968.49 | 940.91 | 1092.57 | 477.9805 | 612.6 | 477.8291 | 519.8133 | 471.9042 | 537.3914 | 473.8836 | 539.6454 | 474.0996 | 519.0774 | 474.0276 | 518.9986
2022-04-20 09:00 | 400.6789 | 493.6238 | 401.55 | 495.12 | 402.29 | 494.27 | 402.9415 | 496.4822 | 921.37 | 921.37 | 970.09 | 970.09 | 932.62 | 1089.32 | 478.9812 | 613.8833 | 478.4063 | 519.558 | 471.4006 | 534.2214 | 473.1978 | 536.2173 | 473.0899 | 515.3068 | 473.0899 | 515.3068
2022-04-20 09:30 | 397.5092 | 490.175 | 399.19 | 492.28 | 399.59 | 491.76 | 399.8275 | 493.0221 | 921.18 | 921.18 | 970.14 | 970.14 | 924.56 | 1086.21 | 512.3284 | 656.6486 | 511.3244 | 520.0971 | 505.1618 | 534.0303 | 507.3537 | 536.3476 | 507.2384 | 515.3955 | 507.4307 | 515.5909
2022-04-20 10:00 | 395.9281 | 488.3883 | 397.42 | 490.2 | 397.49 | 489.53 | 397.7964 | 490.7073 | 922.51 | 922.51 | 970.9 | 970.9 | 914.38 | 1080.5 | 512.547 | 656.9276 | 511.4626 | 521.9128 | 507.9786 | 536.2072 | 510.2924 | 538.6494 | 510.1766 | 517.6324 | 510.2152 | 517.6716
2022-04-20 10:30 | 390.9057 | 481.6553 | 392.79 | 484.52 | 392.88 | 483.17 | 393.1957 | 484.514 | 920.77 | 920.77 | 968.71 | 968.71 | 898.03 | 1067.48 | 538.3962 | 690.076 | 523.1706 | 523.1706 | 533.2487 | 533.2487 | 535.5696 | 535.5696 | 514.7661 | 514.7661 | 514.7273 | 514.7273
2022-04-20 11:00 | 442.0463 | 544.4291 | 443.66 | 547.52 | 443.98 | 545.9 | 444.4193 | 513.6004 | 913.59 | 913.59 | 959.87 | 959.87 | 891.63 | 1063.23 | 529.1849 | 678.2848 | 521.9411 | 521.9411 | 524.9472 | 530.1634 | 527.2181 | 532.4975 | 511.5374 | 511.5374 | 511.5374 | 511.5374
2022-04-20 11:30 | 411.8098 | 506.9174 | 413.82 | 511.11 | 413.96 | 508.73 | 414.09 | 509.4524 | 910.91 | 910.91 | 956.85 | 956.85 | 897.67 | 1071.93 | 512.2883 | 656.6162 | 511.4111 | 523.7097 | 507.356 | 532.4801 | 509.43 | 534.6237 | 509.43 | 513.6849 | 509.5837 | 513.8761
2022-04-20 12:00 | 411.3975 | 507.2788 | 412.32 | 509.37 | 412.51 | 508.14 | 413.4828 | 509.8822 | 912.95 | 912.95 | 958.7 | 958.7 | 885.71 | 1059.75 | 512.8449 | 657.3297 | 509.9541 | 522.1586 | 513.5782 | 526.1408 | 513.6954 | 526.2609 | 505.6166 | 505.6166 | 505.5782 | 505.5782
2022-04-20 12:30 | 391.7595 | 482.9076 | 393.57 | 486.15 | 393.53 | 484.43 | 393.4678 | 485.0134 | 907.81 | 907.81 | 952.59 | 952.59 | 878.01 | 1052.2 | 622.0497 | 733.6934 | 520.636 | 520.636 | 521.7493 | 521.7493 | 522.3842 | 522.3842 | 501.6216 | 501.6216 | 501.6977 | 501.6977
2022-04-20 13:00 | 391.6625 | 482.5966 | 393.4 | 485.46 | 393.49 | 483.91 | 393.8442 | 485.3218 | 905.12 | 905.12 | 949.35 | 949.35 | 874.55 | 1047.68 | 593.975 | 733.2544 | 520.4386 | 520.4386 | 517.5884 | 517.5884 | 518.7318 | 518.7318 | 497.9433 | 497.9433 | 497.7953 | 497.7953
2022-04-20 13:30 | 422.5002 | 521.0512 | 424.46 | 523.83 | 424.51 | 522.87 | 424.9192 | 505.5667 | 901.23 | 901.23 | 944.95 | 944.95 | 868.61 | 1039.75 | 630.0598 | 733.9328 | 517.5682 | 517.5682 | 514.1188 | 514.1188 | 514.6279 | 514.6279 | 493.9058 | 493.9058 | 493.981 | 493.981
2022-04-20 14:00 | 427.6813 | 526.4109 | 429.72 | 530.89 | 430.3 | 528.78 | 430.3921 | 506.1298 | 906.11 | 906.11 | 951.1 | 951.1 | 868.76 | 1036.96 | 614.532 | 732.5627 | 516.3292 | 516.3292 | 513.2995 | 513.2995 | 514.0041 | 514.0041 | 493.4107 | 493.4107 | 493.3355 | 493.3355
2022-04-20 14:30 | 463.8833 | 571.2935 | 465.75 | 575.21 | 466.44 | 573.43 | 466.6543 | 504.7602 | 905.16 | 905.16 | 949.35 | 949.35 | 873.46 | 1038.42 | 601.8914 | 732.7889 | 516.9008 | 516.9008 | 513.8447 | 513.8447 | 514.59 | 514.59 | 493.8649 | 493.8649 | 493.8649 | 493.8649
2022-04-20 15:00 | 428.5106 | 528.0336 | 430.37 | 531.47 | 430.95 | 530.18 | 430.973 | 508.5035 | 911.13 | 911.13 | 956.26 | 956.26 | 879.19 | 1040.44 | 562.9428 | 721.5551 | 518.2626 | 518.2626 | 514.7832 | 514.7832 | 515.2532 | 515.2532 | 494.5106 | 494.5106 | 494.5481 | 494.5481
2022-04-20 15:30 | 468.7859 | 577.9828 | 471.24 | 581.79 | 471.62 | 580.52 | 472.0954 | 508.4068 | 909.97 | 909.97 | 955.27 | 955.27 | 896.18 | 1053.12 | 616.2659 | 734.9571 | 521.0995 | 521.0995 | 521.3301 | 521.3301 | 521.8059 | 521.8059 | 501.0866 | 501.0866 | 501.0866 | 501.0866
2022-04-20 16:00 | 523.3331 | 645.7501 | 525.41 | 648 | 526.31 | 648.44 | 509.8596 | 509.8596 | 913.03 | 913.03 | 958.9 | 958.9 | 902.95 | 1054.5 | 607.7334 | 732.9883 | 520.2956 | 520.2956 | 522.0246 | 522.0246 | 522.5018 | 522.5018 | 501.812 | 501.812 | 501.8121 | 501.8121
2022-04-20 16:30 | 433.941 | 535.6019 | 435.39 | 535.64 | 436.04 | 537.29 | 435.7745 | 509.8858 | 912.8 | 912.8 | 959.11 | 959.11 | 910.18 | 1056.07 | 517.8378 | 663.7357 | 516.8773 | 519.0473 | 521.8965 | 521.8965 | 522.5849 | 522.5849 | 501.999 | 501.999 | 501.9225 | 501.9225
2022-04-20 17:00 | 419.7275 | 518.4468 | 421.5 | 516.88 | 422.29 | 520.88 | 422.4147 | 510.4153 | 913.88 | 913.88 | 960.01 | 960.01 | 916.05 | 1055.64 | 555.3148 | 711.7754 | 518.1583 | 518.1583 | 521.8207 | 521.8207 | 522.6985 | 522.6985 | 502.1046 | 502.1046 | 502.028 | 502.028
2022-04-20 17:30 | 410.4751 | 506.9796 | 410.99 | 502.93 | 411.63 | 507.56 | 412.044 | 508.9173 | 919.06 | 919.06 | 965.86 | 965.86 | 932.02 | 1066.41 | 524.3057 | 672.0092 | 518.0543 | 518.0543 | 520.9966 | 525.0677 | 524.5728 | 528.6718 | 508.1081 | 508.1081 | 508.3004 | 508.3004
2022-04-20 18:00 | 417.8549 | 516.2711 | 418.83 | 510.34 | 418.23 | 516.36 | 419.016 | 517.71 | 924.66 | 924.66 | 973.22 | 973.22 | 939.11 | 1070.16 | 474.5176 | 608.1592 | 473.801 | 518.9432 | 472.5139 | 527.1301 | 475.8587 | 530.8615 | 475.8947 | 510.0195 | 475.8947 | 510.0194
2022-04-20 18:30 | 419.4317 | 518.1912 | 420.44 | 512.34 | 419.68 | 518.03 | 420.4885 | 519.4865 | 927.9 | 927.9 | 977.36 | 977.36 | 940.78 | 1072.02 | 475.281 | 609.1607 | 474.6241 | 519.3688 | 473.4156 | 527.9448 | 476.7645 | 531.6793 | 476.8365 | 510.8609 | 476.6204 | 510.6294
2022-04-20 19:00 | 420.083 | 518.8781 | 421.51 | 514.87 | 420.58 | 518.85 | 421.2896 | 520.3829 | 930.8 | 930.8 | 980.76 | 980.76 | 944.64 | 1076.37 | 476.9959 | 611.3362 | 475.8109 | 520.1916 | 474.8939 | 529.4499 | 478.1377 | 533.0663 | 478.1377 | 512.1291 | 478.2459 | 512.2449
2022-04-20 19:30 | 420.6503 | 519.6918 | 422 | 514.26 | 420.92 | 519.74 | 421.6006 | 520.8659 | 934.14 | 934.14 | 984 | 984 | 943.66 | 1075.33 | 477.3939 | 611.8463 | 476.399 | 520.8347 | 475.0021 | 529.5705 | 478.2098 | 533.1467 | 478.318 | 512.3222 | 478.354 | 512.3607
2022-04-20 20:00 | 421.7107 | 521.0322 | 422.64 | 515.22 | 422.03 | 521.28 | 422.7279 | 522.2889 | 932.93 | 932.93 | 983.61 | 983.61 | 936.24 | 1066.76 | 475.5586 | 609.4946 | 474.8918 | 518.5555 | 472.6934 | 526.807 | 473.6677 | 527.8929 | 473.776 | 507.2917 | 473.7399 | 507.253
2022-04-20 20:30 | 424.2698 | 524.1713 | 426.17 | 520.44 | 425.12 | 524.84 | 425.73 | 525.2608 | 937.91 | 937.91 | 989.31 | 989.31 | 940.07 | 1071.04 | 476.8324 | 611.1279 | 475.9387 | 518.7541 | 475.0002 | 529.0939 | 475.8317 | 530.02 | 475.8679 | 509.2835 | 475.6871 | 509.09
2022-04-20 21:00 | 427.6392 | 528.3192 | 427.82 | 522.68 | 426.9 | 527.09 | 427.735 | 527.2931 | 942.42 | 942.42 | 994.36 | 994.36 | 945.02 | 1076.46 | 482.0353 | 617.8217 | 481.3534 | 520.7307 | 478.7266 | 532.072 | 479.5279 | 532.9626 | 479.7828 | 512.4492 | 479.4914 | 512.1379
2022-04-20 21:30 | 429.8605 | 531.0419 | 430.77 | 525.66 | 429.56 | 530.54 | 430.6369 | 530.3579 | 945.82 | 945.82 | 998.6 | 998.6 | 948.64 | 1080.49 | 485.5148 | 622.2827 | 485.076 | 522.7355 | 481.2366 | 534.2617 | 482.0411 | 535.1548 | 482.1142 | 514.4155 | 482.0411 | 514.3374
2022-04-20 22:00 | 429.1177 | 530.0466 | 429.82 | 525.69 | 428.19 | 528.69 | 429.0974 | 528.3171 | 941.39 | 941.39 | 994.15 | 994.15 | 948.29 | 1080.1 | 485.0791 | 621.7244 | 483.9203 | 521.2413 | 481.379 | 534.3739 | 482.0373 | 535.1047 | 482.2569 | 514.5276 | 482.1837 | 514.4496
2022-04-20 22:30 | 430.226 | 531.3948 | 431.04 | 526.92 | 429.61 | 530.58 | 429.9749 | 528.9655 | 940.14 | 940.14 | 992.18 | 992.18 | 945.84 | 1077.41 | 520.6987 | 667.3816 | 519.973 | 521.8844 | 516.6278 | 531.6656 | 517.845 | 532.8375 | 511.6696 | 511.6696 | 511.6697 | 511.6697
2022-04-20 23:00 | 432.4739 | 533.9516 | 433.98 | 529.34 | 432.16 | 533.87 | 433.3747 | 532.4328 | 940.76 | 940.76 | 993 | 993 | 947.1 | 1078.96 | 573.27 | 734.7973 | 522.1492 | 522.1492 | 531.4567 | 531.4567 | 532.5052 | 532.5052 | 512.0109 | 512.0109 | 511.9722 | 511.9722
2022-04-20 23:30 | 433.6274 | 535.1989 | 435.85 | 531.31 | 433.66 | 535.66 | 434.1638 | 533.0485 | 940.48 | 940.48 | 992.2 | 992.2 | 949.97 | 1082.09 | 555.9835 | 712.6088 | 522.6126 | 522.6126 | 533.1846 | 533.1846 | 534.2356 | 534.2356 | 513.2933 | 513.2933 | 513.4487 | 513.4487
2022-04-21 | 431.4197 | 532.7844 | 433.32 | 529.58 | 432.32 | 534.18 | 432.73 | 531.218 | 940.32 | 940.32 | 993.46 | 993.46 | 954.06 | 1086.59 | 566.4745 | 726.1017 | 523.7002 | 523.7002 | 534.7321 | 534.7321 | 535.7454 | 535.7454 | 515.1099 | 515.1099 | 515.5773 | 515.5773
2022-04-21 00:30 | 431.6794 | 532.8762 | 433.73 | 529.39 | 432.46 | 534.27 | 432.5166 | 531.0262 | 941.27 | 941.27 | 993.37 | 993.37 | 956.68 | 1089.35 | 545.4728 | 699.1509 | 522.972 | 522.972 | 537.3664 | 537.3664 | 537.7828 | 537.7828 | 517.0219 | 517.0219 | 517.2123 | 517.2123
2022-04-21 01:00 | 431.93 | 533.4229 | 433.6 | 530.5 | 432.47 | 534.33 | 432.6652 | 531.2789 | 941.69 | 941.69 | 993.91 | 993.91 | 957.72 | 1090.5 | 548.6431 | 703.236 | 524.05 | 524.05 | 537.4689 | 537.4689 | 538.6087 | 538.6087 | 517.7889 | 517.7889 | 517.6716 | 517.6716
2022-04-21 01:30 | 433.7669 | 535.426 | 434.74 | 531.37 | 433.62 | 535.68 | 434.0164 | 532.7972 | 940.64 | 940.64 | 992.27 | 992.27 | 961.25 | 1094.43 | 530.8704 | 680.4446 | 525.497 | 525.497 | 525.9827 | 538.9781 | 527.0569 | 539.9974 | 519.1176 | 519.1176 | 518.9999 | 518.9999
2022-04-21 02:00 | 433.0782 | 534.4573 | 434.85 | 531.32 | 433.53 | 535.53 | 433.8885 | 532.9222 | 941.02 | 941.02 | 992.61 | 992.61 | 964.13 | 1097.66 | 560.8422 | 718.878 | 525.9698 | 525.9698 | 540.4062 | 540.4062 | 541.2632 | 541.2632 | 520.2722 | 520.2722 | 520.6644 | 520.6644
2022-04-21 02:30 | 450.31 | 555.9603 | 451.87 | 553.3 | 450.43 | 556.46 | 450.9696 | 532.2275 | 941.86 | 941.86 | 992.64 | 992.64 | 963.9 | 1097.36 | 552.7948 | 708.5388 | 524.9296 | 524.9296 | 540.3451 | 540.3451 | 541.3249 | 541.3249 | 520.2219 | 520.2219 | 520.3004 | 520.3004
2022-04-21 03:00 | 432.245 | 533.4794 | 434.93 | 531.88 | 433.48 | 535.47 | 433.6764 | 532.7104 | 941.77 | 941.77 | 993.5 | 993.5 | 963.59 | 1097.1 | 559.3464 | 716.9402 | 525.7429 | 525.7429 | 539.8035 | 539.8035 | 540.9042 | 540.9042 | 520.1809 | 520.1809 | 520.1025 | 520.1025
2022-04-21 03:30 | 436.3284 | 538.247 | 437.56 | 534.33 | 436.17 | 538.65 | 436.841 | 535.5635 | 944.47 | 944.47 | 997.02 | 997.02 | 963.68 | 1097.18 | 526.9957 | 675.4541 | 525.932 | 525.9698 | 521.5345 | 539.549 | 522.7419 | 540.7314 | 519.823 | 519.823 | 519.7054 | 519.7054
2022-04-21 04:00 | 436.7356 | 539.2314 | 438.31 | 536.8 | 437.08 | 539.98 | 437.4033 | 536.114 | 947.43 | 947.43 | 1000.01 | 1000.01 | 964.31 | 1097.92 | 492.0161 | 630.6175 | 491.4776 | 526.4332 | 487.57 | 540.3742 | 488.3424 | 541.2302 | 488.3424 | 520.2593 | 488.4159 | 520.3376
2022-04-21 04:30 | 437.5348 | 540.3581 | 439.23 | 538.35 | 437.91 | 541.03 | 438.068 | 536.79 | 951.22 | 951.22 | 1004.39 | 1004.39 | 972.17 | 1106.5 | 510.3053 | 654.0491 | 508.9616 | 526.5845 | 524.3494 | 545.3458 | 525.4569 | 546.4977 | 525.5756 | 525.62 | 525.6942 | 525.7387
2022-04-21 05:00 | 437.3889 | 540.2845 | 438.35 | 537.62 | 437.32 | 540.27 | 438.0342 | 536.8872 | 951 | 951 | 1004.13 | 1004.13 | 970.19 | 1104.25 | 498.2727 | 638.6075 | 497.6035 | 527.0101 | 492.9206 | 544.5939 | 493.7386 | 545.4978 | 493.2552 | 524.0024 | 493.1065 | 523.8444
2022-04-21 05:30 | 437.8418 | 540.9404 | 439.96 | 539.64 | 438.79 | 542.09 | 439.056 | 537.5179 | 950.18 | 950.18 | 1003.45 | 1003.45 | 968.99 | 1102.91 | 498.5798 | 639.0126 | 497.5239 | 525.8279 | 494.1506 | 545.5569 | 495.0453 | 546.5448 | 495.0826 | 525.5982 | 495.0081 | 525.519
2022-04-21 06:00 | 438.3874 | 541.5467 | 439.43 | 538.15 | 438.72 | 542.06 | 438.5187 | 536.5872 | 948.47 | 948.47 | 1002.23 | 1002.23 | 966.46 | 1099.99 | 497.6028 | 637.7606 | 496.7813 | 525.043 | 493.1812 | 544.4867 | 494.1879 | 545.5981 | 494.337 | 524.8066 | 494.4115 | 524.8858
2022-04-21 06:30 | 434.1024 | 536.0692 | 435.2 | 530.71 | 435.06 | 537.6 | 435.7908 | 533.5204 | 944.29 | 944.29 | 996.14 | 996.14 | 960.48 | 1093.14 | 494.1953 | 633.4153 | 493.041 | 521.09 | 489.9003 | 540.8644 | 491.8762 | 543.046 | 491.7644 | 522.0755 | 491.3543 | 521.6401
2022-04-21 07:00 | 429.8141 | 530.8688 | 431.39 | 525.82 | 430.85 | 532.39 | 431.3 | 529.6701 | 940.87 | 940.87 | 993.2 | 993.2 | 953.99 | 1087.19 | 490.9305 | 629.23 | 491.0525 | 520.2294 | 488.205 | 540.0263 | 489.2093 | 541.1372 | 489.358 | 520.509 | 489.2465 | 520.3904
2022-04-21 07:30 | 427.3674 | 527.6331 | 428.73 | 521.53 | 428.05 | 528.92 | 428.7747 | 529.3599 | 942.06 | 942.06 | 994.53 | 994.53 | 951.28 | 1091.31 | 489.7457 | 627.6857 | 488.985 | 522.8868 | 485.1196 | 541.7633 | 485.5245 | 542.2155 | 485.4508 | 521.2927 | 485.4509 | 521.2928
2022-04-21 08:00 | 452.5009 | 559.001 | 453.61 | 554.71 | 453.11 | 559.89 | 453.6099 | 531.0748 | 942.11 | 942.11 | 994.57 | 994.57 | 935.85 | 1081.17 | 476.5098 | 610.7344 | 475.4331 | 522.0546 | 472.7254 | 535.3621 | 472.7613 | 535.5037 | 472.7613 | 514.6086 | 472.7613 | 514.6086
2022-04-21 08:30 | 416.275 | 514.3608 | 417.66 | 511.16 | 417.61 | 515.73 | 418.1766 | 516.7136 | 936.93 | 936.93 | 988.41 | 988.41 | 926.71 | 1077.44 | 470.1566 | 602.5875 | 469.6543 | 521.6952 | 466.68 | 533.8843 | 466.68 | 533.8843 | 466.68 | 513.104 | 466.6446 | 513.0651
2022-04-21 09:00 | 410.0352 | 506.3813 | 411.02 | 504.86 | 410.98 | 506.91 | 411.5885 | 508.308 | 932.95 | 932.95 | 983.09 | 983.09 | 920.17 | 1076.05 | 465.9823 | 597.2343 | 465.3155 | 521.3737 | 462.451 | 533.6624 | 462.5213 | 533.6503 | 462.4861 | 512.8361 | 462.451 | 512.7971
2022-04-21 09:30 | 443.1508 | 547.0532 | 444.79 | 548.15 | 444.27 | 547.81 | 444.3544 | 525.9462 | 935.06 | 935.06 | 985.99 | 985.99 | 911.9 | 1072.51 | 459.248 | 588.7148 | 458.0819 | 520.4659 | 456.3223 | 531.7145 | 456.4956 | 531.9165 | 456.4332 | 511.095 | 456.4332 | 511.095
2022-04-21 10:00 | 431.4261 | 531.8647 | 433.59 | 535.32 | 433.73 | 533.93 | 434.0362 | 520.8274 | 929.83 | 929.83 | 981.1 | 981.1 | 895.98 | 1059.43 | 450.5854 | 577.4902 | 449.38 | 518.2719 | 447.7851 | 526.8706 | 447.4125 | 526.5166 | 447.8222 | 506.2998 | 447.7539 | 506.2226
2022-04-21 10:30 | 397.6464 | 489.5056 | 398.81 | 491.57 | 397.79 | 488.63 | 398.0623 | 490.1291 | 923.94 | 923.94 | 972.68 | 972.68 | 899.36 | 1067.2 | 451.9039 | 579.1193 | 450.8127 | 520.7402 | 448.2472 | 529.7628 | 448.3153 | 529.8434 | 448.4176 | 509.1996 | 448.3153 | 509.0835
2022-04-21 11:00 | 389.9478 | 479.6456 | 390.55 | 480.98 | 390.28 | 478.9 | 390.9762 | 481.1712 | 916.09 | 916.09 | 962.9 | 962.9 | 889.56 | 1059.44 | 445.6977 | 571.2211 | 445.082 | 519.87 | 449.0672 | 526.6156 | 448.9304 | 526.6156 | 448.9304 | 505.7822 | 449.1014 | 506.0108
2022-04-21 11:30 | 430.7498 | 530.1292 | 432.07 | 532.52 | 430.99 | 529.25 | 432.0864 | 515.3392 | 917.47 | 917.47 | 963.95 | 963.95 | 888.77 | 1060.55 | 444.8108 | 570.084 | 444.1758 | 519.3215 | 441.692 | 526.8456 | 441.7328 | 527.0063 | 441.8614 | 506.4572 | 441.8277 | 506.4186
2022-04-21 12:00 | 414.2371 | 510.0628 | 415.42 | 511.29 | 413.71 | 508.4 | 414.4606 | 510.3997 | 919.2 | 919.2 | 966.87 | 966.87 | 906.08 | 1082.03 | 496.2092 | 635.9964 | 495.1714 | 523.5204 | 490.2942 | 533.4839 | 490.5913 | 533.8072 | 490.7398 | 513.1063 | 490.5913 | 512.951
2022-04-21 12:30 | 421.135 | 518.563 | 422.1 | 520.27 | 420.31 | 516.58 | 421.4668 | 519.0129 | 921.51 | 921.51 | 969.24 | 969.24 | 903.65 | 1080.21 | 449.7303 | 576.3643 | 449.0268 | 525.1755 | 445.3785 | 532.0755 | 445.8859 | 532.6788 | 445.9183 | 511.8124 | 445.8859 | 511.7738
2022-04-21 13:00 | 462.9102 | 570.9404 | 464.02 | 571.86 | 461.71 | 568.81 | 462.7964 | 520.1356 | 922.83 | 922.83 | 970.12 | 970.12 | 903.82 | 1080.08 | 447.3469 | 573.4401 | 446.8979 | 526.925 | 442.6223 | 530.0715 | 442.8845 | 530.3914 | 442.9179 | 509.4987 | 442.8894 | 509.4602
2022-04-21 13:30 | 420.7789 | 518.4771 | 421.29 | 519.33 | 419.27 | 515.86 | 420.2786 | 517.9163 | 924.13 | 924.13 | 971.07 | 971.07 | 908.35 | 1083.43 | 466.4409 | 597.7938 | 465.5482 | 527.7005 | 460.9957 | 530.6313 | 461.4821 | 531.191 | 461.3083 | 510.0743 | 461.3778 | 510.1132
2022-04-21 14:00 | 504.5967 | 622.1223 | 504.67 | 622.61 | 502.24 | 618.57 | 503.5623 | 520.8139 | 924.62 | 924.62 | 971.16 | 971.16 | 911.32 | 1083.73 | 452.0115 | 579.3131 | 451.3152 | 527.2087 | 450.0523 | 530.9359 | 450.3576 | 531.2959 | 450.1541 | 510.1116 | 450.3576 | 510.3422
2022-04-21 14:30 | 509.2936 | 628.1823 | 511.55 | 630.87 | 509.04 | 627.28 | 509.2184 | 521.0926 | 925.87 | 925.87 | 973.41 | 973.41 | 913.92 | 1083.23 | 458.8158 | 588.0394 | 457.7232 | 526.8871 | 447.3773 | 530.0526 | 447.31 | 529.9728 | 447.4783 | 509.193 | 447.4447 | 509.1548
2022-04-21 15:00 | 466.1779 | 574.6251 | 467.96 | 576.78 | 466.04 | 573.78 | 466.5333 | 521.2592 | 926.13 | 926.13 | 973.73 | 973.73 | 919.23 | 1084.42 | 528.9911 | 678.0328 | 527.6153 | 527.6248 | 523.3796 | 530.6909 | 524.0101 | 531.4053 | 510.2676 | 510.2676 | 510.2676 | 510.2676
2022-04-21 15:30 | 448.3167 | 553.5718 | 449.6 | 551.94 | 447.68 | 552.32 | 448.6422 | 521.6705 | 926.26 | 926.26 | 974.03 | 974.03 | 922.27 | 1082.32 | 544.0335 | 697.3236 | 525.7901 | 525.7901 | 529.2664 | 529.2664 | 530.4662 | 530.4662 | 509.5365 | 509.5365 | 509.6133 | 509.6133
2022-04-21 16:00 | 464.6985 | 573.7543 | 466.72 | 573.05 | 464.83 | 573.35 | 465.9951 | 522.6222 | 927.45 | 927.45 | 975.62 | 975.62 | 928.92 | 1083.66 | 546.0418 | 699.8787 | 525.5916 | 525.5916 | 529.7244 | 529.7244 | 530.8852 | 530.8852 | 509.9563 | 509.9563 | 509.8025 | 509.8025
2022-04-21 16:30 | 421.8942 | 520.9157 | 422.74 | 517.59 | 421.51 | 519.86 | 422.2773 | 521.3887 | 926.74 | 926.74 | 975.97 | 975.97 | 936.08 | 1085.03 | 481.6255 | 617.2703 | 480.2482 | 524.2581 | 484.4267 | 530.6546 | 485.1595 | 531.4572 | 485.1961 | 510.5961 | 485.4525 | 510.8659
2022-04-21 17:00 | 414.635 | 512.203 | 416.31 | 506.87 | 414.44 | 511.63 | 415.3306 | 512.9166 | 925.67 | 925.67 | 974.36 | 974.36 | 943.74 | 1086.58 | 473.2917 | 606.6066 | 472.2678 | 523.4164 | 469.5159 | 531.1908 | 470.4046 | 532.1962 | 470.3691 | 511.2715 | 470.4046 | 511.3102
2022-04-21 17:30 | 417.4156 | 515.6028 | 418.5 | 509.54 | 417.11 | 514.76 | 418.0944 | 516.4413 | 923.96 | 923.96 | 972.46 | 972.46 | 948.66 | 1084.68 | 485.903 | 622.7345 | 484.1534 | 520.8726 | 481.8804 | 530.5292 | 483.2724 | 532.0616 | 483.0159 | 510.9647 | 483.309 | 511.2747
2022-04-21 18:00 | 420.104 | 518.8969 | 420.77 | 510.86 | 419.18 | 517.6 | 420.6873 | 519.6022 | 923.82 | 923.82 | 972.81 | 972.81 | 952.34 | 1084.81 | 481.3156 | 616.8755 | 480.6354 | 521.3547 | 478.094 | 531.7869 | 479.1112 | 532.9183 | 479.3292 | 512.3298 | 479.2928 | 512.2909
2022-04-21 18:30 | 420.8312 | 519.8324 | 422.37 | 512.5 | 420.71 | 519.49 | 421.8777 | 521.1113 | 925.6 | 925.6 | 974.74 | 974.74 | 954.97 | 1087.69 | 483.853 | 620.1586 | 482.8128 | 520.778 | 486.5994 | 533.7626 | 487.4871 | 534.7363 | 487.6362 | 514.1177 | 487.4871 | 513.9665
2022-04-21 19:00 | 420.9389 | 519.9786 | 422.2 | 512.76 | 420.69 | 519.52 | 421.8766 | 521.1302 | 925.68 | 925.68 | 974.99 | 974.99 | 959.19 | 1092.32 | 486.338 | 623.3157 | 485.67 | 522.6031 | 482.6804 | 535.6353 | 483.1564 | 536.1635 | 483.1565 | 515.3276 | 483.3029 | 515.4838
2022-04-21 19:30 | 423.6131 | 523.2411 | 424.93 | 516.14 | 423.18 | 522.43 | 423.87 | 523.5584 | 929.29 | 929.29 | 978.77 | 978.77 | 964.63 | 1098.44 | 489.4019 | 627.2434 | 488.0369 | 524.1541 | 485.1439 | 538.0485 | 485.5842 | 538.4962 | 485.5108 | 517.5593 | 485.5108 | 517.5593
2022-04-21 20:00 | 433.6171 | 535.4792 | 434.5 | 530.13 | 432.76 | 533.93 | 433.9035 | 525.0332 | 930.36 | 930.36 | 980.86 | 980.86 | 966.12 | 1100.14 | 491.1725 | 629.4004 | 490.2727 | 525.5443 | 486.5496 | 539.334 | 486.7702 | 539.5786 | 486.6231 | 518.5067 | 486.6967 | 518.5851
2022-04-21 20:30 | 432.6739 | 534.1483 | 433.94 | 530.31 | 432.68 | 533.3 | 433.6933 | 524.1672 | 929.66 | 929.66 | 979.7 | 979.7 | 954.72 | 1087.14 | 490.3429 | 628.5639 | 489.4066 | 524.0027 | 485.8309 | 538.3563 | 485.6837 | 538.1932 | 485.831 | 517.5048 | 485.7941 | 517.4656
2022-04-21 21:00 | 443.3097 | 547.3507 | 444.18 | 543.01 | 442.32 | 545.47 | 443.4324 | 525.1456 | 930.72 | 930.72 | 981.32 | 981.32 | 958.84 | 1091.76 | 492.0562 | 630.623 | 491.3133 | 525.4308 | 487.5404 | 540.0696 | 487.1719 | 539.6615 | 487.1719 | 518.7757 | 487.5772 | 519.2073
2022-04-21 21:30 | 470.5465 | 580.7995 | 471.67 | 578.48 | 469.2 | 578.37 | 470.5814 | 524.6432 | 929.57 | 929.57 | 979.76 | 979.76 | 960.32 | 1093.39 | 493.3525 | 632.3093 | 492.741 | 525.7335 | 488.4539 | 540.7213 | 488.6017 | 540.8849 | 488.7124 | 520.1022 | 488.6386 | 520.0236
2022-04-21 22:00 | 425.6189 | 525.0425 | 427.07 | 523.61 | 425.17 | 523.61 | 425.9552 | 525.4863 | 933.11 | 933.11 | 982.65 | 982.65 | 963.36 | 1096.81 | 494.7054 | 634.1574 | 493.5163 | 526.0455 | 489.5749 | 541.7829 | 489.8336 | 542.0693 | 489.8337 | 521.1392 | 489.8707 | 521.1785
2022-04-21 22:30 | 444.308 | 548.2963 | 445.59 | 546.74 | 443.47 | 546.57 | 444.7202 | 527.2734 | 933.71 | 933.71 | 984.11 | 984.11 | 964.87 | 1098.47 | 494.4323 | 633.7732 | 493.5177 | 525.5632 | 489.8212 | 541.9659 | 490.1171 | 542.2934 | 490.1541 | 521.402 | 490.1912 | 521.4415
2022-04-21 23:00 | 428.0679 | 528.2602 | 428.87 | 526.03 | 426.58 | 525.73 | 427.3007 | 527.3134 | 934.86 | 934.86 | 984.47 | 984.47 | 964.16 | 1097.79 | 493.6502 | 632.6901 | 492.9072 | 526.9817 | 488.4932 | 541.0799 | 489.0093 | 541.6516 | 489.341 | 521.046 | 489.1198 | 520.8105
2022-04-21 23:30 | 427.7498 | 528.0139 | 429.31 | 526.12 | 426.9 | 526.45 | 427.5644 | 527.8077 | 934.65 | 934.65 | 984.49 | 984.49 | 967.47 | 1101.37 | 495.8294 | 635.5987 | 495.0296 | 526.802 | 490.8381 | 542.9571 | 491.2083 | 543.3666 | 491.3194 | 522.5247 | 491.3194 | 522.5248
2022-04-22 | 426.591 | 526.6263 | 428.67 | 525.82 | 426.49 | 526.17 | 426.9099 | 527.0419 | 934.23 | 934.23 | 983.58 | 983.58 | 958.97 | 1092.08 | 496.285 | 636.0917 | 494.862 | 526.1684 | 491.5962 | 543.662 | 491.2998 | 543.334 | 491.4851 | 522.5844 | 491.2627 | 522.348
2022-04-22 00:30 | 424.0236 | 523.5318 | 424.97 | 522.46 | 424.19 | 523.18 | 424.3907 | 524.0343 | 931.91 | 931.91 | 981.14 | 981.14 | 958.84 | 1091.82 | 496.4649 | 636.3003 | 495.5828 | 526.0266 | 491.3313 | 543.1027 | 491.7397 | 543.5541 | 491.9996 | 522.8993 | 492.0367 | 522.9387
2022-04-22 01:00 | 425.5862 | 525.3083 | 426.63 | 525.16 | 425.64 | 524.65 | 425.982 | 525.8086 | 933.96 | 933.96 | 983.52 | 983.52 | 966.93 | 1100.67 | 497.6501 | 637.796 | 496.4551 | 526.6034 | 492.4974 | 544.2588 | 493.0547 | 544.8747 | 493.0547 | 523.9048 | 493.0175 | 523.8654
2022-04-22 01:30 | 430.3991 | 530.7783 | 432.49 | 533.26 | 431.91 | 531.77 | 432.2137 | 524.669 | 932.06 | 932.06 | 981.69 | 981.69 | 965.07 | 1098.7 | 500.8151 | 641.8784 | 499.5342 | 526.8494 | 495.3864 | 546.5716 | 495.7975 | 547.0251 | 495.9843 | 526.2506 | 495.9095 | 526.1713
2022-04-22 02:00 | 424.1961 | 523.0596 | 426.22 | 525.67 | 425.15 | 523.27 | 425.7175 | 524.8522 | 933.49 | 933.49 | 982.17 | 982.17 | 974.25 | 1108.72 | 501.5148 | 642.9222 | 501.2439 | 528.353 | 496.1904 | 547.3716 | 496.9382 | 548.1965 | 497.0129 | 527.2661 | 496.9382 | 527.1867
2022-04-22 02:30 | 425.3135 | 524.4396 | 427.44 | 527.24 | 425.69 | 524.32 | 426.218 | 525.5871 | 933.36 | 933.36 | 982.77 | 982.77 | 977.5 | 1112.31 | 504.9961 | 647.2972 | 503.8775 | 528.2017 | 499.6028 | 550.3119 | 499.9787 | 550.726 | 500.0914 | 529.8137 | 500.129 | 529.8535
2022-04-22 03:00 | 425.5226 | 524.6823 | 427.66 | 527.65 | 425.95 | 524.58 | 426.6092 | 526.0864 | 933.46 | 933.46 | 983.02 | 983.02 | 984.12 | 1119.47 | 508.1424 | 651.1578 | 506.6546 | 528.249 | 502.6568 | 552.7874 | 503.0349 | 553.2031 | 503.1483 | 532.3069 | 503.0349 | 532.187
2022-04-22 03:30 | 425.6129 | 524.6397 | 426.87 | 526.85 | 425.32 | 523.6 | 426.2216 | 525.4074 | 933.37 | 933.37 | 982.53 | 982.53 | 987.66 | 1123.29 | 508.6775 | 651.8439 | 507.4424 | 528.4003 | 502.4564 | 551.9561 | 503.1376 | 552.7044 | 503.3268 | 532.3484 | 503.1375 | 532.1483
2022-04-22 04:00 | 426.3498 | 525.636 | 427.76 | 527.91 | 426.07 | 524.62 | 426.5915 | 525.9002 | 933.85 | 933.85 | 983.37 | 983.37 | 987.44 | 1123.14 | 508.9089 | 652.2791 | 507.5877 | 528.5516 | 502.797 | 552.3303 | 503.1754 | 552.746 | 503.2889 | 532.3085 | 503.2387 | 532.2186
2022-04-22 04:30 | 425.3671 | 523.7911 | 427.14 | 527.35 | 425.65 | 523.33 | 425.9536 | 524.6354 | 933.27 | 933.27 | 982.41 | 982.41 | 985.62 | 1121 | 507.3302 | 650.2333 | 506.5952 | 527.9557 | 501.7374 | 551.6235 | 502.7204 | 552.7044 | 502.5314 | 531.6174 | 502.0399 | 531.0975
2022-04-22 05:00 | 424.9383 | 522.9646 | 426.53 | 526.65 | 425.13 | 522.18 | 425.6794 | 523.8767 | 932.27 | 932.27 | 981.93 | 981.93 | 987.74 | 1123.26 | 508.9151 | 652.2659 | 507.9224 | 527.4451 | 503.9943 | 552.1223 | 504.4117 | 552.5796 | 504.3737 | 533.0896 | 504.6014 | 533.3303
2022-04-22 05:30 | 423.9824 | 521.6299 | 424.79 | 524.45 | 423.85 | 520.48 | 424.4854 | 522.4072 | 930.4 | 930.4 | 979.15 | 979.15 | 987.48 | 1122.76 | 509.6669 | 653.2531 | 508.5873 | 525.6861 | 504.7645 | 550.4597 | 505.3515 | 551.0416 | 505.5802 | 533.7492 | 505.4128 | 533.5366
2022-04-22 06:00 | 422.4987 | 519.3054 | 423.72 | 523.21 | 422.94 | 518.53 | 423.6165 | 520.6793 | 928.41 | 928.41 | 978.33 | 978.33 | 991.34 | 1126.69 | 513.7228 | 658.4553 | 512.5826 | 523.8892 | 509.3223 | 549.1294 | 509.8235 | 549.7529 | 509.8034 | 536.6597 | 509.9778 | 536.9032
2022-04-22 06:30 | 419.039 | 514.7027 | 420.59 | 519.21 | 419.96 | 514.25 | 420.896 | 517.0743 | 924.12 | 924.12 | 972.7 | 972.7 | 982.21 | 1116.35 | 513.1174 | 657.6815 | 512.2146 | 520.447 | 509.6194 | 546.2612 | 510.4337 | 547.134 | 510.7828 | 536.9945 | 510.4337 | 536.6275
2022-04-22 07:00 | 422.6765 | 518.6768 | 423.91 | 522.84 | 422.34 | 516.81 | 423.0275 | 519.3234 | 927.59 | 927.59 | 977.09 | 977.09 | 986.79 | 1122.67 | 515.0995 | 660.201 | 514.1641 | 521.9695 | 511.3409 | 547.6744 | 512.0248 | 548.5058 | 511.9231 | 538.6276 | 511.7921 | 538.5868
2022-04-22 07:30 | 417.5158 | 512.5472 | 418.52 | 516.13 | 417.18 | 510.71 | 417.4481 | 512.7511 | 925.61 | 925.61 | 974.76 | 974.76 | 981.5 | 1123.23 | 508.6223 | 651.9161 | 507.7947 | 521.6291 | 504.7152 | 547.0509 | 504.6297 | 547.0509 | 504.7684 | 536.1321 | 504.5147 | 535.8064
2022-04-22 08:00 | 414.3801 | 508.5436 | 416.14 | 513.73 | 415.36 | 508.18 | 416.3138 | 511.0315 | 930.95 | 930.95 | 979.96 | 979.96 | 964.64 | 1111.39 | 496.801 | 636.7116 | 496.1629 | 521.4872 | 493.443 | 547.2588 | 493.2556 | 547.0509 | 493.1286 | 530.1338 | 493.0078 | 530.0532
2022-04-22 08:30 | 411.0459 | 504.6302 | 411.75 | 508.27 | 410.8 | 503.05 | 411.6086 | 505.3135 | 928.52 | 928.52 | 977.82 | 977.82 | 939.18 | 1090.36 | 483.5141 | 619.6944 | 482.523 | 521.9885 | 479.3584 | 543.5518 | 479.5405 | 543.7582 | 479.6497 | 523.0572 | 479.5405 | 522.9381
2022-04-22 09:00 | 404.2599 | 496.0643 | 405.59 | 500.77 | 404.14 | 494.76 | 404.8229 | 496.9196 | 923.17 | 923.17 | 972 | 972 | 924.28 | 1080.28 | 470.5222 | 603.0558 | 469.7308 | 522.0735 | 466.5711 | 536.7054 | 466.9608 | 537.1537 | 466.9608 | 516.3407 | 466.642 | 515.9881
2022-04-22 09:30 | 402.2182 | 493.2561 | 402.96 | 497.49 | 401.62 | 491.59 | 402.0824 | 493.2701 | 923.91 | 923.91 | 971.94 | 971.94 | 922.92 | 1084.4 | 466.33 | 597.6546 | 465.3211 | 523.9082 | 462.2646 | 536.7917 | 462.5794 | 537.1573 | 462.6144 | 516.3135 | 462.5302 | 516.2355
2022-04-22 10:00 | 438.6523 | 539.3563 | 440.96 | 544.58 | 439.27 | 539.63 | 439.2946 | 521.1483 | 925.85 | 925.85 | 974.23 | 974.23 | 914.76 | 1080.52 | 459.6718 | 589.116 | 458.909 | 523.3786 | 479.9869 | 534.405 | 480.9679 | 535.4973 | 480.9679 | 514.6002 | 480.968 | 514.6002
2022-04-22 10:30 | 422.1988 | 519.5632 | 424.49 | 524.43 | 424.14 | 521.47 | 423.8622 | 515.4011 | 919.97 | 919.97 | 966.86 | 966.86 | 902.68 | 1071.1 | 451.5806 | 578.7641 | 451.107 | 522.4802 | 494.6422 | 529.9512 | 495.8807 | 531.278 | 495.7305 | 510.2692 | 495.6931 | 510.2307
2022-04-22 11:00 | 416.8318 | 513.3659 | 419.34 | 518.1 | 418.84 | 515.49 | 418.2739 | 515.2213 | 921.33 | 921.33 | 969.18 | 969.18 | 899.88 | 1071.41 | 575.1169 | 737.0056 | 522.1492 | 522.1492 | 530.0396 | 530.0396 | 531.0834 | 531.0834 | 510.3612 | 510.3612 | 510.3612 | 510.3612
2022-04-22 11:30 | 434.7705 | 535.1845 | 437.31 | 540.06 | 436.23 | 536.66 | 436.6554 | 519.6869 | 925.67 | 925.67 | 973.38 | 973.38 | 896.37 | 1070.22 | 572.8727 | 734.2863 | 524.9011 | 524.9011 | 529.8387 | 529.8387 | 530.4794 | 530.4794 | 509.6093 | 509.6093 | 509.8785 | 509.8785
2022-04-22 12:00 | 468.7882 | 577.5476 | 471.37 | 582.22 | 471.33 | 580.46 | 471.3012 | 519.8481 | 923.99 | 923.99 | 970.95 | 970.95 | 896.96 | 1071.88 | 493.3108 | 632.2563 | 491.9178 | 524.3621 | 488.8133 | 530.2162 | 489.6999 | 531.1601 | 489.9216 | 510.49 | 489.5521 | 510.0324
2022-04-22 12:30 | 408.6354 | 503.5124 | 410.14 | 506.67 | 409.65 | 504.47 | 410.39 | 505.7116 | 922.83 | 922.83 | 969.13 | 969.13 | 892.39 | 1067.52 | 510.7396 | 654.6075 | 510.4734 | 525.7429 | 505.9269 | 528.808 | 507.0738 | 530.0067 | 507.0356 | 509.0394 | 506.9974 | 509.001
2022-04-22 13:00 | 415.6716 | 511.8305 | 418.05 | 516.33 | 417.59 | 513.91 | 417.9031 | 514.5989 | 923.74 | 923.74 | 970.6 | 970.6 | 890.79 | 1065.05 | 472.6506 | 605.7833 | 471.8006 | 525.0147 | 463.2598 | 525.7393 | 464.1688 | 526.6928 | 464.17 | 505.8573 | 464.2037 | 505.8573
2022-04-22 13:30 | 416.1011 | 512.6653 | 418.07 | 516.54 | 418.3 | 515.11 | 418.15 | 515.1707 | 923.12 | 923.12 | 970.48 | 970.48 | 883.99 | 1055.74 | 439.6067 | 563.4061 | 438.3677 | 523.6528 | 457.5912 | 522.9016 | 459.0464 | 524.5645 | 458.7693 | 503.3621 | 459.0117 | 503.6282
2022-04-22 14:00 | 391.221 | 481.4013 | 393.03 | 485.64 | 393.15 | 483.2 | 393.3216 | 484.0534 | 921.62 | 921.62 | 968.54 | 968.54 | 883.55 | 1052.66 | 438.3816 | 561.8353 | 437.1516 | 523.3976 | 478.1638 | 521.3711 | 479.3935 | 522.7888 | 479.4296 | 501.8445 | 479.5019 | 501.9201
2022-04-22 14:30 | 412.67 | 508.0684 | 414.21 | 511.82 | 414.12 | 509.15 | 414.575 | 510.4974 | 925.19 | 925.19 | 972.05 | 972.05 | 890.27 | 1056.52 | 461.3578 | 591.2775 | 460.5354 | 524.2966 | 470.5254 | 522.2274 | 471.9482 | 523.8066 | 472.126 | 503.1454 | 471.9482 | 502.9559
2022-04-22 15:00 | 412.7915 | 508.0457 | 414.11 | 511.67 | 414.02 | 508.77 | 414.2611 | 509.9418 | 923.17 | 923.17 | 971.69 | 971.69 | 890.81 | 1052.69 | 443.3057 | 568.1501 | 442.4833 | 523.9434 | 458.3622 | 520.9813 | 459.5403 | 522.4003 | 459.5056 | 501.452 | 459.471 | 501.4142
2022-04-22 15:30 | 414.7517 | 510.0285 | 416.36 | 514.43 | 416.63 | 511.39 | 417.1798 | 513.1106 | 923.62 | 923.62 | 972.07 | 972.07 | 900.6 | 1057.8 | 450.1889 | 576.9783 | 449.8317 | 523.9649 | 446.7296 | 523.3372 | 447.7172 | 524.6833 | 447.8454 | 503.7834 | 447.8792 | 503.8215
2022-04-22 16:00 | 424.3559 | 522.3629 | 426.25 | 526.39 | 426.28 | 523.72 | 426.8332 | 518.9736 | 925.59 | 925.59 | 973.83 | 973.83 | 905.11 | 1056.75 | 454.7739 | 582.8584 | 453.585 | 523.1611 | 450.9346 | 523.4354 | 452.0275 | 524.704 | 452.1299 | 503.9411 | 451.9592 | 503.7115
2022-04-22 16:30 | 442.5518 | 544.8915 | 443.84 | 547.85 | 443.8 | 545.27 | 444.7286 | 519.4448 | 925.55 | 925.55 | 974.29 | 974.29 | 915.35 | 1061.35 | 538.3112 | 689.9673 | 522.095 | 522.0073 | 526.0256 | 526.0256 | 527.1371 | 527.1371 | 506.5124 | 506.5124 | 506.4739 | 506.4739
2022-04-22 17:00 | 448.7315 | 552.2953 | 449.44 | 554.23 | 448.7 | 550.95 | 449.5007 | 521.6287 | 926.88 | 926.88 | 976.23 | 976.23 | 924.11 | 1063.99 | 510.253 | 653.9868 | 509.1979 | 520.3146 | 507.0727 | 527.3777 | 508.5363 | 528.9 | 508.1051 | 508.1051 | 507.9896 | 507.9896
2022-04-22 17:30 | 450.2814 | 554.2144 | 451.32 | 556.22 | 450.7 | 553.24 | 451.6178 | 521.8105 | 928.1 | 928.1 | 977.8 | 977.8 | 935.24 | 1068.92 | 519.6117 | 666.009 | 518.2751 | 520.8536 | 514.136 | 529.5444 | 514.9958 | 530.4302 | 509.596 | 509.596 | 509.6346 | 509.6346
2022-04-22 18:00 | 422.1796 | 519.0873 | 423.33 | 521.31 | 423.12 | 518.65 | 424.31 | 521.8523 | 929.59 | 929.59 | 979.38 | 979.38 | 945.52 | 1076.81 | 514.0123 | 658.8071 | 513.6121 | 522.0073 | 509.0905 | 533.4532 | 509.8639 | 534.2636 | 509.8252 | 513.4048 | 509.9412 | 513.6038
2022-04-22 18:30 | 424.0435 | 521.453 | 424.8 | 522.92 | 424.27 | 519.92 | 425.3221 | 523.1447 | 930.82 | 930.82 | 981.46 | 981.46 | 947.38 | 1078.73 | 512.8813 | 657.3785 | 511.9049 | 520.636 | 512.0701 | 535.9113 | 512.4984 | 536.3594 | 512.4984 | 515.569 | 512.3816 | 515.4516
2022-04-22 19:00 | 425.6808 | 522.7141 | 427.86 | 526.99 | 426.97 | 522.3 | 427.802 | 525.5092 | 934.02 | 934.02 | 985.19 | 985.19 | 953.69 | 1085.78 | 491.3867 | 629.7904 | 490.5346 | 522.622 | 487.9412 | 539.9304 | 488.2371 | 540.2578 | 488.0892 | 519.2443 | 488.0892 | 519.2443
2022-04-22 19:30 | 428.4105 | 526.2538 | 429.44 | 528.89 | 428.41 | 524.63 | 429.8799 | 528.2936 | 937.23 | 937.23 | 989.41 | 989.41 | 955.4 | 1087.72 | 495.0979 | 634.6161 | 494.2132 | 523.6718 | 490.8625 | 542.4521 | 491.0854 | 542.6985 | 490.9368 | 521.6544 | 490.7882 | 521.4965
2022-04-22 20:00 | 430.1222 | 528.9508 | 431.82 | 531.52 | 430.44 | 527.83 | 430.8222 | 529.438 | 939.39 | 939.39 | 991.7 | 991.7 | 961.12 | 1094.03 | 498.0918 | 638.4098 | 497.2947 | 525.1376 | 493.9752 | 545.2322 | 494.1618 | 545.4382 | 494.0872 | 524.4272 | 494.0498 | 524.3876
2022-04-22 20:30 | 430.753 | 528.9932 | 432.37 | 532.89 | 431.35 | 527.93 | 432.2705 | 530.8645 | 942.07 | 942.07 | 993.94 | 993.94 | 961.91 | 1094.91 | 499.5098 | 640.2633 | 498.8366 | 525.5726 | 495.0966 | 546.1216 | 495.1809 | 546.2579 | 495.1714 | 525.2747 | 495.0966 | 525.1953
2022-04-22 21:00 | 432.6625 | 531.5101 | 434.49 | 535.46 | 433.2 | 530.48 | 433.854 | 532.5978 | 947.96 | 947.96 | 1001.88 | 1001.88 | 965.31 | 1098.7 | 499.6447 | 640.3203 | 498.4001 | 526.4238 | 497.4973 | 548.2234 | 497.3949 | 548.2233 | 497.3949 | 527.2559 | 497.3199 | 527.1764
2022-04-22 21:30 | 437.0378 | 537.3727 | 438.71 | 540.77 | 437.16 | 536.02 | 437.8376 | 536.2319 | 950.42 | 950.42 | 1003.98 | 1003.98 | 966.88 | 1100.45 | 498.6501 | 639.1025 | 497.3981 | 525.9982 | 498.9798 | 549.54 | 499.3183 | 549.9127 | 499.2806 | 528.88 | 499.2806 | 528.88
2022-04-22 22:00 | 441.6589 | 542.9507 | 444.13 | 547.51 | 442.21 | 542.14 | 442.4853 | 540.6932 | 955.09 | 955.09 | 1009.37 | 1009.37 | 969.42 | 1103.36 | 500.2805 | 641.2729 | 499.7696 | 527.256 | 500.144 | 550.5229 | 500.2194 | 550.4677 | 500.1064 | 529.4941 | 500.0686 | 529.4543
2022-04-22 22:30 | 445.0628 | 547.6423 | 447.14 | 551.2 | 445.04 | 546.37 | 445.8181 | 544.0264 | 960.73 | 960.73 | 1016.11 | 1016.11 | 973.7 | 1108.09 | 502.0826 | 643.6405 | 500.9159 | 527.8517 | 503.3523 | 552.3303 | 503.3902 | 552.3718 | 503.428 | 532.3089 | 503.428 | 532.3089
2022-04-22 23:00 | 445.8005 | 548.4265 | 446.89 | 551.06 | 444.65 | 545.91 | 445.4183 | 543.0756 | 956.79 | 956.79 | 1012.08 | 1012.08 | 975.55 | 1110.05 | 502.4703 | 644.0007 | 501.6252 | 527.6815 | 503.9697 | 552.2471 | 503.9317 | 552.2055 | 503.9317 | 532.6587 | 503.8179 | 532.5385
2022-04-22 23:30 | 445.8644 | 548.853 | 447.81 | 552.11 | 445.55 | 547.56 | 446.1489 | 543.6385 | 957.18 | 957.18 | 1012.38 | 1012.38 | 978.06 | 1112.75 | 503.8403 | 645.8158 | 502.8752 | 527.2087 | 502.1787 | 551.9561 | 502.141 | 551.9146 | 502.1787 | 531.2076 | 502.2922 | 531.3276
2022-04-23 | 447.4623 | 551.2953 | 449.19 | 553.88 | 446.61 | 549.48 | 447.1789 | 544.6325 | 960.73 | 960.73 | 1016.28 | 1016.28 | 976.62 | 1111.01 | 505.7398 | 648.1419 | 504.9918 | 526.8682 | 501.1817 | 551.3252 | 501.3706 | 551.533 | 501.1817 | 530.3368 | 501.3706 | 530.5366
2022-04-23 00:30 | 448.8562 | 553.0402 | 450.95 | 556.3 | 448.41 | 551.59 | 449.0034 | 546.4648 | 961.74 | 961.74 | 1017.34 | 1017.34 | 983.54 | 1118.64 | 507.8461 | 651.0162 | 507.5137 | 528.1828 | 502.999 | 552.2471 | 503.0747 | 552.3302 | 502.999 | 531.9285 | 503.1126 | 532.0486
2022-04-23 01:00 | 453.3998 | 558.6705 | 455.2 | 561.54 | 452.29 | 556.61 | 452.8627 | 550.5795 | 966.58 | 966.58 | 1022.81 | 1022.81 | 988.88 | 1124.63 | 514.7018 | 659.7684 | 513.9421 | 529.6864 | 508.9422 | 553.4526 | 509.1716 | 553.702 | 509.0569 | 537.0601 | 509.0187 | 537.0198
2022-04-23 01:30 | 449.2671 | 554.0627 | 451.32 | 556.99 | 449.85 | 554.02 | 450.2096 | 546.9365 | 964.14 | 964.14 | 1020.55 | 1020.55 | 985.37 | 1120.56 | 513.0156 | 657.5247 | 512.0328 | 527.2087 | 507.368 | 548.6306 | 507.2142 | 548.3812 | 507.2525 | 534.4159 | 507.1758 | 534.335
2022-04-23 02:00 | 449.6155 | 554.5061 | 451.52 | 557.31 | 449.86 | 554.13 | 449.917 | 546.8071 | 967.84 | 967.84 | 1024.99 | 1024.99 | 984.8 | 1120.01 | 511.5737 | 655.6754 | 511.2625 | 528.1922 | 507.6191 | 548.7553 | 507.696 | 548.8384 | 507.3884 | 534.5241 | 506.9654 | 534.0784
2022-04-23 02:30 | 450.4867 | 555.7592 | 452.22 | 558.07 | 450.32 | 555.06 | 451.1511 | 548.2432 | 969.86 | 969.86 | 1026.5 | 1026.5 | 987.18 | 1122.62 | 508.6505 | 652.0425 | 508.0506 | 528.6462 | 509.1112 | 548.4642 | 509.2271 | 548.589 | 509.0727 | 535.8466 | 509.3042 | 536.0903
2022-04-23 03:00 | 449.3611 | 554.5425 | 452.01 | 557.65 | 450.52 | 555.47 | 450.7701 | 548.0352 | 970.63 | 970.63 | 1027.92 | 1027.92 | 991 | 1126.84 | 511.2471 | 655.3729 | 510.3887 | 528.6177 | 510.9656 | 549.4203 | 511.0237 | 549.5035 | 510.9077 | 537.5364 | 511.0237 | 537.6584
2022-04-23 03:30 | 450.6265 | 556.2852 | 452.95 | 558.65 | 451.42 | 556.81 | 451.2524 | 548.4301 | 969.58 | 969.58 | 1026.2 | 1026.2 | 995.24 | 1131.46 | 521.759 | 668.6169 | 520.9023 | 528.9961 | 513.1282 | 549.8361 | 512.9343 | 549.6697 | 513.1097 | 539.4408 | 512.9933 | 539.3185
2022-04-23 04:00 | 451.5501 | 557.5427 | 453.57 | 559.2 | 452.02 | 557.76 | 452.3414 | 549.4989 | 969.57 | 969.57 | 1026.75 | 1026.75 | 997.34 | 1133.7 | 523.6252 | 671.0099 | 522.737 | 528.7123 | 513.7039 | 549.4619 | 513.7996 | 549.6282 | 513.6857 | 539.8419 | 513.7995 | 539.8936
2022-04-23 04:30 | 451.3295 | 557.2208 | 453.79 | 559.48 | 452.34 | 558.1 | 453.2711 | 550.4381 | 970.25 | 970.25 | 1027.77 | 1027.77 | 1000.01 | 1136.59 | 526.2448 | 674.4888 | 524.8734 | 528.3718 | 514.5887 | 549.7114 | 514.3552 | 549.4619 | 514.433 | 540.3898 | 514.3552 | 540.308
2022-04-23 05:00 | 452.7239 | 558.9647 | 454.68 | 560.54 | 453.07 | 559 | 453.6628 | 550.6613 | 971.79 | 971.79 | 1028.39 | 1028.39 | 1001.82 | 1138.51 | 526.338 | 674.6086 | 525.5673 | 528.9677 | 515.2387 | 549.5451 | 514.888 | 549.171 | 514.888 | 540.6652 | 514.888 | 540.5834
2022-04-23 05:30 | 452.4386 | 558.5394 | 454.65 | 560.59 | 453.45 | 559.25 | 453.0921 | 549.8431 | 969.97 | 969.97 | 1028.25 | 1028.25 | 1000.39 | 1136.92 | 524.8489 | 672.7209 | 524.1448 | 528.1355 | 515.173 | 549.0462 | 515.3681 | 549.2541 | 515.212 | 540.9047 | 515.017 | 540.7
2022-04-23 06:00 | 451.9482 | 557.8086 | 453.51 | 559.24 | 452.42 | 557.83 | 453.1879 | 549.8344 | 967.75 | 967.75 | 1024.68 | 1024.68 | 998.5 | 1134.57 | 524.3998 | 672.0116 | 523.7477 | 526.8304 | 513.8303 | 547.7576 | 513.8693 | 547.7993 | 513.9863 | 539.6512 | 513.9249 | 539.5533
2022-04-23 06:30 | 450.4862 | 556.1102 | 452.25 | 557.36 | 451.52 | 556.81 | 451.7648 | 547.8596 | 966.85 | 966.85 | 1024.27 | 1024.27 | 994.18 | 1129.75 | 523.1519 | 670.5255 | 522.6343 | 525.1282 | 512.3322 | 546.3027 | 512.2932 | 546.2611 | 512.1763 | 537.7843 | 512.0983 | 537.7023
2022-04-23 07:00 | 449.9989 | 555.7132 | 451.85 | 556.2 | 450.95 | 556.33 | 450.9655 | 547.3468 | 967.16 | 967.16 | 1024.38 | 1024.38 | 987.48 | 1123.13 | 521.3863 | 668.262 | 520.1828 | 523.5677 | 511.2904 | 545.596 | 511.1346 | 545.4297 | 511.1346 | 537.2767 | 511.1735 | 537.2357
2022-04-23 07:30 | 446.0753 | 550.6309 | 447.2 | 551.19 | 446.43 | 550.47 | 446.5907 | 546.5683 | 963.31 | 963.31 | 1020.02 | 1020.02 | 972.09 | 1113.11 | 511.8391 | 656.0187 | 511.4563 | 523.842 | 504.7031 | 548.298 | 504.703 | 548.1733 | 504.7413 | 536.1823 | 504.8325 | 536.3042
2022-04-23 08:00 | 437.8748 | 539.8743 | 439.07 | 541.98 | 438.27 | 539.63 | 439.0144 | 541.2957 | 958.27 | 958.27 | 1013.99 | 1013.99 | 963.57 | 1110.21 | 501.1654 | 642.3306 | 500.6556 | 523.9082 | 495.7715 | 547.2172 | 495.9572 | 547.5497 | 495.922 | 532.3502 | 496.1831 | 532.6463
2022-04-23 08:30 | 427.444 | 526.8541 | 429.23 | 530.08 | 428.64 | 527.71 | 429.0237 | 528.8873 | 949.36 | 949.36 | 1003.64 | 1003.64 | 947.94 | 1099.49 | 491.7919 | 630.3093 | 490.59 | 523.2746 | 486.5893 | 547.7161 | 486.2505 | 547.3004 | 486.472 | 528.1678 | 486.4937 | 528.1678
2022-04-23 09:00 | 422.2302 | 520.7029 | 424.05 | 523.78 | 424 | 522.4 | 424.2169 | 523.2006 | 952.77 | 952.77 | 1006.33 | 1006.33 | 937.72 | 1094.47 | 485.7845 | 622.6268 | 484.5877 | 524.504 | 480.3608 | 547.5778 | 480.3609 | 547.5778 | 480.306 | 526.7411 | 480.1967 | 526.5815
2022-04-23 09:30 | 412.5988 | 509.1857 | 414.97 | 512.56 | 414.58 | 511.28 | 414.0882 | 511.0238 | 944.15 | 944.15 | 995.55 | 995.55 | 931.42 | 1093.16 | 477.6988 | 612.2571 | 476.3011 | 524.9579 | 472.6133 | 544.6268 | 472.3632 | 544.3385 | 472.3989 | 523.4847 | 472.4346 | 523.5242
2022-04-23 10:00 | 405.3081 | 500.5371 | 406.03 | 501.37 | 406.12 | 501.33 | 406.1108 | 501.6296 | 934.68 | 934.68 | 984.49 | 984.49 | 917.16 | 1082.75 | 468.2188 | 600.0989 | 467.5807 | 526.7548 | 464.1385 | 540.5487 | 463.9407 | 540.293 | 464.081 | 519.5644 | 464.1512 | 519.6429
2022-04-23 10:30 | 394.4877 | 487.1393 | 395.74 | 488.84 | 395.7 | 488.44 | 395.5372 | 488.3218 | 925.24 | 925.24 | 972.44 | 972.44 | 914.44 | 1083.72 | 461.2873 | 591.2091 | 460.4032 | 526.9156 | 455.288 | 535.9012 | 455.288 | 535.9012 | 455.0816 | 514.7758 | 455.3568 | 515.087
2022-04-23 11:00 | 390.8369 | 482.578 | 393.26 | 485.84 | 392.66 | 484.89 | 392.4626 | 484.722 | 924.03 | 924.03 | 971 | 971 | 899.31 | 1070.92 | 453.7906 | 581.5952 | 452.8633 | 526.4427 | 448.2373 | 532.2017 | 448.068 | 531.9951 | 448.068 | 511.1169 | 448.1357 | 511.1942
2022-04-23 11:30 | 414.0827 | 511.2172 | 416.67 | 514.83 | 416.69 | 514.23 | 416.5179 | 514.2446 | 919.51 | 919.51 | 965.75 | 965.75 | 895.64 | 1069.44 | 445.7464 | 571.2784 | 444.684 | 526.4615 | 439.044 | 526.0546 | 438.9109 | 525.9257 | 438.8112 | 504.9062 | 439.0107 | 505.2118
2022-04-23 12:00 | 414.7719 | 511.8325 | 416.33 | 514.44 | 415.11 | 512.15 | 415.1351 | 512.2935 | 914.65 | 914.65 | 960.08 | 960.08 | 888.2 | 1062.99 | 444.9472 | 570.2278 | 444.2225 | 527.5586 | 430.0536 | 520.0793 | 430.2168 | 520.1974 | 430.2494 | 499.4125 | 430.119 | 499.2612
2022-04-23 12:30 | 385.8429 | 475.9044 | 387.7 | 478.97 | 386.48 | 476.56 | 386.5449 | 476.7552 | 914.28 | 914.28 | 960.52 | 960.52 | 890.01 | 1064.92 | 439.2265 | 562.9168 | 438.6202 | 526.8966 | 427.59 | 518.3367 | 427.2661 | 517.944 | 427.2337 | 497.1058 | 427.4929 | 497.4073
2022-04-23 13:00 | 386.3042 | 476.0596 | 387.71 | 478.84 | 386.86 | 476.61 | 387.1692 | 477.1437 | 912.21 | 912.21 | 958.62 | 958.62 | 889.72 | 1063.88 | 439.9055 | 563.7621 | 439.3153 | 527.1992 | 425.351 | 516.2766 | 425.1576 | 516.0417 | 425.2543 | 495.3523 | 425.2865 | 495.3899
2022-04-23 13:30 | 397.2303 | 489.7167 | 398.99 | 492.86 | 397.78 | 490.31 | 397.6548 | 490.2733 | 914.52 | 914.52 | 960.15 | 960.15 | 886.42 | 1058.74 | 438.6426 | 562.0838 | 437.932 | 527.0291 | 423.5565 | 514.1689 | 423.1395 | 513.6627 | 423.364 | 493.1253 | 423.1395 | 492.8639
2022-04-23 14:00 | 388.1241 | 477.9778 | 390.23 | 481.9 | 389.21 | 479.14 | 389.5005 | 479.693 | 914.74 | 914.74 | 960.51 | 960.51 | 883.29 | 1052.68 | 436.8144 | 559.8237 | 436.1356 | 523.9622 | 424.1259 | 512.7661 | 423.9972 | 512.6104 | 423.9972 | 491.84 | 423.9328 | 491.7654
2022-04-23 14:30 | 390.6512 | 481.0681 | 393.17 | 485.61 | 391.85 | 482.3 | 391.4427 | 482.0632 | 914.9 | 914.9 | 960.66 | 960.66 | 884.22 | 1050.29 | 436.674 | 559.6427 | 435.3134 | 521.7031 | 422.1836 | 509.9258 | 421.7999 | 509.4624 | 421.9917 | 488.8858 | 422.0877 | 488.9969
2022-04-23 15:00 | 395.3397 | 486.9722 | 397.76 | 491.41 | 395.39 | 486.77 | 395.386 | 487.0881 | 918.42 | 918.42 | 965.03 | 965.03 | 890.23 | 1052.74 | 440.6597 | 564.7542 | 439.6501 | 522.8378 | 433.7755 | 516.5903 | 433.2511 | 515.9659 | 433.6116 | 495.5325 | 433.415 | 495.3078
2022-04-23 15:30 | 399.5052 | 491.5626 | 401.54 | 496.05 | 399.36 | 491.03 | 399.1387 | 491.2469 | 918.13 | 918.13 | 965.75 | 965.75 | 891.28 | 1048.5 | 440.6334 | 564.7206 | 439.9864 | 520.5103 | 433.4898 | 513.3835 | 433.2722 | 513.0316 | 433.4034 | 492.4045 | 433.469 | 492.4301
2022-04-23 16:00 | 403.1454 | 496.5501 | 405.09 | 500.32 | 402.91 | 495.78 | 403.1753 | 496.6268 | 918.73 | 918.73 | 965.51 | 965.51 | 896.92 | 1048.68 | 454.2409 | 582.1722 | 453.6797 | 522.5103 | 440.6348 | 515.1853 | 440.6348 | 515.2634 | 440.6014 | 494.334 | 440.6348 | 494.4464
2022-04-23 16:30 | 407.4221 | 502.0858 | 409.16 | 504.89 | 407.11 | 501.21 | 407.6126 | 502.3928 | 920.08 | 920.08 | 966.95 | 966.95 | 902.48 | 1048.13 | 451.4245 | 578.5364 | 450.5251 | 521.5714 | 445.0185 | 515.3401 | 444.7486 | 515.0275 | 444.7485 | 494.2478 | 444.7148 | 494.2103
2022-04-23 17:00 | 434.4978 | 535.5842 | 436.09 | 537.88 | 434.19 | 534.39 | 434.6587 | 517.947 | 919.38 | 919.38 | 966.92 | 966.92 | 913.48 | 1052.97 | 461.3248 | 591.2349 | 460.3871 | 524.6086 | 454.8866 | 519.0022 | 454.7483 | 518.8444 | 454.8174 | 498.174 | 454.7828 | 498.1361
2022-04-23 17:30 | 449.2531 | 554.2209 | 451.55 | 556.32 | 450.37 | 554.76 | 450.5617 | 519.9904 | 924.53 | 924.53 | 973.16 | 973.16 | 924.53 | 1057.75 | 472.3548 | 605.4052 | 471.2814 | 523.4164 | 465.13 | 523.7297 | 465.3416 | 523.9679 | 465.2358 | 503.0323 | 465.3063 | 503.1085
2022-04-23 18:00 | 424.0959 | 523.1522 | 425.68 | 523.78 | 424.35 | 522.61 | 424.8085 | 520.4635 | 924.91 | 924.91 | 974.1 | 974.1 | 933.19 | 1063.78 | 475.9916 | 610.1245 | 475.33 | 523.1611 | 467.8749 | 523.8445 | 467.9814 | 523.9639 | 468.088 | 503.3013 | 468.1236 | 503.3395
2022-04-23 18:30 | 419.2214 | 516.7014 | 421 | 518.13 | 420.06 | 516.64 | 420.4261 | 518.239 | 925.88 | 925.88 | 974.48 | 974.48 | 939.39 | 1070.61 | 479.1313 | 614.1585 | 477.9481 | 523.3786 | 471.2142 | 526.7922 | 471.8213 | 527.4709 | 471.8928 | 506.7014 | 471.857 | 506.6631
2022-04-23 19:00 | 422.9865 | 521.2075 | 424.57 | 522.8 | 423.08 | 519.89 | 423.6602 | 522.2008 | 930.29 | 930.29 | 980.46 | 980.46 | 950.94 | 1083.47 | 484.7502 | 621.3884 | 484.0103 | 525.8942 | 475.8227 | 530.8214 | 476.3622 | 531.4973 | 476.2184 | 510.3664 | 476.4359 | 510.6748
2022-04-23 19:30 | 427.0685 | 525.6265 | 428.05 | 527.55 | 426.72 | 523.98 | 427.4477 | 526.0649 | 935.2 | 935.2 | 985.39 | 985.39 | 953.35 | 1086.02 | 489.5557 | 627.5741 | 489.1172 | 527.4923 | 480.3134 | 534.3962 | 480.3498 | 534.4367 | 480.5312 | 513.7373 | 480.3496 | 513.5432
2022-04-23 20:00 | 427.0477 | 525.7725 | 428.6 | 527.95 | 426.61 | 524.16 | 427.2286 | 526.0582 | 932.45 | 932.45 | 983.47 | 983.47 | 951.31 | 1083.63 | 490.758 | 628.9252 | 489.7094 | 525.5821 | 483.7863 | 537.6022 | 483.8228 | 537.6427 | 484.0415 | 516.9164 | 484.005 | 516.8774
2022-04-23 20:30 | 428.74 | 528.0728 | 430.15 | 529.99 | 428.23 | 526.42 | 429.1376 | 528.5823 | 933.97 | 933.97 | 984.96 | 984.96 | 955.65 | 1088.36 | 491.4541 | 629.8965 | 490.5554 | 526.4901 | 487.1621 | 540.2869 | 487.3089 | 540.4496 | 487.4557 | 519.6325 | 487.2355 | 519.3978
2022-04-23 21:00 | 429.0307 | 528.5837 | 430.09 | 529.78 | 428.19 | 526.6 | 429.1537 | 528.7921 | 937.81 | 937.81 | 989.12 | 989.12 | 957.36 | 1090.19 | 492.3177 | 630.9818 | 492.0793 | 526.8588 | 489.2447 | 542.0482 | 489.4656 | 542.293 | 489.4656 | 521.2973 | 489.5393 | 521.3757
2022-04-23 21:30 | 429.8796 | 529.6503 | 431.42 | 531.52 | 429.01 | 527.61 | 429.8018 | 529.5353 | 938.51 | 938.51 | 989.68 | 989.68 | 961.39 | 1094.73 | 496.546 | 636.5172 | 495.2844 | 527.1425 | 493.7577 | 545.8737 | 493.8319 | 545.9557 | 493.9803 | 525.082 | 493.869 | 524.9636
2022-04-23 22:00 | 429.72 | 529.2545 | 431.6 | 531.98 | 429.35 | 527.89 | 429.8167 | 529.4534 | 937.1 | 937.1 | 988.18 | 988.18 | 963.54 | 1097.16 | 499.9967 | 640.8279 | 499.023 | 528.3152 | 495.651 | 547.4777 | 495.6881 | 547.5188 | 495.7998 | 526.5898 | 495.7998 | 526.5899
2022-04-23 22:30 | 428.0622 | 527.4155 | 429.46 | 529.71 | 427.94 | 526.47 | 428.6528 | 527.9144 | 937.96 | 937.96 | 988.82 | 988.82 | 959.52 | 1092.7 | 500.338 | 641.2661 | 499.5999 | 528.022 | 494.0674 | 545.4213 | 494.142 | 545.5037 | 494.2167 | 524.6407 | 494.1793 | 524.6011
2022-04-23 23:00 | 428.1401 | 527.7482 | 430.14 | 530.47 | 429.02 | 527.98 | 429.1858 | 528.4984 | 940.2 | 940.2 | 992.24 | 992.24 | 966.3 | 1100.14 | 500.5667 | 641.4442 | 499.4584 | 528.4664 | 497.3874 | 548.3446 | 497.125 | 548.0554 | 497.2 | 527.162 | 497.0501 | 527.0031
2022-04-23 23:30 | 428.6024 | 528.7071 | 430.58 | 530.84 | 429.25 | 528.77 | 429.5579 | 528.5243 | 938.55 | 938.55 | 990.39 | 990.39 | 963.5 | 1096.92 | 501.7501 | 643.0776 | 500.8872 | 527.0952 | 496.8544 | 547.4129 | 496.4037 | 546.9163 | 496.4037 | 526.0183 | 496.4412 | 526.0582
2022-04-24 | 431.9856 | 533.084 | 433.87 | 534.82 | 432.74 | 533.46 | 433.0823 | 531.8614 | 944.2 | 944.2 | 996.65 | 996.65 | 967.92 | 1101.72 | 505.5191 | 647.795 | 504.6954 | 527.3411 | 496.9886 | 547.6465 | 496.4631 | 547.0674 | 496.6132 | 526.315 | 496.7634 | 526.4742
2022-04-24 00:30 | 434.5515 | 536.1243 | 436.59 | 538.51 | 435.32 | 536.48 | 435.2678 | 533.7735 | 946.12 | 946.12 | 999.64 | 999.64 | 970.67 | 1104.79 | 507.0522 | 649.9931 | 506.0815 | 527.5681 | 499.4422 | 549.6655 | 499.2537 | 549.458 | 499.2914 | 528.5574 | 499.2538 | 528.5175
2022-04-24 01:00 | 436.2202 | 538.2553 | 438.05 | 540.33 | 436.79 | 538.29 | 436.6491 | 535.1204 | 945.35 | 945.35 | 997.73 | 997.73 | 970.06 | 1104.14 | 507.2762 | 650.2439 | 506.1153 | 527.7477 | 498.2496 | 548.8214 | 497.7233 | 548.2416 | 497.6857 | 527.265 | 497.5729 | 527.1454
2022-04-24 01:30 | 437.9926 | 540.643 | 439.57 | 542.04 | 437.81 | 539.97 | 438.493 | 537.3108 | 951.34 | 951.34 | 1004.12 | 1004.12 | 971.29 | 1105.48 | 509.3402 | 652.832 | 508.904 | 529.6298 | 500.7285 | 550.8267 | 500.3885 | 550.4526 | 500.4263 | 529.5375 | 500.502 | 529.6175
2022-04-24 02:00 | 437.3526 | 539.7202 | 439.93 | 542.75 | 438.37 | 540.5 | 438.5313 | 537.2194 | 950.98 | 950.98 | 1004.3 | 1004.3 | 974.28 | 1108.7 | 508.7004 | 652.0479 | 507.7925 | 528.9203 | 501.6746 | 551.2495 | 501.334 | 550.8754 | 501.3718 | 530.3174 | 501.334 | 530.2774
2022-04-24 02:30 | 441.842 | 545.0532 | 442.98 | 546.75 | 441.59 | 544.24 | 442.1914 | 540.6042 | 954.34 | 954.34 | 1008.86 | 1008.86 | 976.99 | 1111.73 | 508.6084 | 651.8064 | 507.4935 | 529.4783 | 500.6908 | 550.7162 | 500.7029 | 550.8408 | 500.6274 | 529.787 | 500.8419 | 529.9771
2022-04-24 03:00 | 441.4688 | 544.7637 | 443.83 | 547.79 | 442.08 | 545.02 | 442.2998 | 540.2651 | 957.78 | 957.78 | 1012.78 | 1012.78 | 977.53 | 1112.13 | 510.9576 | 654.7899 | 510.2719 | 527.8423 | 498.0092 | 547.8353 | 497.7071 | 547.503 | 497.8582 | 526.8198 | 497.7826 | 526.74
2022-04-24 03:30 | 442.4066 | 545.9772 | 445.29 | 549.44 | 442.44 | 545.63 | 443.4473 | 541.1997 | 949.23 | 949.23 | 1002.27 | 1002.27 | 981.87 | 1116.81 | 510.3536 | 654.133 | 509.6221 | 527.0858 | 496.9662 | 546.9827 | 496.6017 | 546.6238 | 496.7401 | 525.8932 | 496.8908 | 526.0529
2022-04-24 04:00 | 444.394 | 548.4388 | 446.92 | 551.5 | 445.13 | 548.8 | 445.5125 | 542.7979 | 953.65 | 953.65 | 1008.27 | 1008.27 | 986.43 | 1121.73 | 508.6296 | 652.0389 | 507.4813 | 526.6035 | 501.534 | 547.924 | 501.3437 | 547.7161 | 501.6481 | 529.8482 | 501.4578 | 529.6473
2022-04-24 04:30 | 448.3657 | 553.5767 | 450.59 | 555.63 | 448.59 | 553.46 | 448.9254 | 545.9841 | 957 | 957 | 1012.45 | 1012.45 | 990.44 | 1126.09 | 514.3196 | 659.1004 | 513.3996 | 527.7761 | 502.3104 | 548.1733 | 502.1199 | 547.9655 | 502.158 | 530.2435 | 502.1044 | 530.1511
2022-04-24 05:00 | 443.1386 | 546.9208 | 445.22 | 549.31 | 443.36 | 546.65 | 443.5542 | 540.9998 | 954.87 | 954.87 | 1009.95 | 1009.95 | 992.56 | 1128.35 | 515.6654 | 660.9444 | 514.4475 | 527.3127 | 499.6973 | 547.7161 | 499.4697 | 547.4666 | 499.8111 | 528.3395 | 499.6214 | 528.139
2022-04-24 05:30 | 439.798 | 543.0308 | 441.75 | 544.51 | 439.87 | 542.73 | 440.1823 | 538.1479 | 950.21 | 950.21 | 1004.33 | 1004.33 | 993.13 | 1129 | 515.3568 | 660.5269 | 514.4622 | 527.5775 | 498.5121 | 548.3043 | 498.172 | 547.9303 | 498.2476 | 527.1587 | 498.2476 | 527.1587
2022-04-24 06:00 | 437.003 | 539.3195 | 439.04 | 541.65 | 437.47 | 539.41 | 438.1172 | 536.1639 | 946.74 | 946.74 | 1000.32 | 1000.32 | 993.93 | 1129.74 | 514.0992 | 658.8183 | 513.4083 | 527.0763 | 498.0185 | 547.3835 | 497.8295 | 547.1757 | 497.9807 | 526.7669 | 497.8673 | 526.647
2022-04-24 06:30 | 439.819 | 542.9366 | 442.57 | 545.76 | 440.95 | 543.86 | 441.5165 | 538.9093 | 947.21 | 947.21 | 1001 | 1001 | 992.21 | 1127.75 | 509.9869 | 653.6635 | 508.9889 | 525.7334 | 496.6118 | 546.298 | 496.6118 | 546.2981 | 496.6873 | 525.5809 | 496.4985 | 525.3811
2022-04-24 07:00 | 440.3779 | 543.7255 | 442.12 | 545.04 | 440.58 | 543.45 | 440.8949 | 538.6392 | 944.94 | 944.94 | 998.04 | 998.04 | 992.96 | 1129.1 | 509.2758 | 652.7615 | 508.4708 | 525.5916 | 496.4531 | 546.4792 | 496.1018 | 546.1885 | 496.1772 | 525.4717 | 496.1395 | 525.4318
2022-04-24 07:30 | 434.3698 | 535.7811 | 437.2 | 539.56 | 435.63 | 536.7 | 436.2394 | 537.5948 | 943.19 | 943.19 | 996.37 | 996.37 | 985.74 | 1127.9 | 503.3137 | 645.076 | 502.5244 | 525.8942 | 493.7092 | 548.2923 | 493.6454 | 548.2923 | 493.7224 | 527.5392 | 493.6454 | 527.2994
2022-04-24 08:00 | 427.3007 | 526.6263 | 429.67 | 530.61 | 428.55 | 527.42 | 428.5793 | 528.1709 | 937.39 | 937.39 | 988.95 | 988.95 | 968.55 | 1115.55 | 494.9028 | 634.2982 | 493.923 | 524.4 | 485.6097 | 545.2884 | 485.5361 | 545.2057 | 485.7938 | 524.632 | 485.8306 | 524.6717
2022-04-24 08:30 | 420.1499 | 517.8833 | 423 | 522.24 | 421.65 | 519.27 | 421.6207 | 519.7623 | 935.17 | 935.17 | 986.51 | 986.51 | 951.93 | 1103.88 | 489.9308 | 627.9221 | 488.5448 | 523.5015 | 480.065 | 544.304 | 479.5559 | 543.7267 | 479.7014 | 523.039 | 479.5559 | 522.8805
2022-04-24 09:00 | 411.4485 | 507.3893 | 414.42 | 511.78 | 412.87 | 508.59 | 412.2965 | 508.435 | 930.24 | 930.24 | 980.44 | 980.44 | 941.89 | 1098.78 | 483.9175 | 620.2094 | 482.9289 | 525.2038 | 476.4771 | 544.4973 | 476.0801 | 544.0436 | 476.1523 | 523.2684 | 476.1162 | 523.2288
2022-04-24 09:30 | 402.8211 | 496.8109 | 404.48 | 499.77 | 402.93 | 496.62 | 403.285 | 497.41 | 922.84 | 922.84 | 971.5 | 971.5 | 924.14 | 1085.15 | 476.5966 | 610.7578 | 475.8189 | 525.5349 | 468.6133 | 541.1209 | 468.2229 | 540.67 | 468.3475 | 519.9837 | 468.3475 | 519.8584
2022-04-24 10:00 | 400.6914 | 494.409 | 402.93 | 497.79 | 400.9 | 494.42 | 401.2262 | 495.0822 | 923.71 | 923.71 | 971.91 | 971.91 | 917.37 | 1083.01 | 469.5251 | 601.7697 | 468.3919 | 527.2181 | 463.1658 | 539.906 | 462.8159 | 539.4574 | 462.9268 | 518.6808 | 462.8724 | 518.4904
2022-04-24 10:30 | 397.7678 | 490.0997 | 399.58 | 493.68 | 397.74 | 489.71 | 398.0779 | 490.5266 | 923.2 | 923.2 | 971.66 | 971.66 | 906.33 | 1075.39 | 459.8863 | 589.387 | 458.892 | 528.1355 | 453.6421 | 534.9106 | 453.3289 | 534.4594 | 453.3341 | 513.6329 | 453.2314 | 513.5166
2022-04-24 11:00 | 393.9532 | 485.3926 | 396.65 | 490.13 | 394.61 | 485.79 | 394.8642 | 486.515 | 921.08 | 921.08 | 968.26 | 968.26 | 901.58 | 1073.01 | 451.878 | 579.1171 | 450.9799 | 527.0952 | 445.8822 | 530.2963 | 445.4151 | 529.7755 | 445.3814 | 508.8733 | 445.3478 | 508.8348
2022-04-24 11:30 | 392.3845 | 483.8457 | 393.9 | 486.74 | 392.29 | 483.6 | 392.5293 | 484.0403 | 917.34 | 917.34 | 964.01 | 964.01 | 894.09 | 1067.12 | 446.6569 | 572.2842 | 445.9363 | 526.7358 | 440.8793 | 527.6906 | 440.4792 | 527.0923 | 440.5126 | 506.282 | 440.4064 | 506.167
2022-04-24 12:00 | 392.6042 | 483.7519 | 394.98 | 487.96 | 393.16 | 484.23 | 393.482 | 484.8891 | 919.17 | 919.17 | 966.3 | 966.3 | 890.77 | 1065.25 | 445.3555 | 570.7764 | 444.519 | 527.691 | 439.8979 | 528.0099 | 439.3673 | 527.373 | 439.3009 | 506.3973 | 439.0024 | 506.0532
2022-04-24 12:30 | 391.2724 | 482.5371 | 393.46 | 486.12 | 391.54 | 482.82 | 391.3852 | 482.7226 | 921.03 | 921.03 | 967.93 | 967.93 | 888.04 | 1063.29 | 456.1823 | 584.6607 | 455.3355 | 528.9109 | 450.7292 | 528.7143 | 450.6952 | 528.6744 | 450.7292 | 507.7752 | 450.6613 | 507.6987
2022-04-24 13:00 | 387.5359 | 477.7293 | 389.96 | 481.69 | 388.56 | 478.88 | 388.331 | 478.7266 | 918.75 | 918.75 | 964.89 | 964.89 | 891.21 | 1065.71 | 446.108 | 571.7408 | 445.4101 | 528.7975 | 459.6667 | 528.3004 | 459.632 | 528.2605 | 459.7359 | 507.4276 | 459.7359 | 507.4276
2022-04-24 13:30 | 390.6083 | 481.4658 | 392.68 | 484.92 | 391.11 | 482.04 | 391.0216 | 481.9575 | 919.48 | 919.48 | 965.71 | 965.71 | 890.15 | 1062.56 | 441.19 | 565.4344 | 440.44 | 527.4739 | 434.5021 | 522.1407 | 434.3706 | 521.9827 | 433.9762 | 500.6874 | 434.305 | 501.0667
2022-04-24 14:00 | 393.5217 | 485.3191 | 395.54 | 488.59 | 394.46 | 486.37 | 394.3865 | 486.4011 | 913.27 | 913.27 | 958.21 | 958.21 | 884.21 | 1052.72 | 439.2761 | 562.9822 | 438.5563 | 524.3621 | 433.1954 | 518.8444 | 433.5247 | 519.2388 | 433.4259 | 498.3633 | 433.4259 | 498.3633
2022-04-24 14:30 | 393.66 | 485.118 | 394.86 | 487.81 | 393.51 | 484.84 | 394.0977 | 485.7119 | 916.63 | 916.63 | 962.26 | 962.26 | 895.64 | 1062.3 | 448.4843 | 574.7886 | 447.8193 | 528.6177 | 440.6754 | 521.6055 | 440.7087 | 521.6055 | 440.6754 | 500.6633 | 440.6421 | 500.5876
2022-04-24 15:00 | 405.6516 | 500.2769 | 407.37 | 503.38 | 405.9 | 500.36 | 406.085 | 500.7957 | 919.47 | 919.47 | 966.12 | 966.12 | 896.94 | 1059.29 | 488.1251 | 625.6028 | 487.0969 | 528.1086 | 487.9758 | 520.4418 | 488.0127 | 520.4813 | 487.9758 | 499.5911 | 487.9758 | 499.5911
2022-04-24 15:30 | 457.1693 | 563.6367 | 459.33 | 567.59 | 457.89 | 564.27 | 458.1923 | 516.7245 | 918.65 | 918.65 | 966.07 | 966.07 | 900.64 | 1057.57 | 458.9398 | 588.1993 | 458.0584 | 525.9036 | 499.4886 | 520.4846 | 499.716 | 520.7215 | 499.5447 | 499.7755 | 499.4706 | 499.7376
2022-04-24 16:00 | 449.0878 | 553.8668 | 451.45 | 557.8 | 450.51 | 555.38 | 450.2561 | 517.9057 | 921.22 | 921.22 | 967.77 | 967.77 | 909.92 | 1061.98 | 508.4062 | 651.6356 | 506.9674 | 526.4994 | 500.3504 | 521.7307 | 500.578 | 522.0408 | 500.5021 | 501.0749 | 500.4642 | 501.037
2022-04-24 16:30 | 457.3552 | 564.3952 | 459.86 | 567.89 | 458.27 | 564.9 | 458.7125 | 517.9086 | 920.09 | 920.09 | 968.67 | 968.67 | 908.41 | 1053.95 | 529.6657 | 678.8789 | 525.0998 | 525.0998 | 522.2214 | 522.2214 | 522.7365 | 522.7365 | 501.9578 | 501.9578 | 501.8438 | 501.8438
2022-04-24 17:00 | 453.4677 | 559.8879 | 455.28 | 561.25 | 454.11 | 560.22 | 454.4294 | 519.6701 | 923.9 | 923.9 | 972.13 | 972.13 | 919.56 | 1059.15 | 483.5322 | 619.7155 | 482.4105 | 524.6837 | 482.0558 | 523.7835 | 482.2388 | 523.9028 | 482.2387 | 503.1868 | 482.2754 | 503.1868
2022-04-24 17:30 | 416.8683 | 514.3426 | 419.09 | 516.48 | 418.38 | 515.5 | 418.8061 | 516.6644 | 925.47 | 925.47 | 974.16 | 974.16 | 931.37 | 1064.77 | 473.6819 | 607.1068 | 472.1783 | 523.1327 | 491.3149 | 525.5489 | 491.6883 | 525.9083 | 491.539 | 504.9748 | 491.4892 | 504.8597
2022-04-24 18:00 | 420.5146 | 518.7842 | 421.3 | 518.87 | 420.89 | 518.33 | 421.5752 | 520.0786 | 926.5 | 926.5 | 975.28 | 975.28 | 936.61 | 1067.37 | 479.2892 | 614.1645 | 478.658 | 523.4448 | 474.8574 | 529.457 | 475.2177 | 529.8586 | 475.47 | 509.3133 | 475.1816 | 509.0045
2022-04-24 18:30 | 419.9524 | 518.2153 | 421.87 | 519.05 | 421.02 | 518.68 | 421.44 | 520.0391 | 925.76 | 925.76 | 975.28 | 975.28 | 938.52 | 1069.33 | 481.6517 | 617.3063 | 480.3185 | 521.2603 | 475.7245 | 530.0427 | 476.0857 | 530.4451 | 476.0857 | 509.6405 | 476.1219 | 509.6791
2022-04-24 19:00 | 421.0993 | 519.274 | 423.01 | 521.01 | 422.24 | 519.7 | 422.513 | 521.0331 | 927.13 | 927.13 | 977.49 | 977.49 | 942.3 | 1073.48 | 499.9545 | 640.6541 | 498.556 | 521.7236 | 493.1748 | 531.3436 | 493.5116 | 531.7065 | 493.5865 | 510.9679 | 493.5865 | 510.9679
2022-04-24 19:30 | 422.5475 | 521.0033 | 424.59 | 523.12 | 423.81 | 521.44 | 424.0936 | 522.9579 | 929.89 | 929.89 | 979.42 | 979.42 | 949.55 | 1081.41 | 506.3946 | 649.0373 | 505.3514 | 522.2437 | 499.0458 | 532.6195 | 499.235 | 532.7811 | 499.3864 | 512.1075 | 499.184 | 511.9912
2022-04-24 20:00 | 422.3361 | 521.4116 | 424.27 | 521.79 | 423.27 | 521.9 | 424.0611 | 523.0554 | 927.45 | 927.45 | 978.01 | 978.01 | 948.1 | 1079.69 | 487.1993 | 624.308 | 486.5572 | 521.7142 | 480.5705 | 533.8899 | 480.9382 | 534.3446 | 480.9746 | 513.5605 | 481.0111 | 513.5995
2022-04-24 20:30 | 429.7233 | 530.1596 | 431.23 | 530.99 | 430.49 | 530.41 | 431.2589 | 529.5519 | 936.34 | 936.34 | 987.11 | 987.11 | 954.9 | 1087.22 | 490.4504 | 628.6116 | 489.2998 | 522.8206 | 484.1295 | 537.0603 | 484.4229 | 537.3857 | 484.3861 | 516.4796 | 484.2762 | 516.3624
2022-04-24 21:00 | 433.3777 | 534.9661 | 435.16 | 535.37 | 433.92 | 535.01 | 434.33 | 532.6236 | 939.06 | 939.06 | 990.92 | 990.92 | 961.75 | 1094.75 | 492.5928 | 631.3361 | 492.3177 | 524.6647 | 484.1452 | 537.2608 | 484.6578 | 537.8296 | 484.8043 | 517.0852 | 484.5846 | 516.8508
2022-04-24 21:30 | 431.2333 | 531.996 | 433.3 | 533.78 | 432.18 | 532.32 | 432.4044 | 530.8184 | 939.63 | 939.63 | 991.57 | 991.57 | 964.98 | 1098.28 | 493.4093 | 632.3824 | 492.2467 | 524.5891 | 483.3329 | 536.7734 | 483.9904 | 537.5036 | 483.9903 | 516.5782 | 483.6616 | 516.2274
2022-04-24 22:00 | 434.7757 | 536.2447 | 436.39 | 537.98 | 434.98 | 535.79 | 435.2493 | 533.4738 | 943.97 | 943.97 | 996.99 | 996.99 | 970.77 | 1104.61 | 492.6439 | 631.5366 | 491.5196 | 525.0619 | 483.5912 | 537.1065 | 483.8833 | 537.431 | 483.9563 | 516.5823 | 483.8833 | 516.5044
2022-04-24 22:30 | 433.8413 | 535.3171 | 435.86 | 537.03 | 434.42 | 535.37 | 434.8362 | 533.1749 | 943.48 | 943.48 | 996.13 | 996.13 | 968.93 | 1102.63 | 491.4227 | 629.8571 | 490.6808 | 525.4402 | 483.6938 | 536.6226 | 483.9137 | 536.8666 | 484.097 | 516.2111 | 483.9503 | 516.0547
2022-04-24 23:00 | 434.1022 | 535.803 | 435.91 | 536.87 | 434.28 | 535.33 | 434.2293 | 532.4308 | 942.24 | 942.24 | 994.66 | 994.66 | 974.8 | 1109 | 494.6964 | 634.0549 | 493.9145 | 525.7429 | 487.8261 | 540.0264 | 488.0108 | 540.2308 | 488.1584 | 519.5126 | 488.0108 | 519.3555
2022-04-24 23:30 | 438.3415 | 541.1272 | 439.77 | 541.6 | 437.65 | 539.78 | 438.2852 | 535.9632 | 943.85 | 943.85 | 996.35 | 996.35 | 977.24 | 1111.55 | 495.7302 | 635.3588 | 494.2957 | 524.6174 | 488.3426 | 540.1079 | 488.8983 | 540.7226 | 489.4911 | 520.5029 | 489.0835 | 520.0695
2022-04-25 | 443.205 | 547.2444 | 445.37 | 548.34 | 443.34 | 547.03 | 443.5827 | 541.1663 | 946.51 | 946.51 | 999.74 | 999.74 | 981.63 | 1116.52 | 498.3809 | 638.7001 | 497.6924 | 526.367 | 490.804 | 542.4756 | 491.101 | 542.8039 | 491.0715 | 521.9128 | 491.1382 | 521.8734
2022-04-25 00:30 | 447.7863 | 552.8376 | 449.51 | 553.94 | 447.2 | 551.67 | 447.6363 | 544.9607 | 955.63 | 955.63 | 1011.16 | 1011.16 | 983.63 | 1118.72 | 501.5234 | 642.9021 | 501.2449 | 527.6248 | 492.6855 | 544.0706 | 493.0664 | 544.5351 | 492.8717 | 523.3654 | 492.8345 | 523.3257
2022-04-25 01:00 | 448.4446 | 553.6093 | 450.97 | 555.82 | 448.73 | 553.62 | 449.0045 | 546.2726 | 953.58 | 953.58 | 1007.52 | 1007.52 | 986.06 | 1121.43 | 503.5572 | 645.4744 | 502.6836 | 527.8801 | 495.1156 | 546.2293 | 495.5641 | 546.7241 | 495.4146 | 525.6082 | 495.3772 | 525.5685
2022-04-25 01:30 | 448.5788 | 553.8073 | 451.14 | 556.09 | 448.45 | 553.29 | 448.947 | 546.2028 | 951.76 | 951.76 | 1006.64 | 1006.64 | 988.47 | 1124.05 | 501.5297 | 642.9099 | 500.6677 | 527.2843 | 493.4409 | 544.252 | 493.8524 | 544.706 | 494.1517 | 524.1553 | 493.7028 | 523.6791
2022-04-25 02:00 | 449.1125 | 554.4452 | 450.72 | 555.87 | 448.6 | 553.4 | 448.8951 | 546.0055 | 953.47 | 953.47 | 1007.12 | 1007.12 | 990.3 | 1126.02 | 502.5782 | 644.139 | 501.5623 | 527.6154 | 494.3626 | 545.0529 | 494.5499 | 545.2594 | 494.5874 | 524.4294 | 494.5874 | 524.4294
2022-04-25 02:30 | 450.5055 | 556.0887 | 452 | 557.44 | 449.65 | 554.76 | 450.1529 | 547.2849 | 954.28 | 954.28 | 1008.83 | 1008.83 | 993.25 | 1129.21 | 501.1631 | 642.3468 | 499.8268 | 527.0291 | 493.3667 | 543.8691 | 493.0779 | 543.5935 | 493.2542 | 522.9412 | 493.1418 | 522.822
2022-04-25 03:00 | 448.7802 | 554.0015 | 450.79 | 555.62 | 448.18 | 552.94 | 448.2309 | 545.3315 | 954.34 | 954.34 | 1008.41 | 1008.41 | 994.64 | 1130.74 | 500.5357 | 641.5199 | 499.828 | 527.6437 | 493.7457 | 544.1584 | 493.8582 | 544.2824 | 493.7832 | 523.3901 | 493.7832 | 523.3901
2022-04-25 03:30 | 446.7225 | 551.4908 | 447.67 | 551.97 | 445.66 | 549.9 | 446.2744 | 543.4014 | 953.3 | 953.3 | 1008.36 | 1008.36 | 992.23 | 1127.92 | 500.5238 | 641.5278 | 499.599 | 526.1779 | 492.0172 | 542.3815 | 492.1297 | 542.5055 | 491.9048 | 521.5105 | 491.8673 | 521.4708
2022-04-25 04:00 | 447.8365 | 552.8145 | 449.22 | 553.98 | 446.98 | 551.4 | 447.5016 | 544.3802 | 951.78 | 951.78 | 1006.3 | 1006.3 | 993.36 | 1129.11 | 499.9792 | 640.9444 | 498.8043 | 525.9509 | 492.8477 | 543.0409 | 493.0354 | 543.2478 | 493.0354 | 522.4861 | 493.0354 | 522.4861
2022-04-25 04:30 | 448.672 | 553.7683 | 450.85 | 555.97 | 448.49 | 553.28 | 449.159 | 545.8858 | 951.39 | 951.39 | 1005.76 | 1005.76 | 993.36 | 1129.06 | 494.678 | 634.009 | 493.9406 | 525.7901 | 493.639 | 543.5311 | 493.9401 | 543.8627 | 493.639 | 522.7935 | 493.7896 | 522.9529
2022-04-25 05:00 | 449.632 | 554.9214 | 451.79 | 557.28 | 449.64 | 554.56 | 450.038 | 546.3433 | 948.89 | 948.89 | 1003.16 | 1003.16 | 994.16 | 1129.89 | 493.524 | 632.5296 | 492.3704 | 524.7404 | 493.3754 | 543.241 | 493.1873 | 543.0338 | 493.6766 | 522.8333 | 493.4131 | 522.5543
2022-04-25 05:30 | 450.3374 | 556.0089 | 452.71 | 557.88 | 450.5 | 555.72 | 450.4391 | 546.6237 | 952.22 | 952.22 | 1007.07 | 1007.07 | 994.94 | 1130.72 | 497.1169 | 637.2747 | 496.213 | 524.3621 | 494.8183 | 544.872 | 495.0817 | 545.162 | 495.157 | 524.438 | 495.0817 | 524.3582
2022-04-25 06:00 | 451.083 | 556.9395 | 453 | 558 | 450.57 | 556.05 | 450.9377 | 547.2287 | 949.26 | 949.26 | 1003.24 | 1003.24 | 997.82 | 1133.9 | 498.7729 | 639.3755 | 497.7245 | 525.251 | 494.5282 | 544.7223 | 494.8289 | 545.0535 | 494.8289 | 524.2383 | 494.7161 | 524.1189
2022-04-25 06:30 | 450.2018 | 555.9291 | 451.87 | 556.6 | 449.91 | 555.29 | 450.4436 | 546.5231 | 945.34 | 945.34 | 998.36 | 998.36 | 995.4 | 1131.12 | 507.9661 | 651.0281 | 507.015 | 524.3526 | 492.7328 | 543.0422 | 492.9954 | 543.4002 | 493.0329 | 522.6647 | 493.0964 | 522.625
2022-04-25 07:00 | 447.8204 | 552.9297 | 450.49 | 554.95 | 448.33 | 553.21 | 448.6166 | 544.8073 | 945.36 | 945.36 | 999.41 | 999.41 | 994.17 | 1130.13 | 510.7227 | 654.5874 | 510.7215 | 523.6623 | 493.1788 | 543.731 | 493.3163 | 543.8552 | 493.3912 | 523.142 | 493.2787 | 523.0227
2022-04-25 07:30 | 443.7537 | 547.6873 | 445.32 | 549.14 | 443.42 | 546.58 | 443.7799 | 543.3761 | 942.96 | 942.96 | 995.95 | 995.95 | 985.47 | 1126.93 | 501.6298 | 642.9265 | 500.8441 | 522.8585 | 488.6358 | 543.3847 | 488.8833 | 543.633 | 488.8218 | 522.9441 | 488.8219 | 522.8246
2022-04-25 08:00 | 433.7568 | 534.9038 | 435.05 | 537.05 | 432.98 | 533.53 | 433.5941 | 534.7342 | 939.78 | 939.78 | 992.54 | 992.54 | 977.61 | 1124.68 | 481.9086 | 617.6353 | 481.0201 | 522.2343 | 485.6013 | 544.695 | 485.8132 | 544.9848 | 485.887 | 524.248 | 485.8132 | 524.2082
2022-04-25 08:30 | 424.0065 | 522.8437 | 425.68 | 525.6 | 423.31 | 521.53 | 423.7928 | 522.5802 | 930.48 | 930.48 | 981.08 | 981.08 | 967.08 | 1119.55 | 475.286 | 609.1642 | 473.8425 | 522.9908 | 482.7224 | 546.3364 | 483.402 | 547.0807 | 483.4166 | 526.2046 | 483.3655 | 526.1251
2022-04-25 09:00 | 416.0586 | 513.2197 | 418.42 | 516.67 | 416.32 | 513.3 | 416.4597 | 513.7848 | 927.57 | 927.57 | 978.42 | 978.42 | 950.23 | 1107.14 | 467.5999 | 599.3072 | 466.3651 | 522.9814 | 478.0572 | 545.7401 | 478.2179 | 545.9464 | 478.4189 | 525.3602 | 478.5636 | 525.4
2022-04-25 09:30 | 408.019 | 503.5625 | 410.04 | 506.45 | 407.84 | 503.1 | 407.8709 | 503.3675 | 925.86 | 925.86 | 975.86 | 975.86 | 937.54 | 1099.14 | 466.8532 | 598.3251 | 465.8617 | 524.381 | 473.5497 | 545.1911 | 474.0862 | 545.8088 | 474.1578 | 524.9421 | 474.1221 | 524.9025
2022-04-25 10:00 | 400.3584 | 494.0284 | 401.92 | 496.53 | 399.54 | 492.9 | 399.8915 | 493.4909 | 919.05 | 919.05 | 966.7 | 966.7 | 923.23 | 1088.82 | 460.5352 | 590.2217 | 459.9195 | 525.5726 | 460.6009 | 537.8745 | 461.2803 | 538.6864 | 461.2266 | 517.6537 | 461.2266 | 517.6537
2022-04-25 10:30 | 395.1282 | 487.3732 | 396.81 | 490.31 | 394.44 | 486.51 | 394.5992 | 486.7503 | 916.57 | 916.57 | 963.47 | 963.47 | 904.64 | 1073.19 | 451.4476 | 578.591 | 450.5393 | 525.4497 | 447.6546 | 530.301 | 448.1611 | 530.901 | 448.2287 | 510.0353 | 448.1949 | 509.9969
2022-04-25 11:00 | 386.9608 | 477.3647 | 389.05 | 480.71 | 387.29 | 477.65 | 387.3228 | 477.8113 | 916.79 | 916.79 | 963.62 | 963.62 | 890.36 | 1061.49 | 440.4406 | 564.4747 | 440.2743 | 526.1495 | 436.9099 | 523.9951 | 437.5029 | 524.7064 | 437.4569 | 503.7999 | 437.5887 | 503.8378
2022-04-25 11:30 | 378.4978 | 467.0794 | 381.45 | 471.35 | 379.53 | 468.26 | 379.113 | 467.864 | 910.91 | 910.91 | 956.37 | 956.37 | 867.71 | 1040.5 | 424.1279 | 543.526 | 423.5287 | 516.9711 | 420.297 | 513.5657 | 420.7716 | 514.0295 | 420.8981 | 493.207 | 420.7334 | 493.0216
2022-04-25 12:00 | 379.141 | 468.0625 | 381.4 | 471.3 | 379.45 | 468.41 | 379.545 | 468.572 | 904.2 | 904.2 | 948.23 | 948.23 | 863.72 | 1037.46 | 421.8201 | 540.5925 | 420.7919 | 515.3173 | 417.936 | 512.2653 | 418.4396 | 512.8826 | 418.3766 | 491.8459 | 418.3137 | 491.7719
2022-04-25 12:30 | 405.1226 | 500.0114 | 407.48 | 503.5 | 405.74 | 500.7 | 405.2929 | 497.6486 | 906.44 | 906.44 | 950.92 | 950.92 | 856.77 | 1030.4 | 416.5499 | 533.834 | 415.4568 | 511.1786 | 413.0738 | 508.6972 | 413.6019 | 509.3491 | 413.7277 | 488.551 | 413.6953 | 488.5142
2022-04-25 13:00 | 415.8079 | 513.2069 | 417.54 | 515.96 | 415.71 | 512.97 | 416.0361 | 496.3275 | 902.78 | 902.78 | 947.84 | 947.84 | 852.07 | 1024.67 | 458.777 | 587.9905 | 457.8303 | 509.2965 | 439.0427 | 506.3339 | 439.2544 | 506.5628 | 439.539 | 485.9623 | 439.4198 | 485.7427
2022-04-25 13:30 | 410.5792 | 506.8828 | 412.72 | 509.99 | 411.13 | 507.48 | 411.0524 | 496.5321 | 904.53 | 904.53 | 948.23 | 948.23 | 849.5 | 1020.64 | 434.3354 | 556.6434 | 433.5032 | 507.1816 | 444.2433 | 503.9074 | 444.6444 | 504.3624 | 444.7112 | 483.4597 | 444.7113 | 483.4597
2022-04-25 14:00 | 396.2139 | 488.832 | 398.47 | 492.4 | 396.92 | 489.57 | 396.9394 | 489.7814 | 900.84 | 900.84 | 943.27 | 943.27 | 849.59 | 1017.65 | 430.3795 | 551.571 | 429.2435 | 505.182 | 413.3848 | 502.6414 | 413.7899 | 503.1341 | 413.8835 | 482.3086 | 413.8523 | 482.2723
2022-04-25 14:30 | 379.4831 | 468.0465 | 381.32 | 471.15 | 379.82 | 468.24 | 379.529 | 468.1181 | 899.71 | 899.71 | 942.8 | 942.8 | 848.39 | 1012.89 | 414.9879 | 531.8309 | 414.3541 | 505.8384 | 411.7634 | 503.1402 | 412.167 | 503.5357 | 412.2601 | 482.709 | 412.229 | 482.6726
2022-04-25 15:00 | 400.3543 | 493.7204 | 402.62 | 497.49 | 401.06 | 494.39 | 401.3626 | 492.6154 | 898.39 | 898.39 | 940.45 | 940.45 | 855.74 | 1016.17 | 452.5661 | 580.025 | 451.7623 | 505.9513 | 436.1364 | 502.5581 | 436.5309 | 503.0886 | 436.7282 | 482.3688 | 436.6953 | 482.3324
2022-04-25 15:30 | 399.2923 | 492.696 | 401.47 | 495.8 | 399.89 | 493.1 | 400.1436 | 492.8316 | 895.98 | 895.98 | 938.34 | 938.34 | 858.09 | 1013.14 | 418.7372 | 536.613 | 417.9174 | 503.3248 | 415.1614 | 500.2671 | 415.6625 | 500.8794 | 415.7252 | 480.0464 | 415.593 | 479.938
2022-04-25 16:00 | 416.451 | 513.8762 | 418.12 | 516.17 | 416.59 | 513.62 | 416.9886 | 493.0568 | 892.78 | 892.78 | 934.86 | 934.86 | 869.12 | 1018.76 | 467.0674 | 598.5992 | 466.0688 | 506.0824 | 463.0752 | 503.0403 | 463.5645 | 503.6407 | 463.6693 | 482.6846 | 463.7392 | 482.8419
2022-04-25 16:30 | 379.4273 | 468.0131 | 380.86 | 469.74 | 379.8 | 467.87 | 379.9012 | 468.5828 | 891.29 | 891.29 | 933.17 | 933.17 | 870.16 | 1013.3 | 427.9444 | 548.441 | 427.1633 | 503.2991 | 429.8176 | 500.5744 | 430.4022 | 501.2552 | 430.5321 | 480.5029 | 430.3698 | 480.3217
2022-04-25 17:00 | 384.1482 | 474.2612 | 386.23 | 475.28 | 384.86 | 474.65 | 385.2514 | 475.5909 | 893.11 | 893.11 | 935.44 | 935.44 | 878.72 | 1015.35 | 463.6834 | 594.2607 | 462.7845 | 504.5633 | 463.7316 | 501.9838 | 464.1877 | 502.4395 | 464.3631 | 481.7617 | 464.2578 | 481.6526
2022-04-25 17:30 | 390.4824 | 481.941 | 391.97 | 481.94 | 390.98 | 481.84 | 391.3003 | 482.9504 | 898.42 | 898.42 | 943.26 | 943.26 | 893.64 | 1023.96 | 446.0627 | 571.6878 | 445.0136 | 508.4157 | 443.3572 | 506.5469 | 444.1979 | 507.5074 | 444.2316 | 486.719 | 444.097 | 486.5716
2022-04-25 18:00 | 396.2526 | 489.0893 | 397.44 | 488.45 | 397.22 | 489.47 | 397.4169 | 490.5612 | 912.38 | 912.38 | 959.49 | 959.49 | 905.59 | 1034.16 | 452.4973 | 579.916 | 451.7602 | 512.1934 | 451.4476 | 511.7594 | 452.2495 | 512.8038 | 452.3518 | 492.0136 | 452.3518 | 491.8724
2022-04-25 18:30 | 396.3326 | 488.9438 | 397.81 | 489.18 | 397.52 | 489.46 | 397.905 | 490.9116 | 917.37 | 917.37 | 966.38 | 966.38 | 916.97 | 1046.46 | 460.4983 | 590.1768 | 459.2083 | 518.0071 | 458.6451 | 517.3718 | 459.4427 | 518.2715 | 459.512 | 497.4546 | 459.5815 | 497.5298
2022-04-25 19:00 | 403.9977 | 498.4014 | 406.53 | 500.06 | 405.68 | 499.57 | 405.8475 | 500.7114 | 921.19 | 921.19 | 969.14 | 969.14 | 925.4 | 1055.76 | 465.3528 | 596.4251 | 464.3634 | 522.6016 | 463.7442 | 521.9048 | 464.5129 | 522.77 | 464.4886 | 501.8786 | 464.6177 | 501.9163
2022-04-25 19:30 | 409.6183 | 505.1602 | 411.39 | 506.33 | 410.32 | 505.11 | 410.4527 | 506.2202 | 922.35 | 922.35 | 970.69 | 970.69 | 926.62 | 1057.21 | 469.5284 | 601.7559 | 468.912 | 525.1093 | 467.496 | 524.983 | 468.1997 | 525.7732 | 468.2701 | 504.8622 | 468.3405 | 504.938
2022-04-25 20:00 | 409.3718 | 503.9735 | 411 | 506.71 | 409.95 | 503.6 | 410.5452 | 505.5643 | 924.16 | 924.16 | 972.65 | 972.65 | 934.86 | 1066.14 | 472.0328 | 605.022 | 471.0822 | 524.9579 | 468.5711 | 525.4077 | 469.1371 | 526.0425 | 469.2077 | 505.2016 | 469.1723 | 505.1227
2022-04-25 20:30 | 408.9726 | 502.4815 | 410.5 | 506.67 | 409.65 | 501.93 | 410.1187 | 503.9683 | 926.39 | 926.39 | 975.4 | 975.4 | 937.27 | 1068.7 | 473.1573 | 606.3784 | 472.3409 | 525.27 | 468.3964 | 524.8771 | 468.8275 | 525.433 | 468.857 | 504.5198 | 468.7862 | 504.5206
2022-04-25 21:00 | 410.0375 | 503.4884 | 412.04 | 508.55 | 410.37 | 502.75 | 410.616 | 504.3604 | 927.27 | 927.27 | 977.44 | 977.44 | 939.15 | 1070.78 | 474.247 | 607.8302 | 473.6425 | 525.9604 | 469.1637 | 525.5366 | 469.8023 | 526.2519 | 469.8733 | 505.4384 | 469.7668 | 505.3239
2022-04-25 21:30 | 422.1453 | 519.0441 | 424.34 | 523.67 | 422.44 | 518.31 | 422.6995 | 519.7744 | 929.08 | 929.08 | 979.25 | 979.25 | 942.06 | 1074.07 | 475.8019 | 609.7999 | 474.9496 | 527.0101 | 470.5291 | 526.916 | 471.0262 | 527.4727 | 471.0262 | 506.5476 | 471.0262 | 506.5476
2022-04-25 22:00 | 428.2497 | 526.7291 | 429.86 | 530.69 | 428.58 | 526.1 | 428.637 | 527.1772 | 930.2 | 930.2 | 980.15 | 980.15 | 938.47 | 1069.84 | 475.1327 | 608.9424 | 474.3435 | 526.0077 | 469.1541 | 525.2767 | 469.6161 | 525.7939 | 469.7937 | 505.1353 | 469.7227 | 505.0588
2022-04-25 22:30 | 433.5733 | 533.3986 | 434.45 | 536.47 | 433.64 | 532.87 | 433.8394 | 532.0219 | 928.05 | 928.05 | 977.94 | 977.94 | 951.58 | 1083.9 | 486.3789 | 623.3655 | 484.7728 | 525.2133 | 478.667 | 532.2377 | 478.5579 | 532.1163 | 478.4124 | 511.1875 | 478.4124 | 511.1874
2022-04-25 23:00 | 435.3177 | 536.6935 | 437.68 | 539.84 | 435.7 | 536.49 | 435.7352 | 533.8627 | 934.22 | 934.22 | 985.15 | 985.15 | 956.96 | 1089.87 | 488.181 | 625.6762 | 487.5771 | 526.7926 | 483.4973 | 536.2678 | 483.5707 | 536.3492 | 483.644 | 515.6089 | 483.6807 | 515.6479
2022-04-25 23:30 | 435.6017 | 537.0648 | 438.51 | 540.68 | 436.28 | 537.5 | 436.4832 | 534.5046 | 932.74 | 932.74 | 983.36 | 983.36 | 960.19 | 1093.34 | 488.2773 | 625.8224 | 487.367 | 526.5656 | 483.3825 | 536.0951 | 483.6027 | 536.3393 | 483.5659 | 515.486 | 483.5293 | 515.447
2022-04-26 | 439.5849 | 542.099 | 440.61 | 543.56 | 438.78 | 540.5 | 439.2437 | 537.2705 | 935.2 | 935.2 | 986.21 | 986.21 | 966.14 | 1099.8 | 488.1447 | 625.6292 | 487.6377 | 527.5019 | 485.4574 | 537.8972 | 485.5678 | 538.0197 | 485.6414 | 517.2637 | 485.5678 | 517.1852
2022-04-26 00:30 | 439.1978 | 541.5274 | 440.77 | 543.94 | 439.17 | 540.88 | 439.1008 | 536.9605 | 933.11 | 933.11 | 983.44 | 983.44 | 967.06 | 1100.81 | 488.2058 | 625.7304 | 487.2792 | 527.1141 | 485.1739 | 537.6734 | 485.3211 | 537.8365 | 485.1739 | 516.8443 | 485.3211 | 517.001
2022-04-26 01:00 | 433.7371 | 534.7905 | 435.45 | 537.33 | 433.15 | 533.51 | 433.7447 | 532.6749 | 930.06 | 930.06 | 979.14 | 979.14 | 971.26 | 1105.46 | 489.0276 | 626.6488 | 488.2409 | 528.1544 | 485.8255 | 538.3052 | 486.1936 | 538.713 | 486.1254 | 517.8185 | 486.1568 | 517.7401
2022-04-26 01:30 | 433.1914 | 533.8458 | 435.12 | 537.2 | 432.79 | 532.66 | 433.0905 | 531.5905 | 927.79 | 927.79 | 976.55 | 976.55 | 970.6 | 1104.64 | 489.2319 | 627.0463 | 488.4168 | 527.0574 | 485.5934 | 537.9578 | 485.7039 | 538.0803 | 485.6671 | 517.2124 | 485.888 | 517.4478
2022-04-26 02:00 | 433.2002 | 533.6124 | 435.35 | 537.63 | 432.98 | 532.68 | 433.2995 | 531.777 | 934.99 | 934.99 | 985.81 | 985.81 | 971.91 | 1106.05 | 490.1926 | 628.1432 | 489.6216 | 527.0763 | 485.9811 | 538.2524 | 486.0179 | 538.2933 | 486.2392 | 517.704 | 486.1654 | 517.6255
2022-04-26 02:30 | 431.0823 | 531.0832 | 432.99 | 534.7 | 430.94 | 530.27 | 431.033 | 529.7679 | 930.75 | 930.75 | 980.67 | 980.67 | 974.68 | 1109.03 | 493.1833 | 632.0911 | 491.885 | 526.6508 | 486.2576 | 538.4241 | 486.5896 | 538.7918 | 486.5896 | 517.96 | 486.6635 | 518.0386
2022-04-26 03:00 | 431.8462 | 531.9349 | 433.47 | 535.34 | 431.73 | 531.14 | 432.1901 | 530.8361 | 929.78 | 929.78 | 979.56 | 979.56 | 977.26 | 1111.78 | 498.3713 | 638.7675 | 498.3087 | 527.0574 | 486.1837 | 538.3424 | 486.6266 | 538.8327 | 486.479 | 517.8422 | 486.3314 | 517.6851
2022-04-26 03:30 | 438.8684 | 541.0041 | 441.07 | 544.52 | 438.83 | 540.36 | 439.3453 | 537.2595 | 941.84 | 941.84 | 993.68 | 993.68 | 981.77 | 1116.69 | 503.0278 | 644.7385 | 502.3338 | 527.0196 | 487.6683 | 539.5396 | 488.0753 | 539.9899 | 488.1123 | 519.1914 | 488.0013 | 519.0734
2022-04-26 04:00 | 436.2517 | 537.5116 | 438.18 | 541.11 | 436.4 | 537.04 | 436.2526 | 534.2906 | 939.75 | 939.75 | 992.31 | 992.31 | 981.74 | 1116.62 | 504.3445 | 646.4053 | 503.449 | 526.3765 | 486.0425 | 538.2307 | 486.3314 | 538.6392 | 486.4114 | 517.8093 | 486.1901 | 517.6458
2022-04-26 04:30 | 441.0786 | 544.2057 | 443.09 | 546.61 | 440.79 | 543.43 | 441.4111 | 538.7736 | 945.89 | 945.89 | 999.29 | 999.29 | 982.63 | 1117.54 | 503.0105 | 644.6011 | 502.0809 | 526.1495 | 485.4956 | 537.6699 | 485.8643 | 538.0782 | 485.9012 | 517.3052 | 485.8643 | 517.2659
2022-04-26 05:00 | 444.4628 | 548.3373 | 446.38 | 550.48 | 444.11 | 547.3 | 444.101 | 541.1431 | 952.12 | 952.12 | 1006.77 | 1006.77 | 985.08 | 1120.18 | 503.6099 | 645.486 | 502.7502 | 525.3646 | 485.6062 | 537.7924 | 485.8643 | 538.0782 | 485.8643 | 517.2659 | 485.8274 | 517.2266
2022-04-26 05:30 | 445.3462 | 548.9391 | 447.47 | 551.96 | 445.72 | 548.82 | 445.9936 | 542.4819 | 951.75 | 951.75 | 1005.88 | 1005.88 | 981.52 | 1116.17 | 501.4931 | 642.7501 | 500.2381 | 523.9366 | 484.131 | 536.1587 | 484.6474 | 536.7305 | 484.5367 | 515.8525 | 484.5736 | 515.8918
2022-04-26 06:00 | 445.114 | 548.3494 | 446.38 | 550.87 | 445.27 | 547.62 | 445.7664 | 541.8887 | 945.8 | 945.8 | 1000.25 | 1000.25 | 977.26 | 1111.35 | 499.574 | 640.4055 | 498.69 | 522.8773 | 487.3714 | 538.9896 | 487.6309 | 539.2766 | 487.7792 | 518.644 | 487.8161 | 518.6833
2022-04-26 06:30 | 441.4254 | 543.5083 | 443.29 | 546.46 | 442.08 | 543.19 | 442.9064 | 539.1722 | 947.93 | 947.93 | 1002.8 | 1002.8 | 977.99 | 1112.16 | 501.2472 | 642.4577 | 500.7585 | 523.2274 | 489.5785 | 541.1211 | 490.2469 | 541.725 | 490.1726 | 520.9192 | 490.1726 | 520.8797
2022-04-26 07:00 | 436.7643 | 537.1868 | 438.97 | 541.39 | 438.15 | 537.47 | 438.9467 | 535.6785 | 947.78 | 947.78 | 1002.29 | 1002.29 | 981.97 | 1116.69 | 506.362 | 648.9944 | 506.1502 | 524.485 | 489.9467 | 541.7309 | 490.7834 | 542.6447 | 490.7881 | 521.7297 | 490.8205 | 521.776
2022-04-26 07:30 | 430.781 | 529.9717 | 432.29 | 532.81 | 431.86 | 529.98 | 432.7025 | 532.4777 | 943.2 | 943.2 | 997.38 | 997.38 | 965.97 | 1105.5 | 498.4542 | 638.8767 | 497.7084 | 521.8938 | 483.1274 | 539.2647 | 483.2376 | 539.3877 | 483.2008 | 518.5577 | 483.2008 | 518.5577
2022-04-26 08:00 | 422.6693 | 518.888 | 424.53 | 523.92 | 424.13 | 518.97 | 424.7709 | 521.4167 | 937.82 | 937.82 | 990.78 | 990.78 | 952.08 | 1097.07 | 489.4248 | 627.274 | 488.3755 | 522.9625 | 478.0599 | 539.0341 | 478.0237 | 538.9932 | 477.9875 | 518.1304 | 477.8423 | 517.9406
2022-04-26 08:30 | 415.4397 | 511.2519 | 417.51 | 515.29 | 416.85 | 511.8 | 417.3891 | 513.6176 | 932.05 | 932.05 | 983.4 | 983.4 | 942.96 | 1093.39 | 482.2256 | 618.1514 | 481.7003 | 524.0595 | 471.4512 | 537.2355 | 471.201 | 536.9504 | 471.2367 | 516.1681 | 471.2368 | 516.1682
2022-04-26 09:00 | 410.203 | 504.2525 | 411.49 | 508.08 | 410.89 | 504.1 | 411.5697 | 505.912 | 923.75 | 923.75 | 972.86 | 972.86 | 926.08 | 1081.61 | 470.2936 | 602.7603 | 468.9083 | 525.0241 | 464.2374 | 535.1653 | 464.0416 | 534.8333 | 463.8864 | 513.9705 | 463.8513 | 513.8576
2022-04-26 09:30 | 398.6848 | 490.6615 | 399.73 | 493.25 | 399.16 | 490.35 | 399.8796 | 492.1978 | 918.37 | 918.37 | 966.22 | 966.22 | 909.7 | 1069.53 | 458.2641 | 587.3325 | 457.2233 | 525.9604 | 453.1423 | 529.61 | 452.9993 | 529.4099 | 452.9027 | 508.4579 | 452.9993 | 508.5348
2022-04-26 10:00 | 387.8447 | 476.8397 | 389.36 | 480.76 | 388.52 | 476.83 | 389.0012 | 478.3833 | 912.14 | 912.14 | 958.84 | 958.84 | 892.99 | 1056.74 | 445.9095 | 571.4629 | 445.3657 | 526.6979 | 440.9482 | 523.0123 | 440.6982 | 522.6963 | 440.8484 | 502.0128 | 440.9483 | 502.1266
2022-04-26 10:30 | 380.8314 | 468.5754 | 382.84 | 472.87 | 381.73 | 469.05 | 381.8759 | 469.8605 | 910.47 | 910.47 | 955.93 | 955.93 | 877.46 | 1044.63 | 434.2949 | 556.5659 | 433.3693 | 521.2081 | 429.2233 | 516.5495 | 429.1585 | 516.5092 | 429.2233 | 495.6886 | 429.1585 | 495.6138
2022-04-26 11:00 | 373.4152 | 459.9779 | 374.84 | 462.95 | 373.67 | 459.84 | 373.8538 | 460.5953 | 904.5 | 904.5 | 948.96 | 948.96 | 871.65 | 1041.94 | 430.0361 | 551.1281 | 429.0613 | 520.3197 | 424.2584 | 514.9215 | 424.3108 | 515.04 | 424.2904 | 494.0237 | 424.3862 | 494.1353
2022-04-26 11:30 | 369.6638 | 454.536 | 371.07 | 458.3 | 370.03 | 454.64 | 370.6328 | 455.7694 | 896.72 | 896.72 | 939.09 | 939.09 | 859.37 | 1031.02 | 421.5546 | 540.3542 | 420.9041 | 515.3525 | 416.0995 | 509.9021 | 416.0054 | 509.7867 | 416.0995 | 488.9475 | 415.9112 | 488.772
2022-04-26 12:00 | 382.3166 | 469.9589 | 384.12 | 474.4 | 382.86 | 470.19 | 383.2438 | 471.1736 | 899.35 | 899.35 | 942.58 | 942.58 | 853.22 | 1025.95 | 416.9408 | 534.3338 | 416.4188 | 512.711 | 412.1337 | 507.8857 | 412.0406 | 507.771 | 412.0716 | 486.9395 | 411.9785 | 486.7729
2022-04-26 12:30 | 394.2884 | 484.2164 | 395.89 | 488.92 | 395.05 | 484.23 | 395.2123 | 485.4324 | 895.46 | 895.46 | 937.91 | 937.91 | 845.14 | 1017.89 | 424.4042 | 543.8794 | 423.2967 | 508.2074 | 419.2605 | 503.9206 | 419.1025 | 503.6335 | 419.0078 | 482.5998 | 419.1026 | 482.7446
2022-04-26 13:00 | 384.813 | 473.2672 | 386.81 | 477.69 | 385.83 | 473.62 | 386.6552 | 475.5329 | 890.55 | 890.55 | 932.12 | 932.12 | 847.15 | 1018.89 | 434.0883 | 556.3268 | 433.8239 | 509.3666 | 429.1404 | 504.3165 | 429.1404 | 504.3166 | 429.2051 | 483.4923 | 429.0109 | 483.2735
2022-04-26 13:30 | 377.3663 | 464.4047 | 378.53 | 467.54 | 377.78 | 464.36 | 378.2658 | 465.5338 | 888.31 | 888.31 | 929.12 | 929.12 | 847.63 | 1017.57 | 417.963 | 535.6455 | 417.1842 | 508.2862 | 422.1446 | 503.8721 | 421.9535 | 503.644 | 421.8898 | 482.6815 | 421.9535 | 482.7544
2022-04-26 14:00 | 397.9524 | 490.2301 | 400.07 | 493.9 | 399.2 | 491.1 | 399.7872 | 492.5479 | 890.16 | 890.16 | 931.35 | 931.35 | 850.59 | 1017.96 | 449.5608 | 576.17 | 448.345 | 508.0308 | 459.1096 | 503.682 | 459.0403 | 503.606 | 458.9364 | 482.6087 | 459.0057 | 482.6816
2022-04-26 14:30 | 366.7295 | 452.0527 | 368.31 | 453.68 | 367.64 | 452.39 | 367.7997 | 453.4061 | 887.24 | 887.24 | 927.94 | 927.94 | 854.34 | 1018.1 | 488.9076 | 626.6082 | 488.1535 | 510.1067 | 473.4832 | 505.9255 | 473.4117 | 505.7614 | 473.3403 | 484.8856 | 473.3045 | 484.8491
2022-04-26 15:00 | 407.5266 | 503.0332 | 408.97 | 502.98 | 407.99 | 502.97 | 408.2648 | 494.6534 | 890.66 | 890.66 | 931.58 | 931.58 | 862.43 | 1022.58 | 487.8378 | 625.2581 | 486.5025 | 510.5328 | 488.5451 | 506.6392 | 488.4347 | 506.5247 | 485.6696 | 485.6696 | 485.4867 | 485.4867
2022-04-26 15:30 | 375.575 | 463.2713 | 376.79 | 463.23 | 375.87 | 462.8 | 376.4455 | 464.345 | 892.98 | 892.98 | 935.16 | 935.16 | 865.85 | 1020.79 | 527.8627 | 676.5861 | 509.2447 | 509.2447 | 504.9764 | 504.9764 | 504.71 | 504.71 | 484.062 | 484.062 | 483.8795 | 483.8795
2022-04-26 16:00 | 378.6011 | 467.4203 | 380.08 | 466.02 | 379.23 | 467.63 | 379.9664 | 469.0953 | 893.3 | 893.3 | 935.97 | 935.97 | 873.32 | 1022.69 | 552.0879 | 707.6516 | 510.6953 | 510.6953 | 505.7784 | 505.7784 | 505.8929 | 505.8929 | 485.0057 | 485.0057 | 485.079 | 485.079
2022-04-26 16:30 | 382.8786 | 472.9505 | 384.44 | 469.58 | 383.46 | 473.19 | 384.044 | 474.3761 | 896.24 | 896.24 | 939.96 | 939.96 | 881.58 | 1025.07 | 504.37 | 646.4379 | 503.1672 | 510.9862 | 507.0874 | 507.0874 | 507.0874 | 507.0874 | 486.2692 | 486.2692 | 486.1958 | 486.1958
2022-04-26 17:00 | 391.6815 | 483.8338 | 392.72 | 479.44 | 392.11 | 483.87 | 392.9057 | 485.346 | 899.48 | 899.48 | 944.14 | 944.14 | 889.09 | 1026.03 | 494.0493 | 633.2259 | 493.3113 | 511.7262 | 489.4656 | 507.8185 | 489.7621 | 508.1261 | 487.2803 | 487.2803 | 487.0959 | 487.0959
2022-04-26 17:30 | 397.7459 | 491.168 | 398.97 | 487.46 | 398.2 | 490.84 | 399.103 | 492.8706 | 902.11 | 902.11 | 947.36 | 947.36 | 896.92 | 1027.2 | 502.4916 | 644.0308 | 501.0249 | 512.0978 | 497.6475 | 508.7496 | 497.9868 | 508.981 | 488.0202 | 488.0202 | 488.1312 | 488.1312
2022-04-26 18:00 | 399.329 | 492.4005 | 399.82 | 490.08 | 399.39 | 491.01 | 400.4821 | 493.9004 | 899.79 | 899.79 | 945.45 | 945.45 | 897.74 | 1025.19 | 521.4817 | 668.3643 | 511.1628 | 511.1628 | 508.7438 | 508.7438 | 508.9373 | 508.9373 | 488.1239 | 488.1239 | 488.0868 | 488.0868
2022-04-26 18:30 | 402.0468 | 496.2639 | 403.36 | 493.2 | 402.68 | 495.97 | 403.223 | 497.7271 | 905.55 | 905.55 | 952.17 | 952.17 | 908.27 | 1036.85 | 492.3046 | 630.967 | 491.5053 | 517.5822 | 488.0432 | 513.9364 | 488.2652 | 514.1702 | 488.3393 | 493.4396 | 488.3022 | 493.4022
2022-04-26 19:00 | 400.5389 | 494.5068 | 401.36 | 490.44 | 401.03 | 494.22 | 401.5405 | 495.7433 | 905.91 | 905.91 | 952.12 | 952.12 | 911.92 | 1040.92 | 506.4221 | 649.0712 | 505.118 | 520.1151 | 501.5416 | 516.4324 | 502.1495 | 517.0584 | 496.2951 | 496.2951 | 495.9947 | 495.9947
2022-04-26 19:30 | 403.4834 | 498.2798 | 404.6 | 494.14 | 404.07 | 498.29 | 404.7486 | 499.8677 | 905.67 | 905.67 | 951.66 | 951.66 | 918.32 | 1047.95 | 534.1055 | 684.5721 | 522.6589 | 522.6589 | 519.0078 | 519.0078 | 519.0863 | 519.0863 | 498.4144 | 498.4144 | 498.1884 | 498.1884
2022-04-26 20:00 | 401.4896 | 495.6818 | 403.22 | 493.36 | 402.43 | 496 | 403.0199 | 497.5608 | 906.53 | 906.53 | 952.31 | 952.31 | 916.71 | 1045.94 | 517.0123 | 662.6747 | 516.1344 | 522.0021 | 512.8812 | 518.7513 | 512.9591 | 518.7927 | 498.1123 | 498.1123 | 498.1149 | 498.1149
2022-04-26 20:30 | 402.7163 | 497.2866 | 405.03 | 495.42 | 403.97 | 498.17 | 404.0323 | 498.93 | 907.97 | 907.97 | 954.36 | 954.36 | 921.36 | 1050.99 | 523.5635 | 671.0753 | 522.6005 | 523.4543 | 519.2078 | 520.4641 | 519.2471 | 520.5035 | 499.9136 | 499.9136 | 499.7244 | 499.7244
2022-04-26 21:00 | 407.0668 | 502.5771 | 408.54 | 500.6 | 407.64 | 502.55 | 408.1746 | 503.9448 | 910.17 | 910.17 | 956.5 | 956.5 | 921.87 | 1051.62 | 469.7662 | 602.1946 | 468.4769 | 522.2911 | 466.0833 | 522.6859 | 466.5428 | 523.2012 | 466.6135 | 502.4556 | 466.5428 | 502.3794
2022-04-26 21:30 | 408.4473 | 504.1857 | 410.31 | 503.42 | 409.02 | 504.24 | 409.7014 | 505.7896 | 909.67 | 909.67 | 955.82 | 955.82 | 929.25 | 1059.73 | 483.3934 | 619.5381 | 482.2704 | 523.8987 | 479.4536 | 525.1035 | 479.6036 | 525.342 | 479.7487 | 504.6363 | 479.7125 | 504.5982
2022-04-26 22:00 | 408.9404 | 505.0328 | 410.63 | 503.36 | 409.29 | 504.96 | 409.9014 | 506.2022 | 910.45 | 910.45 | 955.96 | 955.96 | 930.75 | 1061.37 | 475.2882 | 609.1431 | 474.4669 | 524.504 | 471.2275 | 527.1021 | 471.5127 | 527.4211 | 471.5484 | 506.589 | 471.7266 | 506.7804
2022-04-26 22:30 | 410.8491 | 507.5053 | 411.3 | 503.65 | 410.26 | 506.56 | 410.436 | 507.0082 | 911.22 | 911.22 | 957.63 | 957.63 | 933.91 | 1064.87 | 476.7368 | 611.0007 | 475.6906 | 524.6174 | 474.1298 | 529.7569 | 473.9866 | 529.5969 | 474.4518 | 509.192 | 474.0581 | 508.7696
2022-04-26 23:00 | 410.8353 | 507.4894 | 413.51 | 505.47 | 411.87 | 508.76 | 412.2385 | 509.0882 | 913.38 | 913.38 | 959.43 | 959.43 | 938.67 | 1070.12 | 477.2439 | 611.65 | 476.1134 | 525.7523 | 475.3773 | 530.6627 | 475.8079 | 531.1434 | 475.6284 | 510.0292 | 475.7361 | 510.1447
2022-04-26 23:30 | 412.1218 | 509.0296 | 413.74 | 507.69 | 412.37 | 509.02 | 412.6678 | 509.6886 | 913.11 | 913.11 | 960.33 | 960.33 | 937.69 | 1068.94 | 476.0452 | 610.1365 | 475.1556 | 525.3646 | 475.6394 | 530.7134 | 476.3943 | 531.5556 | 476.0349 | 510.2538 | 476.1786 | 510.4079
2022-04-27 | 413.2928 | 510.4373 | 414.6 | 509.21 | 413.3 | 510.17 | 413.5648 | 510.9113 | 914.48 | 914.48 | 961.51 | 961.51 | 941.85 | 1073.57 | 477.2439 | 611.783 | 476.6786 | 526.3765 | 475.8487 | 531.092 | 476.3156 | 531.613 | 476.2437 | 510.6044 | 476.3156 | 510.6813
2022-04-27 00:30 | 413.4518 | 510.6251 | 415.98 | 510.41 | 413.99 | 511.28 | 414.5049 | 511.9258 | 916.01 | 916.01 | 962.6 | 962.6 | 944.85 | 1076.95 | 479.155 | 614.0998 | 478.2803 | 527.4735 | 476.7132 | 532.0083 | 477.1442 | 532.5695 | 477.216 | 511.6045 | 477.0697 | 511.4899
2022-04-27 01:00 | 413.1065 | 510.1651 | 414.78 | 510.16 | 413.44 | 510.22 | 414.1554 | 511.4517 | 914.93 | 914.93 | 961.71 | 961.71 | 941.24 | 1072.77 | 477.0707 | 611.428 | 476.1201 | 525.7808 | 474.1968 | 529.2484 | 474.6278 | 529.7293 | 474.6637 | 508.9103 | 474.5918 | 508.8333
2022-04-27 01:30 | 413.8786 | 511.0739 | 415.72 | 511.75 | 413.55 | 510.23 | 413.8451 | 511.1407 | 915.21 | 915.21 | 962.17 | 962.17 | 943.34 | 1075.09 | 478.6646 | 613.4718 | 477.7545 | 526.2252 | 474.4104 | 529.535 | 475.1643 | 530.3765 | 474.554 | 508.8348 | 474.6278 | 508.9888
2022-04-27 02:00 | 414.8292 | 512.0624 | 416.63 | 513.34 | 414.97 | 511.84 | 415.4095 | 512.8124 | 917.41 | 917.41 | 964.2 | 964.2 | 945.87 | 1077.85 | 481.1028 | 616.6217 | 480.1112 | 526.4901 | 473.2083 | 528.5809 | 473.638 | 529.061 | 473.6379 | 508.191 | 473.6022 | 508.1526
2022-04-27 02:30 | 415.5564 | 513.1102 | 417.79 | 514.58 | 416.3 | 513.55 | 416.2633 | 513.9831 | 919.69 | 919.69 | 967.2 | 967.2 | 945.64 | 1077.66 | 483.0561 | 619.2145 | 481.7316 | 526.2252 | 473.9327 | 529.2441 | 474.3986 | 529.7644 | 474.4344 | 508.9182 | 474.2911 | 508.7644
2022-04-27 03:00 | 416.6561 | 514.6183 | 418.23 | 514.62 | 417.12 | 514.83 | 417.4269 | 515.5781 | 920.56 | 920.56 | 968.27 | 968.27 | 946.19 | 1078.31 | 485.9539 | 622.8429 | 484.9172 | 526.4332 | 474.1861 | 529.4785 | 474.6164 | 529.959 | 474.7957 | 509.2632 | 474.6522 | 509.1094
2022-04-27 03:30 | 416.9432 | 515.017 | 418.71 | 514.65 | 417.12 | 515.14 | 417.4195 | 515.6054 | 920.71 | 920.71 | 968.34 | 968.34 | 946.92 | 1079.06 | 486.219 | 623.1827 | 485.4959 | 527.0007 | 474.516 | 529.7014 | 475.0183 | 530.2621 | 475.0542 | 509.4135 | 474.9466 | 509.2981
2022-04-27 04:00 | 418.8371 | 517.3517 | 421.26 | 517.35 | 419.61 | 518.25 | 419.8051 | 518.5403 | 924.15 | 924.15 | 972.43 | 972.43 | 948.25 | 1080.51 | 486.983 | 624.1395 | 486.294 | 527.2181 | 474.1119 | 529.4442 | 474.5061 | 529.8845 | 474.5779 | 509.072 | 474.6137 | 509.1104
2022-04-27 04:30 | 419.9771 | 518.7087 | 422.35 | 518.24 | 420.59 | 519.53 | 420.7766 | 519.6882 | 924.65 | 924.65 | 973.59 | 973.59 | 948.17 | 1080.21 | 488.4469 | 626.1523 | 487.86 | 526.717 | 473.9016 | 529.1124 | 474.4755 | 529.7531 | 474.6548 | 509.0697 | 474.4037 | 508.8005
2022-04-27 05:00 | 420.9565 | 520.0295 | 421.8 | 518.21 | 420.67 | 519.52 | 421.4912 | 520.684 | 926.48 | 926.48 | 975.31 | 975.31 | 950.67 | 1083.05 | 488.3866 | 625.827 | 486.7092 | 526.8399 | 472.8446 | 528.2722 | 473.2383 | 528.712 | 473.3457 | 507.9624 | 473.3457 | 507.9625
2022-04-27 05:30 | 419.071 | 517.718 | 420.83 | 516.1 | 419.84 | 518.57 | 420.1616 | 519.0536 | 925.03 | 925.03 | 973.38 | 973.38 | 949.82 | 1081.97 | 485.2903 | 621.9702 | 484.6883 | 525.3362 | 472.203 | 527.5067 | 472.74 | 528.1066 | 472.7758 | 507.3084 | 472.6684 | 507.1931
2022-04-27 06:00 | 417.3707 | 515.5993 | 418.74 | 513.21 | 417.54 | 515.77 | 418.0403 | 516.4205 | 920.93 | 920.93 | 969.02 | 969.02 | 947.07 | 1078.83 | 486.6648 | 623.7337 | 485.8492 | 523.9082 | 471.7063 | 526.8548 | 472.1721 | 527.3749 | 472.1362 | 506.5374 | 472.0646 | 506.4605
2022-04-27 06:30 | 416.4072 | 514.2564 | 417.58 | 509.23 | 416.47 | 514.55 | 417.3448 | 515.3882 | 919.6 | 919.6 | 967.45 | 967.45 | 948.39 | 1080.31 | 485.6371 | 622.3596 | 484.5086 | 523.7569 | 472.4272 | 527.5629 | 473.1082 | 528.3235 | 473.2157 | 507.6109 | 473.1799 | 507.5724
2022-04-27 07:00 | 414.6933 | 512.1811 | 415.75 | 505.8 | 414.79 | 512.52 | 415.7147 | 513.4758 | 915.41 | 915.41 | 963.74 | 963.74 | 943.67 | 1074.87 | 481.0558 | 616.5984 | 480.0622 | 520.882 | 471.7496 | 526.7097 | 472.467 | 527.5105 | 472.5045 | 506.7617 | 472.4669 | 506.7232
2022-04-27 07:30 | 416.4016 | 514.3616 | 417.86 | 508.81 | 416.67 | 514.78 | 417.2798 | 515.4326 | 926.91 | 926.91 | 975.73 | 975.73 | 939.12 | 1076.64 | 476.2094 | 610.3264 | 475.2513 | 521.8466 | 467.5601 | 527.1164 | 467.9508 | 527.5568 | 467.9863 | 506.8019 | 467.9507 | 506.7634
2022-04-27 08:00 | 411.8301 | 508.811 | 413.63 | 504.6 | 412.61 | 509.7 | 413.2866 | 510.5613 | 926.49 | 926.49 | 975.11 | 975.11 | 930.13 | 1073.44 | 470.7046 | 603.2672 | 470.1714 | 521.6101 | 463.8771 | 527.7719 | 463.9673 | 527.9321 | 464.1941 | 507.3336 | 463.9584 | 507.1027
2022-04-27 08:30 | 406.5037 | 502.2185 | 408.15 | 499.19 | 407.09 | 502.81 | 407.6873 | 503.6018 | 924.51 | 924.51 | 972.31 | 972.31 | 918.51 | 1067.2 | 464.8052 | 595.7008 | 464.1666 | 521.9506 | 461.1843 | 528.8945 | 461.4995 | 529.256 | 461.4645 | 508.4256 | 461.4295 | 508.387
2022-04-27 09:00 | 401.9211 | 496.4662 | 402.81 | 491.13 | 401.6 | 496.17 | 402.5698 | 497.2614 | 921.95 | 921.95 | 969.36 | 969.36 | 906.85 | 1060.57 | 459.4871 | 588.8791 | 458.729 | 523.4354 | 454.8162 | 527.2149 | 454.8507 | 527.2549 | 454.8161 | 506.422 | 454.8162 | 506.4221
2022-04-27 09:30 | 395.1341 | 488.1743 | 396.66 | 485.54 | 395.73 | 488.69 | 396.4329 | 489.7631 | 918.59 | 918.59 | 964.56 | 964.56 | 900.58 | 1059.24 | 452.3227 | 579.6904 | 451.8357 | 523.7758 | 447.9699 | 524.9094 | 447.902 | 524.8298 | 447.902 | 504.1418 | 447.902 | 504.0271
2022-04-27 10:00 | 390.1173 | 481.9682 | 391.87 | 479.4 | 390.99 | 482.8 | 391.2449 | 483.3613 | 915.87 | 915.87 | 961.49 | 961.49 | 884.31 | 1046.82 | 440.8807 | 565.0401 | 440.0707 | 522.8997 | 436.0241 | 518.4072 | 435.6935 | 518.0141 | 435.7926 | 497.3466 | 435.6934 | 497.2334
2022-04-27 10:30 | 382.4775 | 472.5408 | 383.97 | 469.78 | 383.34 | 473.49 | 383.9472 | 474.3463 | 914.65 | 914.65 | 959.93 | 959.93 | 873.67 | 1039.61 | 432.5723 | 554.3849 | 431.7226 | 518.5988 | 427.846 | 514.3268 | 427.5747 | 513.9757 | 427.6721 | 493.3183 | 427.5423 | 493.1686
2022-04-27 11:00 | 376.0788 | 464.6214 | 377.3 | 461.77 | 376.54 | 464.85 | 377.2281 | 466.0306 | 910.18 | 910.18 | 954.11 | 954.11 | 861.57 | 1029.77 | 424.8064 | 544.4251 | 424.4464 | 514.9627 | 420.1054 | 510.1049 | 419.8923 | 509.7919 | 419.946 | 489.1515 | 419.8604 | 489.1514
2022-04-27 11:30 | 375.1178 | 463.3673 | 376.27 | 458.85 | 375.4 | 463.76 | 376.0936 | 464.586 | 903.34 | 903.34 | 946.39 | 946.39 | 849.07 | 1018.86 | 415.9026 | 533.0792 | 415.3762 | 509.2281 | 411.4317 | 504.9438 | 411.4383 | 504.8671 | 411.4696 | 484.1111 | 411.5124 | 484.1847
2022-04-27 12:00 | 389.6305 | 481.3387 | 390.88 | 478.96 | 390.13 | 481.66 | 390.565 | 482.499 | 899.82 | 899.82 | 942.17 | 942.17 | 846.47 | 1017.42 | 413.8674 | 530.3688 | 412.8073 | 507.8911 | 409.365 | 504.1026 | 409.0879 | 503.7581 | 409.088 | 483.0037 | 409.0853 | 483.0037
2022-04-27 12:30 | 419.1136 | 517.5814 | 420.53 | 516.16 | 419.35 | 517.58 | 420.1682 | 502.3999 | 898.84 | 898.84 | 940.72 | 940.72 | 846.05 | 1017.37 | 413.0806 | 529.3593 | 412.2692 | 507.9131 | 408.6691 | 503.8839 | 408.3889 | 503.5782 | 408.4508 | 482.8746 | 408.4198 | 482.7281
2022-04-27 13:00 | 408.9677 | 505.0623 | 410.41 | 503.94 | 409.84 | 505.62 | 410.4737 | 503.8638 | 902.55 | 902.55 | 945.21 | 945.21 | 842.52 | 1012.94 | 410.718 | 526.3288 | 410.0446 | 506.0334 | 405.9923 | 501.4892 | 405.7049 | 501.0767 | 405.7973 | 480.491 | 405.8589 | 480.4439
2022-04-27 13:30 | 440.045 | 543.3754 | 441.56 | 543.01 | 440.63 | 543.58 | 441.8235 | 502.1107 | 898.8 | 898.8 | 941.15 | 941.15 | 842.2 | 1010.66 | 445.505 | 570.9711 | 444.8383 | 505.2846 | 437.3245 | 500.7489 | 437.1917 | 500.5269 | 437.1917 | 479.8651 | 437.2249 | 479.803
2022-04-27 14:00 | 461.4509 | 569.655 | 462.82 | 570 | 461.9 | 569.64 | 462.4345 | 501.0616 | 897.29 | 897.29 | 939.38 | 939.38 | 844.94 | 1010.67 | 413.4222 | 529.714 | 412.7137 | 505.312 | 408.8079 | 500.892 | 408.6216 | 500.6638 | 408.6837 | 479.9909 | 408.6216 | 479.9179
2022-04-27 14:30 | 438.5786 | 541.3849 | 440.66 | 542.37 | 439.52 | 541.99 | 440.265 | 500.5952 | 896 | 896 | 937.79 | 937.79 | 848.83 | 1011.24 | 415.6758 | 532.832 | 414.8997 | 504.9264 | 411.571 | 501.1528 | 411.1485 | 500.6581 | 411.5397 | 480.3451 | 411.4147 | 480.1993
2022-04-27 15:00 | 385.1308 | 475.6236 | 387.06 | 476.39 | 386.28 | 476.67 | 386.6332 | 477.4878 | 896.11 | 896.11 | 937.67 | 937.67 | 856.7 | 1014.96 | 421.5725 | 540.2784 | 420.5999 | 506.4448 | 417.3889 | 502.8475 | 417.2621 | 502.6992 | 417.3447 | 482.0321 | 417.3129 | 481.9221
2022-04-27 15:30 | 430.3969 | 531.7219 | 432.08 | 531.03 | 430.95 | 532.3 | 431.3726 | 503.2001 | 897.73 | 897.73 | 939.76 | 939.76 | 866.34 | 1020.34 | 427.4428 | 547.8615 | 426.9981 | 509.1769 | 423.3637 | 505.0975 | 423.2034 | 504.9062 | 423.1599 | 484.141 | 423.2675 | 484.1778
2022-04-27 16:00 | 425.1856 | 525.2456 | 426.86 | 524 | 425.9 | 525.85 | 426.1093 | 502.0586 | 896.9 | 896.9 | 938.48 | 938.48 | 867.96 | 1016.04 | 429.5728 | 550.5385 | 428.9294 | 507.2139 | 425.6695 | 503.5303 | 425.3789 | 503.1866 | 425.4434 | 482.4065 | 425.4112 | 482.3699
2022-04-27 16:30 | 387.7664 | 478.7601 | 389.28 | 476.48 | 388.46 | 478.85 | 388.8549 | 480.1143 | 898.16 | 898.16 | 940.08 | 940.08 | 876.09 | 1018.37 | 447.4206 | 573.4283 | 446.4983 | 507.9003 | 443.0291 | 504.0643 | 442.9356 | 503.9112 | 443.0964 | 483.3705 | 442.9955 | 483.2238
2022-04-27 17:00 | 392.9666 | 485.3919 | 394.29 | 481.33 | 393.42 | 485.47 | 394.1467 | 486.8693 | 899.73 | 899.73 | 942.34 | 942.34 | 884.01 | 1019.99 | 440.6619 | 564.7358 | 439.4279 | 507.7924 | 436.5158 | 504.476 | 436.4826 | 504.4377 | 436.4495 | 483.6528 | 436.3717 | 483.681
2022-04-27 17:30 | 398.4897 | 492.2256 | 400 | 487.82 | 399.16 | 492.47 | 399.7999 | 493.8297 | 902.65 | 902.65 | 946.34 | 946.34 | 900.3 | 1030.86 | 450.7687 | 577.6702 | 449.6877 | 512.786 | 446.2127 | 508.8116 | 446.1504 | 508.7763 | 446.2179 | 488.0264 | 446.3816 | 488.1662
2022-04-27 18:00 | 400.5732 | 494.8596 | 401.88 | 489.25 | 401.14 | 495.06 | 401.9481 | 496.5695 | 902.93 | 902.93 | 947.13 | 947.13 | 902.77 | 1031.04 | 453.2422 | 580.7892 | 452.0575 | 512.9212 | 448.6708 | 509.0785 | 449.0111 | 509.4647 | 449.0452 | 488.7077 | 449.0793 | 488.7447
2022-04-27 18:30 | 401.9349 | 496.5182 | 403.1 | 488.82 | 402.1 | 496.68 | 402.9899 | 497.8339 | 903.68 | 903.68 | 948.13 | 948.13 | 905.87 | 1034.41 | 455.0309 | 583.256 | 454.1841 | 514.6632 | 450.6937 | 510.7632 | 450.8987 | 510.9956 | 451.0856 | 490.3467 | 451.0172 | 490.2723
2022-04-27 19:00 | 404.6212 | 499.8562 | 405.58 | 492.64 | 404.66 | 499.72 | 405.3441 | 500.7492 | 905.85 | 905.85 | 950.48 | 950.48 | 911.99 | 1041.21 | 460.4897 | 590.0573 | 459.5215 | 519.275 | 455.7972 | 515.0665 | 456.1421 | 515.4562 | 456.1076 | 494.5613 | 456.0731 | 494.5239
2022-04-27 19:30 | 404.538 | 499.7022 | 405.83 | 492.53 | 404.76 | 500.03 | 405.4079 | 500.7768 | 906.79 | 906.79 | 951.15 | 951.15 | 913.58 | 1042.89 | 461.6091 | 591.6802 | 460.7375 | 520.1613 | 456.7448 | 515.6536 | 457.1253 | 516.0832 | 457.1945 | 495.3173 | 457.1599 | 495.2799
2022-04-27 20:00 | 405.5727 | 501.0205 | 407.69 | 495.99 | 406.49 | 501.99 | 407.2743 | 503.1347 | 909.2 | 909.2 | 954.57 | 954.57 | 917.28 | 1046.96 | 462.7121 | 593.0378 | 461.8216 | 520.955 | 458.1943 | 516.8633 | 458.7491 | 517.4891 | 458.8878 | 496.7789 | 459.0959 | 497.0041
2022-04-27 20:30 | 407.3841 | 503.2648 | 408.98 | 498 | 407.78 | 503.47 | 408.3505 | 504.4705 | 911.87 | 911.87 | 956.8 | 956.8 | 920.48 | 1050.52 | 465.5572 | 596.6622 | 464.671 | 523.4217 | 459.8816 | 518.0267 | 460.5086 | 518.7331 | 460.5783 | 497.9624 | 460.4041 | 497.7741
2022-04-27 21:00 | 407.7198 | 503.6805 | 409.51 | 498.71 | 408.5 | 504.59 | 408.976 | 505.2499 | 912.01 | 912.01 | 957.88 | 957.88 | 913.61 | 1042.67 | 459.9854 | 589.519 | 459.1207 | 518.0682 | 455.2361 | 513.7377 | 455.8019 | 514.3232 | 455.8712 | 493.6517 | 455.6633 | 493.4266
2022-04-27 21:30 | 411.2133 | 507.9795 | 412.47 | 502.86 | 411.29 | 508.07 | 412.0133 | 508.9613 | 915.7 | 915.7 | 961.63 | 961.63 | 914.68 | 1043.92 | 460.2139 | 589.8354 | 459.0755 | 518.1241 | 455.4321 | 514.0121 | 455.9167 | 514.5591 | 455.9514 | 493.8312 | 455.986 | 493.8687
2022-04-27 22:00 | 412.1672 | 509.1581 | 413.28 | 504.65 | 412.17 | 509.13 | 412.5515 | 509.6391 | 917.67 | 917.67 | 964.04 | 964.04 | 921.89 | 1051.92 | 463.4646 | 593.9798 | 462.7296 | 521.3932 | 458.7704 | 516.9322 | 459.0836 | 517.2851 | 458.9792 | 496.3706 | 458.9792 | 496.3707
2022-04-27 22:30 | 415.1075 | 512.7591 | 416.39 | 509.47 | 415.02 | 512.49 | 416.0457 | 513.918 | 920.37 | 920.37 | 966.51 | 966.51 | 921.98 | 1051.93 | 465.1926 | 596.2192 | 464.0457 | 522.5064 | 459.0854 | 516.9213 | 460.4458 | 518.4531 | 460.411 | 497.5989 | 460.1319 | 497.2973
2022-04-27 23:00 | 418.4457 | 516.8176 | 420.08 | 513.79 | 418.12 | 516.45 | 418.6666 | 517.0905 | 925.33 | 925.33 | 972.46 | 972.46 | 926.81 | 1057.37 | 466.6694 | 597.9812 | 465.965 | 524.4041 | 461.4034 | 519.2704 | 462.0323 | 519.9782 | 462.1021 | 499.1988 | 461.9624 | 499.0478
2022-04-27 23:30 | 417.4814 | 515.6425 | 419.25 | 513.35 | 417.65 | 515.78 | 418.6734 | 517.1149 | 927.15 | 927.15 | 976.27 | 976.27 | 928.73 | 1059.37 | 468.1246 | 600.0333 | 467.0633 | 524.381 | 462.5441 | 519.8304 | 463.3513 | 520.7377 | 463.562 | 500.1431 | 463.8077 | 500.4081
2022-04-28 | 420.7306 | 519.6497 | 422.09 | 517.47 | 420.22 | 518.86 | 420.5029 | 519.3444 | 933.26 | 933.26 | 981.9 | 981.9 | 927.37 | 1058.04 | 466.8696 | 598.2614 | 466.526 | 525.1408 | 461.593 | 519.588 | 461.7327 | 519.7453 | 461.8723 | 499.0415 | 461.8723 | 499.0415
2022-04-28 00:30 | 422.3602 | 521.598 | 423.92 | 519.32 | 422.05 | 521.3 | 422.4585 | 521.7105 | 935.8 | 935.8 | 985.6 | 985.6 | 928.07 | 1058.74 | 468.0547 | 599.7573 | 466.7613 | 525.038 | 462.0803 | 519.7726 | 462.8852 | 520.678 | 462.8502 | 499.78 | 462.8502 | 499.78
2022-04-28 01:00 | 420.3147 | 519.1289 | 422.61 | 518.2 | 420.86 | 519.83 | 421.0856 | 520.0731 | 935.97 | 935.97 | 985.18 | 985.18 | 930.95 | 1061.82 | 469.4477 | 601.6758 | 468.9075 | 525.4402 | 463.962 | 521.1165 | 464.7356 | 521.9854 | 464.806 | 501.2165 | 464.8411 | 501.2544
2022-04-28 01:30 | 422.5905 | 521.8725 | 423.79 | 519.59 | 422.09 | 521.39 | 422.377 | 521.6089 | 937.61 | 937.61 | 986.75 | 986.75 | 932.16 | 1063.25 | 470.0604 | 602.4606 | 469.4872 | 526.7642 | 464.246 | 521.6403 | 464.3513 | 521.7587 | 464.3162 | 500.867 | 464.5971 | 501.1701
2022-04-28 02:00 | 419.0943 | 517.6824 | 421.21 | 516.38 | 420.46 | 519.53 | 420.4346 | 519.3517 | 932.93 | 932.93 | 982.55 | 982.55 | 935.14 | 1066.38 | 472.2431 | 605.237 | 471.6917 | 525.8752 | 466.9669 | 523.6769 | 467.0729 | 523.7957 | 467.3911 | 503.2929 | 467.3557 | 503.2548
2022-04-28 02:30 | 420.8221 | 519.9029 | 422.8 | 519.02 | 421.98 | 521.37 | 422.2649 | 521.6746 | 934.91 | 934.91 | 984.04 | 984.04 | 937.63 | 1069.16 | 473.9619 | 607.4404 | 473.274 | 526.9722 | 468.0534 | 524.6936 | 468.7258 | 525.4473 | 468.7965 | 504.6302 | 468.7258 | 504.554
2022-04-28 03:00 | 420.3047 | 519.2532 | 422.61 | 518.58 | 421.64 | 520.98 | 421.6945 | 520.9589 | 934.12 | 934.12 | 983.21 | 983.21 | 935.98 | 1067.24 | 474.1531 | 607.8185 | 473.1915 | 525.8847 | 468.3723 | 524.75 | 469.046 | 525.5048 | 468.9397 | 504.5213 | 469.046 | 504.6357
2022-04-28 03:30 | 420.1623 | 518.9821 | 421.47 | 517.22 | 420.47 | 519.45 | 420.3731 | 519.2352 | 928.64 | 928.64 | 977.29 | 977.29 | 935.1 | 1066.26 | 475.021 | 608.8228 | 474.3386 | 525.8375 | 469.5499 | 525.6702 | 470.2963 | 526.5058 | 470.4385 | 505.7851 | 470.3674 | 505.7087
2022-04-28 04:00 | 420.4364 | 519.3688 | 422.24 | 518.36 | 420.88 | 519.92 | 421.3492 | 520.4765 | 926.3 | 926.3 | 974.28 | 974.28 | 933.93 | 1064.94 | 475.8427 | 609.7435 | 475.1852 | 526.2819 | 469.5282 | 525.4971 | 470.4888 | 526.5723 | 470.56 | 505.7857 | 470.4888 | 505.7092
2022-04-28 04:30 | 418.586 | 517.1185 | 419.99 | 515.68 | 419.28 | 517.95 | 419.6168 | 518.3977 | 924.66 | 924.66 | 973.64 | 973.64 | 932.19 | 1063 | 475.8215 | 609.7168 | 474.2655 | 524.608 | 469.7585 | 525.5573 | 470.4353 | 526.3145 | 470.3284 | 505.3644 | 470.5066 | 505.5558
2022-04-28 05:00 | 417.7698 | 516.1423 | 419.45 | 515.62 | 418.84 | 517.22 | 418.7329 | 517.3167 | 924.73 | 924.73 | 972.64 | 972.64 | 933.05 | 1063.86 | 475.2051 | 609.0367 | 473.913 | 523.7285 | 469.5558 | 525.183 | 470.9107 | 526.6984 | 470.9464 | 505.8993 | 470.7325 | 505.6695
2022-04-28 05:30 | 417.2452 | 515.5038 | 418.52 | 513.62 | 417.68 | 515.94 | 417.9337 | 516.3593 | 922.38 | 922.38 | 971.27 | 971.27 | 930.26 | 1060.6 | 473.5279 | 606.8871 | 472.7491 | 522.4424 | 468.8783 | 524.4252 | 469.6628 | 525.3026 | 469.7341 | 504.597 | 469.6271 | 504.4821
2022-04-28 06:00 | 415.7191 | 513.6323 | 417.17 | 512.1 | 416.96 | 514.9 | 417.1201 | 515.3719 | 920.47 | 920.47 | 969.59 | 969.59 | 931.27 | 1061.54 | 474.7011 | 608.3926 | 473.4974 | 520.8441 | 470.0585 | 525.0143 | 470.8824 | 525.9345 | 470.9899 | 505.3076 | 470.7033 | 505.0001
2022-04-28 06:30 | 414.9433 | 512.4584 | 417.48 | 512.76 | 417.2 | 514.65 | 417.3203 | 515.4105 | 919.65 | 919.65 | 968.24 | 968.24 | 933.34 | 1063.75 | 474.8731 | 608.6135 | 474.004 | 520.9198 | 471.3894 | 526.3558 | 472.2858 | 527.3566 | 472.2499 | 506.5327 | 472.1065 | 506.3788
2022-04-28 07:00 | 421.0821 | 519.8147 | 422.13 | 517.55 | 420.1 | 518.09 | 421.1225 | 519.9186 | 927.35 | 927.35 | 976.53 | 976.53 | 943.9 | 1075.8 | 479.3162 | 614.1971 | 478.4567 | 526.4615 | 473.817 | 529.261 | 474.39 | 529.9009 | 474.569 | 509.19 | 474.6048 | 509.2284
2022-04-28 07:30 | 413.2047 | 510.0083 | 414.22 | 508.02 | 412.71 | 508.74 | 413.3126 | 510.1414 | 921.02 | 921.02 | 970.39 | 970.39 | 928.67 | 1065.47 | 471.0661 | 603.7526 | 469.9356 | 522.972 | 466.2628 | 526.0623 | 466.9708 | 526.8611 | 467.0416 | 506.1245 | 466.9708 | 506.0478
2022-04-28 08:00 | 407.1276 | 502.6173 | 409.91 | 502.2 | 408.31 | 503.52 | 408.3604 | 504.1605 | 921.92 | 921.92 | 970.81 | 970.81 | 919.87 | 1062.8 | 463.7628 | 594.2345 | 462.1678 | 523.1611 | 458.8013 | 524.0264 | 459.5665 | 524.8212 | 459.5665 | 503.9881 | 459.5665 | 503.9881
2022-04-28 08:30 | 403.0308 | 497.5788 | 404.22 | 495.67 | 402.63 | 496.57 | 403.4606 | 498.1094 | 920.25 | 920.25 | 968.97 | 968.97 | 910.99 | 1059.53 | 458.375 | 587.4517 | 457.3523 | 524.4377 | 453.309 | 523.1976 | 453.1485 | 523.039 | 453.4807 | 502.5707 | 453.3554 | 502.3804
2022-04-28 09:00 | 396.4995 | 489.1708 | 397.86 | 489.78 | 396.71 | 488.83 | 397.4944 | 490.3842 | 913.87 | 913.87 | 961.11 | 961.11 | 897.14 | 1050.38 | 448.9282 | 575.3373 | 448.1664 | 522.9909 | 444.418 | 519.126 | 444.7838 | 519.4388 | 444.4854 | 498.4353 | 444.6542 | 498.6245
2022-04-28 09:30 | 389.9557 | 480.9998 | 392.26 | 482.03 | 390.81 | 481.51 | 391.3683 | 482.7274 | 907.64 | 907.64 | 953.02 | 953.02 | 886.52 | 1044.67 | 442.2843 | 566.6887 | 441.1613 | 521.0739 | 437.5274 | 517.0522 | 437.707 | 517.2885 | 437.7927 | 496.5518 | 437.7927 | 496.473
2022-04-28 10:00 | 388.4029 | 478.6333 | 389.16 | 478.79 | 387.87 | 477.13 | 388.6194 | 478.9527 | 909.33 | 909.33 | 953.88 | 953.88 | 878.4 | 1041.31 | 434.3267 | 556.6328 | 433.9709 | 519.3229 | 428.9445 | 513.6906 | 429.0418 | 513.807 | 428.9288 | 492.7967 | 428.7991 | 492.7594
2022-04-28 10:30 | 394.8817 | 485.7102 | 396.42 | 488.53 | 394.8 | 484.49 | 395.5694 | 486.5702 | 904.19 | 904.19 | 948.85 | 948.85 | 867.7 | 1034.03 | 426.5288 | 546.6059 | 425.5191 | 514.8643 | 421.1841 | 509.9865 | 421.3115 | 510.1408 | 421.407 | 489.3963 | 421.3433 | 489.3223
2022-04-28 11:00 | 422.6295 | 520.3844 | 425.25 | 524.59 | 423.98 | 521.04 | 424.3536 | 502.5803 | 898.18 | 898.18 | 941.44 | 941.44 | 857.74 | 1025.32 | 421.6339 | 540.3576 | 420.1158 | 510.4109 | 417.2617 | 507.3383 | 417.5374 | 507.6859 | 417.8334 | 487.293 | 417.7597 | 487.2189
2022-04-28 11:30 | 405.9262 | 500.3203 | 407.68 | 502.21 | 406.54 | 500.18 | 407.0753 | 501.7543 | 895.99 | 895.99 | 938.49 | 938.49 | 855.31 | 1025.06 | 419.9709 | 538.224 | 418.4866 | 510.8301 | 415.2519 | 507.2507 | 415.935 | 508.0582 | 415.838 | 487.2437 | 415.8064 | 487.2066
2022-04-28 12:00 | 399.0941 | 491.3067 | 400.4 | 493.86 | 399.17 | 490.7 | 399.7947 | 492.316 | 891.34 | 891.34 | 933.07 | 933.07 | 848.14 | 1018.73 | 414.1674 | 530.6821 | 413.3356 | 507.5624 | 410.1545 | 504.0965 | 410.4664 | 504.4798 | 410.5003 | 483.7717 | 410.3729 | 483.6246
2022-04-28 12:30 | 421.0313 | 517.7284 | 422.37 | 521.48 | 421.34 | 517.18 | 422.0087 | 501.7523 | 897.44 | 897.44 | 939.46 | 939.46 | 854.38 | 1025.67 | 417.5871 | 535.1406 | 416.7269 | 510.3285 | 413.4012 | 506.6907 | 413.7154 | 507.1913 | 413.841 | 486.4596 | 413.8096 | 486.4227
2022-04-28 13:00 | 432.1799 | 531.5206 | 434.16 | 535.89 | 433.56 | 531.97 | 433.9193 | 498.908 | 893.02 | 893.02 | 934.47 | 934.47 | 855.82 | 1026.36 | 417.5194 | 535.0546 | 416.5924 | 509.4833 | 416.9621 | 506.8194 | 417.7867 | 507.8217 | 417.6281 | 486.8666 | 417.7233 | 486.9775
2022-04-28 13:30 | 379.2009 | 465.5345 | 380.1 | 469.02 | 379.45 | 464.43 | 379.9778 | 466.5999 | 889.09 | 889.09 | 930.55 | 930.55 | 854.05 | 1022.27 | 415.6918 | 532.7117 | 414.7941 | 506.687 | 409.7247 | 502.1127 | 410.318 | 502.8398 | 410.318 | 482.123 | 410.2243 | 482.013
2022-04-28 14:00 | 452.6599 | 556.9478 | 454.63 | 561.16 | 454.26 | 557.84 | 454.3859 | 499.125 | 894.86 | 894.86 | 936.03 | 936.03 | 854.91 | 1020.58 | 420.2746 | 538.6136 | 419.0825 | 509.1799 | 412.2616 | 502.9122 | 411.7598 | 502.3 | 411.8539 | 481.7108 | 411.7284 | 481.564
2022-04-28 14:30 | 375.7515 | 462.3576 | 377.81 | 465.45 | 377.16 | 462.64 | 377.3603 | 464.2277 | 893.71 | 893.71 | 934.82 | 934.82 | 858.78 | 1021.37 | 421.8304 | 540.54 | 420.9674 | 508.7492 | 415.7721 | 503.8772 | 415.3615 | 503.3796 | 415.4878 | 482.7924 | 415.3931 | 482.6824
2022-04-28 15:00 | 403.4706 | 496.0842 | 404.69 | 499.03 | 404.13 | 495.49 | 404.5347 | 497.4417 | 895.81 | 895.81 | 938.14 | 938.14 | 863.73 | 1022.12 | 425.7267 | 545.5805 | 424.7653 | 509.3189 | 416.1041 | 501.8112 | 415.788 | 501.4299 | 415.788 | 480.6923 | 415.6932 | 480.5827
2022-04-28 15:30 | 435.5772 | 535.8125 | 437.2 | 539.33 | 436.98 | 536.24 | 437.7475 | 501.9763 | 893.1 | 893.1 | 934.51 | 934.51 | 870.63 | 1024.22 | 429.4433 | 550.373 | 428.5602 | 509.3754 | 422.5935 | 503.5141 | 422.5806 | 503.4758 | 422.4648 | 482.5897 | 422.5292 | 482.8187
2022-04-28 16:00 | 419.7564 | 517.0584 | 421.18 | 518.74 | 420.31 | 516.58 | 420.7906 | 500.6818 | 894.89 | 894.89 | 936.86 | 936.86 | 875.78 | 1024.16 | 434.9479 | 557.4061 | 433.4904 | 510.545 | 430.0797 | 506.5571 | 429.9491 | 506.4033 | 429.8512 | 485.5273 | 429.9491 | 485.6379
2022-04-28 16:30 | 471.0105 | 580.3649 | 472.47 | 582.53 | 472.14 | 580.6 | 472.7035 | 499.8304 | 895.07 | 895.07 | 937.26 | 937.26 | 879.48 | 1021.66 | 438.281 | 561.707 | 437.0397 | 509.4469 | 433.4792 | 505.2883 | 433.3957 | 505.2114 | 433.3725 | 484.5317 | 433.2736 | 484.4211
2022-04-28 17:00 | 461.7831 | 569.2932 | 463.53 | 571.19 | 462.93 | 569.71 | 463.6784 | 502.2004 | 896.31 | 896.31 | 939.53 | 939.53 | 885.7 | 1021.29 | 443.5974 | 568.5446 | 442.2991 | 509.2257 | 448.0804 | 505.6306 | 448.1488 | 505.7077 | 448.1488 | 485.0383 | 448.3077 | 485.2603
2022-04-28 17:30 | 467.7992 | 576.8694 | 469.49 | 577.58 | 468.84 | 576.91 | 469.6411 | 503.1748 | 898.54 | 898.54 | 941.73 | 941.73 | 899.51 | 1029.38 | 451.5596 | 578.6441 | 450.8113 | 512.6718 | 452.356 | 509.7919 | 452.3217 | 509.7145 | 452.3217 | 488.9532 | 452.4935 | 489.1389
2022-04-28 18:00 | 428.7656 | 527.8353 | 430.13 | 528.97 | 429.38 | 527 | 430.2571 | 506.2179 | 904.43 | 904.43 | 948.72 | 948.72 | 912.28 | 1041.51 | 459.3622 | 588.6112 | 458.6696 | 518.9133 | 454.9165 | 514.6672 | 454.9165 | 514.6673 | 454.8821 | 493.7527 | 454.7446 | 493.6035
2022-04-28 18:30 | 427.3047 | 526.3452 | 428.44 | 526.52 | 428.14 | 525.72 | 428.8727 | 508.6811 | 908.07 | 908.07 | 953.81 | 953.81 | 907.5 | 1036.13 | 457.1951 | 585.9386 | 456.2241 | 516.4761 | 453.1094 | 512.95 | 452.9036 | 512.717 | 453.1779 | 492.1885 | 453.0408 | 492.0396
2022-04-28 19:00 | 431.0685 | 530.353 | 432.72 | 532.47 | 431.96 | 529.55 | 432.5388 | 510.7415 | 911.88 | 911.88 | 957.91 | 957.91 | 912.24 | 1041.24 | 460.2071 | 589.8257 | 459.1463 | 518.6343 | 455.9758 | 515.1067 | 455.9758 | 515.1067 | 456.1616 | 494.432 | 456.2307 | 494.5069
2022-04-28 19:30 | 459.4808 | 564.532 | 460.9 | 568.06 | 459.96 | 563.33 | 460.6865 | 513.2195 | 914.31 | 914.31 | 960.79 | 960.79 | 921.55 | 1051.64 | 465.3206 | 596.3576 | 464.3956 | 523.6439 | 460.533 | 519.2885 | 460.3246 | 519.0535 | 460.533 | 498.374 | 460.4635 | 498.2989
2022-04-28 20:00 | 410.1431 | 502.3518 | 412.32 | 508.13 | 411.12 | 501.68 | 411.9471 | 504.6923 | 914.19 | 914.19 | 961.75 | 961.75 | 922.71 | 1052.79 | 465.6933 | 596.8369 | 463.4427 | 521.9327 | 460.1464 | 518.2203 | 460.8436 | 519.0056 | 460.4601 | 497.7432 | 460.7041 | 498.007
2022-04-28 20:30 | 411.587 | 504.2092 | 413.24 | 509.46 | 412.27 | 502.85 | 412.9765 | 506.0408 | 916.62 | 916.62 | 963.64 | 963.64 | 920.15 | 1049.7 | 466.5262 | 597.9059 | 463.2689 | 521.1615 | 460.3306 | 517.8044 | 460.9955 | 518.5523 | 461.1004 | 497.8907 | 460.9955 | 497.7773
2022-04-28 21:00 | 411.2193 | 501.97 | 412.6 | 508.95 | 411.34 | 499.86 | 412.1041 | 503.1656 | 916.49 | 916.49 | 964.13 | 964.13 | 923.21 | 1053.07 | 466.1094 | 597.3482 | 464.9466 | 521.8372 | 461.9905 | 519.1571 | 462.798 | 520.0645 | 462.7629 | 499.2362 | 462.7629 | 499.2362
2022-04-28 21:30 | 411.3441 | 500.9829 | 412.91 | 509.38 | 411.33 | 498.75 | 412.0123 | 502.1504 | 920.49 | 920.49 | 968.47 | 968.47 | 929.11 | 1059.67 | 469.6339 | 601.8914 | 468.434 | 524.2392 | 464.837 | 521.895 | 465.1539 | 522.2509 | 465.3651 | 501.6412 | 465.4003 | 501.6791
2022-04-28 22:00 | 412.2664 | 501.6155 | 414.11 | 510.84 | 412.34 | 499.48 | 412.8831 | 502.4964 | 920.71 | 920.71 | 968.4 | 968.4 | 927.59 | 1057.98 | 469.3549 | 601.5082 | 467.6838 | 524.069 | 463.8917 | 521.0375 | 464.3839 | 521.5904 | 464.4543 | 500.8373 | 464.4543 | 500.8372
2022-04-28 22:30 | 413.1928 | 502.7864 | 414.8 | 511.7 | 412.83 | 500.05 | 413.4754 | 503.1303 | 923.91 | 923.91 | 971.57 | 971.57 | 931.74 | 1062.6 | 470.628 | 603.2747 | 469.2738 | 524.2676 | 465.8249 | 522.7498 | 466.3891 | 523.383 | 466.5655 | 502.7128 | 466.6712 | 502.8268
2022-04-28 23:00 | 414.2734 | 504.9577 | 415.53 | 512.67 | 413.46 | 502.03 | 414.1853 | 504.9733 | 923.33 | 923.33 | 971.79 | 971.79 | 934.31 | 1065.52 | 471.7429 | 604.5951 | 471.1926 | 526.3198 | 466.8197 | 523.8153 | 467.4899 | 524.5674 | 467.4899 | 503.6645 | 467.5252 | 503.7025
2022-04-28 23:30 | 412.8197 | 502.7772 | 414.28 | 511.15 | 412.57 | 500.73 | 413.2068 | 503.2909 | 918.86 | 918.86 | 966.91 | 966.91 | 930.56 | 1061.29 | 470.6469 | 603.2144 | 469.7483 | 524.0406 | 465.9999 | 522.6932 | 467.0949 | 523.9214 | 467.1656 | 503.1382 | 467.2362 | 503.2143
2022-04-29 | 413.8722 | 504.7467 | 415.38 | 512.59 | 413.51 | 502.81 | 414.0622 | 505.0987 | 922.05 | 922.05 | 969.97 | 969.97 | 933.06 | 1064.13 | 472.0146 | 604.9437 | 471.2096 | 525.8375 | 466.8409 | 523.6871 | 467.5471 | 524.4792 | 467.5471 | 503.5933 | 467.5118 | 503.5553
2022-04-29 00:30 | 409.2118 | 498.7329 | 410.55 | 506.67 | 408.85 | 496.4 | 409.1137 | 498.8162 | 915.07 | 915.07 | 962.66 | 962.66 | 930.2 | 1060.87 | 470.6846 | 603.1845 | 469.6602 | 524.5702 | 465.7614 | 522.6278 | 466.7138 | 523.6966 | 466.7138 | 502.8284 | 466.8902 | 503.0184
2022-04-29 01:00 | 410.7794 | 500.9487 | 412.05 | 508.52 | 410.63 | 499.26 | 410.4614 | 500.6804 | 918.49 | 918.49 | 966.27 | 966.27 | 930.78 | 1061.63 | 469.6687 | 601.9353 | 469.0782 | 525.7996 | 464.7453 | 521.8301 | 465.5009 | 522.6988 | 465.7651 | 502.0485 | 465.6948 | 502.0485
2022-04-29 01:30 | 410.4753 | 501.7841 | 412.08 | 508.68 | 409.92 | 499.83 | 410.2406 | 501.6766 | 915.84 | 915.84 | 963.52 | 963.52 | 932.39 | 1063.43 | 470.8542 | 603.4551 | 469.4355 | 525.6956 | 467.6368 | 522.8097 | 468.379 | 523.6395 | 468.5204 | 502.8895 | 468.4144 | 502.7757
2022-04-29 02:00 | 407.7141 | 499.7776 | 409.31 | 505.54 | 407.61 | 498.6 | 407.8405 | 500.0868 | 914.84 | 914.84 | 963.07 | 963.07 | 927.6 | 1057.98 | 469.4778 | 601.7145 | 468.3231 | 524.6174 | 464.427 | 521.5876 | 465.4823 | 522.7728 | 465.3144 | 501.7873 | 465.5526 | 501.9769
2022-04-29 02:30 | 407.2636 | 499.135 | 409.53 | 505.87 | 407.92 | 498.69 | 407.9977 | 500.0033 | 915.99 | 915.99 | 962.96 | 962.96 | 923.69 | 1053.75 | 466.3246 | 597.7552 | 465.3335 | 523.432 | 462.0103 | 519.6938 | 462.8852 | 520.678 | 462.7802 | 499.7045 | 462.9551 | 499.8934
2022-04-29 03:00 | 408.1283 | 499.8257 | 409.98 | 506.4 | 408.54 | 499.27 | 408.7275 | 500.902 | 920.63 | 920.63 | 969.68 | 969.68 | 924.95 | 1055.15 | 467.2055 | 598.7769 | 466.2559 | 524.3652 | 462.1686 | 519.7686 | 463.1491 | 520.8712 | 463.1491 | 500.0124 | 463.2191 | 500.088
2022-04-29 03:30 | 408.1827 | 499.4495 | 409.64 | 505.89 | 408.52 | 498.71 | 408.6922 | 500.3725 | 907.54 | 907.54 | 953.76 | 953.76 | 922.65 | 1052.63 | 465.814 | 597.0161 | 465.4535 | 523.881 | 461.4634 | 519.39 | 461.9524 | 519.9404 | 461.8825 | 499.007 | 462.0222 | 499.1579
2022-04-29 04:00 | 409.5703 | 502.373 | 411.21 | 507.94 | 409.64 | 501.48 | 409.936 | 502.94 | 917.94 | 917.94 | 966.34 | 966.34 | 924.29 | 1054.54 | 466.4919 | 597.8846 | 465.5201 | 524.0612 | 461.4083 | 519.4323 | 462.2461 | 520.3754 | 462.2112 | 499.4532 | 462.1064 | 499.34
2022-04-29 04:30 | 409.2791 | 501.505 | 411.28 | 508.01 | 409.9 | 501.2 | 410.5168 | 502.9577 | 918.91 | 918.91 | 968.5 | 968.5 | 921.87 | 1051.93 | 464.1301 | 594.8563 | 463.7794 | 522.6825 | 459.4097 | 517.7578 | 460.14 | 518.5809 | 460.2792 | 497.8685 | 460.2096 | 497.7933
2022-04-29 05:00 | 408.8548 | 501.0079 | 410.13 | 506.61 | 409.03 | 499.88 | 409.7199 | 502.1628 | 921.24 | 921.24 | 970.28 | 970.28 | 917.83 | 1047.44 | 461.9734 | 592.0675 | 461.5488 | 520.5939 | 457.6165 | 516.1585 | 458.5184 | 517.1758 | 458.6225 | 496.4453 | 458.5185 | 496.3326
2022-04-29 05:30 | 407.0512 | 501.2059 | 408.63 | 504.22 | 407.3 | 500.6 | 407.6478 | 502.022 | 916.82 | 916.82 | 965.08 | 965.08 | 913.2 | 1042.22 | 459.2519 | 588.7092 | 459.3101 | 518.3354 | 455.9633 | 514.5585 | 456.7598 | 515.4574 | 456.8984 | 494.8104 | 456.8984 | 494.8104
2022-04-29 06:00 | 405.4367 | 497.8083 | 406.34 | 501.74 | 405.68 | 496.86 | 406.5884 | 499.3317 | 914.45 | 914.45 | 963.92 | 963.92 | 914.07 | 1042.87 | 462.2196 | 592.409 | 461.5493 | 519.591 | 458.3716 | 516.0137 | 459.0349 | 516.7603 | 458.9651 | 495.9455 | 459.1396 | 496.134
2022-04-29 06:30 | 409.7559 | 503.0628 | 410.06 | 505.91 | 408.86 | 500.52 | 409.6886 | 503.0357 | 918.71 | 918.71 | 967.09 | 967.09 | 922.1 | 1052.07 | 463.9034 | 594.5669 | 463.2839 | 521.6486 | 459.6086 | 517.5104 | 460.4458 | 518.4531 | 460.8296 | 498.0513 | 460.7249 | 497.9382
2022-04-29 07:00 | 408.3239 | 501.7405 | 410 | 505.65 | 408.98 | 501.12 | 409.3134 | 503.0844 | 922.94 | 922.94 | 972.55 | 972.55 | 920.61 | 1050.32 | 463.8109 | 594.425 | 462.8221 | 520.9715 | 460.336 | 518.1731 | 461.3835 | 519.3522 | 461.4185 | 498.5511 | 461.4534 | 498.5888
2022-04-29 07:30 | 401.6284 | 492.2001 | 402.93 | 497.03 | 402.19 | 491.3 | 402.7622 | 493.8609 | 907.88 | 907.88 | 954.13 | 954.13 | 907.57 | 1042.43 | 456.1989 | 584.5597 | 455.3342 | 518.3397 | 452.8868 | 515.609 | 452.9927 | 515.7264 | 453.027 | 494.9885 | 452.9239 | 494.8758
2022-04-29 08:00 | 398.0011 | 488.2675 | 399.34 | 492.03 | 397.46 | 486 | 398.6397 | 489.1687 | 910.94 | 910.94 | 958.64 | 958.64 | 898.32 | 1039.25 | 448.869 | 575.2629 | 448.1209 | 516.1171 | 445.6245 | 513.3513 | 446.3107 | 514.1707 | 446.0988 | 493.1311 | 446.1075 | 493.1686
2022-04-29 08:30 | 396.0819 | 485.3038 | 397.13 | 489.53 | 395.58 | 482.9 | 396.1263 | 485.4218 | 902.15 | 902.15 | 947.59 | 947.59 | 888.22 | 1034.96 | 442.6324 | 567.2875 | 441.6418 | 515.1224 | 438.5379 | 511.6702 | 438.671 | 511.8254 | 438.671 | 491.0399 | 438.6377 | 491.0027
2022-04-29 09:00 | 400.2758 | 489.9359 | 400.93 | 492.8 | 396.83 | 484.51 | 397.7942 | 487.0515 | 898.38 | 898.38 | 941.68 | 941.68 | 879.86 | 1032.42 | 433.3712 | 555.3587 | 434.4277 | 513.326 | 430.8929 | 509.375 | 431.154 | 509.6837 | 431.0339 | 488.7455 | 430.9686 | 488.6715
2022-04-29 09:30 | 392.965 | 479.98 | 394.05 | 485.94 | 392.15 | 477.27 | 392.8419 | 480.017 | 909.28 | 909.28 | 953.86 | 953.86 | 875.85 | 1033.89 | 432.499 | 554.2884 | 430.7066 | 513.8303 | 426.8233 | 509.5467 | 426.9326 | 509.7008 | 427.0814 | 488.9869 | 427.0294 | 488.95
2022-04-29 10:00 | 395.2961 | 483.6952 | 397.02 | 490.1 | 396.84 | 483.88 | 396.6201 | 485.5525 | 894.63 | 894.63 | 937.04 | 937.04 | 861.11 | 1021.89 | 423.6453 | 542.9116 | 422.8708 | 509.0216 | 418.9274 | 504.599 | 419.1189 | 504.8297 | 418.9274 | 483.9124 | 418.8315 | 483.8017
2022-04-29 10:30 | 501.1039 | 615.064 | 502.66 | 620.73 | 502.52 | 615.32 | 498.0072 | 498.0072 | 887 | 887 | 929.44 | 929.44 | 851.81 | 1015.52 | 418.3933 | 536.194 | 417.4949 | 506.5764 | 413.3027 | 501.9202 | 413.5197 | 502.1505 | 413.5513 | 481.5527 | 413.4291 | 481.4423
2022-04-29 11:00 | 451.8568 | 552.5593 | 453.11 | 559.35 | 452.72 | 551.92 | 453.5335 | 492.9679 | 879.6 | 879.6 | 921.03 | 921.03 | 843.66 | 1009.7 | 412.7168 | 528.9234 | 411.5528 | 503.0885 | 408.1069 | 499.3889 | 408.4718 | 499.7332 | 408.3883 | 479.0247 | 408.3883 | 479.1348
2022-04-29 11:30 | 519.1045 | 634.5932 | 520.86 | 642.83 | 520.4 | 634.39 | 488.9194 | 488.9194 | 876.69 | 876.69 | 918.44 | 918.44 | 840.64 | 1008.55 | 410.55 | 526.1183 | 410.4454 | 503.7587 | 407.4385 | 500.4907 | 407.065 | 500.0319 | 407.1895 | 479.5579 | 407.1584 | 479.5213
2022-04-29 12:00 | 503.6265 | 615.5605 | 504.3 | 622.03 | 502.52 | 612.17 | 489.5275 | 489.5275 | 874.73 | 874.73 | 915.02 | 915.02 | 836.62 | 1005.36 | 408.7757 | 523.8687 | 408.0321 | 502.5012 | 404.9955 | 499.1981 | 404.7008 | 498.8928 | 404.7936 | 478.2522 | 404.7008 | 478.2434
2022-04-29 12:30 | 534.2563 | 653.6501 | 536.18 | 661.47 | 534.5 | 652.07 | 493.0861 | 493.0861 | 881.08 | 881.08 | 922.05 | 922.05 | 839.37 | 1009.07 | 409.4607 | 524.5997 | 408.745 | 504.061 | 405.2366 | 500.2051 | 404.8549 | 499.7049 | 405.0203 | 479.1478 | 404.9895 | 479.2113
2022-04-29 13:00 | 534.4132 | 654.1058 | 536.35 | 661.78 | 534.64 | 652.74 | 490.7905 | 490.7905 | 874.22 | 874.22 | 915.15 | 915.15 | 837.7 | 1005.95 | 408.5739 | 523.6102 | 408.1053 | 502.2072 | 405.4324 | 499.3421 | 405.1485 | 498.9988 | 405.2414 | 478.4813 | 405.3085 | 478.5545
2022-04-29 13:30 | 540.7527 | 662.782 | 542.91 | 670.01 | 541.21 | 661.54 | 495.1922 | 495.1922 | 881.88 | 881.88 | 922.48 | 922.48 | 845.13 | 1012.74 | 411.3666 | 527.27 | 410.5475 | 504.0903 | 407.7793 | 500.9059 | 407.4068 | 500.3624 | 407.4379 | 479.7245 | 407.4068 | 479.669
2022-04-29 14:00 | 461.5175 | 563.6097 | 463.67 | 571.91 | 462.32 | 562.6 | 463.0328 | 496.0499 | 882.29 | 882.29 | 923.26 | 923.26 | 846.01 | 1010.6 | 415.2657 | 532.1904 | 414.3535 | 505.372 | 408.7619 | 499.9617 | 408.4505 | 499.5809 | 408.5751 | 479.0459 | 408.5128 | 478.9728
2022-04-29 14:30 | 443.5621 | 544.2448 | 445.13 | 548.94 | 444.16 | 543.21 | 444.8551 | 499.4703 | 887.81 | 887.81 | 929.72 | 929.72 | 854.75 | 1016.67 | 421.3421 | 539.9554 | 420.7342 | 509.2972 | 414.2579 | 502.7519 | 413.9435 | 502.3702 | 413.7548 | 481.399 | 413.8806 | 481.5454
2022-04-29 15:00 | 391.6261 | 480.3771 | 392.74 | 483.33 | 391.07 | 478.02 | 391.8798 | 480.7777 | 889.52 | 889.52 | 930.96 | 930.96 | 862.39 | 1020.44 | 424.8519 | 544.4831 | 424.2175 | 509.5169 | 418.1495 | 503.2342 | 417.7685 | 502.7756 | 418.1812 | 482.5083 | 418.067 | 482.3984
2022-04-29 15:30 | 436.8729 | 537.705 | 438.79 | 540.47 | 437.68 | 537.31 | 437.9684 | 495.6838 | 887.61 | 887.61 | 929.82 | 929.82 | 864.04 | 1016.78 | 427.4547 | 547.7971 | 426.4226 | 507.4152 | 422.8061 | 503.6252 | 422.6024 | 503.3571 | 422.6667 | 482.7171 | 422.7096 | 482.7906
2022-04-29 16:00 | 384.2945 | 472.1011 | 384.45 | 472.96 | 383.1 | 469.02 | 383.8984 | 471.6564 | 889.55 | 889.55 | 931.54 | 931.54 | 873.34 | 1020.79 | 434.1867 | 556.3102 | 432.6577 | 509.2333 | 440.0464 | 505.2583 | 439.8665 | 505.0275 | 439.9669 | 484.4069 | 439.9793 | 484.4807
2022-04-29 16:30 | 392.4189 | 484.2389 | 393.49 | 480.6 | 391.39 | 482.24 | 392.2678 | 484.0909 | 897.73 | 897.73 | 941.48 | 941.48 | 879.94 | 1021.36 | 440.0867 | 563.9991 | 439.2978 | 510.6203 | 435.4983 | 506.4079 | 435.2588 | 506.1359 | 435.3251 | 485.6437 | 435.3987 | 485.6132
2022-04-29 17:00 | 499.8772 | 617.2272 | 501.38 | 615.44 | 499.15 | 615.64 | 500.3988 | 503.2189 | 910.31 | 910.31 | 957.18 | 957.18 | 890.18 | 1026 | 446.1885 | 571.7543 | 445.2329 | 511.9738 | 441.8128 | 508.1147 | 441.7792 | 508.0761 | 441.8464 | 487.4176 | 441.6448 | 487.1952
2022-04-29 17:30 | 448.5857 | 553.6677 | 449.65 | 550.82 | 447.76 | 551.83 | 448.6903 | 501.8653 | 912.3 | 912.3 | 959.57 | 959.57 | 895.55 | 1024.56 | 450.9607 | 577.946 | 449.7236 | 511.1334 | 446.8823 | 507.8587 | 446.7192 | 507.7039 | 446.7532 | 487.071 | 446.7119 | 486.9967
2022-04-29 18:00 | 455.393 | 561.6595 | 457.04 | 560.66 | 454.86 | 559.96 | 455.3418 | 502.1065 | 911.08 | 911.08 | 958.44 | 958.44 | 904.65 | 1032.62 | 457.2154 | 585.9915 | 456.0138 | 515.096 | 453.0886 | 511.7917 | 452.9505 | 511.6358 | 453.0886 | 491.1011 | 452.916 | 490.914
2022-04-29 18:30 | 425.7808 | 525.0623 | 426.9 | 522.91 | 424.8 | 522.87 | 425.8222 | 506.1491 | 909.88 | 909.88 | 956.77 | 956.77 | 906.87 | 1035.25 | 457.6163 | 586.4547 | 456.4844 | 516.1138 | 453.1107 | 512.2994 | 452.732 | 511.8713 | 452.9385 | 491.3596 | 452.9385 | 491.3596
2022-04-29 19:00 | 414.4343 | 511.1227 | 415.6 | 508.76 | 413.74 | 509.37 | 414.7953 | 511.6135 | 911.15 | 911.15 | 958.38 | 958.38 | 915.73 | 1044.83 | 474.1326 | 607.6621 | 473.4823 | 518.9943 | 471.6661 | 516.1479 | 471.4153 | 516.1102 | 471.4793 | 495.2415 | 471.3795 | 495.2792
2022-04-29 19:30 | 448.7481 | 554.0072 | 449.96 | 550.41 | 447.56 | 552.05 | 448.6154 | 518.56 | 916.78 | 916.78 | 964.68 | 964.68 | 939.7 | 1070.91 | 468.1871 | 600.0356 | 466.8904 | 523.2421 | 464.6004 | 520.0329 | 464.2482 | 519.6385 | 464.3186 | 498.8517 | 464.3186 | 498.9273
2022-04-29 20:00 | 462.8559 | 571.5182 | 464.84 | 569.22 | 462.5 | 570.61 | 463.2891 | 519.9509 | 916.13 | 916.13 | 964.12 | 964.12 | 941.08 | 1072.27 | 464.5484 | 595.3708 | 463.3739 | 521.4093 | 460.3387 | 517.9686 | 460.4436 | 518.0867 | 460.5485 | 497.43 | 460.4087 | 497.279
2022-04-29 20:30 | 419.8478 | 517.9918 | 420.94 | 515.82 | 419.27 | 516.51 | 419.6435 | 517.7672 | 917.43 | 917.43 | 965.02 | 965.02 | 940.2 | 1071.38 | 467.6458 | 599.2346 | 467.0299 | 523.4921 | 480.1937 | 518.2067 | 480.4489 | 518.5214 | 480.3759 | 497.6161 | 480.3759 | 497.654
2022-04-29 21:00 | 419.174 | 515.7403 | 420.66 | 517.5 | 418.47 | 513.5 | 419.3194 | 515.9421 | 916.18 | 916.18 | 964.54 | 964.54 | 932.49 | 1062.98 | 531.7612 | 681.5681 | 521.2318 | 521.2318 | 519.5823 | 519.5823 | 520.135 | 520.135 | 499.3552 | 499.3552 | 499.3932 | 499.3932
2022-04-29 21:30 | 420.909 | 517.9186 | 422.36 | 519.7 | 419.74 | 515.34 | 420.3158 | 517.2566 | 919.51 | 919.51 | 967.8 | 967.8 | 935.43 | 1066.43 | 537.0273 | 688.2987 | 523.3124 | 523.3124 | 529.9181 | 529.9181 | 530.7221 | 530.7221 | 509.6537 | 509.6537 | 509.4219 | 509.4219
2022-04-29 22:00 | 419.4198 | 516.2938 | 420.67 | 517.74 | 417.95 | 513.38 | 419.0164 | 515.8618 | 916.4 | 916.4 | 963.54 | 963.54 | 934.88 | 1065.72 | 570.7782 | 731.6013 | 523.0854 | 523.0854 | 531.255 | 531.255 | 531.86 | 531.86 | 510.9259 | 510.9259 | 510.9259 | 510.9259
2022-04-29 22:30 | 417.9253 | 514.9664 | 419.34 | 515.78 | 416.64 | 512.49 | 417.5897 | 514.5154 | 916.38 | 916.38 | 963.09 | 963.09 | 933.67 | 1064.48 | 483.2166 | 619.3112 | 482.0156 | 523.7947 | 477.5235 | 531.4328 | 477.9586 | 531.9171 | 477.9586 | 511.1096 | 477.9224 | 511.0708
2022-04-29 23:00 | 418.9674 | 516.0439 | 420.49 | 517.79 | 417.8 | 513.69 | 418.1001 | 514.9756 | 917.33 | 917.33 | 964.94 | 964.94 | 919.05 | 1048.72 | 482.1951 | 618.0018 | 481.0123 | 523.0193 | 477.0187 | 530.9648 | 477.3448 | 531.3278 | 477.3811 | 510.5737 | 477.4536 | 510.6513
2022-04-29 23:30 | 416.893 | 514.2067 | 418.02 | 514.57 | 416.36 | 512.9 | 416.5813 | 513.8667 | 915.66 | 915.66 | 963.26 | 963.26 | 901.81 | 1030.08 | 481.2426 | 616.7805 | 480.1223 | 522.8395 | 475.7209 | 529.7549 | 476.4083 | 530.5205 | 476.2636 | 509.5835 | 475.9741 | 509.2737
2022-04-30 | 418.1306 | 515.2218 | 419.73 | 517.39 | 417.51 | 513.81 | 418.1198 | 515.3804 | 918.06 | 918.06 | 965.68 | 965.68 | 910.05 | 1039.21 | 481.4097 | 616.9939 | 480.6295 | 524.3432 | 476.2302 | 530.6061 | 476.4108 | 530.8073 | 476.6275 | 510.2205 | 476.5553 | 510.1432
2022-04-30 00:30 | 417.2927 | 513.1468 | 418.94 | 517.21 | 417.27 | 512.14 | 417.3618 | 513.3757 | 917.69 | 917.69 | 964.76 | 964.76 | 905.5 | 1034.31 | 481.7536 | 617.435 | 481.1377 | 524.5797 | 515.6365 | 530.9939 | 516.3401 | 531.7186 | 510.7565 | 510.7565 | 510.7177 | 510.7177
2022-04-30 01:00 | 418.7812 | 513.6445 | 419.74 | 518.32 | 417.48 | 510.76 | 418.2422 | 512.9532 | 918.1 | 918.1 | 965.34 | 965.34 | 930.32 | 1061.18 | 483.4438 | 619.5458 | 482.715 | 526.14 | 532.0738 | 532.0738 | 532.557 | 532.557 | 511.8757 | 511.8757 | 511.721 | 511.721
2022-04-30 01:30 | 425.7839 | 522.6342 | 427.31 | 527.72 | 424.9 | 520.66 | 425.5624 | 522.4474 | 929.31 | 929.31 | 979.1 | 979.1 | 908.48 | 1037.65 | 502.6368 | 644.2158 | 502.023 | 525.9131 | 526.7332 | 531.8979 | 527.1721 | 532.3411 | 511.8318 | 511.8318 | 511.5995 | 511.5995
2022-04-30 02:00 | 430.4458 | 528.3469 | 432.44 | 534.11 | 430.08 | 527.09 | 430.0619 | 527.9621 | 934.08 | 934.08 | 985.74 | 985.74 | 932.69 | 1063.59 | 483.3235 | 619.4482 | 482.8102 | 524.8161 | 476.9086 | 530.7953 | 476.7999 | 530.6742 | 477.0898 | 510.2213 | 477.0174 | 510.1439
2022-04-30 02:30 | 591.2139 | 727.9916 | 594.97 | 735.03 | 591.73 | 727.93 | 527.9021 | 527.9021 | 934.41 | 934.41 | 986.31 | 986.31 | 940.39 | 1071.83 | 518.9542 | 665.1639 | 517.8423 | 524.1351 | 523.8504 | 531.7633 | 524.1687 | 532.0864 | 511.3279 | 511.3279 | 511.3279 | 511.3279
2022-04-30 03:00 | 546.3795 | 671.6419 | 548.05 | 677 | 545.92 | 670.28 | 528.1281 | 528.1281 | 931.96 | 931.96 | 982.75 | 982.75 | 964.91 | 1098.22 | 511.555 | 655.6313 | 510.9005 | 524.0406 | 500.7488 | 530.1476 | 501.1692 | 530.5927 | 501.0927 | 509.8134 | 501.2074 | 509.93
2022-04-30 03:30 | 551.0229 | 677.6679 | 551.6 | 681.4 | 549.26 | 674.71 | 527.9433 | 527.9433 | 929.45 | 929.45 | 980.17 | 980.17 | 962.87 | 1096.05 | 486.547 | 623.5825 | 485.6273 | 524.2864 | 477.7762 | 530.9695 | 477.8126 | 531.0101 | 477.8855 | 510.3824 | 478.0677 | 510.577
2022-04-30 04:00 | 428.0629 | 524.3448 | 429.59 | 530.49 | 427.37 | 522.39 | 427.7768 | 524.0634 | 929.94 | 929.94 | 980.53 | 980.53 | 948.06 | 1080.12 | 553.6653 | 709.6349 | 523.7664 | 523.7664 | 536.5104 | 536.5104 | 536.8784 | 536.8784 | 515.8181 | 515.8181 | 516.0933 | 516.0933
2022-04-30 04:30 | 428.9246 | 526.1879 | 428.87 | 529.65 | 426.79 | 522.04 | 428.3847 | 525.5847 | 928.31 | 928.31 | 979.28 | 979.28 | 941.87 | 1073.38 | 495.3503 | 634.9857 | 494.148 | 524.731 | 489.9039 | 540.5657 | 490.016 | 540.6894 | 490.651 | 520.6295 | 489.7918 | 519.7178
2022-04-30 05:00 | 429.7782 | 526.8045 | 431.06 | 532.31 | 428.69 | 524.57 | 429.3888 | 526.5432 | 929.4 | 929.4 | 980.26 | 980.26 | 950.93 | 1083.25 | 525.488 | 673.5215 | 524.8066 | 524.8728 | 517.2796 | 541.4869 | 517.2258 | 541.4045 | 517.1863 | 520.6908 | 517.2796 | 520.6115
2022-04-30 05:30 | 428.6241 | 525.173 | 430.33 | 531.46 | 428.25 | 523.7 | 428.5112 | 525.0984 | 931.36 | 931.36 | 982.67 | 982.67 | 959.23 | 1092.02 | 497.7317 | 637.812 | 496.5102 | 522.7922 | 490.6796 | 540.9496 | 491.5789 | 541.941 | 491.3541 | 520.9639 | 491.429 | 521.0433
2022-04-30 06:00 | 431.1116 | 528.5943 | 432.36 | 533.99 | 430.64 | 527.02 | 431.0357 | 528.6333 | 933.86 | 933.86 | 985.77 | 985.77 | 944.87 | 1076.61 | 549.9956 | 704.9294 | 523.7285 | 523.7285 | 542.0601 | 542.6971 | 542.9689 | 543.5656 | 522.7443 | 522.7443 | 522.4261 | 522.4261
2022-04-30 06:30 | 430.3071 | 526.7152 | 431.93 | 533.34 | 430.22 | 525.3 | 430.7784 | 527.5253 | 933.12 | 933.12 | 985.24 | 985.24 | 956.11 | 1088.41 | 504.4968 | 646.6044 | 503.8115 | 521.4399 | 497.1665 | 541.2942 | 497.3941 | 541.5421 | 497.4699 | 520.894 | 497.2803 | 520.6954
2022-04-30 07:00 | 432.6354 | 528.0135 | 434.26 | 535.83 | 432.2 | 525.99 | 432.6556 | 528.2679 | 935.56 | 935.56 | 988.27 | 988.27 | 962.35 | 1095.33 | 500.525 | 641.6253 | 499.3597 | 522.7545 | 492.1067 | 542.3947 | 492.3317 | 542.6428 | 492.2567 | 521.8093 | 492.3693 | 521.9285
2022-04-30 07:30 | 473.6242 | 579.4244 | 475.84 | 587.47 | 473.7 | 577.99 | 474.5269 | 531.1104 | 937.47 | 937.47 | 990.04 | 990.04 | 957.55 | 1095.87 | 560.9752 | 719.0308 | 522.8018 | 522.8018 | 541.5577 | 541.5577 | 541.6399 | 541.6399 | 520.6998 | 520.6998 | 520.937 | 520.937
2022-04-30 08:00 | 487.0897 | 596.9079 | 489.25 | 604.1 | 486.98 | 595.67 | 487.8868 | 529.9079 | 935.74 | 935.74 | 987.36 | 987.36 | 951.9 | 1096.19 | 556.0789 | 712.7521 | 522.622 | 522.622 | 539.3057 | 539.3057 | 539.4698 | 539.4698 | 518.9519 | 518.9519 | 518.7154 | 518.7154
2022-04-30 08:30 | 473.6057 | 580.6899 | 475.39 | 586.93 | 472.75 | 578.72 | 473.4109 | 529.6614 | 935.54 | 935.54 | 987.18 | 987.18 | 948.78 | 1099.3 | 619.9064 | 738.9744 | 524.6459 | 524.6459 | 537.663 | 537.663 | 537.8669 | 537.8669 | 516.9167 | 516.9167 | 516.7992 | 516.7992
2022-04-30 09:00 | 501.2593 | 615.595 | 502.11 | 619.97 | 499.68 | 613.02 | 500.8033 | 530.1484 | 935.03 | 935.03 | 985.46 | 985.46 | 940 | 1095.71 | 606.1121 | 741.1826 | 525.6956 | 525.6956 | 536.5218 | 536.5218 | 536.5624 | 536.5624 | 515.8097 | 515.8097 | 515.7316 | 515.7316
2022-04-30 09:30 | 461.5893 | 565.8204 | 463.02 | 571.35 | 460.57 | 563.99 | 460.8318 | 526.1874 | 930.63 | 930.63 | 981.22 | 981.22 | 932.06 | 1092.49 | 638.2344 | 741.3954 | 525.7523 | 525.7523 | 535.3041 | 535.3041 | 535.5566 | 535.5566 | 514.5857 | 514.5857 | 514.5857 | 514.5857
2022-04-30 10:00 | 490.7766 | 601.4443 | 492.22 | 606.92 | 489.15 | 599.17 | 490.1844 | 523.3686 | 926.23 | 926.23 | 975.79 | 975.79 | 922.6 | 1086.96 | 681.8153 | 740.278 | 525.5347 | 525.5347 | 534.2002 | 534.2002 | 534.3709 | 534.3709 | 513.5344 | 513.5344 | 513.8109 | 513.8109
2022-04-30 10:30 | 478.6183 | 585.2925 | 480.69 | 592.74 | 477.76 | 583.6 | 478.7506 | 521.2992 | 923.25 | 923.25 | 972.16 | 972.16 | 913.71 | 1081.29 | 652.279 | 740.9297 | 525.7145 | 525.7145 | 532.7548 | 532.7548 | 532.9161 | 532.9161 | 512.0527 | 512.0527 | 512.1689 | 512.1689
2022-04-30 11:00 | 510.9633 | 625.0704 | 511.05 | 630.51 | 508.64 | 620.95 | 509.7072 | 520.655 | 918.39 | 918.39 | 966.44 | 966.44 | 905.85 | 1075.78 | 664.8951 | 740.012 | 524.8634 | 524.8634 | 529.4172 | 529.4172 | 529.7445 | 529.7445 | 508.9036 | 508.9036 | 508.9421 | 508.9421
2022-04-30 11:30 | 476.3122 | 582.3185 | 477.79 | 589.42 | 475.49 | 580.22 | 476.0223 | 518.0986 | 915.49 | 915.49 | 962.6 | 962.6 | 903.67 | 1075.71 | 661.6888 | 740.4775 | 525.166 | 525.166 | 528.6658 | 528.6658 | 529.1464 | 529.1464 | 508.4529 | 508.4529 | 508.3375 | 508.3375
2022-04-30 12:00 | 394.0677 | 480.0195 | 395.37 | 487.1 | 392.88 | 477.67 | 393.5699 | 479.5787 | 915.11 | 915.11 | 962.84 | 962.84 | 906.07 | 1079.2 | 664.1116 | 740.145 | 525.6389 | 525.6389 | 531.0436 | 531.0436 | 531.0839 | 531.0839 | 510.2716 | 510.2716 | 510.233 | 510.233
2022-04-30 12:30 | 493.5321 | 605.416 | 495.03 | 610.3 | 491.59 | 602.78 | 492.1551 | 518.2562 | 917.55 | 917.55 | 965.07 | 965.07 | 907.15 | 1081.06 | 631.5846 | 743.8829 | 527.3317 | 527.3317 | 531.2407 | 531.2407 | 531.2005 | 531.2005 | 510.2938 | 510.2938 | 510.2552 | 510.2552
2022-04-30 13:00 | 503.3551 | 618.2385 | 505.91 | 624.47 | 503.55 | 617.85 | 503.7878 | 516.629 | 915.17 | 915.17 | 962.87 | 962.87 | 893.07 | 1065.17 | 612.7181 | 741.3022 | 525.8374 | 525.8374 | 529.4155 | 529.4155 | 529.4955 | 529.4955 | 508.5358 | 508.5358 | 508.6895 | 508.6895
2022-04-30 13:30 | 498.2057 | 610.6855 | 499.49 | 616.04 | 497.83 | 609.82 | 498.3502 | 516.8798 | 914.63 | 914.63 | 961.73 | 961.73 | 896.58 | 1067.03 | 663.1155 | 742.2866 | 526.0549 | 526.0549 | 528.5976 | 528.5976 | 528.2777 | 528.2777 | 507.8481 | 507.8481 | 507.4641 | 507.4641
2022-04-30 14:00 | 479.4828 | 587.5691 | 481.52 | 594.04 | 479.39 | 586.33 | 479.7499 | 513.9094 | 915.27 | 915.27 | 961.15 | 961.15 | 897.16 | 1064.95 | 605.8441 | 740.4109 | 525.3457 | 525.3457 | 528.8038 | 528.8038 | 528.4035 | 528.4035 | 507.8416 | 507.8416 | 507.8415 | 507.8415
2022-04-30 14:30 | 477.7464 | 585.4554 | 479.19 | 590.63 | 477.67 | 584.85 | 478.2346 | 512.1669 | 911.14 | 911.14 | 957.84 | 957.84 | 897.5 | 1061.78 | 649.9579 | 740.4774 | 525.2606 | 525.2606 | 526.9519 | 526.9519 | 527.0318 | 527.0318 | 506.0112 | 506.0112 | 505.8578 | 505.8578
2022-04-30 15:00 | 563.5781 | 692.8152 | 566.89 | 700.04 | 563.82 | 692.67 | 513.4625 | 513.4625 | 915.15 | 915.15 | 961.66 | 961.66 | 902.48 | 1062.87 | 580.0414 | 740.238 | 525.4875 | 525.4875 | 526.0802 | 526.0802 | 526.0803 | 526.0803 | 505.1351 | 505.1351 | 504.9817 | 504.9817
2022-04-30 15:30 | 499.9195 | 614.0144 | 501.39 | 619.32 | 499.33 | 612.6 | 500.3062 | 513.825 | 915.02 | 915.02 | 961.73 | 961.73 | 903.81 | 1059.27 | 592.6841 | 740.5706 | 525.4875 | 525.4875 | 526.4782 | 526.4782 | 526.4383 | 526.4383 | 505.782 | 505.782 | 505.6669 | 505.6669
2022-04-30 16:00 | 444.5417 | 546.0306 | 445.79 | 550.66 | 444.46 | 544.84 | 445.3666 | 514.4023 | 914.83 | 914.83 | 961.54 | 961.54 | 907.38 | 1056.88 | 556.6122 | 713.4362 | 521.6952 | 521.6952 | 524.5386 | 524.5386 | 525.058 | 525.058 | 504.205 | 504.205 | 504.2049 | 504.2049
2022-04-30 16:30 | 466.2191 | 573.3078 | 467.63 | 577.64 | 466.42 | 572.4 | 467.1512 | 512.8352 | 913.04 | 913.04 | 960.64 | 960.64 | 914.13 | 1057.71 | 657.9178 | 733.0549 | 520.1159 | 520.1159 | 522.3793 | 522.3793 | 523.0975 | 523.0975 | 502.4495 | 502.4495 | 502.6411 | 502.6411
2022-04-30 17:00 | 449.151 | 553.6404 | 450.88 | 555.84 | 448.87 | 552.51 | 449.7644 | 518.519 | 918.15 | 918.15 | 966.32 | 966.32 | 924.95 | 1062.99 | 563.3069 | 722.0018 | 521.1089 | 521.1089 | 524.7543 | 524.7543 | 525.1946 | 525.1946 | 504.6097 | 504.6097 | 504.6482 | 504.6482
2022-04-30 17:30 | 417.6435 | 514.7674 | 419.9 | 516.72 | 417.49 | 513.77 | 418.0973 | 515.3963 | 920.49 | 920.49 | 968.93 | 968.93 | 933.07 | 1065.01 | 555.1794 | 711.5997 | 520.6738 | 520.6738 | 526.0869 | 526.0869 | 526.6415 | 526.6415 | 505.8155 | 505.8155 | 505.9723 | 505.9723
2022-04-30 18:00 | 436.576 | 538.7513 | 438.45 | 538.13 | 436.12 | 537.56 | 437.1859 | 521.3033 | 925.27 | 925.27 | 974.51 | 974.51 | 939.69 | 1070.83 | 479.4527 | 614.3977 | 478.5676 | 521.6196 | 475.1448 | 529.2549 | 475.9041 | 530.1006 | 475.9763 | 509.3996 | 475.8678 | 509.2834
2022-04-30 18:30 | 421.2934 | 519.3913 | 423.23 | 520.2 | 420.96 | 518.1 | 421.9186 | 520.2283 | 926.6 | 926.6 | 976.34 | 976.34 | 940.02 | 1071.22 | 487.475 | 624.7753 | 487.4309 | 521.421 | 484.5006 | 530.5614 | 485.4214 | 531.6505 | 485.3477 | 510.7675 | 485.274 | 510.69
2022-04-30 19:00 | 425.0825 | 524.1764 | 426.47 | 524.15 | 424.4 | 522.37 | 424.861 | 523.8053 | 928.18 | 928.18 | 978.08 | 978.08 | 942.9 | 1074.46 | 515.7584 | 661.0456 | 514.5847 | 522.3856 | 511.2031 | 532.3762 | 512.3675 | 533.5889 | 512.0181 | 512.3222 | 512.0958 | 512.4777
2022-04-30 19:30 | 426.6299 | 525.9766 | 428.19 | 526.29 | 425.81 | 524.22 | 426.7084 | 525.9546 | 929.76 | 929.76 | 981.06 | 981.06 | 941.76 | 1073.1 | 537.0395 | 688.337 | 521.9789 | 521.9789 | 532.5036 | 533.129 | 533.4344 | 534.142 | 513.1323 | 513.1323 | 513.3269 | 513.3269
2022-04-30 20:00 | 428.1626 | 527.6108 | 429.26 | 528.19 | 427.06 | 525.12 | 427.5353 | 526.6829 | 929.59 | 929.59 | 980.24 | 980.24 | 947.66 | 1079.59 | 492.3956 | 631.2793 | 491.5685 | 522.8207 | 487.9283 | 534.5458 | 488.6694 | 535.3577 | 488.6694 | 514.6106 | 488.6694 | 514.5325
2022-04-30 20:30 | 428.5475 | 528.3153 | 429.92 | 528.6 | 427.52 | 526.34 | 428.1913 | 527.4909 | 928.21 | 928.21 | 978.59 | 978.59 | 952.37 | 1084.71 | 488.0985 | 625.5729 | 487.0505 | 523.0098 | 483.7127 | 536.4614 | 484.2999 | 537.1125 | 484.4099 | 516.3858 | 484.3365 | 516.3075
2022-04-30 21:00 | 427.4315 | 527.1589 | 429.42 | 527.83 | 426.55 | 525.34 | 427.1268 | 526.5376 | 927.47 | 927.47 | 978.35 | 978.35 | 954.33 | 1086.87 | 500.1389 | 641.0135 | 498.7605 | 523.5677 | 495.1525 | 539.2905 | 495.5278 | 539.6993 | 495.4903 | 518.8052 | 495.6405 | 518.9624
2022-04-30 21:30 | 428.2764 | 528.2514 | 429.92 | 528.53 | 427.2 | 526.23 | 427.8469 | 527.0602 | 928.37 | 928.37 | 978.86 | 978.86 | 954.78 | 1087.38 | 505.9243 | 648.4333 | 504.2769 | 523.3408 | 500.0487 | 539.4346 | 500.884 | 540.3356 | 500.6562 | 519.2169 | 500.6183 | 519.217
2022-04-30 22:00 | 429.8796 | 530.0234 | 430.91 | 529.93 | 428.21 | 527.29 | 428.5623 | 528.1226 | 929.65 | 929.65 | 979.59 | 979.59 | 958.49 | 1091.48 | 492.1482 | 630.7651 | 491.5465 | 525.374 | 486.7552 | 539.1099 | 487.0503 | 539.4366 | 487.1608 | 518.6854 | 486.9397 | 518.4499
2022-04-30 22:30 | 430.8535 | 531.059 | 431.98 | 531.74 | 428.78 | 527.97 | 429.8866 | 529.2889 | 934.05 | 934.05 | 984.78 | 984.78 | 962.67 | 1096.03 | 511.463 | 655.535 | 510.3694 | 525.2416 | 505.8667 | 539.1412 | 506.5176 | 539.8349 | 506.1729 | 518.5854 | 506.0198 | 518.4285
2022-04-30 23:00 | 435.3806 | 536.6663 | 436.27 | 537.19 | 433.3 | 533.39 | 434.3571 | 533.3886 | 933.4 | 933.4 | 984.56 | 984.56 | 964.52 | 1098.1 | 496.1618 | 635.9117 | 494.9151 | 525.6105 | 490.7611 | 540.8743 | 490.9466 | 541.0787 | 490.8723 | 520.096 | 490.9466 | 520.1746
2022-04-30 23:30 | 436.2204 | 537.8282 | 437.73 | 538.76 | 434.56 | 535.35 | 435.4827 | 534.2462 | 932.86 | 932.86 | 984.28 | 984.28 | 959.34 | 1092.44 | 533.8987 | 684.2852 | 524.7877 | 524.7877 | 528.4788 | 540.6781 | 528.9587 | 541.1691 | 520.2344 | 520.2344 | 520.2738 | 520.2738
2022-05-01 | 433.8131 | 534.701 | 435.48 | 536.52 | 431.99 | 531.77 | 432.5523 | 531.9208 | 931.68 | 931.68 | 982.21 | 982.21 | 962.19 | 1095.67 | 528.8262 | 677.7788 | 526.2252 | 526.2252 | 523.0671 | 542.4845 | 523.3042 | 542.7902 | 521.9933 | 521.9933 | 521.9473 | 521.9473
2022-05-01 00:30 | 430.2465 | 529.8979 | 431.86 | 532.5 | 428.67 | 527.3 | 429.4046 | 528.9211 | 931.2 | 931.2 | 981.17 | 981.17 | 966.15 | 1100.05 | 496.8603 | 636.8062 | 495.794 | 527.6059 | 492.1681 | 542.4054 | 492.5025 | 542.692 | 492.5768 | 521.8287 | 492.4282 | 521.7106
2022-05-01 01:00 | 425.4026 | 524.103 | 427.28 | 527.37 | 425.31 | 523.16 | 425.5724 | 524.3689 | 926.71 | 926.71 | 976.84 | 976.84 | 961.44 | 1094.83 | 492.1978 | 630.8279 | 491.7562 | 526.5183 | 486.935 | 539.5797 | 487.4871 | 540.1915 | 487.5607 | 519.3473 | 487.1927 | 518.9553
2022-05-01 01:30 | 426.6324 | 525.8756 | 428.33 | 528.59 | 426 | 524.45 | 426.1775 | 525.316 | 928.35 | 928.35 | 978.35 | 978.35 | 960.72 | 1094.08 | 491.2655 | 629.6882 | 490.4027 | 526.7642 | 485.6617 | 538.6685 | 486.3586 | 539.4415 | 486.322 | 518.4637 | 486.1018 | 518.2291
2022-05-01 02:00 | 431.7104 | 532.1209 | 433.46 | 535.06 | 431.21 | 530.92 | 431.8274 | 526.0486 | 928.9 | 928.9 | 978.94 | 978.94 | 956.67 | 1089.48 | 531.7198 | 681.5129 | 526.1306 | 526.1306 | 526.4697 | 536.3817 | 526.9074 | 536.8687 | 515.7855 | 515.7855 | 515.8245 | 515.8245
2022-05-01 02:30 | 435.4459 | 536.8172 | 436.63 | 539.04 | 434.2 | 534.64 | 434.8152 | 525.8706 | 927.81 | 927.81 | 978.07 | 978.07 | 962.43 | 1095.64 | 492.7622 | 631.4521 | 491.8161 | 525.2038 | 516.801 | 539.6498 | 517.4662 | 540.3445 | 517.2314 | 519.1445 | 517.3489 | 519.3348
2022-05-01 03:00 | 494.1483 | 609.5968 | 496.49 | 612.98 | 493.97 | 608.89 | 494.2714 | 526.9463 | 928.55 | 928.55 | 978.55 | 978.55 | 966.5 | 1100.18 | 495.5471 | 635.1236 | 494.7731 | 525.9225 | 511.3885 | 542.2572 | 511.9298 | 542.7902 | 511.8912 | 521.7897 | 511.6592 | 521.5925
2022-05-01 03:30 | 427.2405 | 526.7411 | 428.87 | 529.42 | 426.86 | 525.73 | 427.0706 | 525.8938 | 928.07 | 928.07 | 978.93 | 978.93 | 967.25 | 1101.05 | 496.143 | 635.9087 | 495.4064 | 527.9652 | 533.8578 | 541.21 | 533.8982 | 541.2509 | 520.077 | 520.077 | 520.1951 | 520.1951
2022-05-01 04:00 | 433.666 | 534.7952 | 435.36 | 537.39 | 433.34 | 533.86 | 434.0162 | 526.6069 | 928.84 | 928.84 | 979.2 | 979.2 | 967.88 | 1101.67 | 497.2901 | 637.3446 | 496.0976 | 527.6343 | 489.8987 | 541.8289 | 489.7504 | 541.665 | 489.9727 | 521.0151 | 489.8615 | 520.8968
2022-05-01 04:30 | 426.132 | 525.7206 | 428.51 | 528.65 | 426.3 | 525.4 | 426.5494 | 525.6859 | 929.38 | 929.38 | 979.68 | 979.68 | 971.15 | 1105.31 | 500.0889 | 640.9462 | 499.2578 | 528.3057 | 493.0416 | 543.3079 | 492.574 | 542.8155 | 492.5741 | 521.9128 | 492.6485 | 522.0707
2022-05-01 05:00 | 456.4789 | 563.1498 | 456.76 | 563.76 | 454.84 | 560.59 | 455.4441 | 525.7929 | 926.68 | 926.68 | 976.32 | 976.32 | 971.46 | 1105.61 | 557.5834 | 714.6561 | 528.8447 | 528.8447 | 543.7604 | 543.7604 | 543.5139 | 543.5139 | 522.6519 | 522.6519 | 522.4938 | 522.4938
2022-05-01 05:30 | 425.8615 | 525.0493 | 428 | 528.25 | 426.17 | 524.87 | 426.3562 | 525.5205 | 926.25 | 926.25 | 975.84 | 975.84 | 972.72 | 1106.99 | 536.8685 | 688.0909 | 528.4192 | 528.4192 | 526.9411 | 542.2007 | 526.7422 | 541.996 | 521.2382 | 521.2382 | 520.6872 | 520.6872
2022-05-01 06:00 | 426.231 | 525.7838 | 427.52 | 527.48 | 426.09 | 525.05 | 426.2689 | 525.4858 | 927.7 | 927.7 | 977.4 | 977.4 | 974.49 | 1108.87 | 499.0937 | 639.784 | 498.1133 | 528.5137 | 540.8243 | 540.8243 | 540.6199 | 540.6199 | 519.6429 | 519.6429 | 519.7608 | 519.7608
2022-05-01 06:30 | 446.747 | 551.1109 | 448.58 | 553.53 | 446.69 | 550.49 | 446.9443 | 524.8027 | 926.68 | 926.68 | 976.44 | 976.44 | 971.13 | 1105.16 | 570.8751 | 731.7228 | 527.9747 | 527.9747 | 540.4261 | 540.4261 | 540.0585 | 540.0585 | 519.2169 | 519.2169 | 519.0991 | 519.0991
2022-05-01 07:00 | 444.5826 | 548.4977 | 445.89 | 550.07 | 443.89 | 547.11 | 444.3123 | 525.4893 | 928.92 | 928.92 | 978.77 | 978.77 | 971.36 | 1105.47 | 578.3166 | 741.2651 | 528.6462 | 528.6462 | 540.5896 | 540.5896 | 540.2219 | 540.2219 | 518.392 | 518.392 | 519.2955 | 519.2955
2022-05-01 07:30 | 422.1665 | 520.467 | 423.89 | 522.99 | 421.88 | 519.44 | 422.1907 | 520.5302 | 927.16 | 927.16 | 976.36 | 976.36 | 968.6 | 1108.19 | 645.8586 | 745.652 | 529.1569 | 529.1569 | 541.0188 | 541.0188 | 540.5286 | 540.5286 | 519.5431 | 519.5431 | 519.543 | 519.543
2022-05-01 08:00 | 460.1561 | 567.2246 | 461.78 | 570.26 | 459.81 | 566.19 | 460.5468 | 521.704 | 922.88 | 922.88 | 971.36 | 971.36 | 956.04 | 1100.95 | 544.2872 | 697.627 | 527.814 | 527.814 | 536.1056 | 539.5187 | 535.6191 | 538.9475 | 518.199 | 518.199 | 518.2382 | 518.2382
2022-05-01 08:30 | 409.3691 | 503.8037 | 410.78 | 507.41 | 408.78 | 502.42 | 409.2613 | 503.6931 | 917.38 | 917.38 | 965.08 | 965.08 | 943.16 | 1093.06 | 495.5801 | 635.165 | 494.4523 | 526.5562 | 486.6073 | 537.163 | 486.0544 | 536.5527 | 486.0544 | 515.7262 | 486.1281 | 515.8044
2022-05-01 09:00 | 465.8209 | 573.4003 | 467.49 | 577.58 | 465.2 | 572.25 | 465.5883 | 517.3915 | 915.08 | 915.08 | 962.69 | 962.69 | 934.14 | 1089.15 | 501.8218 | 643.1694 | 500.8427 | 527.2748 | 493.8381 | 536.1697 | 493.3894 | 535.6824 | 493.5016 | 514.9617 | 493.3894 | 514.8447
2022-05-01 09:30 | 450.9907 | 554.8026 | 452.84 | 559.47 | 450.7 | 553.88 | 451.0179 | 515.6934 | 913.47 | 913.47 | 960.39 | 960.39 | 919.36 | 1078.03 | 536.6387 | 687.8413 | 525.2984 | 525.2984 | 524.8388 | 529.5747 | 523.1644 | 527.8852 | 507.1726 | 507.1726 | 507.1726 | 507.1726
2022-05-01 10:00 | 484.5063 | 597.4407 | 486.59 | 601.23 | 484.21 | 596.82 | 484.3057 | 514.5764 | 910.64 | 910.64 | 957.09 | 957.09 | 909.9 | 1072.54 | 590.4706 | 740.5439 | 525.3741 | 525.3741 | 526.4962 | 526.4962 | 524.7323 | 524.7323 | 503.9748 | 503.9748 | 504.0515 | 504.0515
2022-05-01 10:30 | 496.5208 | 612.3652 | 499.16 | 616.75 | 496.55 | 612.18 | 496.5458 | 513.6298 | 910.28 | 910.28 | 956.45 | 956.45 | 901.79 | 1067.83 | 554.0681 | 710.1717 | 525.7901 | 525.7901 | 524.3219 | 524.3219 | 522.5316 | 522.5316 | 501.8877 | 501.8877 | 501.9259 | 501.9259
2022-05-01 11:00 | 479.8326 | 591.1384 | 481.45 | 594.84 | 479.18 | 589.92 | 480.0687 | 512.8076 | 909.81 | 909.81 | 955.46 | 955.46 | 888.86 | 1057.22 | 570.1849 | 730.8387 | 526.2441 | 526.2441 | 520.8244 | 520.8244 | 519.2105 | 519.2105 | 498.7197 | 498.7197 | 498.6818 | 498.6818
2022-05-01 11:30 | 466.0943 | 573.4519 | 468.05 | 577.96 | 465.95 | 573.06 | 466.3238 | 510.8576 | 907.13 | 907.13 | 952.53 | 952.53 | 879.74 | 1049.85 | 581.4811 | 740.8233 | 525.7996 | 525.7996 | 519.5203 | 519.5203 | 518.101 | 518.101 | 497.489 | 497.489 | 497.2998 | 497.2998
2022-05-01 12:00 | 474.0143 | 583.1488 | 476.54 | 588.45 | 474.31 | 583.2 | 474.2629 | 509.5693 | 903.18 | 903.18 | 947.55 | 947.55 | 877.5 | 1048.71 | 594.1382 | 740.9431 | 525.7335 | 525.7335 | 522.2286 | 522.2286 | 520.4865 | 520.4865 | 499.7506 | 499.7506 | 499.7126 | 499.7126
2022-05-01 12:30 | 438.9344 | 538.9274 | 440.87 | 544.26 | 438.88 | 538.36 | 439.3448 | 506.8177 | 901.97 | 901.97 | 946.16 | 946.16 | 880.07 | 1051.59 | 563.9278 | 722.8151 | 526.244 | 526.244 | 521.5789 | 521.5789 | 520.3137 | 520.3137 | 499.4018 | 499.4018 | 499.3639 | 499.3639
2022-05-01 13:00 | 422.1409 | 518.3409 | 423.73 | 523.29 | 421.93 | 517.4 | 422.1176 | 505.6473 | 900.52 | 900.52 | 944.63 | 944.63 | 881.86 | 1052.86 | 574.549 | 736.4351 | 525.8694 | 525.8694 | 519.8079 | 519.8079 | 518.1587 | 518.1587 | 497.4372 | 497.4372 | 497.3994 | 497.3994
2022-05-01 13:30 | 404.8562 | 497.0144 | 406.85 | 502.26 | 404.96 | 496.71 | 405.3092 | 497.7372 | 901.26 | 901.26 | 945.46 | 945.46 | 877.63 | 1046.67 | 595.3754 | 742.1402 | 526.0173 | 526.0173 | 518.6768 | 518.6768 | 517.4572 | 517.4572 | 496.8636 | 496.8636 | 496.8258 | 496.8258
2022-05-01 14:00 | 432.4014 | 530.8318 | 434.65 | 536.48 | 433.2 | 531.56 | 432.8522 | 505.7803 | 899.4 | 899.4 | 942.37 | 942.37 | 883.27 | 1049.93 | 572.519 | 733.8323 | 523.9254 | 523.9254 | 518.0226 | 518.0226 | 516.5617 | 516.5617 | 495.8725 | 495.8725 | 495.9374 | 495.9374
2022-05-01 14:30 | 452.1457 | 556.1178 | 454.41 | 561.05 | 452.87 | 556.71 | 453.244 | 502.2358 | 894.45 | 894.45 | 937.63 | 937.63 | 876.98 | 1038.91 | 515.9915 | 661.3441 | 515.3668 | 519.965 | 509.2035 | 514.1216 | 507.8077 | 512.7123 | 492.2085 | 492.2085 | 492.1333 | 492.1333
2022-05-01 15:00 | 434.3255 | 533.9379 | 435.69 | 538.33 | 434.21 | 533.11 | 434.8117 | 503.2564 | 897.19 | 897.19 | 940.28 | 940.28 | 886.49 | 1045.28 | 503.0042 | 644.6637 | 501.0251 | 523.674 | 492.4429 | 516.1494 | 490.9093 | 514.5419 | 491.0215 | 493.9589 | 490.9841 | 493.9213
2022-05-01 15:30 | 424.9285 | 522.5442 | 426.73 | 527.2 | 425.29 | 522.17 | 425.6843 | 504.1267 | 898.03 | 898.03 | 941.72 | 941.72 | 890.4 | 1044.33 | 546.2913 | 700.1996 | 522.851 | 522.851 | 516.4126 | 516.4126 | 514.9597 | 514.9597 | 494.3921 | 494.3921 | 494.2789 | 494.2789
2022-05-01 16:00 | 446.7934 | 550.1299 | 448.93 | 554.49 | 447.46 | 550.11 | 447.6468 | 503.0043 | 899.4 | 899.4 | 942.97 | 942.97 | 892.9 | 1041.33 | 580.6911 | 738.8812 | 521.1016 | 521.1016 | 515.6774 | 515.6774 | 514.344 | 514.344 | 493.3596 | 493.3596 | 493.5478 | 493.5478
2022-05-01 16:30 | 448.9854 | 554.0677 | 450.87 | 556.15 | 449.91 | 554.59 | 450.2223 | 506.0124 | 900.01 | 900.01 | 944.64 | 944.64 | 894.32 | 1036.35 | 560.9773 | 719.0339 | 519.5886 | 519.5886 | 514.9267 | 514.9267 | 513.3962 | 513.3962 | 492.9908 | 492.9908 | 492.8777 | 492.8777
2022-05-01 17:00 | 441.3847 | 544.8544 | 443.46 | 546.28 | 442.3 | 545.46 | 442.9342 | 506.9646 | 902.21 | 902.21 | 947.09 | 947.09 | 906.71 | 1043.39 | 537.2327 | 688.5837 | 522.6349 | 522.6349 | 517.728 | 517.728 | 516.941 | 516.941 | 496.1882 | 496.1882 | 496.1504 | 496.1504
2022-05-01 17:30 | 432.3625 | 534.0466 | 433.35 | 532.07 | 432.23 | 533.48 | 433.1826 | 509.4435 | 906.9 | 906.9 | 952.42 | 952.42 | 917.27 | 1047.85 | 548.6762 | 703.2582 | 523.8987 | 523.8987 | 519.2863 | 519.2863 | 517.8279 | 517.8279 | 497.0332 | 497.0332 | 497.1467 | 497.1467
2022-05-01 18:00 | 408.4371 | 504.3687 | 409.67 | 502.47 | 408.62 | 504.06 | 409.3849 | 505.5914 | 908.52 | 908.52 | 953.89 | 953.89 | 918.81 | 1048.12 | 579.4623 | 736.5534 | 522.9814 | 522.9814 | 521.4296 | 521.4296 | 520.679 | 520.679 | 499.815 | 499.815 | 499.853 | 499.853
2022-05-01 18:30 | 411.1452 | 507.7703 | 412.52 | 505.85 | 411.63 | 507.86 | 412.2959 | 509.2077 | 911.6 | 911.6 | 958.74 | 958.74 | 920.24 | 1049.66 | 516.5403 | 662.0483 | 516.0179 | 523.0098 | 512.676 | 521.9944 | 511.9373 | 521.2424 | 500.624 | 500.624 | 500.5099 | 500.5099
2022-05-01 19:00 | 414.0918 | 511.4297 | 415.35 | 509.24 | 415.23 | 512.32 | 415.4709 | 513.1487 | 915.09 | 915.09 | 962.69 | 962.69 | 924.59 | 1054.37 | 527.8615 | 676.5441 | 523.2368 | 523.2368 | 523.403 | 523.403 | 522.4915 | 522.4915 | 501.7696 | 501.7696 | 501.8838 | 501.8838
2022-05-01 19:30 | 416.3876 | 514.1821 | 417.75 | 512.55 | 416.83 | 514.16 | 417.629 | 515.715 | 916.14 | 916.14 | 965.7 | 965.7 | 928.06 | 1058.23 | 486.3271 | 623.2771 | 486.0289 | 523.9933 | 483.0348 | 524.5275 | 482.3403 | 523.7734 | 482.4135 | 503.0317 | 482.3769 | 502.9935
2022-05-01 20:00 | 418.2703 | 516.5271 | 419.94 | 515.08 | 418.6 | 516.42 | 419.055 | 517.5049 | 920.74 | 920.74 | 970.05 | 970.05 | 930.95 | 1061.4 | 473.4752 | 606.8179 | 472.674 | 524.485 | 469.4992 | 525.7627 | 468.8955 | 525.0867 | 468.8956 | 504.2563 | 468.9311 | 504.2944
2022-05-01 20:30 | 419.2612 | 517.6949 | 420.89 | 516.71 | 419.07 | 516.92 | 419.6858 | 518.2382 | 921.94 | 921.94 | 971.55 | 971.55 | 935.53 | 1066.54 | 475.5352 | 609.6634 | 474.818 | 525.8752 | 470.9717 | 527.2619 | 470.3674 | 526.5854 | 470.4385 | 505.7851 | 470.2252 | 505.5559
2022-05-01 21:00 | 418.9277 | 517.4359 | 420.03 | 515.21 | 418.61 | 516.68 | 419.3563 | 517.9421 | 921.4 | 921.4 | 970.15 | 970.15 | 938.97 | 1070.3 | 477.8061 | 612.2365 | 477.1631 | 526.244 | 471.8959 | 527.9486 | 471.1835 | 527.1515 | 471.3259 | 506.4362 | 471.2903 | 506.3979
2022-05-01 21:30 | 490.9595 | 606.4965 | 493.42 | 606.34 | 491.59 | 607 | 491.4359 | 518.5142 | 917.99 | 917.99 | 966.28 | 966.28 | 944.39 | 1076.24 | 481.0034 | 616.4465 | 479.9775 | 526.5089 | 471.056 | 527.5561 | 470.2395 | 526.6416 | 470.3815 | 505.8978 | 470.346 | 505.8596
2022-05-01 22:00 | 451.7916 | 558.0502 | 453.36 | 557.06 | 451.59 | 557.48 | 451.9919 | 517.9713 | 916.24 | 916.24 | 963.66 | 963.66 | 943.3 | 1075.02 | 480.7362 | 616.1039 | 479.6068 | 526.1022 | 473.4283 | 529.2675 | 472.9641 | 528.7485 | 472.9998 | 507.8901 | 472.7856 | 507.6601
2022-05-01 22:30 | 463.1925 | 572.1083 | 464.63 | 571.16 | 463.39 | 572.02 | 463.2733 | 517.1324 | 916.8 | 916.8 | 964.92 | 964.92 | 943.89 | 1075.73 | 481.4172 | 616.9769 | 480.581 | 527.2748 | 473.6783 | 529.5469 | 473.2498 | 529.0678 | 473.5355 | 508.4653 | 472.9641 | 507.8518
2022-05-01 23:00 | 443.0515 | 547.2659 | 444.5 | 545.98 | 442.57 | 546.48 | 442.839 | 517.0825 | 915.01 | 915.01 | 961.92 | 961.92 | 944.79 | 1076.72 | 480.6824 | 616.0591 | 479.6577 | 526.8209 | 473.2815 | 529.1525 | 473.3172 | 529.1924 | 473.4243 | 508.3888 | 472.9601 | 507.8904
2022-05-01 23:30 | 464.0408 | 573.2277 | 466.59 | 572.9 | 464.58 | 573.85 | 465.1396 | 516.3604 | 915.76 | 915.76 | 963.18 | 963.18 | 943.09 | 1074.82 | 479.7063 | 614.6974 | 479.0699 | 526.8398 | 475.4438 | 530.8343 | 475.3004 | 530.674 | 475.121 | 509.5698 | 475.0466 | 509.5324
2022-05-02 | 479.1751 | 591.9088 | 480.79 | 591.21 | 479.03 | 591.68 | 479.6957 | 517.0756 | 916.03 | 916.03 | 963.27 | 963.27 | 942.96 | 1074.72 | 480.2416 | 615.4938 | 479.4845 | 527.0668 | 476.0803 | 530.9163 | 475.3602 | 530.1132 | 475.5042 | 509.4335 | 475.5402 | 509.4721
2022-05-02 00:30 | 455.6009 | 562.7873 | 457.05 | 561.49 | 455.28 | 562.39 | 455.8759 | 517.5571 | 918.44 | 918.44 | 966.39 | 966.39 | 938.18 | 1069.29 | 480.7218 | 615.9756 | 479.5246 | 525.1755 | 474.82 | 529.5109 | 474.1718 | 528.7881 | 474.3519 | 508.199 | 474.2438 | 508.0832
2022-05-02 01:00 | 434.3795 | 536.5875 | 435.74 | 535.61 | 434.81 | 537.01 | 435.2401 | 518.1723 | 919.04 | 919.04 | 967.12 | 967.12 | 938.76 | 1069.9 | 481.4601 | 617.0573 | 480.3715 | 525.8185 | 475.1431 | 529.9191 | 474.5311 | 529.2366 | 474.3872 | 508.2785 | 474.0632 | 507.9313
2022-05-02 01:30 | 457.8545 | 565.5585 | 459.65 | 565.37 | 457.66 | 565.22 | 457.9304 | 519.2872 | 921.14 | 921.14 | 969.63 | 969.63 | 943.92 | 1075.67 | 481.5874 | 617.3302 | 480.4919 | 526.7548 | 475.3519 | 530.3925 | 474.7768 | 529.7509 | 474.7408 | 508.8668 | 474.8128 | 508.9439
2022-05-02 02:00 | 420.5439 | 519.4088 | 422.18 | 519.62 | 420.63 | 519.28 | 420.7493 | 519.6545 | 924.47 | 924.47 | 972.73 | 972.73 | 948.03 | 1080.32 | 483.4974 | 619.668 | 482.2028 | 528.2206 | 476.8317 | 531.8987 | 475.9682 | 530.9355 | 475.9323 | 510.0177 | 475.7524 | 509.825
2022-05-02 02:30 | 419.0536 | 517.6136 | 420.99 | 518.04 | 419.32 | 517.76 | 419.5594 | 518.2524 | 922.46 | 922.46 | 970.65 | 970.65 | 943.61 | 1075.17 | 482.6696 | 618.6082 | 481.7692 | 526.2252 | 475.4718 | 529.9512 | 474.101 | 528.3503 | 474.2093 | 507.797 | 473.9929 | 507.6067
2022-05-02 03:00 | 431.5654 | 533.1028 | 433.7 | 534 | 431.88 | 533.25 | 432.0161 | 518.5567 | 921.06 | 921.06 | 969.54 | 969.54 | 942.74 | 1074.13 | 481.5583 | 617.1843 | 480.5878 | 524.3621 | 473.0527 | 527.1129 | 472.836 | 526.8715 | 472.8722 | 506.2415 | 472.6194 | 505.9709
2022-05-02 03:30 | 420.2164 | 519.0865 | 422.13 | 519.45 | 420.64 | 519.45 | 420.805 | 519.8069 | 923.33 | 923.33 | 972.52 | 972.52 | 944.81 | 1076.44 | 482.8886 | 618.8341 | 481.5089 | 524.8254 | 474.241 | 528.2482 | 473.6264 | 527.5636 | 473.6264 | 506.8846 | 473.6626 | 506.9233
2022-05-02 04:00 | 421.6373 | 520.8156 | 423.32 | 521.14 | 421.67 | 520.63 | 421.9966 | 521.2524 | 924.93 | 924.93 | 974.57 | 974.57 | 947.53 | 1079.44 | 484.6999 | 621.2122 | 483.4127 | 525.6294 | 475.7502 | 529.5529 | 474.8443 | 528.5444 | 474.9168 | 507.9381 | 475.0255 | 508.0544
2022-05-02 04:30 | 420.8228 | 519.8489 | 422.48 | 519.67 | 421.1 | 520.06 | 421.1267 | 520.2178 | 924.1 | 924.1 | 973.59 | 973.59 | 943.56 | 1075.06 | 482.1726 | 617.9716 | 481.297 | 525.0714 | 473.5574 | 527.6281 | 472.8721 | 526.9117 | 473.0518 | 506.3927 | 472.9434 | 506.2029
2022-05-02 05:00 | 419.9694 | 518.782 | 421.5 | 518.65 | 420.72 | 519.45 | 420.93 | 519.9752 | 923.84 | 923.84 | 972.89 | 972.89 | 945.46 | 1077.11 | 483.0345 | 619.0775 | 482.0436 | 524.4567 | 474.1236 | 527.8357 | 473.4717 | 527.11 | 473.4717 | 506.4739 | 473.6527 | 506.6675
2022-05-02 05:30 | 422.7872 | 522.2513 | 424.57 | 522.05 | 423.53 | 522.87 | 423.1649 | 522.2427 | 926.31 | 926.31 | 976.19 | 976.19 | 944.5 | 1076.03 | 483.5682 | 619.8751 | 482.8874 | 523.1706 | 476.5211 | 529.8516 | 476.1211 | 529.4069 | 475.9392 | 508.5448 | 475.9756 | 508.5837
2022-05-02 06:00 | 425.198 | 525.2635 | 426.63 | 523.54 | 425.3 | 525.21 | 425.5323 | 524.2875 | 927.19 | 927.19 | 977.19 | 977.19 | 946.48 | 1078.26 | 485.822 | 622.6287 | 485.0693 | 524.1258 | 480.3547 | 533.7368 | 479.99 | 533.2911 | 480.0265 | 512.5481 | 480.0265 | 512.5482
2022-05-02 06:30 | 425.563 | 525.5549 | 427.37 | 524.74 | 425.88 | 525.37 | 426.4361 | 524.7545 | 925.35 | 925.35 | 975.43 | 975.43 | 951.64 | 1083.93 | 485.0949 | 621.7205 | 484.0459 | 523.6434 | 481.4584 | 535.1083 | 483.3889 | 537.2538 | 483.8623 | 516.8065 | 483.4981 | 516.4175
2022-05-02 07:00 | 423.5136 | 523.005 | 424.89 | 521.59 | 424.17 | 523.2 | 425.3249 | 523.744 | 923.38 | 923.38 | 972.83 | 972.83 | 949.53 | 1081.53 | 485.3386 | 621.9523 | 484.299 | 524.2297 | 481.244 | 534.963 | 483.0277 | 536.9459 | 483.1733 | 516.152 | 482.9914 | 515.9576
2022-05-02 07:30 | 419.628 | 517.9957 | 421.45 | 517.38 | 421.11 | 519.08 | 421.5017 | 520.3501 | 924.3 | 924.3 | 974.75 | 974.75 | 943.74 | 1080.49 | 481.5055 | 617.0941 | 480.5681 | 522.1303 | 478.6677 | 535.5881 | 480.2631 | 537.3732 | 480.3356 | 516.5352 | 480.41 | 516.5352
2022-05-02 08:00 | 415.1114 | 512.462 | 417.21 | 512.48 | 416.52 | 513.48 | 416.8396 | 514.6273 | 919.48 | 919.48 | 968.43 | 968.43 | 933.34 | 1075.81 | 474.5137 | 608.1512 | 473.588 | 522.5464 | 471.5227 | 533.4354 | 472.8443 | 534.8981 | 472.8881 | 514.1191 | 472.9158 | 514.1512
2022-05-02 08:30 | 408.1592 | 503.3464 | 409.58 | 504.01 | 408.69 | 503.25 | 409.3918 | 504.8969 | 911.19 | 911.19 | 959.16 | 959.16 | 917.42 | 1064.52 | 465.4705 | 596.5292 | 464.2434 | 521.213 | 461.956 | 528.8212 | 463.7908 | 530.8696 | 463.7455 | 510.0101 | 463.6402 | 509.8944
2022-05-02 09:00 | 399.6813 | 492.4323 | 400.99 | 494.51 | 400.07 | 492.11 | 400.3505 | 493.3124 | 905.68 | 905.68 | 951.43 | 951.43 | 909.81 | 1062.59 | 458.0965 | 587.0704 | 457.262 | 523.1138 | 454.3036 | 526.3743 | 455.8319 | 528.1693 | 455.763 | 507.2014 | 455.8184 | 507.2397
2022-05-02 09:30 | 396.7572 | 488.1863 | 399.1 | 492.86 | 398.92 | 489.92 | 399.1826 | 491.238 | 902.2 | 902.2 | 946.47 | 946.47 | 901.24 | 1058.73 | 476.3258 | 610.4744 | 475.1925 | 523.4164 | 482.3934 | 524.9884 | 483.8168 | 526.5376 | 483.9264 | 505.742 | 483.8169 | 505.6276
2022-05-02 10:00 | 387.2558 | 476.8987 | 389.07 | 480.4 | 388.4 | 477.58 | 388.5702 | 478.5908 | 901.48 | 901.48 | 944.73 | 944.73 | 894.88 | 1057.12 | 445.8553 | 571.3679 | 444.7828 | 525.0146 | 441.7499 | 522.8218 | 443.2177 | 524.4401 | 443.1168 | 503.4459 | 443.0672 | 503.4081
2022-05-02 10:30 | 452.4264 | 557.7055 | 454.54 | 561.57 | 454.11 | 559.23 | 454.0082 | 502.3176 | 896.77 | 896.77 | 939.61 | 939.61 | 877.76 | 1041.9 | 512.3848 | 656.6956 | 511.1659 | 521.6541 | 517.3174 | 517.9048 | 516.3369 | 516.9623 | 496.2012 | 496.2012 | 496.2012 | 496.2012
2022-05-02 11:00 | 463.1863 | 571.1267 | 465.48 | 575.04 | 464.73 | 572.67 | 464.7932 | 500.6446 | 895.25 | 895.25 | 937.87 | 937.87 | 867.97 | 1035.09 | 491.4988 | 629.9326 | 490.7914 | 517.8125 | 486.4567 | 513.6221 | 485.4259 | 512.5294 | 485.61 | 491.9253 | 485.61 | 491.9254
2022-05-02 11:30 | 383.6184 | 471.8063 | 384.6 | 475.06 | 384.04 | 471.98 | 384.1984 | 472.7061 | 892.88 | 892.88 | 934.97 | 934.97 | 862.99 | 1032.05 | 575.6656 | 737.8682 | 515.7509 | 515.7509 | 512.1981 | 512.1981 | 511.2297 | 511.2297 | 490.4027 | 490.4027 | 490.4582 | 490.4582
2022-05-02 12:00 | 459.3739 | 565.0294 | 461.59 | 569.98 | 460.61 | 566.01 | 460.892 | 499.1899 | 893.63 | 893.63 | 935.27 | 935.27 | 860.89 | 1031.36 | 517.6855 | 663.5145 | 516.1517 | 516.1517 | 510.8652 | 510.8652 | 509.7846 | 509.7846 | 489.0756 | 489.0756 | 489.1431 | 489.1431
2022-05-02 12:30 | 430.2082 | 527.5509 | 431.85 | 532.97 | 431.37 | 528.42 | 431.8606 | 498.8197 | 886.86 | 886.86 | 927.52 | 927.52 | 857.52 | 1027.79 | 549.9163 | 704.8478 | 513.9756 | 513.9756 | 508.4439 | 508.4439 | 507.6725 | 507.6725 | 486.955 | 486.955 | 486.8441 | 486.8441
2022-05-02 13:00 | 419.0924 | 514.2241 | 421.49 | 520.43 | 421.33 | 516.52 | 421.3757 | 499.1642 | 893.32 | 893.32 | 934.79 | 934.79 | 857.95 | 1027.23 | 518.2214 | 664.2238 | 513.4565 | 513.4565 | 508.7524 | 508.7524 | 507.5207 | 507.5207 | 486.7402 | 486.7402 | 486.9622 | 486.9622
2022-05-02 13:30 | 440.9583 | 542.2581 | 444.19 | 548.7 | 443.93 | 545.46 | 443.4307 | 498.7889 | 894.07 | 894.07 | 935.07 | 935.07 | 854.82 | 1022.23 | 484.1527 | 620.4874 | 483.0723 | 510.9883 | 478.0554 | 506.0789 | 477.4387 | 505.426 | 477.3298 | 484.5659 | 477.4387 | 484.6763
2022-05-02 14:00 | 392.0561 | 481.7461 | 394.37 | 487.18 | 394.52 | 483.85 | 394.5092 | 484.8633 | 892.5 | 892.5 | 934.48 | 934.48 | 855.31 | 1019.65 | 489.2346 | 627.0301 | 488.0421 | 509.8528 | 483.6155 | 505.5958 | 482.7697 | 504.7115 | 482.7697 | 484.0155 | 482.8065 | 484.0524
2022-05-02 14:30 | 382.5398 | 469.5869 | 384.35 | 474.81 | 384.32 | 470.72 | 384.7449 | 472.3219 | 892.77 | 892.77 | 935.1 | 935.1 | 850.28 | 1010.94 | 481.9933 | 617.7433 | 481.4628 | 509.9653 | 475.9151 | 504.4209 | 474.9011 | 503.3462 | 474.9011 | 482.6722 | 475.0097 | 482.7826
2022-05-02 15:00 | 388.5387 | 477.3165 | 390.27 | 482.1 | 390.33 | 478.44 | 390.8119 | 480.188 | 891.7 | 891.7 | 933.45 | 933.45 | 862.47 | 1019.46 | 454.291 | 582.2147 | 453.7587 | 510.5458 | 448.6762 | 505.1154 | 447.5167 | 503.8099 | 447.8236 | 483.4532 | 447.6872 | 483.2769
2022-05-02 15:30 | 376.4668 | 463.2476 | 378.73 | 467.74 | 378.55 | 464.91 | 378.5616 | 465.87 | 890.66 | 890.66 | 932.04 | 932.04 | 865.98 | 1018.12 | 441.7941 | 566.1604 | 440.8149 | 509.5223 | 436.3451 | 504.5948 | 435.251 | 503.3297 | 435.3173 | 482.7055 | 435.2841 | 482.6688
2022-05-02 16:00 | 422.0425 | 519.7389 | 423.53 | 522.92 | 423.55 | 520.48 | 423.8497 | 497.2769 | 893.91 | 893.91 | 936 | 936 | 874.88 | 1021.62 | 449.8627 | 576.5361 | 448.7414 | 513.0991 | 444.6753 | 508.6306 | 443.6939 | 507.5081 | 443.7277 | 486.7937 | 443.6263 | 486.6823
2022-05-02 16:30 | 426.8821 | 526.7604 | 428.52 | 527.57 | 427.71 | 527.06 | 428.0514 | 500.4163 | 896.64 | 896.64 | 939.87 | 939.87 | 883.42 | 1024.28 | 443.8156 | 568.7564 | 443.1635 | 511.9802 | 439.7928 | 508.248 | 439.1892 | 507.5127 | 439.1892 | 486.8221 | 439.1892 | 486.8593
2022-05-02 17:00 | 395.6266 | 488.1431 | 396.71 | 486.84 | 396.49 | 488.25 | 396.4197 | 489.1351 | 900.87 | 900.87 | 943.96 | 943.96 | 893.32 | 1028.83 | 470.3987 | 602.8969 | 469.0821 | 516.2338 | 465.4118 | 512.261 | 465.2349 | 512.0662 | 465.3058 | 491.4114 | 465.1641 | 491.2618
2022-05-02 17:30 | 403.49 | 498.4711 | 404.94 | 493.54 | 403.88 | 498.67 | 404.6934 | 499.9578 | 905.11 | 905.11 | 949.82 | 949.82 | 904.48 | 1033.79 | 477.1914 | 611.5609 | 476.3466 | 517.5125 | 473.442 | 514.4049 | 473.442 | 514.3658 | 473.6575 | 493.8425 | 473.6216 | 493.8051
2022-05-02 18:00 | 405.1657 | 500.5647 | 406.27 | 494.18 | 405.43 | 500.62 | 406.6478 | 502.4008 | 905.86 | 905.86 | 951.07 | 951.07 | 908.16 | 1036.45 | 490.6675 | 628.8696 | 490.0266 | 517.2311 | 487.8866 | 514.9827 | 487.9607 | 515.061 | 488.0076 | 494.2711 | 487.8124 | 494.1584
2022-05-02 18:30 | 409.9236 | 506.3943 | 411.4 | 499.73 | 410.3 | 506.74 | 411.1243 | 507.8713 | 911.88 | 911.88 | 958.85 | 958.85 | 915.06 | 1044.11 | 467.5336 | 599.1987 | 466.7492 | 521.0819 | 463.7678 | 517.7534 | 463.5218 | 517.4788 | 463.5569 | 496.7162 | 463.346 | 496.4903
2022-05-02 19:00 | 412.5121 | 509.6232 | 414.46 | 503.84 | 412.98 | 510.02 | 413.9783 | 511.4233 | 915.7 | 915.7 | 962.76 | 962.76 | 920.87 | 1050.39 | 467.2638 | 598.7196 | 466.5307 | 523.6151 | 474.2549 | 520.1829 | 474.2909 | 520.2224 | 474.219 | 499.3498 | 474.0031 | 499.1226
2022-05-02 19:30 | 417.2057 | 515.3756 | 418.15 | 509.7 | 416.89 | 514.66 | 417.5264 | 515.7587 | 920.9 | 920.9 | 968.87 | 968.87 | 929.7 | 1060.18 | 472.3349 | 605.33 | 470.8065 | 524.296 | 480.1602 | 524.5421 | 480.0513 | 524.4988 | 480.015 | 503.6007 | 479.8698 | 503.3712
2022-05-02 20:00 | 417.1917 | 515.3587 | 419.4 | 510.63 | 417.6 | 515.73 | 418.7202 | 517.2469 | 917.51 | 917.51 | 964.17 | 964.17 | 936.73 | 1067.86 | 476.051 | 610.1213 | 475.1774 | 524.5891 | 480.3285 | 527.6807 | 480.5464 | 527.8852 | 480.6917 | 507.1245 | 480.5464 | 507.1245
2022-05-02 20:30 | 415.1668 | 512.8619 | 417.08 | 507.64 | 415.47 | 513.14 | 416.2068 | 514.1201 | 913.14 | 913.14 | 959.43 | 959.43 | 939.34 | 1070.53 | 484.3677 | 620.7872 | 483.1652 | 524.3716 | 509.2033 | 529.3641 | 509.2033 | 529.4899 | 508.5337 | 508.5337 | 508.649 | 508.649
2022-05-02 21:00 | 412.8223 | 509.8366 | 414.21 | 506.4 | 412.69 | 509.16 | 413.4445 | 510.588 | 916.72 | 916.72 | 963.85 | 963.85 | 943.15 | 1074.83 | 503.9438 | 645.8443 | 503.0172 | 525.1565 | 499.5959 | 531.1023 | 499.369 | 530.8214 | 499.5577 | 510.1351 | 499.7842 | 510.4033
2022-05-02 21:30 | 413.7471 | 511.0279 | 415.12 | 507.77 | 413.73 | 510.69 | 414.4456 | 511.8907 | 916.43 | 916.43 | 962.8 | 962.8 | 944.92 | 1076.76 | 502.9319 | 644.5942 | 502.1913 | 525.8942 | 497.9333 | 532.0353 | 497.5947 | 531.7204 | 497.557 | 510.8101 | 497.2936 | 510.5397
2022-05-02 22:00 | 415.2728 | 512.8497 | 417.15 | 511.04 | 415.31 | 512.53 | 415.8229 | 513.5377 | 919.09 | 919.09 | 966.43 | 966.43 | 946.07 | 1077.87 | 482.6434 | 618.5762 | 481.8002 | 524.1918 | 478.9405 | 533.1984 | 478.6145 | 532.8354 | 478.6145 | 511.9752 | 478.5421 | 511.8977
2022-05-02 22:30 | 417.2395 | 515.1064 | 418.49 | 513.53 | 416.89 | 514.14 | 417.515 | 515.4782 | 919.72 | 919.72 | 967.84 | 967.84 | 950.58 | 1082.88 | 485.9048 | 622.7575 | 485.0411 | 525.7712 | 481.5053 | 535.4405 | 480.9613 | 534.8823 | 481.1418 | 514.1445 | 481.2522 | 514.3033
2022-05-02 23:00 | 413.8598 | 511.178 | 415.08 | 509.47 | 413.89 | 510.78 | 414.6222 | 512.1417 | 916.43 | 916.43 | 963.92 | 963.92 | 952.54 | 1085.01 | 489.2963 | 627.1062 | 488.1568 | 526.6791 | 483.8807 | 537.3818 | 483.5156 | 536.9763 | 483.406 | 515.9545 | 483.3329 | 515.8766
2022-05-02 23:30 | 417.0115 | 515.0668 | 419.04 | 514.48 | 417.59 | 515.42 | 417.7704 | 516.0041 | 921.18 | 921.18 | 969.37 | 969.37 | 955.67 | 1088.46 | 489.5384 | 627.4171 | 488.6869 | 526.4709 | 484.8537 | 538.2311 | 484.3416 | 537.6627 | 484.3782 | 516.791 | 484.3782 | 516.791
2022-05-03 | 417.1419 | 515.1559 | 419.66 | 515.84 | 418.56 | 516.37 | 418.6965 | 517.0844 | 922.56 | 922.56 | 970.63 | 970.63 | 959.92 | 1093.07 | 491.586 | 630.0187 | 491.04 | 527.2465 | 486.4649 | 539.5136 | 486.1713 | 539.188 | 486.1346 | 518.2243 | 486.0612 | 518.146
2022-05-03 00:30 | 422.8259 | 521.8256 | 424.57 | 523.12 | 423.49 | 521.99 | 423.7679 | 523.061 | 928.65 | 928.65 | 978.14 | 978.14 | 961.27 | 1094.48 | 493.0517 | 631.8088 | 491.7371 | 527.1141 | 487.4319 | 540.312 | 486.3291 | 539.0896 | 486.3658 | 518.2325 | 486.3291 | 518.1934
2022-05-03 01:00 | 422.3946 | 520.8774 | 424.45 | 523.47 | 422.92 | 520.83 | 423.253 | 521.9518 | 924.19 | 924.19 | 972.63 | 972.63 | 963.98 | 1097.56 | 495.7279 | 635.3298 | 494.7618 | 527.8896 | 490.8545 | 543.3788 | 489.525 | 541.907 | 489.525 | 520.9669 | 489.4511 | 520.8883
2022-05-03 01:30 | 418.2759 | 516.1068 | 420.55 | 518.38 | 419.29 | 516.8 | 419.114 | 517.1138 | 919.71 | 919.71 | 967.77 | 967.77 | 958.81 | 1091.83 | 494.4333 | 633.6939 | 493.5748 | 527.3884 | 487.4869 | 539.8752 | 485.8643 | 538.0782 | 486.0856 | 517.5015 | 486.0548 | 517.3837
2022-05-03 02:00 | 418.9395 | 515.6803 | 420.47 | 519.06 | 418.49 | 514.33 | 418.7 | 515.5471 | 922.05 | 922.05 | 969.64 | 969.64 | 959.61 | 1092.86 | 496.3018 | 636.0652 | 495.0436 | 528.249 | 489.2354 | 541.6313 | 487.7215 | 539.9553 | 487.8692 | 519.2438 | 487.5738 | 518.9294
2022-05-03 02:30 | 424.3682 | 522.3804 | 426.2 | 526.22 | 424.12 | 521.3 | 424.4299 | 522.4918 | 928.93 | 928.93 | 978.28 | 978.28 | 960.27 | 1093.6 | 498.5843 | 638.9916 | 496.9669 | 528.8637 | 490.5418 | 542.6294 | 489.2088 | 541.1549 | 489.1348 | 520.2014 | 489.0607 | 520.1226
2022-05-03 03:00 | 425.4651 | 523.4564 | 426.94 | 527.27 | 425.01 | 522.04 | 425.3577 | 523.3929 | 929.43 | 929.43 | 979.37 | 979.37 | 961.31 | 1094.71 | 498.4593 | 638.8563 | 497.7558 | 528.6367 | 491.7542 | 543.6588 | 490.1959 | 541.936 | 490.1959 | 521.0593 | 490.0474 | 520.9014
2022-05-03 03:30 | 427.9433 | 526.333 | 428.21 | 528.84 | 426.73 | 524.05 | 427.503 | 525.8627 | 931.9 | 931.9 | 982.77 | 982.77 | 961.04 | 1094.3 | 501.2652 | 642.4302 | 500.8629 | 529.8093 | 492.7972 | 544.194 | 490.9719 | 542.1783 | 491.0837 | 521.4667 | 491.3445 | 521.7435
2022-05-03 04:00 | 439.205 | 540.6736 | 440.51 | 544.08 | 438.85 | 539.39 | 439.5177 | 527.7015 | 933.62 | 933.62 | 984.4 | 984.4 | 964.2 | 1097.44 | 499.5171 | 640.1904 | 498.6039 | 526.6697 | 492.1935 | 543.3091 | 490.664 | 541.6208 | 490.5521 | 520.7128 | 490.5521 | 520.7128
2022-05-03 04:30 | 445.4468 | 547.5402 | 447.61 | 552.94 | 445.93 | 547.24 | 446.5547 | 528.1321 | 934.05 | 934.05 | 984.71 | 984.71 | 967.93 | 1101.53 | 500.5493 | 641.6525 | 499.6347 | 527.0574 | 493.5649 | 544.6053 | 492.1454 | 543.039 | 492.22 | 522.2943 | 492.1079 | 522.1754
2022-05-03 05:00 | 429.7531 | 527.6177 | 431.29 | 532.79 | 430.04 | 526.9 | 430.8928 | 529.0169 | 935.97 | 935.97 | 986.31 | 986.31 | 966.53 | 1099.84 | 499.6651 | 640.4042 | 498.5988 | 526.2157 | 492.1277 | 543.1061 | 490.4849 | 541.2932 | 490.7835 | 520.8453 | 490.8583 | 520.9246
2022-05-03 05:30 | 472.1085 | 580.2359 | 474.41 | 586.03 | 473.38 | 580.74 | 473.3577 | 529.4006 | 937.39 | 937.39 | 989.16 | 989.16 | 964.65 | 1097.69 | 498.9827 | 639.5875 | 497.5738 | 524.3905 | 491.9281 | 542.6696 | 490.4698 | 541.061 | 490.4325 | 520.285 | 490.5073 | 520.3644
2022-05-03 06:00 | 462.4322 | 567.9022 | 464.39 | 573.49 | 463.3 | 567.71 | 463.6365 | 527.4033 | 935.11 | 935.11 | 986.76 | 986.76 | 968.92 | 1102.31 | 500.8438 | 641.8936 | 499.6722 | 524.381 | 493.8239 | 544.1166 | 492.4722 | 542.6272 | 492.4722 | 521.8893 | 492.5098 | 521.9291
2022-05-03 06:30 | 435.8699 | 533.309 | 438 | 540.74 | 437.56 | 533.57 | 437.9444 | 524.3618 | 929.07 | 929.07 | 980.42 | 980.42 | 965.36 | 1098.24 | 499.456 | 640.1384 | 498.3747 | 523.0193 | 494.4247 | 544.8473 | 493.1737 | 543.3577 | 493.3733 | 522.8442 | 493.4485 | 522.9239
2022-05-03 07:00 | 430.8087 | 525.7822 | 431.37 | 531.99 | 430 | 522.74 | 431.1151 | 526.1171 | 936.08 | 936.08 | 987.64 | 987.64 | 969.2 | 1102.62 | 505.604 | 648.1335 | 504.4149 | 529.5067 | 496.7634 | 547.3983 | 493.3099 | 543.5929 | 493.385 | 522.8937 | 493.2349 | 522.7346
2022-05-03 07:30 | 426.1992 | 519.9879 | 427.79 | 527.53 | 426.75 | 518.55 | 427.5025 | 521.7583 | 934.73 | 934.73 | 986.29 | 986.29 | 962.42 | 1100.21 | 500.9236 | 642.0167 | 499.8529 | 528.0693 | 494.5848 | 548.7089 | 490.7744 | 544.4202 | 491.0421 | 523.9584 | 490.7677 | 523.6401
2022-05-03 08:00 | 420.3159 | 513.8109 | 421.4 | 519.66 | 419.88 | 511.53 | 420.783 | 514.4539 | 931.84 | 931.84 | 982.38 | 982.38 | 952.64 | 1096.25 | 493.8029 | 632.8838 | 492.189 | 528.788 | 487.0738 | 546.4153 | 483.9936 | 542.9599 | 483.9937 | 522.0995 | 483.847 | 521.9413
2022-05-03 08:30 | 414.491 | 503.6089 | 415.89 | 512.48 | 413.99 | 501.69 | 414.3745 | 504.095 | 923.48 | 923.48 | 972.26 | 972.26 | 940.37 | 1089.49 | 483.7016 | 619.928 | 482.326 | 530.5092 | 476.9576 | 542.2454 | 473.8774 | 538.6805 | 473.8416 | 517.8621 | 473.9051 | 517.8229
2022-05-03 09:00 | 401.3934 | 486.9415 | 403.52 | 496.96 | 402.16 | 486.39 | 403.1456 | 489.1755 | 906.75 | 906.75 | 952.06 | 952.06 | 922.46 | 1075.33 | 466.6035 | 598.0081 | 465.9096 | 520.6929 | 464.3596 | 533.5927 | 464.6768 | 533.9572 | 464.5711 | 513.0243 | 464.712 | 513.1799
2022-05-03 09:30 | 398.1603 | 484.1837 | 399.11 | 491.54 | 397.36 | 481.9 | 398.0108 | 484.1778 | 905.96 | 905.96 | 950.62 | 950.62 | 916.94 | 1075.36 | 461.9362 | 592.0184 | 461.5311 | 525.7618 | 458.1266 | 532.5778 | 458.092 | 532.5376 | 458.1266 | 511.664 | 457.9883 | 511.5096
2022-05-03 10:00 | 531.797 | 652.2878 | 534.05 | 658.93 | 531.57 | 651.47 | 510.8346 | 510.8346 | 909.02 | 909.02 | 953.33 | 953.33 | 907.69 | 1070.68 | 453.9547 | 581.7805 | 453.2637 | 527.4545 | 449.6884 | 529.1207 | 449.3838 | 528.7623 | 449.3838 | 507.8125 | 449.2485 | 507.6596
2022-05-03 10:30 | 536.8699 | 659.8892 | 539.35 | 665.82 | 537.25 | 659.87 | 504.9857 | 504.9857 | 901.45 | 901.45 | 944.32 | 944.32 | 887.49 | 1052.29 | 441.815 | 566.2137 | 441.2974 | 524.069 | 437.638 | 520.8115 | 437.638 | 520.8116 | 437.4936 | 499.8801 | 437.7043 | 500.0715
2022-05-03 11:00 | 554.9774 | 681.7192 | 556.27 | 686.5 | 554.49 | 680.66 | 503.1861 | 503.1861 | 896.48 | 896.48 | 940.34 | 940.34 | 879.77 | 1047.13 | 436.8646 | 559.8894 | 435.9758 | 522.4782 | 432.7337 | 518.9636 | 432.6389 | 518.8789 | 432.537 | 497.8628 | 432.5735 | 497.9504
2022-05-03 11:30 | 550.6464 | 675.5895 | 553.09 | 682.28 | 551.32 | 675.8 | 503.992 | 503.992 | 900.27 | 900.27 | 942.92 | 942.92 | 874.78 | 1044.27 | 432.3034 | 554.0137 | 431.0433 | 519.8977 | 428.2679 | 516.9424 | 427.8793 | 516.4733 | 428.0088 | 495.7899 | 428.0736 | 495.865
2022-05-03 12:00 | 467.5627 | 571.7285 | 469.12 | 577.7 | 466.79 | 570.23 | 467.5713 | 501.3769 | 892.79 | 892.79 | 935.45 | 935.45 | 872.45 | 1042.88 | 431.1877 | 552.6085 | 430.722 | 520.549 | 426.757 | 516.2002 | 426.4663 | 515.8485 | 426.5632 | 495.1811 | 426.5309 | 495.1436
2022-05-03 12:30 | 490.6335 | 601.3128 | 492.16 | 606.5 | 489.45 | 599.35 | 490.3235 | 502.1791 | 894.47 | 894.47 | 937.19 | 937.19 | 866.46 | 1037.07 | 431.9511 | 553.5341 | 431.0739 | 517.0581 | 427.6256 | 513.335 | 427.3024 | 512.947 | 427.3024 | 492.1017 | 427.3024 | 492.1017
2022-05-03 13:00 | 487.8859 | 594.3969 | 489.61 | 602.31 | 487.35 | 592.68 | 488.3627 | 499.3246 | 890.52 | 890.52 | 932.35 | 932.35 | 865.26 | 1034.57 | 458.69 | 587.8563 | 458.0785 | 516.5643 | 448.7712 | 508.981 | 448.7032 | 508.9194 | 448.6013 | 488.0054 | 448.7712 | 488.1905
2022-05-03 13:30 | 525.4092 | 642.0954 | 527.91 | 649.78 | 525.39 | 641.53 | 497.8448 | 497.8448 | 888.57 | 888.57 | 930.69 | 930.69 | 865.51 | 1033.05 | 454.2234 | 582.1522 | 453.3476 | 515.7265 | 447.2379 | 510.3726 | 447.0685 | 510.2177 | 447.1024 | 489.47 | 446.7975 | 489.1362
2022-05-03 14:00 | 522.8441 | 638.5958 | 525.41 | 646.73 | 523.08 | 638.17 | 500.9816 | 500.9816 | 892.8 | 892.8 | 934.93 | 934.93 | 870.12 | 1036.04 | 471.0798 | 603.7685 | 471.0121 | 516.6901 | 466.1151 | 511.6797 | 465.9037 | 511.4476 | 465.9741 | 490.7378 | 465.8684 | 490.5595
2022-05-03 14:30 | 511.4172 | 622.4495 | 512.02 | 629.56 | 510.35 | 620.05 | 499.207 | 499.207 | 887.83 | 887.83 | 929.77 | 929.77 | 868.9 | 1030.64 | 497.8619 | 638.1157 | 496.5614 | 513.7124 | 492.0342 | 509.5829 | 492.1834 | 509.6602 | 488.8999 | 488.8999 | 488.8258 | 488.8258
2022-05-03 15:00 | 502.9714 | 612.7328 | 505.05 | 621.42 | 503.13 | 611.79 | 497.8022 | 497.8022 | 888.63 | 888.63 | 930.43 | 930.43 | 875.73 | 1033.79 | 432.9221 | 554.8075 | 432.0854 | 514.7208 | 423.145 | 507.1637 | 423.177 | 507.202 | 423.081 | 486.2349 | 423.049 | 486.1981
2022-05-03 15:30 | 528.3599 | 644.8546 | 531.36 | 654.85 | 530.14 | 646.17 | 496.5875 | 496.5875 | 888.49 | 888.49 | 930.8 | 930.8 | 880.56 | 1033.68 | 436.6201 | 559.5505 | 436.3159 | 515.3954 | 429.9107 | 509.3573 | 429.7481 | 509.1647 | 429.9107 | 488.5146 | 429.8456 | 488.4407
2022-05-03 16:00 | 547.0459 | 667.4353 | 548.79 | 676.53 | 548.52 | 668.06 | 499.0684 | 499.0684 | 892.51 | 892.51 | 935.66 | 935.66 | 885.14 | 1032.7 | 442.221 | 566.7586 | 441.4414 | 516.2101 | 432.2367 | 507.9063 | 431.5821 | 507.1371 | 431.6803 | 486.4572 | 431.713 | 486.494
2022-05-03 16:30 | 517.9899 | 631.5723 | 519.54 | 640.82 | 518.3 | 630.16 | 502.7762 | 502.7762 | 897.72 | 897.72 | 941.07 | 941.07 | 891.67 | 1033.46 | 446.5935 | 572.3423 | 445.4738 | 515.6216 | 441.4892 | 511.1999 | 441.3552 | 511.0447 | 441.0202 | 489.8569 | 441.2083 | 490.1917
2022-05-03 17:00 | 462.1635 | 563.9973 | 463.28 | 571.59 | 461.79 | 561.58 | 462.7085 | 507.3347 | 904.87 | 904.87 | 949.35 | 949.35 | 904.74 | 1040.88 | 454.0414 | 582.0206 | 453.3044 | 518.0765 | 449.618 | 514.0148 | 449.1406 | 513.313 | 449.1747 | 492.5937 | 449.285 | 492.7013
2022-05-03 17:30 | 467.0393 | 571.6145 | 468.89 | 578.63 | 467.91 | 570.62 | 468.5782 | 511.0518 | 912.19 | 912.19 | 958.26 | 958.26 | 913.49 | 1043.31 | 461.41 | 591.3203 | 460.246 | 519.4234 | 456.5077 | 515.2114 | 456.1257 | 514.7803 | 456.0562 | 493.9906 | 456.1257 | 494.0658
2022-05-03 18:00 | 439.3784 | 537.2078 | 440.9 | 543.77 | 440.29 | 536.23 | 440.8084 | 512.5614 | 913.09 | 913.09 | 959.95 | 959.95 | 914.87 | 1043.75 | 463.1056 | 593.4964 | 462.2922 | 520.2707 | 459.2372 | 516.8325 | 459.0624 | 516.6359 | 459.0624 | 495.9151 | 459.0275 | 495.8773
2022-05-03 18:30 | 412.5285 | 504.1393 | 413.51 | 509.78 | 412.53 | 502.05 | 413.6523 | 505.9229 | 916.34 | 916.34 | 963.58 | 963.58 | 922.3 | 1051.93 | 467.4847 | 599.0284 | 466.6825 | 522.6126 | 463.4495 | 520.4389 | 463.8365 | 520.8735 | 463.731 | 499.9683 | 463.6254 | 499.8545
2022-05-03 19:00 | 426.535 | 522.0416 | 428.6 | 528.51 | 427.7 | 521.3 | 428.137 | 513.7761 | 915.54 | 915.54 | 963.01 | 963.01 | 927.2 | 1057.15 | 469.7881 | 602.0922 | 469.3878 | 521.1656 | 466.8978 | 522.9487 | 467.2173 | 523.2271 | 467.1864 | 502.5379 | 467.1509 | 502.4233
2022-05-03 19:30 | 418.4016 | 511.1607 | 419.89 | 517.82 | 418.65 | 509.15 | 419.2173 | 512.2935 | 923.6 | 923.6 | 972.73 | 972.73 | 930.61 | 1061.03 | 471.0177 | 603.6682 | 470.1657 | 521.8655 | 467.7545 | 523.8586 | 468.216 | 524.3754 | 468.216 | 503.5688 | 468.216 | 503.5688
2022-05-03 20:00 | 417.8136 | 508.1677 | 418.41 | 516.2 | 418.01 | 505.8 | 419.0263 | 509.861 | 922.61 | 922.61 | 971.51 | 971.51 | 926.39 | 1056.16 | 470.1755 | 602.5894 | 469.2712 | 520.22 | 466.493 | 522.2479 | 466.9196 | 522.7255 | 467.0262 | 502.1164 | 466.9196 | 502.0018
2022-05-03 20:30 | 419.8884 | 511.7569 | 421.13 | 519.41 | 420.4 | 510.19 | 421.1054 | 513.4035 | 925.26 | 925.26 | 974.05 | 974.05 | 932.64 | 1063.17 | 473.2607 | 606.5446 | 472.3197 | 522.1303 | 469.4097 | 525.0687 | 469.7304 | 525.4275 | 469.8018 | 504.7126 | 469.7661 | 504.6743
2022-05-03 21:00 | 422.1096 | 515.3068 | 423.57 | 522.56 | 422.46 | 513.55 | 423.0186 | 516.6077 | 928.38 | 928.38 | 978.26 | 978.26 | 940.92 | 1072.06 | 478.1674 | 612.8373 | 477.6143 | 522.641 | 474.3519 | 528.9888 | 474.748 | 529.4305 | 474.892 | 508.7776 | 474.748 | 508.6233
2022-05-03 21:30 | 423.2146 | 515.3563 | 424.2 | 523.37 | 423.29 | 513.35 | 423.8991 | 516.2743 | 929.22 | 929.22 | 979.41 | 979.41 | 939.54 | 1070.61 | 478.2376 | 612.9271 | 478.1338 | 523.3691 | 474.0992 | 528.7548 | 473.9551 | 528.5942 | 474.2431 | 508.1241 | 474.2431 | 508.1241
2022-05-03 22:00 | 425.4952 | 520.6435 | 426.47 | 526.26 | 424.51 | 517.77 | 425.4283 | 520.7001 | 932.4 | 932.4 | 982.65 | 982.65 | 951.88 | 1084.32 | 484.7213 | 621.2402 | 484.0939 | 525.4213 | 480.0219 | 534.025 | 479.8404 | 533.8231 | 479.9493 | 513.0743 | 479.7315 | 512.8415
2022-05-03 22:30 | 484.4851 | 594.6025 | 485.85 | 599.79 | 483.91 | 592.53 | 484.6304 | 525.864 | 932.77 | 932.77 | 982.16 | 982.16 | 952.61 | 1085.04 | 485.3771 | 621.9457 | 484.0408 | 524.1068 | 480.6636 | 534.3644 | 480.1178 | 533.7576 | 480.227 | 513.045 | 480.0814 | 512.8895
2022-05-03 23:00 | 515.6389 | 634.5037 | 517.74 | 639.44 | 516.68 | 634.68 | 517.5681 | 523.996 | 935.55 | 935.55 | 986.24 | 986.24 | 958.26 | 1091.26 | 491.3285 | 629.7355 | 490.2093 | 526.0927 | 485.6491 | 538.5176 | 485.0617 | 537.8662 | 485.0984 | 517.0402 | 485.0617 | 517.0011
2022-05-03 23:30 | 479.1991 | 589.2863 | 481.97 | 595.3 | 481.08 | 590.4 | 481.2583 | 524.1834 | 935.76 | 935.76 | 986.65 | 986.65 | 958.03 | 1090.94 | 489.0879 | 626.8408 | 488.4718 | 524.8445 | 484.6754 | 537.6202 | 484.2353 | 537.132 | 484.1986 | 516.2399 | 484.1252 | 516.1616
2022-05-04 | 497.0642 | 611.4982 | 499.84 | 617.48 | 499.02 | 612.97 | 499.1747 | 525.576 | 935.44 | 935.44 | 985.21 | 985.21 | 954.69 | 1087.43 | 486.5155 | 623.5407 | 485.3806 | 525.6389 | 514.6669 | 535.1818 | 514.278 | 534.7773 | 514.0207 | 514.0207 | 513.8652 | 513.8652
2022-05-04 00:30 | 528.9891 | 651.8517 | 532.54 | 657.8 | 531.51 | 654.24 | 526.1971 | 526.1971 | 934.37 | 934.37 | 984.42 | 984.42 | 953.38 | 1086.09 | 485.3419 | 622.0107 | 484.3239 | 526.4615 | 480.1349 | 534.3861 | 479.4461 | 533.6195 | 479.4461 | 512.7413 | 479.4461 | 512.7413
2022-05-04 01:00 | 463.2258 | 570.4305 | 463.47 | 572.47 | 462.77 | 569 | 463.963 | 528.0953 | 932.99 | 932.99 | 981.97 | 981.97 | 946.67 | 1078.61 | 483.6728 | 619.7833 | 483.4821 | 527.5208 | 477.3495 | 531.9008 | 476.8801 | 531.3777 | 476.844 | 510.4937 | 476.8441 | 510.4938
2022-05-04 01:30 | 425.0135 | 523.1392 | 426.52 | 526.8 | 426.34 | 523.89 | 426.2155 | 524.7482 | 934.15 | 934.15 | 983.75 | 983.75 | 947.36 | 1079.29 | 483.6639 | 619.8839 | 482.1611 | 524.9011 | 478.2534 | 532.5279 | 477.5656 | 531.7621 | 477.6385 | 511.0547 | 477.6743 | 511.0517
2022-05-04 02:00 | 486.2748 | 599.5925 | 488.96 | 603.85 | 488.47 | 601.57 | 488.1317 | 522.5016 | 930.75 | 930.75 | 978.35 | 978.35 | 951.86 | 1084.36 | 485.0026 | 621.7346 | 484.1325 | 526.2535 | 479.3373 | 533.5715 | 478.7211 | 532.7645 | 478.8298 | 512.0821 | 478.6849 | 511.9271
2022-05-04 02:30 | 504.3432 | 622.8842 | 506.38 | 624.59 | 505.83 | 624.33 | 506.0706 | 525.1998 | 935.09 | 935.09 | 983.7 | 983.7 | 950.62 | 1083.04 | 487.5344 | 624.7347 | 486.8619 | 527.1614 | 480.3725 | 534.0408 | 479.4263 | 532.9889 | 479.6082 | 512.384 | 479.4263 | 512.1897
2022-05-04 03:00 | 505.0682 | 623.9495 | 507 | 624.97 | 506.57 | 625.47 | 506.5388 | 525.8375 | 935.42 | 935.42 | 983.66 | 983.66 | 955.97 | 1088.9 | 493.1367 | 632.1196 | 492.7309 | 528.334 | 485.4149 | 538.1216 | 484.5697 | 537.1846 | 484.7903 | 516.5931 | 484.7535 | 516.554
2022-05-04 03:30 | 515.7837 | 637.2391 | 517.47 | 637.61 | 516.19 | 637.5 | 516.578 | 522.5149 | 929.42 | 929.42 | 977.91 | 977.91 | 954.97 | 1087.64 | 491.7195 | 630.1905 | 491.0137 | 526.3386 | 484.6014 | 537.1744 | 484.05 | 536.5632 | 484.05 | 515.765 | 484.0868 | 515.8041
2022-05-04 04:00 | 513.5654 | 634.517 | 517.31 | 637.06 | 516.12 | 637.53 | 516.5078 | 525.2227 | 932.59 | 932.59 | 981.42 | 981.42 | 955.72 | 1088.55 | 491.8626 | 630.2844 | 490.6646 | 526.7359 | 484.2953 | 537.0619 | 483.708 | 536.4107 | 483.7447 | 515.637 | 483.4878 | 515.3631
2022-05-04 04:30 | 479.8244 | 592.8417 | 481.27 | 592.3 | 480.48 | 593.43 | 480.6406 | 527.7836 | 937.54 | 937.54 | 987.44 | 987.44 | 956.97 | 1089.81 | 491.084 | 629.3994 | 490.0625 | 526.2441 | 483.8228 | 536.5834 | 483.0889 | 535.7695 | 483.1256 | 515.0167 | 483.089 | 514.9776
2022-05-04 05:00 | 451.8544 | 558.2338 | 454.72 | 557.88 | 453.86 | 560.76 | 453.9305 | 528.3619 | 938.26 | 938.26 | 988.12 | 988.12 | 958.21 | 1091.09 | 489.4255 | 627.4089 | 488.4218 | 524.6364 | 485.735 | 538.7498 | 485.1481 | 538.0988 | 485.3682 | 517.447 | 485.2581 | 517.3297
2022-05-04 05:30 | 426.1176 | 526.5142 | 428.03 | 525.07 | 427.38 | 527.96 | 427.6822 | 527.1549 | 935.81 | 935.81 | 986.41 | 986.41 | 953.83 | 1086 | 490.415 | 628.5201 | 489.4592 | 522.9909 | 486.0118 | 538.2416 | 485.643 | 537.8331 | 485.6062 | 516.9911 | 485.643 | 517.0303
2022-05-04 06:00 | 427.3785 | 528.082 | 428.35 | 525.44 | 428.05 | 528.71 | 428.1842 | 527.5549 | 935.23 | 935.23 | 987.52 | 987.52 | 951.2 | 1083.1 | 493.5629 | 632.5804 | 492.3882 | 523.2368 | 488.6534 | 540.3188 | 488.1341 | 539.7448 | 488.1713 | 518.9839 | 488.023 | 518.8263
2022-05-04 06:30 | 432.4697 | 534.1519 | 434.64 | 532.7 | 433.08 | 534.56 | 433.8055 | 533.3901 | 943.5 | 943.5 | 995.03 | 995.03 | 952.22 | 1084.34 | 489.7592 | 627.7032 | 489.1575 | 522.8206 | 485.9074 | 538.1708 | 485.1331 | 537.3133 | 485.2438 | 516.6443 | 485.0594 | 516.4479
2022-05-04 07:00 | 432.777 | 534.4811 | 432.52 | 530.05 | 431.09 | 531.86 | 432.7784 | 532.559 | 944.96 | 944.96 | 997.51 | 997.51 | 948.46 | 1080.17 | 490.2093 | 628.3801 | 489.4829 | 523.4732 | 486.2139 | 538.6003 | 485.4034 | 537.7023 | 485.3605 | 516.9316 | 485.4771 | 516.9709
2022-05-04 07:30 | 429.0313 | 529.8448 | 429.94 | 526.39 | 428.87 | 529.05 | 429.8068 | 530.8026 | 946.3 | 946.3 | 998.87 | 998.87 | 943.74 | 1079.87 | 486.4295 | 623.3141 | 485.6635 | 522.9814 | 482.437 | 538.121 | 481.2663 | 536.8152 | 481.2297 | 515.9964 | 481.2663 | 516.0356
2022-05-04 08:00 | 426.0742 | 525.9694 | 427.18 | 523.2 | 425.61 | 524.71 | 426.3792 | 526.3569 | 947.48 | 947.48 | 1000.49 | 1000.49 | 938.9 | 1081.35 | 478.7141 | 613.537 | 478.0414 | 524.1636 | 475.0166 | 536.1333 | 474.1184 | 535.1195 | 474.0825 | 514.244 | 474.0466 | 514.205
2022-05-04 08:30 | 429.9399 | 530.9287 | 432.45 | 529.56 | 430.99 | 531.68 | 431.6264 | 529.8828 | 943.92 | 943.92 | 996.24 | 996.24 | 927.66 | 1075.45 | 470.1728 | 602.5587 | 469.9439 | 524.05 | 466.6592 | 532.7473 | 466.6238 | 532.7069 | 466.6239 | 511.8559 | 466.6592 | 511.8947
2022-05-04 09:00 | 427.5439 | 527.2842 | 428.75 | 526.56 | 427.59 | 526.45 | 428.6652 | 528.7131 | 947.01 | 947.01 | 998.98 | 998.98 | 927.23 | 1080.69 | 468.1784 | 600.1354 | 467.3765 | 523.7758 | 465.6246 | 535.1166 | 465.7803 | 535.1976 | 465.9417 | 514.4761 | 465.8359 | 514.3593
2022-05-04 09:30 | 417.3741 | 514.4337 | 417.96 | 513.2 | 417.24 | 513 | 418.182 | 515.4995 | 947.21 | 947.21 | 999.55 | 999.55 | 926.82 | 1085.36 | 482.424 | 618.3942 | 481.946 | 524.504 | 535.756 | 535.756 | 535.7155 | 535.7155 | 514.978 | 514.978 | 514.904 | 514.904
2022-05-04 10:00 | 412.1306 | 507.3801 | 413.6 | 508.52 | 412.94 | 506.89 | 413.3542 | 508.9288 | 943.09 | 943.09 | 994.43 | 994.43 | 923.35 | 1085.73 | 541.8868 | 694.5308 | 522.5653 | 522.5653 | 529.3066 | 529.3066 | 529.4268 | 529.4268 | 508.4914 | 508.4914 | 508.4529 | 508.4529
2022-05-04 10:30 | 410.317 | 505.1769 | 411.17 | 505.87 | 410.82 | 504.37 | 412.1085 | 507.4037 | 941.88 | 941.88 | 993.21 | 993.21 | 913.15 | 1077.81 | 535.027 | 685.7358 | 520.1443 | 520.1443 | 523.546 | 523.546 | 523.546 | 523.546 | 502.7646 | 502.7646 | 502.8029 | 502.8029
2022-05-04 11:00 | 411.1052 | 506.037 | 412.21 | 507.65 | 412.38 | 506.13 | 412.9858 | 508.4171 | 943.6 | 943.6 | 994.31 | 994.31 | 914.78 | 1082.39 | 474.4576 | 608.0811 | 473.6829 | 520.4564 | 473.4473 | 523.8746 | 473.4832 | 523.9144 | 473.4832 | 503.1479 | 473.3592 | 503.0332
2022-05-04 11:30 | 403.766 | 495.8912 | 405.88 | 500.62 | 406.11 | 497.07 | 406.2314 | 499.0551 | 942.81 | 942.81 | 992.62 | 992.62 | 910.67 | 1080.54 | 445.144 | 570.4594 | 444.3699 | 521.1751 | 442.43 | 526.5472 | 442.3965 | 526.5073 | 442.3629 | 505.6652 | 442.3965 | 505.7035
2022-05-04 12:00 | 402.877 | 495.0669 | 404.4 | 499.49 | 404.25 | 495.72 | 404.4363 | 497.0618 | 942.73 | 942.73 | 992.35 | 992.35 | 910.43 | 1081.63 | 450.5311 | 577.3669 | 449.9135 | 523.6245 | 444.5252 | 529.0323 | 443.9843 | 528.3515 | 443.9868 | 507.5695 | 443.9868 | 507.5695
2022-05-04 12:30 | 398.2878 | 489.1914 | 400.57 | 494.7 | 400.41 | 490.61 | 400.5203 | 492.1494 | 936.97 | 936.97 | 985.77 | 985.77 | 904 | 1075.15 | 455.9859 | 584.389 | 454.7138 | 522.3573 | 446.1465 | 530.3271 | 445.7739 | 529.8118 | 445.909 | 509.131 | 445.7171 | 508.9342
2022-05-04 13:00 | 398.2415 | 490.2746 | 400.9 | 495.21 | 400.16 | 492.11 | 399.8626 | 492.3133 | 934.56 | 934.56 | 983.77 | 983.77 | 902.58 | 1072.95 | 486.6421 | 623.7051 | 484.9391 | 522.4518 | 477.4608 | 531.9529 | 477.0089 | 531.4294 | 476.9548 | 510.5658 | 477.1534 | 510.715
2022-05-04 13:30 | 399.0716 | 491.3168 | 401.83 | 495.64 | 401.7 | 493.51 | 401.692 | 494.5855 | 937.48 | 937.48 | 986.59 | 986.59 | 903.95 | 1072.75 | 485.9024 | 622.7569 | 484.788 | 522.4518 | 508.1486 | 531.5193 | 507.6488 | 530.9966 | 507.6488 | 510.1534 | 507.6488 | 510.1534
2022-05-04 14:00 | 400.4726 | 492.4804 | 402.7 | 496.38 | 402.73 | 493.7 | 403.2949 | 496.1147 | 942.9 | 942.9 | 994.01 | 994.01 | 903.77 | 1069.62 | 490.2549 | 628.2908 | 489.0135 | 521.5156 | 486.9749 | 530.4998 | 486.7903 | 530.1995 | 486.8642 | 509.5687 | 486.8272 | 509.5301
2022-05-04 14:30 | 401.7861 | 494.3064 | 402.45 | 495.68 | 402.48 | 493.39 | 403.516 | 496.5276 | 936.48 | 936.48 | 987.24 | 987.24 | 900.87 | 1062.74 | 485.214 | 621.8762 | 484.5393 | 520.1254 | 502.0323 | 527.9187 | 502.0323 | 527.992 | 502.0323 | 507.1624 | 501.8796 | 507.0082
2022-05-04 15:00 | 409.9417 | 504.7391 | 411.3 | 506.43 | 410.76 | 504.42 | 411.4898 | 506.7287 | 939.32 | 939.32 | 990.24 | 990.24 | 908.13 | 1066.61 | 509.4865 | 653.0244 | 509.0809 | 522.1776 | 506.4522 | 529.8253 | 506.1067 | 529.4639 | 505.9915 | 508.5438 | 506.1067 | 508.6596
2022-05-04 15:30 | 494.6774 | 609.7448 | 496.9 | 612.23 | 496.13 | 610.35 | 496.7294 | 529.1033 | 939.17 | 939.17 | 989.95 | 989.95 | 920.2 | 1074.68 | 506.5231 | 649.2017 | 505.2429 | 522.5275 | 507.0216 | 533.5162 | 507.2137 | 533.7101 | 506.9832 | 512.6329 | 506.9064 | 512.5553
2022-05-04 16:00 | 424.7923 | 522.9774 | 426.7 | 525 | 426.03 | 523.02 | 426.2356 | 524.7543 | 936.64 | 936.64 | 987.35 | 987.35 | 933.92 | 1083.59 | 580.2178 | 733.8929 | 520.9482 | 520.9482 | 542.9695 | 542.9695 | 542.7635 | 542.7635 | 522.1528 | 522.1528 | 522.0255 | 522.0255
2022-05-04 16:30 | 479.7204 | 591.3968 | 481.12 | 591.74 | 480.04 | 590.62 | 481.107 | 527.6489 | 936.41 | 936.41 | 987.27 | 987.27 | 941.09 | 1085.46 | 486.8838 | 624.0166 | 485.9573 | 521.2886 | 482.0476 | 542.1658 | 482.011 | 542.1246 | 482.0843 | 521.3795 | 482.0476 | 521.3398
2022-05-04 17:00 | 431.9827 | 532.4187 | 432.96 | 530.51 | 430.84 | 530.03 | 432.0891 | 532.6274 | 945.69 | 945.69 | 998.39 | 998.39 | 960.37 | 1100.57 | 497.6644 | 637.8379 | 496.7105 | 526.9438 | 489.338 | 545.6749 | 488.5026 | 544.7699 | 488.4657 | 523.8005 | 488.4527 | 523.761
2022-05-04 17:30 | 435.7026 | 537.6639 | 436.14 | 533.01 | 434.37 | 535.13 | 435.8507 | 534.9754 | 947.05 | 947.05 | 1000.75 | 1000.75 | 962.98 | 1096.57 | 500.8812 | 641.965 | 500.124 | 524.731 | 492.1076 | 544.0244 | 491.2151 | 543.0377 | 491.4382 | 522.3997 | 491.2523 | 522.202
2022-05-04 18:00 | 433.9065 | 535.9754 | 434.74 | 528.65 | 433.74 | 535.28 | 434.6215 | 532.9117 | 949.1 | 949.1 | 1003.12 | 1003.12 | 960.29 | 1092.9 | 499.6897 | 640.4158 | 498.8132 | 522.0452 | 496.321 | 546.6544 | 495.6818 | 545.9503 | 495.4186 | 524.8261 | 495.4562 | 524.8658
2022-05-04 18:30 | 436.0551 | 538.5644 | 437 | 531.33 | 435.19 | 537.02 | 436.6137 | 534.7329 | 950.2 | 950.2 | 1004.72 | 1004.72 | 959.17 | 1091.63 | 501.3778 | 642.6035 | 500.0461 | 521.9979 | 496.3612 | 546.5709 | 495.9471 | 546.1151 | 496.0225 | 525.3547 | 495.9472 | 525.275
2022-05-04 19:00 | 438.2646 | 541.3264 | 439.13 | 533.22 | 437.2 | 539.85 | 438.4828 | 536.4075 | 950.9 | 950.9 | 1005.92 | 1005.92 | 962.11 | 1094.97 | 502.0703 | 643.4683 | 501.1724 | 522.5937 | 497.5182 | 547.675 | 497.5559 | 547.7166 | 497.5935 | 526.8706 | 497.7066 | 526.9904
2022-05-04 19:30 | 440.208 | 543.3438 | 442.37 | 540.03 | 440.41 | 542.7 | 441.3444 | 539.2321 | 954.85 | 954.85 | 1009.35 | 1009.35 | 966.89 | 1100.34 | 503.8094 | 645.7206 | 502.7386 | 523.842 | 499.3938 | 549.4427 | 499.507 | 549.5674 | 499.5448 | 528.6781 | 499.6203 | 528.758
2022-05-04 20:00 | 442.7887 | 546.7925 | 444.03 | 540.55 | 441.85 | 545.19 | 442.6841 | 540.8017 | 955.22 | 955.22 | 1009.98 | 1009.98 | 972.3 | 1106.39 | 505.308 | 647.6415 | 504.0463 | 525.1565 | 501.6092 | 550.5922 | 501.6848 | 550.6752 | 501.6848 | 529.696 | 501.7983 | 529.8159
2022-05-04 20:30 | 441.8017 | 545.3928 | 443.68 | 542.03 | 441.81 | 544.69 | 442.614 | 540.6861 | 955.61 | 955.61 | 1010.74 | 1010.74 | 968.22 | 1101.7 | 502.2336 | 643.6776 | 501.7347 | 523.18 | 499.3057 | 549.1772 | 499.4568 | 549.3434 | 499.4568 | 528.4382 | 499.3813 | 528.3582
2022-05-04 21:00 | 441.1416 | 544.7862 | 442.41 | 540.5 | 440.87 | 543.84 | 441.9865 | 539.7489 | 953.36 | 953.36 | 1008.29 | 1008.29 | 968.58 | 1101.86 | 514.4427 | 659.3591 | 513.7256 | 521.6764 | 509.6358 | 548.2148 | 509.5585 | 548.2148 | 509.5971 | 527.9459 | 509.5971 | 527.9352
2022-05-04 21:30 | 443.2711 | 547.2645 | 444.87 | 544.68 | 442.78 | 545.9 | 443.8442 | 541.5515 | 959.44 | 959.44 | 1015.48 | 1015.48 | 972.15 | 1106.01 | 506.9444 | 649.626 | 505.3371 | 522.8963 | 501.8554 | 549.5451 | 501.5137 | 549.2541 | 501.5138 | 530.0306 | 501.4758 | 529.9905
2022-05-04 22:00 | 444.6017 | 548.664 | 445.42 | 546.44 | 443.86 | 546.98 | 444.991 | 542.7522 | 959.51 | 959.51 | 1014.93 | 1014.93 | 973.85 | 1107.92 | 508.0068 | 651.1038 | 506.8347 | 523.4354 | 501.2522 | 549.4203 | 501.7831 | 550.0023 | 501.2901 | 529.9029 | 501.7452 | 530.384
2022-05-04 22:30 | 447.2502 | 552.1328 | 449.18 | 550.35 | 446.84 | 551.29 | 447.5544 | 544.7657 | 958.26 | 958.26 | 1013.87 | 1013.87 | 973.39 | 1107.38 | 508.7284 | 651.982 | 507.7842 | 523.8325 | 501.1764 | 549.3372 | 501.4418 | 549.6282 | 501.5177 | 530.1434 | 501.328 | 529.9431
2022-05-04 23:00 | 446.321 | 551.1267 | 447.43 | 548.64 | 445.22 | 549.35 | 446.3518 | 543.4956 | 957.12 | 957.12 | 1013.35 | 1013.35 | 972.47 | 1106.3 | 508.6973 | 651.9668 | 507.4767 | 522.9341 | 500.7971 | 548.8799 | 501.1245 | 549.1294 | 501.1624 | 529.7317 | 501.2004 | 529.7718
2022-05-04 23:30 | 448.5042 | 553.8715 | 450.59 | 552.44 | 447.72 | 552.64 | 448.7659 | 545.925 | 958.57 | 958.57 | 1014.06 | 1014.06 | 973.28 | 1107.27 | 508.9359 | 652.2956 | 508.1191 | 523.5961 | 502.2306 | 549.5035 | 502.3208 | 549.5867 | 502.1167 | 530.5592 | 502.2686 | 530.7197
2022-05-05 | 450.9587 | 556.8689 | 452.69 | 555.32 | 450.34 | 555.92 | 450.6189 | 547.533 | 962.02 | 962.02 | 1017.52 | 1017.52 | 975.23 | 1109.44 | 508.4835 | 651.7148 | 507.3114 | 523.946 | 502.6145 | 550.4596 | 502.0072 | 549.7946 | 502.2349 | 530.7927 | 501.9693 | 530.512
2022-05-05 00:30 | 450.2362 | 555.9846 | 451.88 | 554.6 | 449.56 | 554.96 | 449.9846 | 547.0802 | 962.83 | 962.83 | 1018.71 | 1018.71 | 976.49 | 1110.72 | 508.72 | 652.0184 | 507.5008 | 523.5583 | 502.2589 | 549.9193 | 501.5376 | 549.1294 | 501.7653 | 530.2603 | 501.6135 | 530.0998
2022-05-05 01:00 | 451.6419 | 557.7118 | 453.84 | 557.36 | 450.99 | 556.72 | 451.3333 | 548.592 | 963.21 | 963.21 | 1019.66 | 1019.66 | 981.13 | 1115.86 | 508.3461 | 651.5158 | 507.7418 | 524.3905 | 502.6904 | 550.5427 | 502.5765 | 550.418 | 502.2589 | 530.9131 | 502.5765 | 531.1537
2022-05-05 01:30 | 449.6531 | 555.4477 | 452.14 | 555.53 | 450.05 | 555.72 | 450.693 | 547.4333 | 961.52 | 961.52 | 1017.77 | 1017.77 | 984.58 | 1119.62 | 511.2034 | 655.2017 | 510.1573 | 525.7145 | 505.2832 | 550.6674 | 504.8637 | 550.2103 | 504.9399 | 533.0016 | 504.6883 | 532.7718
2022-05-05 02:00 | 449.7393 | 555.4584 | 451.75 | 555.92 | 450.18 | 555.68 | 450.8131 | 547.7691 | 964.21 | 964.21 | 1019.23 | 1019.23 | 988.16 | 1123.64 | 511.3686 | 655.5311 | 510.1022 | 525.6578 | 506.7106 | 551.6235 | 506.3288 | 551.2078 | 506.4052 | 534.4052 | 506.2525 | 534.244
2022-05-05 02:30 | 450.6049 | 556.5815 | 452.38 | 556.39 | 450.7 | 556.42 | 451.2257 | 548.1437 | 967.74 | 967.74 | 1024.98 | 1024.98 | 990.02 | 1125.62 | 512.3951 | 656.7296 | 511.3477 | 526.3575 | 508.9489 | 551.3741 | 508.4117 | 550.7922 | 508.3349 | 535.8018 | 508.3733 | 535.8423
2022-05-05 03:00 | 452.4909 | 558.7928 | 454.64 | 559.69 | 452.92 | 558.94 | 453.4013 | 550.0931 | 967.88 | 967.88 | 1024.41 | 1024.41 | 992.41 | 1128.21 | 514.6871 | 659.6688 | 514.0227 | 526.7831 | 512.2185 | 551.6651 | 511.6782 | 551.0832 | 511.6781 | 538.5544 | 511.851 | 538.7709
2022-05-05 03:30 | 455.0554 | 562.061 | 457.45 | 562.56 | 455.55 | 562.42 | 455.9409 | 552.5513 | 971.39 | 971.39 | 1028.95 | 1028.95 | 996.22 | 1132.45 | 517.2094 | 663.0216 | 516.6724 | 527.7099 | 513.4191 | 552.3718 | 512.9169 | 551.8314 | 512.801 | 539.5975 | 512.8782 | 539.6787
2022-05-05 04:00 | 454.0132 | 560.631 | 455.47 | 560.95 | 453.71 | 559.86 | 454.6779 | 550.8976 | 967.55 | 967.55 | 1024.43 | 1024.43 | 995.42 | 1131.21 | 516.5861 | 661.986 | 515.723 | 525.5064 | 511.2362 | 549.5867 | 511.1976 | 549.5451 | 511.855 | 538.4986 | 511.8163 | 538.4578
2022-05-05 04:30 | 453.8897 | 560.5679 | 456.1 | 561.43 | 454.64 | 561.14 | 454.9705 | 550.9459 | 970.27 | 970.27 | 1028.03 | 1028.03 | 991.5 | 1126.92 | 515.5141 | 660.8497 | 514.7628 | 524.7593 | 513.3221 | 550.0854 | 512.8954 | 549.6282 | 512.8567 | 539.1406 | 512.973 | 539.2629
2022-05-05 05:00 | 455.6948 | 562.8832 | 457.33 | 562.38 | 455.89 | 562.8 | 456.9268 | 552.7674 | 967.89 | 967.89 | 1025.7 | 1025.7 | 993.21 | 1128.66 | 516.242 | 661.6646 | 515.4053 | 524.277 | 513.7426 | 549.6697 | 513.5483 | 549.4619 | 513.3929 | 539.5002 | 513.2376 | 539.337
2022-05-05 05:30 | 455.5756 | 562.7417 | 457.44 | 562.06 | 455.72 | 562.58 | 456.5852 | 552.779 | 973.44 | 973.44 | 1031.92 | 1031.92 | 997.08 | 1133.14 | 519.9087 | 666.4849 | 518.5562 | 525.6956 | 516.0674 | 551.291 | 515.5226 | 550.709 | 515.6393 | 541.6569 | 515.3281 | 541.33
2022-05-05 06:00 | 455.8816 | 563.2286 | 457.94 | 560.99 | 456.68 | 564.05 | 457.0863 | 550.2599 | 970.42 | 970.42 | 1028.19 | 1028.19 | 987.91 | 1122.92 | 514.9243 | 659.9521 | 514.2469 | 524.1446 | 514.7017 | 549.545 | 514.2345 | 549.0462 | 514.3514 | 540.2365 | 514.1956 | 540.0728
2022-05-05 06:30 | 455.6324 | 562.7761 | 456.98 | 558.51 | 455.04 | 561.89 | 456.1276 | 552.1641 | 968.55 | 968.55 | 1026.42 | 1026.42 | 993.87 | 1129.17 | 515.9124 | 661.2431 | 514.6912 | 522.1586 | 513.6459 | 548.1317 | 512.9837 | 547.425 | 513.2953 | 539.0599 | 513.1006 | 538.8554
2022-05-05 07:00 | 453.9902 | 560.6055 | 454.34 | 555.95 | 453.06 | 558.8 | 454.3469 | 550.0085 | 965.35 | 965.35 | 1022.84 | 1022.84 | 996.26 | 1131.84 | 515.5343 | 660.7347 | 514.5865 | 523.7097 | 514.5029 | 549.0463 | 514.1912 | 548.7136 | 514.1133 | 539.919 | 514.347 | 540.1645
2022-05-05 07:30 | 449.5523 | 555.1748 | 450.57 | 550.59 | 449.05 | 553.91 | 450.3084 | 548.012 | 962.58 | 962.58 | 1020.27 | 1020.27 | 980.77 | 1119.28 | 513.2334 | 657.7855 | 512.6203 | 521.9885 | 510.0461 | 548.0486 | 509.7367 | 547.7161 | 509.8527 | 538.7137 | 509.7753 | 538.632
2022-05-05 08:00 | 444.6647 | 548.6263 | 446.09 | 546.42 | 444.09 | 547.02 | 444.9029 | 546.2227 | 959.57 | 959.57 | 1016.48 | 1016.48 | 976.77 | 1121.12 | 509.9389 | 653.5823 | 509.2061 | 523.1044 | 504.6608 | 549.2126 | 504.2787 | 548.7552 | 504.3773 | 537.9098 | 504.3009 | 537.7468
2022-05-05 08:30 | 438.1295 | 540.4784 | 439.27 | 538.71 | 436.75 | 538.1 | 437.5741 | 539.8215 | 956.23 | 956.23 | 1012.73 | 1012.73 | 969.14 | 1118.84 | 500.8277 | 641.8974 | 499.3368 | 522.7828 | 496.4116 | 549.5035 | 495.9279 | 548.9216 | 495.9279 | 534.2795 | 495.9609 | 534.3604
2022-05-05 09:00 | 433.6853 | 535.2639 | 434.65 | 533.15 | 431.97 | 532.83 | 433.2135 | 534.7056 | 954.08 | 954.08 | 1009.21 | 1009.21 | 960.85 | 1115.6 | 496.79 | 636.7185 | 496.0298 | 524.485 | 490.2111 | 549.9608 | 490.0629 | 549.8361 | 490.2111 | 532.5704 | 489.9147 | 532.2484
2022-05-05 09:30 | 427.574 | 527.3436 | 428.76 | 527.41 | 425.92 | 524.85 | 427.2428 | 526.9352 | 950.25 | 950.25 | 1003.69 | 1003.69 | 951.69 | 1110.78 | 493.9982 | 633.1371 | 493.0937 | 525.7996 | 483.3746 | 550.709 | 483.3555 | 550.5843 | 483.2286 | 530.3165 | 483.4846 | 530.6071
2022-05-05 10:00 | 464.5343 | 572.3741 | 466.6 | 575.42 | 464.34 | 571.6 | 464.9289 | 538.0247 | 950.58 | 950.58 | 1004.3 | 1004.3 | 946.92 | 1110.49 | 486.961 | 624.0869 | 486.3242 | 527.2748 | 486.6285 | 550.7306 | 486.7019 | 550.8551 | 486.7753 | 529.9451 | 486.7753 | 529.8652
2022-05-05 10:30 | 470.6432 | 580.1165 | 471.8 | 581.66 | 468.45 | 576.98 | 469.446 | 538.8931 | 950.36 | 950.36 | 1003.53 | 1003.53 | 947.24 | 1115.07 | 499.5939 | 640.2875 | 498.8177 | 528.7123 | 520.7014 | 550.4719 | 520.6232 | 550.3892 | 520.6232 | 529.3467 | 520.6232 | 529.3467
2022-05-05 11:00 | 450.0551 | 555.1577 | 451.58 | 557.6 | 450.29 | 554.97 | 450.7974 | 529.4915 | 938.4 | 938.4 | 990.21 | 990.21 | 918.54 | 1086.1 | 541.1514 | 693.5908 | 518.9906 | 518.9906 | 539.8488 | 539.8488 | 540.3002 | 540.3002 | 519.4196 | 519.4196 | 519.6487 | 519.6487
2022-05-05 11:30 | 469.9223 | 580.0762 | 472.21 | 582.8 | 470.57 | 580.6 | 470.6162 | 528.5255 | 935.73 | 935.73 | 986.84 | 986.84 | 924.48 | 1094.43 | 471.029 | 603.6833 | 470.2043 | 521.0806 | 463.4948 | 542.0634 | 463.6353 | 542.2277 | 463.6002 | 521.3401 | 463.6003 | 521.3402
2022-05-05 12:00 | 418.8125 | 516.988 | 420.09 | 517.85 | 418.63 | 516.4 | 419.2179 | 517.4996 | 932.43 | 932.43 | 983.26 | 983.26 | 916.88 | 1087.4 | 466.4477 | 597.8022 | 465.4667 | 520.5415 | 459.2707 | 539.171 | 459.4079 | 539.3348 | 459.6172 | 518.7584 | 459.4428 | 518.5869
2022-05-05 12:30 | 402.6932 | 497.3504 | 403.99 | 497.37 | 402.67 | 497.1 | 403.2616 | 498.0443 | 930.95 | 930.95 | 981.18 | 981.18 | 916.95 | 1087.83 | 489.2726 | 627.0797 | 488.3257 | 521.856 | 477.1866 | 539.0153 | 477.1505 | 538.9144 | 477.2229 | 518.1564 | 477.1867 | 518.1172
2022-05-05 13:00 | 407.0766 | 502.8567 | 408.59 | 502.42 | 407.08 | 502.72 | 407.6334 | 503.538 | 926.36 | 926.36 | 975.55 | 975.55 | 912.89 | 1083.07 | 464.9589 | 595.9205 | 463.9711 | 522.9625 | 453.2075 | 534.8625 | 453.0948 | 534.7585 | 453.1292 | 513.8288 | 453.0605 | 513.8763
2022-05-05 13:30 | 406.3919 | 501.9684 | 407.34 | 501.73 | 406.18 | 501.49 | 406.5362 | 502.1392 | 931.85 | 931.85 | 981.82 | 981.82 | 912.72 | 1081.18 | 469.9442 | 602.2906 | 468.5959 | 522.5653 | 458.833 | 535.0016 | 458.7636 | 534.9206 | 458.7636 | 514.071 | 459.1805 | 514.5381
2022-05-05 14:00 | 404.5472 | 499.3956 | 406.56 | 500.78 | 405.68 | 500.43 | 405.8263 | 500.9857 | 934.46 | 934.46 | 985.62 | 985.62 | 916.1 | 1082.2 | 522.4881 | 669.6757 | 521.0255 | 522.1586 | 508.8585 | 534.1452 | 508.627 | 533.9023 | 508.6272 | 513.0759 | 508.7814 | 513.2314
2022-05-05 14:30 | 479.0898 | 591.7012 | 481.04 | 592.72 | 479.44 | 591.88 | 479.5037 | 526.8296 | 935.18 | 935.18 | 985.74 | 985.74 | 913.88 | 1076.96 | 465.7076 | 596.8568 | 464.9855 | 523.6812 | 460.0758 | 536.507 | 460.0062 | 536.4258 | 460.041 | 515.5732 | 460.041 | 515.5732
2022-05-05 15:00 | 419.1131 | 517.271 | 419.53 | 516.71 | 418.28 | 515.73 | 419.128 | 517.3016 | 938.84 | 938.84 | 991.03 | 991.03 | 919.56 | 1078.43 | 469.6579 | 601.9232 | 468.7058 | 523.2273 | 462.8989 | 536.2283 | 462.4263 | 535.7008 | 462.6015 | 515.049 | 462.4528 | 514.8929
2022-05-05 15:30 | 480.5328 | 593.4553 | 482.7 | 593.87 | 481.47 | 594.16 | 481.7003 | 529.2064 | 941.75 | 941.75 | 993.89 | 993.89 | 923.96 | 1078.33 | 529.1638 | 678.2573 | 523.1232 | 523.1232 | 504.6151 | 538.5602 | 503.8891 | 537.7854 | 503.9274 | 516.9952 | 503.9274 | 516.9952
2022-05-05 16:00 | 419.7994 | 518.4942 | 421.3 | 516.04 | 420.36 | 518.61 | 420.8156 | 519.7722 | 935.55 | 935.55 | 986.81 | 986.81 | 929.03 | 1078.18 | 500.9175 | 642.014 | 499.8472 | 521.1846 | 523.3643 | 536.6448 | 522.9276 | 536.2072 | 515.4022 | 515.4022 | 515.3575 | 515.3575
2022-05-05 16:30 | 421.4349 | 520.5619 | 422.53 | 516.96 | 421.57 | 520.1 | 422.525 | 521.9014 | 934.54 | 934.54 | 987.29 | 987.29 | 933.2 | 1076.38 | 478.6494 | 613.4332 | 478.3886 | 520.6172 | 474.4283 | 535.6455 | 473.8506 | 534.9932 | 474.0673 | 514.4991 | 474.1801 | 514.7135
2022-05-05 17:00 | 423.3292 | 523.0753 | 426.11 | 519.15 | 425.47 | 525.46 | 426.3291 | 526.7585 | 934.77 | 934.77 | 986.65 | 986.65 | 936.01 | 1072.88 | 486.5324 | 623.4679 | 485.4448 | 517.137 | 482.7839 | 538.4181 | 482.4155 | 538.0072 | 482.4892 | 517.3965 | 482.4155 | 517.3174
2022-05-05 17:30 | 428.7529 | 529.0443 | 430.64 | 518.73 | 429.52 | 530.73 | 430.4929 | 527.5155 | 937.99 | 937.99 | 990.21 | 990.21 | 949.38 | 1081.08 | 498.5809 | 639.04 | 497.3155 | 520.0687 | 492.6726 | 543.4146 | 491.9851 | 542.6295 | 491.9984 | 521.908 | 492.0358 | 521.9477
2022-05-05 18:00 | 429.9693 | 529.7005 | 430.31 | 513.31 | 429.17 | 530.03 | 430.6751 | 527.2575 | 934.92 | 934.92 | 988.27 | 988.27 | 960.78 | 1093.48 | 501.4161 | 642.6314 | 500.8793 | 520.5604 | 498.579 | 547.1756 | 498.92 | 547.4666 | 498.9958 | 527.6223 | 498.9957 | 527.6223
2022-05-05 18:30 | 433.3184 | 534.2693 | 435.36 | 520.65 | 433.7 | 535.8 | 435.0285 | 532.5193 | 947.41 | 947.41 | 1001.79 | 1001.79 | 968.2 | 1101.73 | 504.0207 | 646.0882 | 503.2715 | 520.9009 | 501.8384 | 548.2564 | 502.0667 | 548.5059 | 502.1808 | 530.4109 | 502.0667 | 530.2903
2022-05-05 19:00 | 435.7042 | 537.7918 | 436.06 | 524.08 | 435.03 | 537.56 | 435.811 | 533.0046 | 947.67 | 947.67 | 1003.07 | 1003.07 | 974.28 | 1108.25 | 506.726 | 649.4999 | 505.6962 | 520.1443 | 504.1141 | 547.7576 | 504.2672 | 547.9655 | 504.3819 | 532.0218 | 504.5349 | 532.1832
2022-05-05 19:30 | 440.2168 | 543.4271 | 441.65 | 531.77 | 440.1 | 543.92 | 441.1746 | 538.5583 | 956.92 | 956.92 | 1012.59 | 1012.59 | 979.13 | 1113.8 | 511.8642 | 655.9691 | 511.042 | 523.2084 | 509.4548 | 549.7113 | 509.5705 | 549.8361 | 509.609 | 536.6191 | 509.5704 | 536.5786
2022-05-05 20:00 | 442.9889 | 546.6929 | 443.56 | 533.64 | 442.45 | 546.72 | 443.7142 | 540.5422 | 955.49 | 955.49 | 1012.17 | 1012.17 | 970.61 | 1103.89 | 513.7038 | 658.3893 | 513.3501 | 521.6006 | 508.59 | 547.4666 | 508.4743 | 547.342 | 508.6673 | 535.3166 | 508.899 | 535.5604
2022-05-05 20:30 | 439.9576 | 543.1918 | 441.49 | 532.6 | 441.23 | 545.16 | 442.3233 | 538.5262 | 958.78 | 958.78 | 1016.42 | 1016.42 | 966.26 | 1099.15 | 514.541 | 659.4857 | 513.711 | 520.8726 | 509.3802 | 547.5912 | 509.6697 | 547.7576 | 509.7083 | 536.2058 | 509.4575 | 535.9763
2022-05-05 21:00 | 445.6417 | 550.0446 | 446.91 | 539.48 | 446.52 | 551.7 | 447.6797 | 543.5857 | 961.14 | 961.14 | 1018.63 | 1018.63 | 972.12 | 1105.55 | 514.3172 | 659.0726 | 513.5842 | 520.6077 | 511.6017 | 547.0925 | 512.0682 | 547.5912 | 512.0294 | 537.9996 | 511.9516 | 537.918
2022-05-05 21:30 | 450.4082 | 556.342 | 452.34 | 549.29 | 451.62 | 558.01 | 452.3967 | 548.5641 | 965.47 | 965.47 | 1023.8 | 1023.8 | 984.52 | 1119.37 | 520.124 | 666.5609 | 519.7394 | 523.9744 | 515.5117 | 550.0023 | 515.6285 | 550.0023 | 515.767 | 541.6219 | 515.7669 | 541.6218
2022-05-05 22:00 | 452.3982 | 558.6636 | 453.7 | 551.11 | 452.81 | 559.52 | 453.9293 | 550.1135 | 968.35 | 968.35 | 1026.28 | 1026.28 | 979.89 | 1114.06 | 518.692 | 664.6652 | 517.7075 | 522.1965 | 514.9277 | 548.2148 | 514.42 | 547.6744 | 514.3029 | 539.8165 | 514.342 | 539.8575
2022-05-05 22:30 | 451.632 | 557.7763 | 452.75 | 551.18 | 452.06 | 558.61 | 452.9558 | 549.2419 | 968.98 | 968.98 | 1027.1 | 1027.1 | 979.9 | 1114.06 | 515.1785 | 660.2208 | 514.6931 | 521.4588 | 512.1029 | 547.342 | 511.7529 | 546.9678 | 511.7917 | 537.6825 | 511.8695 | 537.7642
2022-05-05 23:00 | 452.7592 | 558.7527 | 454.84 | 552.61 | 453.57 | 560.37 | 454.1385 | 550.4903 | 970.31 | 970.31 | 1028.47 | 1028.47 | 983.2 | 1117.81 | 536.0008 | 686.9831 | 522.8112 | 522.7166 | 533.2545 | 548.9631 | 532.6487 | 548.2564 | 532.7698 | 539.4847 | 532.4872 | 539.2802
2022-05-05 23:30 | 453.3418 | 559.08 | 454.65 | 551.98 | 452.52 | 558.87 | 453.81 | 549.9073 | 969.01 | 969.01 | 1027.18 | 1027.18 | 987.23 | 1122.16 | 517.4603 | 663.1081 | 516.4553 | 522.6976 | 513.7889 | 548.7136 | 513.5944 | 548.5059 | 513.5166 | 539.3932 | 513.5165 | 539.3931
2022-05-06 | 453.0411 | 558.674 | 454.99 | 553.14 | 453.3 | 559.79 | 454.0009 | 550.3853 | 973.59 | 973.59 | 1032.33 | 1032.33 | 988.07 | 1123.23 | 519.5707 | 665.9108 | 518.3919 | 523.9744 | 515.4509 | 549.6282 | 514.9052 | 549.0463 | 515.022 | 540.7724 | 514.8661 | 540.6086
2022-05-06 00:30 | 452.9432 | 558.664 | 454.43 | 552.88 | 452.81 | 559.22 | 453.8254 | 549.9876 | 971.89 | 971.89 | 1029.85 | 1029.85 | 985.97 | 1120.73 | 520.8721 | 667.6027 | 519.5759 | 523.1327 | 516.5984 | 548.7136 | 516.0896 | 548.1733 | 515.933 | 541.2275 | 515.894 | 541.1865
2022-05-06 01:00 | 455.4388 | 561.1596 | 456.88 | 555.02 | 454.86 | 561.45 | 456.076 | 552.1625 | 973.83 | 973.83 | 1032.63 | 1032.63 | 991.54 | 1126.71 | 522.8043 | 669.9603 | 522.228 | 522.7072 | 518.7919 | 547.7991 | 518.7132 | 547.7161 | 518.8313 | 543.5087 | 518.6344 | 543.3025
2022-05-06 01:30 | 455.8138 | 561.8079 | 457.64 | 556.81 | 456.01 | 562.95 | 456.3978 | 552.3696 | 974.1 | 974.1 | 1033.26 | 1033.26 | 995.14 | 1130.73 | 525.1328 | 673.0448 | 522.9152 | 522.8679 | 521.3261 | 548.7968 | 521.0497 | 548.5059 | 521.3656 | 545.7722 | 521.2471 | 545.6483
2022-05-06 02:00 | 459.7242 | 566.9252 | 461.52 | 562.74 | 459.31 | 567.17 | 460.3568 | 556.4934 | 979.9 | 979.9 | 1040.41 | 1040.41 | 997.55 | 1133.46 | 528.1069 | 676.88 | 524.627 | 524.627 | 523.4784 | 549.6699 | 523.6367 | 549.8361 | 523.3199 | 547.4941 | 523.1616 | 547.3285
2022-05-06 02:30 | 460.5913 | 567.8047 | 462.66 | 563.76 | 460.58 | 568.54 | 461.0579 | 556.9213 | 978.35 | 978.35 | 1038.34 | 1038.34 | 1001.02 | 1137.21 | 529.3588 | 678.4858 | 524.4946 | 524.4946 | 525.4564 | 549.6697 | 525.7346 | 549.9608 | 525.8538 | 549.6627 | 525.5359 | 549.3303
2022-05-06 03:00 | 462.7351 | 570.3541 | 465.23 | 566.77 | 462.85 | 571.35 | 463.3228 | 559.2297 | 978.63 | 978.63 | 1038.47 | 1038.47 | 1003.29 | 1139.7 | 529.1239 | 678.1843 | 524.3621 | 524.3621 | 524.4011 | 549.2541 | 524.1232 | 548.9631 | 524.0835 | 547.9717 | 523.9247 | 547.8057
2022-05-06 03:30 | 463.6071 | 571.812 | 465.98 | 568.57 | 463.82 | 572.75 | 464.6375 | 560.3546 | 980.21 | 980.21 | 1039.57 | 1039.57 | 1002.55 | 1138.84 | 529.9462 | 679.2599 | 523.7853 | 523.7853 | 525.3463 | 549.0048 | 524.9087 | 548.5475 | 524.8689 | 548.5059 | 524.8689 | 548.5059
2022-05-06 04:00 | 464.6496 | 572.7953 | 466.21 | 567.92 | 463.84 | 572.62 | 464.5727 | 560.1506 | 978.48 | 978.48 | 1037.92 | 1037.92 | 1002.41 | 1138.63 | 529.2136 | 678.2999 | 523.7285 | 523.7285 | 524.2088 | 548.0901 | 523.851 | 547.7161 | 524.0498 | 547.7134 | 523.8907 | 547.5471
2022-05-06 04:30 | 463.6765 | 571.8049 | 465.75 | 567.76 | 463.57 | 572.44 | 464.0485 | 559.5701 | 977.42 | 977.42 | 1036.4 | 1036.4 | 1006.1 | 1142.67 | 529.6323 | 678.8367 | 523.5961 | 523.5961 | 524.857 | 548.6306 | 524.4196 | 548.1733 | 524.34 | 547.9849 | 524.0219 | 547.6524
2022-05-06 05:00 | 464.25 | 572.8358 | 465.63 | 567.88 | 463.62 | 572.74 | 464.3278 | 559.8055 | 979.2 | 979.2 | 1039.62 | 1039.62 | 1006.2 | 1142.7 | 529.6895 | 679.0104 | 523.2178 | 523.2178 | 525.0182 | 547.8408 | 524.5402 | 547.3419 | 524.5003 | 547.3004 | 524.5003 | 547.3004
2022-05-06 05:30 | 463.1708 | 571.4095 | 464.89 | 566.18 | 463.01 | 572.02 | 463.6844 | 558.9135 | 975.71 | 975.71 | 1035.36 | 1035.36 | 1005.75 | 1142.11 | 528.3885 | 677.243 | 521.4211 | 521.4211 | 524.5401 | 547.3418 | 523.9824 | 546.7599 | 523.9427 | 546.7184 | 524.1418 | 546.9262
2022-05-06 06:00 | 463.918 | 572.802 | 465.72 | 567.79 | 464.51 | 573.94 | 465.3748 | 560.7845 | 984.39 | 984.39 | 1044.25 | 1044.25 | 1006.12 | 1142.5 | 530.7314 | 680.1238 | 523.511 | 523.511 | 526.071 | 548.2564 | 524.9143 | 547.0509 | 524.8744 | 547.0093 | 524.9542 | 547.0925
2022-05-06 06:30 | 463.12 | 572.0571 | 464.94 | 566.54 | 464.33 | 573.74 | 464.8705 | 559.5931 | 979.74 | 979.74 | 1039.28 | 1039.28 | 1003.16 | 1139.13 | 528.4722 | 677.3289 | 520.9482 | 520.9482 | 524.4755 | 546.5936 | 524.675 | 546.8015 | 524.6351 | 546.7599 | 524.9143 | 547.0509
2022-05-06 07:00 | 473.0331 | 584.1144 | 474.37 | 575.95 | 474.1 | 585.79 | 475.1364 | 556.0717 | 975.63 | 975.63 | 1035.3 | 1035.3 | 1001.45 | 1137.04 | 526.5527 | 674.8683 | 519.6053 | 519.6053 | 525.0581 | 547.8824 | 524.4207 | 547.2172 | 524.5003 | 547.3004 | 524.4605 | 547.2588
2022-05-06 07:30 | 457.204 | 564.7112 | 458.29 | 554.83 | 458.32 | 566.24 | 459.6286 | 555.915 | 972.85 | 972.85 | 1032.89 | 1032.89 | 998.25 | 1137.99 | 525.6815 | 673.7709 | 522.3289 | 522.3289 | 546.1306 | 549.3373 | 545.8647 | 549.0462 | 545.8369 | 548.9184 | 545.8782 | 548.8353
2022-05-06 08:00 | 455.6902 | 562.6924 | 457.2 | 554.27 | 456.04 | 563.52 | 457.4261 | 557.5529 | 972.45 | 972.45 | 1031.86 | 1031.86 | 986.8 | 1131.68 | 515.8442 | 661.1563 | 515.8255 | 522.4329 | 549.2957 | 549.2957 | 549.0878 | 549.0878 | 545.1946 | 545.1946 | 544.947 | 544.947
2022-05-06 08:30 | 450.4523 | 556.2321 | 451.95 | 549.76 | 450.59 | 556.78 | 451.079 | 551.4216 | 966.25 | 966.25 | 1024.05 | 1024.05 | 974.48 | 1124.38 | 506.7319 | 649.5613 | 505.967 | 522.2155 | 547.9061 | 549.7945 | 547.4918 | 549.3788 | 541.0589 | 541.0589 | 540.9361 | 540.9361
2022-05-06 09:00 | 438.7331 | 541.8558 | 440.19 | 537.35 | 438.99 | 542.41 | 439.962 | 543.4872 | 961.21 | 961.21 | 1017.62 | 1017.62 | 969.35 | 1124.7 | 497.1022 | 629.0562 | 496.1754 | 521.4872 | 551.582 | 551.582 | 552.2886 | 552.2886 | 539.556 | 539.556 | 539.5153 | 539.5153
2022-05-06 09:30 | 448.3564 | 553.7704 | 449.43 | 550.65 | 447.51 | 552.81 | 448.5714 | 544.4474 | 957.89 | 957.89 | 1012.56 | 1012.56 | 958.95 | 1118.98 | 491.4304 | 621.5103 | 490.6051 | 523.2746 | 532.7164 | 553.1201 | 533.1168 | 553.5358 | 533.5171 | 537.9712 | 533.0767 | 537.5272
2022-05-06 10:00 | 424.5178 | 524.3119 | 425.69 | 523.1 | 423.83 | 523.39 | 424.6576 | 524.4765 | 953.34 | 953.34 | 1007.72 | 1007.72 | 945.65 | 1109.32 | 553.3851 | 701.8931 | 522.8018 | 522.7545 | 552.6627 | 552.6212 | 554.3671 | 554.2839 | 535.2656 | 535.2656 | 534.9745 | 534.9745
2022-05-06 10:30 | 505.9323 | 624.5865 | 507.22 | 625.39 | 504.33 | 622.34 | 505.1205 | 537.3355 | 954.4 | 954.4 | 1007.45 | 1007.45 | 940.22 | 1107.42 | 566.4407 | 718.6487 | 523.2556 | 523.2556 | 551.3726 | 551.3726 | 552.1589 | 552.1589 | 531.1841 | 531.1841 | 531.1443 | 531.1443
2022-05-06 11:00 | 524.543 | 647.5332 | 526.06 | 648.71 | 523.25 | 645.65 | 524.322 | 533.802 | 951.02 | 951.02 | 1003.22 | 1003.22 | 924.38 | 1093 | 604.345 | 735.7419 | 522.2059 | 522.2059 | 544.4189 | 544.4189 | 545.157 | 545.157 | 524.2269 | 524.2269 | 524.1875 | 524.1875
2022-05-06 11:30 | 533.007 | 657.5874 | 534.08 | 658.63 | 531.47 | 655.23 | 531.5929 | 531.5929 | 945.61 | 945.61 | 997.1 | 997.1 | 918.78 | 1089.35 | 681.7825 | 735.2365 | 521.9695 | 521.9695 | 542.9084 | 542.9084 | 543.7776 | 543.7776 | 522.612 | 522.612 | 522.6849 | 522.6849
2022-05-06 12:00 | 485.4136 | 597.9308 | 486.63 | 600.4 | 484.16 | 595.72 | 485.0543 | 535.0915 | 943.31 | 943.31 | 994.27 | 994.27 | 923.27 | 1095.02 | 658.3745 | 735.2631 | 522.0925 | 522.0925 | 539.5186 | 539.5186 | 540.3723 | 540.3723 | 519.3811 | 519.3811 | 519.4202 | 519.4202
2022-05-06 12:30 | 489.9637 | 604.1176 | 491.38 | 606.11 | 488.69 | 602.06 | 489.3233 | 530.9717 | 943.11 | 943.11 | 994.68 | 994.68 | 920.49 | 1092.16 | 629.1227 | 734.1191 | 521.194 | 521.194 | 542.234 | 542.234 | 543.0108 | 543.0108 | 522.0674 | 522.0674 | 521.9495 | 521.9495
2022-05-06 13:00 | 502.5052 | 619.6951 | 503.08 | 620.85 | 500.9 | 617.2 | 501.6136 | 530.8643 | 940.99 | 940.99 | 993.11 | 993.11 | 922.15 | 1093.22 | 640.3173 | 735.2631 | 521.7709 | 521.7709 | 539.9613 | 539.9613 | 540.938 | 540.938 | 520.0628 | 520.0628 | 519.6716 | 519.6716
2022-05-06 13:30 | 519.4419 | 640.7023 | 521.32 | 643.55 | 518.3 | 638.85 | 519.8464 | 530.1353 | 937.1 | 937.1 | 987.54 | 987.54 | 921.15 | 1090.4 | 639.1774 | 734.864 | 521.8655 | 521.8655 | 541.6621 | 541.6621 | 542.6833 | 542.6833 | 521.6465 | 521.6465 | 521.5006 | 521.5006
2022-05-06 14:00 | 498.2534 | 613.8477 | 500.03 | 617.5 | 497.13 | 612.13 | 497.8845 | 529.6235 | 939.77 | 939.77 | 989.42 | 989.42 | 916.85 | 1083.56 | 620.7314 | 735.1168 | 521.7426 | 521.7426 | 540.4089 | 540.4089 | 541.2228 | 541.2228 | 520.454 | 520.454 | 520.3366 | 520.3366
2022-05-06 14:30 | 542.137 | 667.9182 | 544.23 | 672.05 | 541.52 | 666.78 | 530.6257 | 530.6257 | 935.04 | 935.04 | 985.43 | 985.43 | 921.76 | 1085.42 | 653.4993 | 735.3296 | 522.2627 | 522.2627 | 538.1119 | 538.1119 | 539.4099 | 539.4099 | 518.3325 | 518.3325 | 517.9036 | 517.9036
2022-05-06 15:00 | 536.186 | 660.5188 | 538.2 | 664.45 | 534.81 | 658.25 | 530.525 | 530.525 | 938.02 | 938.02 | 989.11 | 989.11 | 927.12 | 1087.08 | 651.4169 | 735.6222 | 522.31 | 522.31 | 540.3547 | 540.3547 | 541.3714 | 541.3714 | 520.467 | 520.467 | 520.467 | 520.467
2022-05-06 15:30 | 490.8707 | 604.8333 | 492.42 | 607.51 | 490.01 | 602.98 | 490.9866 | 530.7452 | 938.12 | 938.12 | 988.46 | 988.46 | 931.64 | 1087 | 690.9481 | 735.4227 | 522.1586 | 522.1586 | 540.7569 | 540.7569 | 541.4083 | 541.4083 | 520.2885 | 520.2885 | 520.3712 | 520.3712
2022-05-06 16:00 | 529.9641 | 653.667 | 532.24 | 656.18 | 529.49 | 652.35 | 530.1061 | 530.4433 | 938.71 | 938.71 | 989.65 | 989.65 | 933.41 | 1083.52 | 680.9235 | 735.5824 | 521.9033 | 521.9033 | 538.5818 | 538.5818 | 539.5234 | 539.5234 | 518.5199 | 518.5199 | 518.4457 | 518.4457
2022-05-06 16:30 | 480.2534 | 592.485 | 481.57 | 591.8 | 479.07 | 590.31 | 480.3296 | 531.7856 | 947.62 | 947.62 | 1000.52 | 1000.52 | 943.65 | 1088.25 | 652.8015 | 733.9595 | 520.6266 | 520.6266 | 539.5571 | 539.5571 | 540.494 | 540.494 | 519.6917 | 519.6917 | 519.496 | 519.496
2022-05-06 17:00 | 518.2906 | 639.2096 | 520.39 | 640.12 | 518.34 | 638.17 | 519.6917 | 529.7317 | 944.03 | 944.03 | 997.27 | 997.27 | 943.42 | 1081.11 | 675.9081 | 730.1817 | 518.3096 | 518.3096 | 538.0891 | 538.0891 | 539.1507 | 539.1507 | 518.2144 | 518.2144 | 518.2144 | 518.2144
2022-05-06 17:30 | 502.5363 | 620.8301 | 503.13 | 613.99 | 501.27 | 619.02 | 502.4398 | 530.1562 | 941.54 | 941.54 | 994.72 | 994.72 | 948.69 | 1080.2 | 689.5771 | 731.0861 | 518.4515 | 518.4515 | 540.7043 | 540.7043 | 540.5814 | 540.5814 | 519.7682 | 519.7682 | 519.7682 | 519.7682
2022-05-06 18:00 | 453.6162 | 560.3063 | 453.61 | 551.67 | 452.21 | 558.01 | 453.8704 | 532.551 | 951.04 | 951.04 | 1005.91 | 1005.91 | 956.09 | 1088.3 | 722.6072 | 733.4938 | 520.3713 | 520.3713 | 543.5838 | 543.5838 | 543.9942 | 543.9942 | 522.9318 | 522.9318 | 522.9318 | 522.9318
2022-05-06 18:30 | 514.2587 | 635.291 | 514.99 | 628.11 | 512.79 | 633.17 | 514.3751 | 532.5898 | 953.04 | 953.04 | 1008.53 | 1008.53 | 959.14 | 1091.67 | 695.736 | 733.6934 | 520.882 | 520.882 | 545.3099 | 545.3099 | 545.7216 | 545.7216 | 524.9649 | 524.9649 | 524.767 | 524.767
2022-05-06 19:00 | 488.9442 | 603.9845 | 490.31 | 596.95 | 487.9 | 602.49 | 489.5221 | 535.9799 | 957.15 | 957.15 | 1013.23 | 1013.23 | 969.15 | 1102.93 | 698.4018 | 736.9391 | 523.0193 | 523.0193 | 547.8975 | 547.8975 | 548.8746 | 548.8746 | 527.8658 | 527.8658 | 527.9846 | 527.9846
2022-05-06 19:30 | 497.814 | 614.9689 | 499.16 | 607.93 | 496.99 | 613.85 | 498.4625 | 536.0784 | 955.79 | 955.79 | 1011.63 | 1011.63 | 967.75 | 1101.06 | 729.0717 | 733.148 | 520.2389 | 520.2389 | 545.2611 | 545.2611 | 545.9614 | 545.9614 | 525.1324 | 525.1324 | 524.8947 | 524.8947
2022-05-06 20:00 | 461.7409 | 570.3561 | 462.42 | 563.38 | 460.79 | 568.75 | 462.0654 | 537.1972 | 955.44 | 955.44 | 1011.01 | 1011.01 | 970 | 1103.58 | 715.0403 | 733.7732 | 520.7307 | 520.7307 | 546.2542 | 546.2542 | 546.79 | 546.79 | 525.9016 | 525.9016 | 525.8619 | 525.8619
2022-05-06 20:30 | 442.7374 | 546.8838 | 443.19 | 539.81 | 441.39 | 544.81 | 442.6553 | 540.2993 | 954.05 | 954.05 | 1009.17 | 1009.17 | 974.49 | 1108.34 | 703.3427 | 731.8311 | 519.3688 | 519.3688 | 545.2269 | 545.2269 | 545.6393 | 545.6393 | 524.6879 | 524.6879 | 524.8862 | 524.8862
2022-05-06 21:00 | 443.2029 | 547.3246 | 444.04 | 542.09 | 442.27 | 545.57 | 443.0832 | 540.6509 | 954.64 | 954.64 | 1009.64 | 1009.64 | 975.19 | 1109.08 | 634.2712 | 732.0971 | 519.0378 | 519.0378 | 545.655 | 545.655 | 545.9851 | 545.9851 | 524.8298 | 524.8298 | 524.9092 | 524.9092
2022-05-06 21:30 | 443.3328 | 547.4196 | 444.31 | 543.07 | 442.44 | 545.78 | 443.6353 | 541.4578 | 954.52 | 954.52 | 1009.65 | 1009.65 | 978.78 | 1113.01 | 654.4778 | 733.1081 | 520.1632 | 520.1632 | 548.0761 | 548.0761 | 548.5314 | 548.5314 | 527.7029 | 527.7029 | 527.6234 | 527.6234
2022-05-06 22:00 | 459.9418 | 568.0609 | 461.33 | 564.11 | 458.79 | 566.26 | 459.9524 | 542.4487 | 957.03 | 957.03 | 1011.57 | 1011.57 | 980.19 | 1114.83 | 669.8275 | 735.6754 | 521.8749 | 521.8749 | 547.5944 | 547.5944 | 548.0895 | 548.0895 | 527.0519 | 527.0519 | 527.2108 | 527.2108
2022-05-06 22:30 | 443.7178 | 547.5907 | 445.02 | 544.54 | 441.81 | 544.76 | 443.0022 | 541.1232 | 951.75 | 951.75 | 1006.28 | 1006.28 | 982.16 | 1117.02 | 656.8016 | 734.5447 | 521.0333 | 521.0333 | 548.9307 | 548.9307 | 550.131 | 550.131 | 529.2733 | 529.2733 | 529.1141 | 529.1141
2022-05-06 23:00 | 443.3899 | 547.174 | 444.91 | 545.4 | 441.41 | 544.19 | 442.7682 | 540.7703 | 950.29 | 950.29 | 1006.1 | 1006.1 | 981.56 | 1116.3 | 659.4578 | 733.9462 | 520.778 | 520.778 | 549.4721 | 549.4721 | 550.5087 | 550.5087 | 529.8715 | 529.8715 | 529.8317 | 529.8317
2022-05-06 23:30 | 470.4683 | 580.4865 | 472.54 | 580.39 | 468.38 | 577.44 | 469.8524 | 539.8814 | 949.71 | 949.71 | 1004.48 | 1004.48 | 982.16 | 1117.01 | 724.5817 | 734.2521 | 520.655 | 520.655 | 551.4989 | 551.4989 | 552.6628 | 552.6628 | 531.2672 | 531.2672 | 531.5071 | 531.5071
2022-05-07 | 443.4246 | 547.0343 | 444.72 | 545.76 | 441.05 | 543.74 | 441.5468 | 539.7485 | 949.61 | 949.61 | 1003.76 | 1003.76 | 986.41 | 1121.8 | 675.6316 | 735.436 | 521.7993 | 521.7993 | 552.0392 | 552.0392 | 553.6188 | 553.6188 | 534.0121 | 534.0121 | 533.972 | 533.972
2022-05-07 00:30 | 443.1328 | 546.0032 | 444.19 | 546.74 | 441.13 | 542.76 | 441.868 | 540.5487 | 948.95 | 948.95 | 1003.22 | 1003.22 | 987.57 | 1123.11 | 682.0366 | 736.1808 | 522.7071 | 522.7071 | 551.9977 | 551.9977 | 553.8267 | 553.8267 | 533.3586 | 533.3586 | 532.9888 | 532.9888
2022-05-07 01:00 | 442.2518 | 544.3053 | 443.1 | 546.23 | 439.76 | 540.35 | 440.731 | 539.3275 | 947.55 | 947.55 | 1000.94 | 1000.94 | 988.73 | 1124.32 | 714.3091 | 736.0345 | 522.537 | 522.537 | 552.336 | 552.336 | 553.0425 | 553.0425 | 531.7966 | 531.7966 | 531.7567 | 531.7567
2022-05-07 01:30 | 442.3104 | 544.3615 | 444.34 | 547.79 | 440.6 | 541.5 | 441.0813 | 539.9285 | 949.76 | 949.76 | 1002.92 | 1002.92 | 992.23 | 1128.25 | 687.2643 | 736.7529 | 522.5748 | 522.5748 | 552.5381 | 552.5381 | 553.4941 | 553.4941 | 532.3869 | 532.3869 | 532.387 | 532.387
2022-05-07 02:00 | 440.4473 | 542.3367 | 441.97 | 545.36 | 439.61 | 540.55 | 439.8717 | 537.2751 | 946.73 | 946.73 | 999.22 | 999.22 | 991.66 | 1127.58 | 707.5249 | 738.389 | 524.4094 | 524.4094 | 551.6547 | 551.6547 | 552.152 | 552.152 | 531.524 | 531.524 | 530.6868 | 530.6868
2022-05-07 02:30 | 460.5515 | 567.3044 | 462.22 | 570.37 | 459.02 | 564.76 | 459.6546 | 536.212 | 944.69 | 944.69 | 997.8 | 997.8 | 991.2 | 1127.08 | 736.7795 | 736.7795 | 522.4612 | 522.4612 | 551.366 | 551.366 | 552.3198 | 552.3198 | 531.4269 | 531.4269 | 531.2985 | 531.2985
2022-05-07 03:00 | 441.767 | 544.2097 | 443.54 | 547.24 | 440.58 | 541.86 | 441.4644 | 539.8508 | 947.14 | 947.14 | 1000.21 | 1000.21 | 994.11 | 1130.4 | 672.4105 | 737.6042 | 523.8136 | 523.8136 | 551.9993 | 551.9993 | 552.3308 | 552.3308 | 531.0143 | 531.0143 | 531.6121 | 531.6121
2022-05-07 03:30 | 441.3718 | 543.9485 | 443.02 | 546.39 | 440.35 | 542.14 | 441.0831 | 539.3845 | 948.72 | 948.72 | 1001.49 | 1001.49 | 997.29 | 1133.9 | 715.9208 | 737.2717 | 523.5204 | 523.5204 | 551.9424 | 551.9424 | 552.5223 | 552.5223 | 531.5892 | 531.5892 | 531.4697 | 531.4697
2022-05-07 04:00 | 473.8666 | 584.4712 | 475.86 | 586.71 | 472.43 | 582.28 | 472.6808 | 538.874 | 947.52 | 947.52 | 1000.26 | 1000.26 | 998.68 | 1135.39 | 698.766 | 737.4579 | 523.6151 | 523.6151 | 553.9515 | 553.9515 | 554.6166 | 554.6166 | 534.4604 | 534.4604 | 534.2602 | 534.2602
2022-05-07 04:30 | 441.0328 | 543.183 | 442.8 | 546.41 | 440.21 | 541.4 | 440.8526 | 539.2385 | 948.65 | 948.65 | 1001.55 | 1001.55 | 998.23 | 1134.79 | 689.1824 | 737.7505 | 523.4543 | 523.4543 | 553.3279 | 553.3279 | 554.3255 | 554.3255 | 535.7665 | 535.7665 | 535.8467 | 535.8467
2022-05-07 05:00 | 451.0728 | 555.9727 | 453.06 | 558.82 | 450.16 | 554.2 | 450.8004 | 537.6298 | 946.52 | 946.52 | 1000.08 | 1000.08 | 995.98 | 1132.22 | 680.3904 | 736.1942 | 522.8679 | 522.8679 | 552.7874 | 552.7874 | 553.5357 | 553.5357 | 536.0031 | 536.0031 | 536.0031 | 536.0031
2022-05-07 05:30 | 457.8448 | 564.4238 | 458.91 | 565.99 | 456.63 | 562.34 | 457.8702 | 536.0542 | 942.99 | 942.99 | 995.75 | 995.75 | 989.81 | 1125.29 | 654.4853 | 734.7576 | 522.0168 | 522.0168 | 551.1247 | 551.1247 | 551.9561 | 551.9561 | 534.5429 | 534.5429 | 534.5429 | 534.5429
2022-05-07 06:00 | 438.6594 | 541.0787 | 440.76 | 542.77 | 437.95 | 539.75 | 438.5193 | 536.4521 | 943.75 | 943.75 | 996.86 | 996.86 | 991.01 | 1126.71 | 645.9995 | 735.0902 | 522.2249 | 522.2249 | 551.9146 | 551.9146 | 552.3718 | 552.3718 | 533.6476 | 533.6476 | 533.8887 | 533.8887
2022-05-07 06:30 | 437.2044 | 538.4225 | 438.93 | 541.2 | 436.51 | 536.61 | 437.2651 | 535.0532 | 941.47 | 941.47 | 994.53 | 994.53 | 988.18 | 1123.49 | 658.7256 | 734.5448 | 520.8536 | 520.8536 | 551.1247 | 551.1247 | 551.582 | 551.582 | 534.1807 | 534.1807 | 534.0599 | 534.0599
2022-05-07 07:00 | 436.1071 | 536.857 | 437.35 | 539.42 | 435.59 | 535.08 | 436.873 | 533.9144 | 940.38 | 940.38 | 993.58 | 993.58 | 981.18 | 1115.57 | 693.8113 | 732.0439 | 519.227 | 519.227 | 548.7137 | 548.7137 | 548.7968 | 548.7968 | 530.4164 | 530.4164 | 530.2156 | 530.2156
2022-05-07 07:30 | 439.5187 | 539.7117 | 440.75 | 543.4 | 437.48 | 535.98 | 438.6729 | 538.7968 | 946 | 946 | 999.42 | 999.42 | 980.65 | 1119.46 | 663.885 | 732.4962 | 520.0971 | 520.0971 | 550.6674 | 550.6674 | 550.4596 | 550.4596 | 530.5761 | 530.5761 | 530.576 | 530.576
2022-05-07 08:00 | 434.2386 | 533.3398 | 436.27 | 537.83 | 433.26 | 530.89 | 434.1006 | 533.2954 | 945.15 | 945.15 | 998.89 | 998.89 | 971.43 | 1115.67 | 638.6431 | 732.9352 | 520.3807 | 520.3807 | 549.374 | 549.374 | 548.9173 | 548.9173 | 528.1688 | 528.1688 | 528.0489 | 528.0489
2022-05-07 08:30 | 429.0135 | 525.7917 | 430.35 | 530.69 | 427.78 | 523.06 | 428.273 | 525.046 | 942.76 | 942.76 | 995.84 | 995.84 | 961.1 | 1110.43 | 608.7698 | 731.3655 | 518.9528 | 518.9528 | 546.5438 | 546.5438 | 546.9577 | 546.9577 | 526.1776 | 526.1776 | 526.098 | 526.098
2022-05-07 09:00 | 515.7117 | 633.9163 | 517.35 | 638.52 | 514.37 | 631.31 | 515.3945 | 532.4436 | 938.63 | 938.63 | 991.29 | 991.29 | 948.85 | 1102.39 | 640.8899 | 730.6339 | 518.1205 | 518.1205 | 547.5176 | 547.5176 | 547.9331 | 547.9331 | 526.9901 | 526.9901 | 527.1099 | 527.1099
2022-05-07 09:30 | 530.8928 | 651.043 | 532.42 | 657.05 | 528.93 | 647.46 | 530.5347 | 532.7553 | 938.09 | 938.09 | 989.88 | 989.88 | 945.57 | 1104.36 | 627.1984 | 732.9352 | 520.0403 | 520.0403 | 547.3301 | 547.3301 | 547.9508 | 547.9508 | 526.8144 | 526.8144 | 526.6552 | 526.6552
2022-05-07 10:00 | 525.8747 | 646.3494 | 527.71 | 651.31 | 523.53 | 642.9 | 523.9256 | 529.9467 | 934.65 | 934.65 | 986.32 | 986.32 | 933.15 | 1095.46 | 662.3587 | 731.9907 | 519.681 | 519.681 | 546.016 | 546.016 | 546.2225 | 546.2225 | 525.4708 | 525.4708 | 525.3828 | 525.3828
2022-05-07 10:30 | 556.0692 | 683.7584 | 558.01 | 688.84 | 553.36 | 679.91 | 526.2404 | 526.2404 | 930.14 | 930.14 | 980.69 | 980.69 | 925.45 | 1091.08 | 627.0867 | 732.6426 | 520.1538 | 520.1538 | 543.7193 | 543.7193 | 544.2536 | 544.2536 | 523.2841 | 523.2841 | 523.2841 | 523.2841
2022-05-07 11:00 | 520.6393 | 639.3038 | 521.8 | 643.94 | 517.55 | 635.22 | 518.4691 | 525.9221 | 930.14 | 930.14 | 980.8 | 980.8 | 922.17 | 1090.68 | 637.5292 | 733.9728 | 520.9576 | 520.9576 | 542.5692 | 542.5692 | 542.8558 | 542.8558 | 521.9468 | 521.9468 | 521.7894 | 521.7894
2022-05-07 11:30 | 550.2733 | 675.9559 | 551.74 | 680.66 | 546.62 | 671.21 | 525.7079 | 525.7079 | 930.62 | 930.62 | 979.99 | 979.99 | 919.36 | 1090.16 | 661.6965 | 735.3961 | 521.9033 | 521.9033 | 541.1895 | 541.1895 | 541.4749 | 541.4749 | 520.5335 | 520.5335 | 520.5727 | 520.5727
2022-05-07 12:00 | 590.1512 | 724.4497 | 591.26 | 729.5 | 586.87 | 719.92 | 523.3409 | 523.3409 | 925.67 | 925.67 | 975.7 | 975.7 | 912.39 | 1083.2 | 619.3875 | 730.4478 | 518.2056 | 518.2056 | 535.3198 | 535.3198 | 536.2543 | 536.2543 | 515.2935 | 515.2935 | 515.3716 | 515.3716
2022-05-07 12:30 | 534.9373 | 655.79 | 535.78 | 661.13 | 531.48 | 650.61 | 522.527 | 522.527 | 924.4 | 924.4 | 973.53 | 973.53 | 911.28 | 1082.07 | 571.0898 | 725.4722 | 517.9409 | 517.9409 | 533.1738 | 533.1738 | 534.1452 | 534.1452 | 513.2703 | 513.2703 | 513.2314 | 513.2314
2022-05-07 13:00 | 584.1591 | 717.8002 | 585.96 | 723.47 | 581.94 | 714.1 | 523.6682 | 523.6682 | 924.57 | 924.57 | 973.5 | 973.5 | 907.67 | 1077.31 | 569.6331 | 723.0986 | 517.8463 | 517.8463 | 533.173 | 533.173 | 534.2679 | 534.2679 | 513.3086 | 513.3086 | 513.3086 | 513.3086
2022-05-07 13:30 | 510.0794 | 624.3723 | 511.42 | 631.1 | 507.93 | 620 | 509.0612 | 521.6039 | 922.22 | 922.22 | 971 | 971 | 909.58 | 1077.52 | 668.1655 | 729.3037 | 517.3356 | 517.3356 | 533.4569 | 533.4569 | 534.0651 | 534.0651 | 513.3086 | 513.3086 | 513.2696 | 513.2696
2022-05-07 14:00 | 536.3613 | 659.109 | 538.56 | 664.82 | 535.22 | 656.8 | 522.1451 | 522.1451 | 924.41 | 924.41 | 974.15 | 974.15 | 914.96 | 1080.71 | 660.8003 | 728.3858 | 516.1724 | 516.1724 | 539.171 | 539.171 | 539.7442 | 539.7442 | 518.8372 | 518.8372 | 518.7584 | 518.7584
2022-05-07 14:30 | 528.8387 | 649.822 | 530.18 | 654.67 | 527.19 | 646.82 | 520.9938 | 520.9938 | 922.75 | 922.75 | 971.34 | 971.34 | 916.29 | 1078.17 | 650.6802 | 726.6832 | 515.5293 | 515.5293 | 540.5514 | 540.5514 | 541.4167 | 541.4167 | 520.6075 | 520.6075 | 520.5679 | 520.5679
2022-05-07 15:00 | 531.8965 | 653.4291 | 533.66 | 658.9 | 530.82 | 651.06 | 519.593 | 519.593 | 921.3 | 921.3 | 969.68 | 969.68 | 916.93 | 1074.83 | 591.4413 | 727.6409 | 516.4844 | 516.4844 | 539.1136 | 539.1136 | 539.467 | 539.467 | 518.9223 | 518.9223 | 518.8434 | 518.8434
2022-05-07 15:30 | 517.6103 | 636.0068 | 518.88 | 640.45 | 515.21 | 632.02 | 516.3675 | 523.6231 | 925.8 | 925.8 | 974.19 | 974.19 | 928.38 | 1083.1 | 557.2624 | 706.6339 | 518.2624 | 518.2624 | 540.5292 | 540.5292 | 540.8159 | 540.8159 | 520.1089 | 520.1089 | 520.0301 | 520.0301
2022-05-07 16:00 | 458.7338 | 564.4001 | 460.83 | 568.79 | 457.95 | 562.7 | 459.4564 | 525.6317 | 926.49 | 926.49 | 974.96 | 974.96 | 936.2 | 1085.9 | 541.381 | 685.7625 | 518.4799 | 518.4799 | 536.0643 | 536.0643 | 536.5119 | 536.5119 | 515.6479 | 515.6479 | 515.6089 | 515.6089
2022-05-07 16:30 | 466.2922 | 574.0118 | 466.82 | 575.98 | 463.69 | 569.86 | 464.831 | 523.7222 | 924.13 | 924.13 | 973.05 | 973.05 | 934.61 | 1077.84 | 593.4792 | 728.4258 | 516.1818 | 516.1818 | 533.4302 | 533.4302 | 534.2018 | 534.2018 | 513.2009 | 513.2009 | 513.2346 | 513.2346
2022-05-07 17:00 | 423.6232 | 522.218 | 424.23 | 521.2 | 421.43 | 518.51 | 422.8589 | 521.3771 | 930.24 | 930.24 | 980.29 | 980.29 | 942.78 | 1080.68 | 590.4634 | 730.1684 | 517.7233 | 517.7233 | 536.8474 | 536.8474 | 537.296 | 537.296 | 516.4855 | 516.4855 | 516.4072 | 516.4072
2022-05-07 17:30 | 437.9892 | 540.7269 | 439.03 | 536.59 | 436.11 | 538.15 | 437.0823 | 527.6579 | 932.46 | 932.46 | 983.12 | 983.12 | 947.35 | 1079 | 564.926 | 716.3355 | 517.345 | 517.345 | 537.2425 | 537.2425 | 537.4875 | 537.4875 | 516.7291 | 516.7291 | 516.6899 | 516.6899
2022-05-07 18:00 | 465.4686 | 574.715 | 466.89 | 570.51 | 463.49 | 572.03 | 464.7665 | 528.3464 | 933.26 | 933.26 | 983.93 | 983.93 | 952.98 | 1085.34 | 549.0178 | 695.9656 | 519.3405 | 519.3405 | 539.822 | 539.822 | 540.2308 | 540.2308 | 519.2375 | 519.2375 | 519.1982 | 519.1982
2022-05-07 18:30 | 444.3443 | 548.6195 | 445.71 | 542.7 | 442.79 | 546.79 | 444.0107 | 529.3486 | 934.93 | 934.93 | 986.61 | 986.61 | 956.53 | 1089.22 | 589.7194 | 731.8842 | 519.5485 | 519.5485 | 540.9016 | 540.9016 | 541.4447 | 541.4447 | 520.5034 | 520.5034 | 520.5427 | 520.5427
2022-05-07 19:00 | 482.6063 | 595.8901 | 483.49 | 589.78 | 480.35 | 593.24 | 481.6665 | 530.0645 | 934.02 | 934.02 | 985.71 | 985.71 | 956.72 | 1089.38 | 631.9355 | 731.1527 | 518.9811 | 518.9811 | 537.5921 | 537.5921 | 538.4883 | 538.4883 | 517.5721 | 517.5721 | 517.533 | 517.533
2022-05-07 19:30 | 432.0443 | 533.4677 | 433.2 | 528.24 | 430.48 | 531.41 | 431.614 | 530.9103 | 935.92 | 935.92 | 987.33 | 987.33 | 959.22 | 1092.18 | 621.0325 | 732.3365 | 519.2648 | 519.2648 | 539.2535 | 539.2535 | 539.7429 | 539.7429 | 518.877 | 518.877 | 518.9553 | 518.9553
2022-05-07 20:00 | 431.76 | 533.0652 | 433.39 | 527.77 | 430.53 | 531.53 | 431.3623 | 530.7443 | 937.31 | 937.31 | 988.98 | 988.98 | 961.52 | 1094.74 | 602.095 | 732.6957 | 520.0687 | 520.0687 | 539.121 | 539.121 | 540.2224 | 540.2224 | 519.3419 | 519.3419 | 519.4987 | 519.4987
2022-05-07 20:30 | 434.9636 | 536.9029 | 436.35 | 531.23 | 433.34 | 535.1 | 433.988 | 533.5023 | 940.09 | 940.09 | 992.25 | 992.25 | 965.52 | 1099.26 | 630.4611 | 734.3319 | 521.0994 | 521.0994 | 541.0789 | 541.0789 | 541.6499 | 541.6499 | 520.7142 | 520.7142 | 520.5966 | 520.5966
2022-05-07 21:00 | 434.0701 | 535.9109 | 435.37 | 530.45 | 432.74 | 534.4 | 433.7548 | 533.0419 | 940.56 | 940.56 | 992.85 | 992.85 | 960.94 | 1093.92 | 600.6213 | 731.0064 | 518.8203 | 518.8203 | 539.5875 | 539.5875 | 540.078 | 540.078 | 519.3224 | 519.3224 | 519.2831 | 519.2831
2022-05-07 21:30 | 465.8494 | 575.019 | 466.86 | 568.97 | 463.84 | 572.93 | 463.9866 | 533.0522 | 941.17 | 941.17 | 993.75 | 993.75 | 963.18 | 1096.39 | 587.0919 | 730.8867 | 518.2812 | 518.2812 | 540.6746 | 540.6746 | 541.4936 | 541.4936 | 520.6806 | 520.6806 | 520.6806 | 520.6806
2022-05-07 22:00 | 435.965 | 537.8036 | 437.2 | 531.17 | 434.33 | 536.41 | 435.4352 | 534.7122 | 942.45 | 942.45 | 994.7 | 994.7 | 965.33 | 1098.77 | 553.0058 | 700.6875 | 518.896 | 518.896 | 542.7788 | 542.7788 | 543.6835 | 543.6835 | 522.906 | 522.906 | 522.7083 | 522.7083
2022-05-07 22:30 | 437.6908 | 539.9932 | 438.89 | 534.54 | 435.74 | 538.07 | 436.5566 | 535.2473 | 943.43 | 943.43 | 995.96 | 995.96 | 969.77 | 1103.71 | 581.8202 | 732.1636 | 519.3594 | 519.3594 | 542.7512 | 542.7512 | 543.7365 | 543.7365 | 522.9248 | 522.9248 | 522.8065 | 522.8065
2022-05-07 23:00 | 438.0771 | 540.7638 | 439.04 | 537.07 | 435.82 | 538.01 | 436.3999 | 535.5822 | 944.38 | 944.38 | 997.32 | 997.32 | 969.56 | 1103.48 | 572.5754 | 726.0575 | 519.681 | 519.681 | 542.7451 | 542.7451 | 543.9776 | 543.9776 | 523.2123 | 523.2123 | 523.0148 | 523.0148
2022-05-07 23:30 | 460.842 | 568.7753 | 462.49 | 566.48 | 459.07 | 566.73 | 460.0689 | 538.9796 | 948.04 | 948.04 | 1000.86 | 1000.86 | 967.89 | 1101.64 | 571.7973 | 725.181 | 518.915 | 518.915 | 543.1245 | 543.1245 | 544.194 | 544.194 | 523.4049 | 523.4049 | 523.484 | 523.484
2022-05-08 | 441.2337 | 544.4669 | 442.73 | 541.45 | 439.46 | 542.52 | 439.6722 | 538.9647 | 950.69 | 950.69 | 1004.14 | 1004.14 | 972.44 | 1106.73 | 549.0883 | 695.4225 | 519.4445 | 519.4445 | 544.8861 | 544.8861 | 545.9566 | 545.9566 | 525.2345 | 525.2345 | 525.1949 | 525.1949
2022-05-08 00:30 | 452.7115 | 558.7693 | 453.24 | 555.59 | 450.73 | 556.4 | 451.3167 | 539.1561 | 951.04 | 951.04 | 1005.12 | 1005.12 | 973.33 | 1107.75 | 595.3915 | 733.6934 | 520.6172 | 520.6172 | 544.4116 | 544.4116 | 546.098 | 546.098 | 524.9153 | 524.9153 | 524.9153 | 524.9153
2022-05-08 01:00 | 451.5934 | 557.3121 | 452.8 | 554.52 | 449.44 | 554.86 | 450.3252 | 541.3428 | 950.6 | 950.6 | 1004.02 | 1004.02 | 971.97 | 1106.21 | 585.6331 | 733.5603 | 521.0806 | 521.0806 | 545.2362 | 545.2362 | 546.4726 | 546.4726 | 525.7508 | 525.7508 | 525.513 | 525.513
2022-05-08 01:30 | 444.1713 | 548.0616 | 445.97 | 546.01 | 442.39 | 546.14 | 443.4264 | 542.5925 | 951.95 | 951.95 | 1005.42 | 1005.42 | 974.02 | 1108.41 | 565.2499 | 716.3563 | 520.6644 | 520.6644 | 545.8132 | 545.8132 | 547.1732 | 547.1732 | 526.2264 | 526.2264 | 526.0679 | 526.0679
2022-05-08 02:00 | 445.0476 | 549.1453 | 446.7 | 547.54 | 443.49 | 547.44 | 443.9968 | 543.0844 | 953.41 | 953.41 | 1006.51 | 1006.51 | 976.16 | 1110.74 | 524.8377 | 663.9046 | 521.3453 | 521.3453 | 523.9642 | 547.2291 | 525.2299 | 548.5511 | 525.2299 | 527.5593 | 525.1904 | 527.5197
2022-05-08 02:30 | 445.186 | 549.3831 | 446.68 | 547.71 | 444.03 | 548.1 | 444.5488 | 543.5873 | 955.33 | 955.33 | 1008.63 | 1008.63 | 981.01 | 1116.14 | 518.5861 | 655.774 | 517.5901 | 521.0049 | 517.1299 | 548.2931 | 518.3779 | 549.6161 | 518.8227 | 528.9572 | 518.1439 | 528.321
2022-05-08 03:00 | 446.3713 | 550.9218 | 448 | 549.84 | 444.47 | 548.65 | 444.9447 | 544.1754 | 954.97 | 954.97 | 1008.77 | 1008.77 | 983.19 | 1118.5 | 528.8582 | 668.9534 | 521.2224 | 521.2224 | 526.9059 | 548.9157 | 528.3752 | 550.4464 | 528.4547 | 529.4893 | 528.3354 | 529.3698
2022-05-08 03:30 | 445.1064 | 549.4196 | 447.44 | 549.78 | 444.24 | 548.31 | 444.4143 | 543.6637 | 956.14 | 956.14 | 1009.32 | 1009.32 | 983.47 | 1118.81 | 500.6137 | 632.2001 | 499.8896 | 522.3194 | 498.7383 | 549.3596 | 500.2418 | 551.0157 | 500.1666 | 529.8932 | 499.8658 | 529.5747
2022-05-08 04:00 | 440.6221 | 544.1396 | 442.24 | 543.06 | 439.82 | 543.2 | 440.6642 | 539.2126 | 949.93 | 949.93 | 1003.28 | 1003.28 | 976.98 | 1111.54 | 498.9936 | 630.3145 | 498.2333 | 520.5888 | 496.6775 | 547.2609 | 497.8415 | 548.5433 | 498.0667 | 527.8181 | 497.9165 | 527.6589
2022-05-08 04:30 | 441.0424 | 544.7192 | 442.67 | 544 | 440.76 | 544.32 | 440.8152 | 539.0569 | 950.86 | 950.86 | 1004.87 | 1004.87 | 977 | 1111.51 | 497.7744 | 628.7605 | 497.2317 | 519.9268 | 496.6595 | 547.0272 | 497.9754 | 548.4766 | 498.201 | 527.7736 | 498.6146 | 528.2118
2022-05-08 05:00 | 442.1141 | 546.0598 | 444.07 | 545.43 | 441.76 | 545.63 | 441.5947 | 539.8436 | 953.09 | 953.09 | 1007.09 | 1007.09 | 979.02 | 1113.73 | 498.094 | 628.962 | 497.316 | 519.8701 | 498.3964 | 548.6843 | 499.451 | 549.8453 | 499.4134 | 528.8346 | 499.6769 | 529.1137
2022-05-08 05:30 | 442.1365 | 546.134 | 444.53 | 546.29 | 442.62 | 546.66 | 442.9017 | 540.7997 | 953.56 | 953.56 | 1006.86 | 1006.86 | 977.6 | 1112.05 | 498.8014 | 630.0933 | 497.8228 | 519.5958 | 497.6312 | 547.7994 | 499.0252 | 549.3339 | 499.1005 | 528.4662 | 499.1005 | 528.4662
2022-05-08 06:00 | 445.2668 | 549.8925 | 446.16 | 548.08 | 444.19 | 548.65 | 444.6768 | 542.4736 | 956.09 | 956.09 | 1010.66 | 1010.66 | 978.3 | 1112.85 | 527.9366 | 667.9733 | 520.3619 | 520.3619 | 526.71 | 548.3104 | 527.9456 | 549.6794 | 527.9854 | 528.6866 | 528.0252 | 528.7266
2022-05-08 06:30 | 445.4002 | 550.0144 | 446.99 | 548.08 | 445.06 | 549.76 | 445.6702 | 543.2514 | 955.3 | 955.3 | 1009.87 | 1009.87 | 976.49 | 1110.81 | 510.1613 | 644.5755 | 509.4718 | 519.3594 | 510.1235 | 547.8124 | 511.6291 | 549.3335 | 511.6291 | 528.3978 | 511.5143 | 528.3674
2022-05-08 07:00 | 442.4718 | 546.5775 | 444.7 | 545.79 | 443.36 | 547.68 | 443.4292 | 540.7159 | 950.82 | 950.82 | 1004.71 | 1004.71 | 974.06 | 1108.03 | 496.7493 | 627.3193 | 495.8442 | 518.1111 | 496.3756 | 546.3749 | 497.8076 | 547.9512 | 497.5815 | 526.8209 | 497.6191 | 526.8608
2022-05-08 07:30 | 438.574 | 541.6551 | 440.37 | 539.77 | 438.69 | 541.91 | 439.1025 | 538.7503 | 949.43 | 949.43 | 1003.3 | 1003.3 | 968.67 | 1106.13 | 494.4618 | 624.8289 | 493.308 | 517.5531 | 493.962 | 546.5532 | 495.1277 | 547.8252 | 495.2027 | 527.0306 | 494.9401 | 526.7511
2022-05-08 08:00 | 433.2589 | 535.1615 | 434.81 | 533.58 | 433.21 | 535.11 | 433.7441 | 535.7462 | 944.22 | 944.22 | 997.46 | 997.46 | 958.9 | 1101.75 | 489.349 | 618.3262 | 488.6429 | 517.0141 | 488.7449 | 545.5306 | 489.6145 | 546.4019 | 489.6889 | 525.6537 | 489.629 | 525.6138
2022-05-08 08:30 | 480.7341 | 593.8691 | 482.55 | 593.7 | 480.63 | 593.66 | 481.1378 | 534.4274 | 942.11 | 942.11 | 994.63 | 994.63 | 950.76 | 1098.83 | 484.1665 | 611.1514 | 483.3118 | 516.7303 | 484.0146 | 544.8719 | 484.7877 | 545.7421 | 484.9155 | 525.0756 | 484.8728 | 525.0358
2022-05-08 09:00 | 423.7979 | 523.4626 | 425.73 | 523.41 | 423.88 | 523.49 | 423.7552 | 523.4025 | 940.3 | 940.3 | 991.84 | 991.84 | 947.99 | 1101.63 | 479.5093 | 605.5222 | 478.4697 | 517.9125 | 479.9837 | 545.1366 | 480.498 | 545.7285 | 480.5659 | 524.9193 | 480.4932 | 524.8398
2022-05-08 09:30 | 421.3077 | 520.3688 | 422.92 | 520.61 | 421.23 | 520.08 | 421.6987 | 520.8439 | 939.04 | 939.04 | 990.44 | 990.44 | 939.94 | 1098.06 | 503.0849 | 636.006 | 501.6846 | 518.3664 | 503.0388 | 543.4041 | 503.6487 | 544.0503 | 503.6868 | 523.2075 | 503.6106 | 523.1283
2022-05-08 10:00 | 491.1428 | 606.6744 | 492.18 | 606.46 | 490.32 | 605.43 | 491.2413 | 529.1846 | 936.02 | 936.02 | 986.35 | 986.35 | 932.37 | 1094.19 | 536.687 | 679.8315 | 517.9976 | 517.9976 | 536.7889 | 541.085 | 537.8074 | 542.0707 | 521.3311 | 521.3311 | 521.2127 | 521.2127
2022-05-08 10:30 | 453.284 | 559.7825 | 455.26 | 561.05 | 453.52 | 559.81 | 453.8502 | 525.9457 | 931.14 | 931.14 | 980.6 | 980.6 | 923.97 | 1088.89 | 536.7372 | 680.0253 | 517.676 | 517.676 | 537.6437 | 539.5459 | 538.5419 | 540.4472 | 519.5782 | 519.5782 | 519.6432 | 519.6432
2022-05-08 11:00 | 434.5755 | 536.7186 | 436.62 | 537.71 | 434.79 | 536.8 | 435.2581 | 523.5208 | 928.48 | 928.48 | 977.29 | 977.29 | 914.75 | 1082 | 496.3432 | 627.2686 | 495.3573 | 517.9409 | 497.2774 | 537.8656 | 497.9943 | 538.6411 | 498.1075 | 517.9457 | 498.1075 | 517.9065
2022-05-08 11:30 | 424.9911 | 524.9393 | 426.53 | 524.5 | 424.86 | 524.71 | 425.362 | 523.3376 | 927.79 | 927.79 | 976.93 | 976.93 | 911.83 | 1080.69 | 481.8784 | 608.4741 | 481.1487 | 517.4586 | 505.5265 | 535.5355 | 506.5251 | 536.5934 | 506.4482 | 515.6871 | 506.4866 | 515.7261
2022-05-08 12:00 | 419.5321 | 518.1587 | 421.23 | 518.09 | 419.73 | 518.11 | 420.0115 | 518.7587 | 928.04 | 928.04 | 976.82 | 976.82 | 902.53 | 1072.43 | 556.6755 | 705.616 | 518.2908 | 518.2908 | 529.5965 | 529.5965 | 530.8025 | 530.8025 | 509.924 | 509.924 | 509.8468 | 509.8468
2022-05-08 12:30 | 435.5641 | 538.0023 | 437.38 | 538.11 | 435.71 | 537.99 | 436.043 | 524.3467 | 928.93 | 928.93 | 978.17 | 978.17 | 907.37 | 1077.73 | 569.0878 | 721.8185 | 518.7163 | 518.7163 | 533.37 | 533.37 | 534.3406 | 534.3406 | 513.6005 | 513.6005 | 513.4803 | 513.4803
2022-05-08 13:00 | 487.1693 | 601.7114 | 488.87 | 602.87 | 487.34 | 601.69 | 487.6793 | 523.5333 | 928.46 | 928.46 | 977.27 | 977.27 | 909.24 | 1079.09 | 574.2355 | 728.084 | 519.3026 | 519.3026 | 534.5328 | 534.5328 | 535.7072 | 535.7072 | 514.9742 | 514.9742 | 514.7797 | 514.7797
2022-05-08 13:30 | 427.8504 | 528.501 | 429.91 | 529.29 | 428.27 | 528.96 | 428.234 | 523.322 | 924.76 | 924.76 | 972.31 | 972.31 | 902.22 | 1070.14 | 556.4194 | 704.9788 | 518.8677 | 518.8677 | 535.5791 | 535.5791 | 536.6746 | 536.6746 | 515.9069 | 515.9069 | 515.8289 | 515.8289
2022-05-08 14:00 | 398.2139 | 491.84 | 400.08 | 491.64 | 398.58 | 492.29 | 398.5651 | 492.258 | 923.58 | 923.58 | 971.18 | 971.18 | 909.72 | 1075.48 | 570.4026 | 723.2409 | 518.6974 | 518.6974 | 533.9041 | 533.9041 | 534.9552 | 534.9552 | 514.0279 | 514.0279 | 513.9502 | 513.9502
2022-05-08 14:30 | 407.3254 | 503.1199 | 408.82 | 503.18 | 407.4 | 503.07 | 407.4289 | 503.255 | 923.45 | 923.45 | 971.5 | 971.5 | 915.03 | 1077.58 | 532.4684 | 674.1752 | 518.8771 | 518.8771 | 534.2261 | 534.2261 | 535.238 | 535.238 | 514.3594 | 514.3594 | 514.2816 | 514.2816
2022-05-08 15:00 | 404.0717 | 499.0182 | 405.75 | 497.57 | 404.36 | 499.47 | 404.6328 | 499.6937 | 924.92 | 924.92 | 973.29 | 973.29 | 915.61 | 1073.95 | 460.6053 | 581.015 | 459.9245 | 518.565 | 460.6607 | 533.83 | 461.4909 | 534.7119 | 461.4211 | 513.7759 | 461.5957 | 513.9705
2022-05-08 15:30 | 407.0578 | 502.7988 | 407.91 | 500.13 | 406.69 | 502.39 | 407.2451 | 503.0497 | 924.34 | 924.34 | 972.14 | 972.14 | 920.18 | 1073.65 | 476.6362 | 601.6438 | 475.4537 | 517.0992 | 472.8644 | 530.4879 | 473.7639 | 531.4971 | 473.764 | 510.7145 | 473.8 | 510.8309
2022-05-08 16:00 | 408.5844 | 504.2578 | 410.91 | 501.11 | 409.36 | 505.68 | 409.5217 | 505.4021 | 923.28 | 923.28 | 971.69 | 971.69 | 925.6 | 1074.12 | 464.5434 | 585.7372 | 463.2882 | 516.6169 | 464.6127 | 530.9724 | 465.2348 | 531.6586 | 465.2701 | 510.9084 | 465.1995 | 510.8309
2022-05-08 16:30 | 416.5882 | 514.3062 | 418.75 | 511.21 | 416.85 | 514.95 | 417.3772 | 515.2255 | 924.87 | 924.87 | 973.26 | 973.26 | 933.53 | 1076.78 | 469.676 | 592.769 | 468.8382 | 516.7682 | 470.1447 | 532.1393 | 470.9668 | 533.0698 | 470.9794 | 512.3063 | 471.0025 | 512.3063
2022-05-08 17:00 | 422.061 | 520.8058 | 423.66 | 515.15 | 421.91 | 521.14 | 422.517 | 521.3553 | 930.66 | 930.66 | 980.59 | 980.59 | 938.23 | 1075.35 | 473.7674 | 597.7986 | 473.0849 | 516.2007 | 474.2256 | 531.7795 | 474.8636 | 532.4678 | 474.9719 | 511.8222 | 474.7191 | 511.5498
2022-05-08 17:30 | 430.4677 | 529.8732 | 431.34 | 520.27 | 428.32 | 528.51 | 429.6016 | 528.7413 | 934.55 | 934.55 | 985.87 | 985.87 | 948.88 | 1080.65 | 487.6826 | 616.2154 | 486.6931 | 516.3048 | 491.5083 | 532.7579 | 492.3688 | 533.772 | 492.294 | 512.914 | 492.3688 | 512.9919
2022-05-08 18:00 | 429.0411 | 528.1683 | 430.3 | 517.92 | 427.82 | 528.02 | 428.415 | 527.1896 | 931.79 | 931.79 | 983.01 | 983.01 | 948.25 | 1079.82 | 481.0703 | 607.4765 | 479.8466 | 515.274 | 482.1715 | 534.681 | 482.1715 | 534.7521 | 482.2083 | 514.0388 | 482.2083 | 514.0388
2022-05-08 18:30 | 429.7747 | 528.9001 | 430.95 | 518.07 | 428.03 | 528.16 | 428.9079 | 527.653 | 935.55 | 935.55 | 987.43 | 987.43 | 951.58 | 1083.48 | 486.1954 | 613.9363 | 485.7251 | 517.6477 | 486.6539 | 538.5504 | 486.2102 | 538.0594 | 486.2841 | 517.3628 | 486.2913 | 517.4091
2022-05-08 19:00 | 432.6035 | 532.5339 | 434.85 | 523.21 | 432.27 | 533.39 | 432.8319 | 531.7658 | 939.75 | 939.75 | 992.19 | 992.19 | 954.88 | 1087.3 | 489.7583 | 618.8001 | 489.3124 | 518.9243 | 491.1969 | 542.8217 | 490.1565 | 541.6719 | 490.3795 | 521.0622 | 490.0822 | 520.7464
2022-05-08 19:30 | 435.7702 | 536.1968 | 436.22 | 524.58 | 433.37 | 534.69 | 434.5066 | 533.4694 | 941.56 | 941.56 | 993.84 | 993.84 | 963.5 | 1096.69 | 494.0485 | 623.9622 | 492.9262 | 519.1986 | 494.1891 | 545.0773 | 493.5906 | 544.4172 | 493.7776 | 523.7584 | 493.6654 | 523.6394
2022-05-08 20:00 | 435.3589 | 536.2634 | 436.24 | 526.52 | 434.04 | 535.76 | 434.6025 | 533.7284 | 944.33 | 944.33 | 997.2 | 997.2 | 962.99 | 1096.18 | 496.2119 | 627.0352 | 495.2387 | 519.8228 | 496.1894 | 546.723 | 495.5887 | 546.061 | 495.7013 | 525.3113 | 495.7013 | 525.3113
2022-05-08 20:30 | 437.275 | 538.9315 | 438.19 | 529.73 | 435.89 | 538.21 | 437.0627 | 536.5369 | 948.16 | 948.16 | 1000.82 | 1000.82 | 965.01 | 1098.47 | 496.9474 | 627.8377 | 495.9183 | 519.5674 | 497.325 | 547.7174 | 497.0992 | 547.4688 | 496.9488 | 526.4099 | 496.9488 | 526.4099
2022-05-08 21:00 | 438.9656 | 540.7405 | 440.27 | 531.92 | 437.71 | 540.23 | 438.6001 | 538.0004 | 949.53 | 949.53 | 1003.17 | 1003.17 | 960.71 | 1093.94 | 497.8718 | 629.0734 | 496.9659 | 518.7257 | 498.2236 | 548.1553 | 498.903 | 548.9029 | 498.903 | 527.999 | 498.8654 | 527.9591
2022-05-08 21:30 | 440.3848 | 542.4371 | 441.82 | 534.33 | 439.16 | 541.96 | 439.8182 | 539.1436 | 951.19 | 951.19 | 1004.51 | 1004.51 | 965.02 | 1098.6 | 497.3162 | 628.1711 | 496.4033 | 519.3499 | 497.6055 | 547.8136 | 498.4341 | 548.7258 | 498.5094 | 527.8774 | 498.2081 | 527.5583
2022-05-08 22:00 | 441.3452 | 543.2723 | 442.46 | 535.11 | 439.95 | 542.82 | 440.4913 | 539.6205 | 950.02 | 950.02 | 1003.52 | 1003.52 | 964.46 | 1097.96 | 497.5837 | 628.5353 | 496.8234 | 519.0284 | 497.884 | 547.9082 | 498.9023 | 549.0289 | 498.9777 | 528.1884 | 498.7514 | 527.9489
2022-05-08 22:30 | 443.3681 | 546.2715 | 445.23 | 539.97 | 442.38 | 545.95 | 443.099 | 542.3294 | 954.77 | 954.77 | 1007.86 | 1007.86 | 968.91 | 1102.93 | 497.7864 | 628.6666 | 497.3522 | 519.9079 | 498.2478 | 548.3933 | 499.3409 | 549.5964 | 499.3409 | 528.6469 | 499.1902 | 528.4871
2022-05-08 23:00 | 447.7239 | 551.5739 | 449 | 545.68 | 445.35 | 549.56 | 446.4738 | 545.7031 | 957.87 | 957.87 | 1012.29 | 1012.29 | 973.02 | 1107.4 | 498.0846 | 629.1417 | 497.3253 | 520.3334 | 498.3964 | 548.6843 | 499.338 | 549.7209 | 499.338 | 528.7548 | 499.3757 | 528.7947
2022-05-08 23:30 | 448.2871 | 552.4293 | 449.76 | 547.06 | 446.39 | 550.85 | 447.335 | 546.3479 | 958.85 | 958.85 | 1013.59 | 1013.59 | 972.02 | 1106.28 | 498.3984 | 629.4044 | 497.5657 | 519.8417 | 498.9023 | 549.0289 | 499.468 | 549.6514 | 499.3926 | 528.6276 | 499.3926 | 528.6276
2022-05-09 | 450.3603 | 554.7582 | 451.79 | 549.78 | 448.35 | 553.14 | 449.1289 | 548.2683 | 963.47 | 963.47 | 1018.66 | 1018.66 | 974.08 | 1108.63 | 499.1253 | 630.472 | 498.1483 | 520.7402 | 499.0017 | 549.223 | 499.5294 | 549.8039 | 499.4164 | 528.7266 | 499.4164 | 528.7266
2022-05-09 00:30 | 449.8426 | 554.4651 | 451.73 | 550.86 | 448.67 | 553.74 | 449.1451 | 548.0864 | 966.2 | 966.2 | 1021.58 | 1021.58 | 974.58 | 1109.11 | 499.5087 | 630.9318 | 498.5216 | 520.5509 | 499.557 | 549.6647 | 500.1231 | 550.2875 | 500.2741 | 529.4868 | 499.9722 | 529.1673
2022-05-09 01:00 | 451.8546 | 557.3776 | 453.37 | 554.62 | 450.07 | 555.63 | 450.5906 | 549.5153 | 967.25 | 967.25 | 1022.07 | 1022.07 | 979.77 | 1114.87 | 500.4505 | 631.8612 | 500.088 | 521.752 | 500.7285 | 550.8267 | 501.1817 | 551.3252 | 501.5216 | 530.6965 | 500.9929 | 530.137
2022-05-09 01:30 | 451.064 | 556.36 | 452.55 | 553.53 | 449.4 | 554.81 | 450.235 | 548.882 | 969.01 | 969.01 | 1025.61 | 1025.61 | 976.82 | 1111.46 | 500.1978 | 631.6677 | 499.617 | 520.6833 | 500.4896 | 550.2517 | 501.2459 | 551.0832 | 500.7543 | 529.7375 | 501.208 | 530.2175
2022-05-09 02:00 | 450.1978 | 555.4517 | 451.66 | 552.99 | 448.79 | 554.1 | 449.6153 | 548.1265 | 968.46 | 968.46 | 1024.37 | 1024.37 | 978.4 | 1113.1 | 500.1334 | 631.3893 | 499.1977 | 519.6715 | 500.2863 | 549.4203 | 500.8162 | 550.0024 | 501.0054 | 529.8567 | 500.8162 | 529.6566
2022-05-09 02:30 | 452.3404 | 557.8459 | 453.47 | 554.59 | 450.05 | 555.56 | 450.8885 | 549.3478 | 965.77 | 965.77 | 1020.56 | 1020.56 | 979.47 | 1114.27 | 500.4412 | 632.0802 | 499.7317 | 519.5107 | 500.5217 | 548.9216 | 501.5829 | 550.0855 | 501.6966 | 530.4053 | 501.2796 | 529.9645
2022-05-09 03:00 | 448.1978 | 552.7401 | 449.38 | 549.05 | 447.59 | 552.57 | 447.9539 | 545.5765 | 962.31 | 962.31 | 1017.34 | 1017.34 | 977.83 | 1112.34 | 500.9637 | 632.4805 | 499.4888 | 518.8298 | 500.7831 | 548.7552 | 501.3142 | 549.3372 | 501.6177 | 530.2128 | 501.5797 | 530.1727
2022-05-09 03:30 | 448.3972 | 552.8582 | 450.24 | 549.71 | 448.09 | 553.14 | 448.4163 | 546.0745 | 965.83 | 965.83 | 1022.33 | 1022.33 | 982.36 | 1117.3 | 502.2937 | 634.6141 | 501.1429 | 518.9338 | 502.7748 | 549.1294 | 503.4599 | 549.8776 | 503.574 | 531.8464 | 503.4599 | 531.7258
2022-05-09 04:00 | 450.3243 | 555.6615 | 451.84 | 552.75 | 449.93 | 555.62 | 450.0661 | 547.5643 | 971.34 | 971.34 | 1028.63 | 1028.63 | 985.32 | 1120.53 | 504.2588 | 637.1912 | 503.0956 | 519.3878 | 504.1076 | 549.0046 | 504.8709 | 549.9192 | 505.0999 | 533.099 | 504.6957 | 532.7769
2022-05-09 04:30 | 451.1703 | 556.8752 | 452.48 | 553.88 | 451.03 | 557.06 | 451.5991 | 548.9152 | 971.54 | 971.54 | 1029.11 | 1029.11 | 984.28 | 1119.27 | 505.5051 | 638.5365 | 504.8978 | 518.915 | 505.0112 | 547.5497 | 506.2765 | 548.9216 | 506.1997 | 533.6567 | 505.9697 | 533.4142
2022-05-09 05:00 | 453.0936 | 559.3275 | 455.24 | 557.23 | 453.39 | 560.05 | 453.7954 | 550.509 | 973.18 | 973.18 | 1032.01 | 1032.01 | 983.78 | 1118.66 | 507.7153 | 641.7495 | 507.0305 | 518.1867 | 507.7415 | 547.425 | 508.3584 | 548.0901 | 508.5897 | 535.4418 | 508.5126 | 535.3607
2022-05-09 05:30 | 454.8109 | 561.5488 | 456.43 | 558.67 | 454.79 | 561.87 | 455.4717 | 551.7365 | 971.05 | 971.05 | 1029.27 | 1029.27 | 983.9 | 1118.66 | 508.5022 | 642.6626 | 508.2421 | 517.326 | 508.8738 | 546.4689 | 510.0351 | 547.7161 | 510.1697 | 536.5543 | 509.8415 | 536.2433
2022-05-09 06:00 | 452.7065 | 559.1055 | 454.05 | 555.07 | 452.63 | 559.24 | 453.3698 | 549.2516 | 967.98 | 967.98 | 1025.39 | 1025.39 | 982.9 | 1117.39 | 506.8337 | 640.6805 | 506.4348 | 516.3048 | 510.1972 | 545.3051 | 511.0139 | 546.178 | 511.2472 | 537.1105 | 511.0528 | 536.9062
2022-05-09 06:30 | 453.7594 | 559.7546 | 454.73 | 551.91 | 453.24 | 559.87 | 454.4093 | 549.963 | 966.51 | 966.51 | 1024.68 | 1024.68 | 985.52 | 1120.11 | 512.6115 | 648.267 | 511.3691 | 517.676 | 513.7133 | 547.6329 | 513.9863 | 547.9239 | 514.0253 | 539.6921 | 514.0253 | 539.6922
2022-05-09 07:00 | 455.3779 | 561.1653 | 455.45 | 549.49 | 452.83 | 559.17 | 454.8768 | 550.4078 | 964.11 | 964.11 | 1020.88 | 1020.88 | 981.05 | 1114.89 | 511.8524 | 647.5085 | 510.7563 | 515.5861 | 512.1398 | 545.3882 | 511.8664 | 545.0971 | 511.9445 | 537.3743 | 512.0616 | 537.4971
2022-05-09 07:30 | 450.9212 | 556.0329 | 451.8 | 544.62 | 449.74 | 555.55 | 451.2543 | 548.5454 | 963.64 | 963.64 | 1021.57 | 1021.57 | 980.43 | 1118.12 | 511.9483 | 647.6927 | 510.7366 | 518.1016 | 512.3186 | 548.3396 | 512.0146 | 547.9239 | 512.0079 | 540.0536 | 512.0923 | 540.1766
2022-05-09 08:00 | 446.5482 | 550.5013 | 447.54 | 539.11 | 445.32 | 550.05 | 446.521 | 547.1071 | 962.92 | 962.92 | 1020.58 | 1020.58 | 977.59 | 1121.47 | 505.9255 | 639.9966 | 504.7098 | 518.9338 | 505.8637 | 548.8384 | 505.8637 | 548.7968 | 505.902 | 538.6216 | 505.902 | 538.6215
2022-05-09 08:30 | 439.8933 | 542.3917 | 441.44 | 534.19 | 438.61 | 541.78 | 439.7127 | 542.1088 | 956.74 | 956.74 | 1012.99 | 1012.99 | 970.51 | 1119.66 | 498.1127 | 629.6978 | 497.0886 | 518.688 | 496.6006 | 548.7552 | 496.7135 | 548.8799 | 496.6758 | 534.4152 | 496.7887 | 534.5366
2022-05-09 09:00 | 433.9889 | 535.4071 | 434.47 | 528.23 | 432.31 | 533.99 | 433.4162 | 534.6911 | 948.67 | 948.67 | 1003.14 | 1003.14 | 957.08 | 1110.73 | 487.9972 | 616.6778 | 487.2788 | 519.5579 | 487.8082 | 548.9215 | 488.0299 | 549.2541 | 487.993 | 530.5658 | 487.9561 | 530.5256
2022-05-09 09:30 | 424.9701 | 524.7253 | 425.38 | 522.05 | 423.3 | 522.42 | 424.2241 | 523.7844 | 940.93 | 940.93 | 993.42 | 993.42 | 942.62 | 1100.3 | 478.1947 | 604.0665 | 476.9186 | 519.5864 | 477.6442 | 546.0325 | 477.8423 | 546.2392 | 477.987 | 525.5067 | 477.9696 | 525.5067
2022-05-09 10:00 | 419.8635 | 518.2468 | 420.79 | 517.25 | 418.47 | 516.44 | 419.2737 | 517.5294 | 940.48 | 940.48 | 991.53 | 991.53 | 934.18 | 1096.49 | 469.0076 | 591.7206 | 467.9721 | 521.3549 | 468.631 | 542.0601 | 469.0906 | 542.5917 | 469.1966 | 521.7471 | 468.9491 | 521.4719
2022-05-09 10:30 | 409.4773 | 505.3478 | 411.32 | 506.49 | 409.27 | 504.98 | 410.0409 | 506.0558 | 931.1 | 931.1 | 980.53 | 980.53 | 923.61 | 1088.51 | 461.5771 | 583.2756 | 460.8044 | 518.8865 | 461.6103 | 537.7347 | 462.4973 | 538.7537 | 462.6031 | 518.0759 | 462.5323 | 517.9137
2022-05-09 11:00 | 403.8544 | 498.4726 | 404.88 | 497.95 | 403.12 | 497.25 | 403.6091 | 498.1699 | 927.85 | 927.85 | 976.87 | 976.87 | 913.89 | 1081.3 | 454.2888 | 572.8074 | 453.9829 | 519.3972 | 454.4703 | 534.0172 | 455.4776 | 535.1898 | 455.1585 | 513.9466 | 455.365 | 514.1797
2022-05-09 11:30 | 396.4636 | 489.3026 | 397.53 | 488.3 | 395.57 | 487.75 | 396.2458 | 489.0337 | 922.01 | 922.01 | 969.01 | 969.01 | 910.25 | 1079.69 | 464.0191 | 585.1169 | 463.109 | 519.8511 | 463.2295 | 533.9521 | 464.0352 | 534.8809 | 463.9301 | 513.8537 | 463.9651 | 513.8925
2022-05-09 12:00 | 398.8607 | 492.2432 | 400.78 | 493.42 | 399.01 | 492 | 398.8857 | 492.2228 | 926.94 | 926.94 | 976.08 | 976.08 | 899.41 | 1069.68 | 450.8282 | 568.0706 | 449.7032 | 519.9457 | 451.1581 | 533.7441 | 451.5669 | 534.2277 | 451.8052 | 513.5712 | 451.9074 | 513.6873
2022-05-09 12:30 | 397.0275 | 490.0952 | 398.78 | 490.61 | 396.86 | 489.63 | 397.4761 | 490.6716 | 924.73 | 924.73 | 972.17 | 972.17 | 902.56 | 1073.05 | 445.5519 | 561.1968 | 444.9442 | 520.2389 | 448.4529 | 529.3298 | 449.3005 | 530.3303 | 449.3683 | 509.4958 | 449.3683 | 509.4958
2022-05-09 13:00 | 398.7974 | 492.2619 | 399.94 | 492.32 | 398.15 | 491.01 | 398.8044 | 492.2705 | 925.21 | 925.21 | 973.37 | 973.37 | 903.83 | 1073.36 | 447.0054 | 562.9474 | 446.3634 | 519.4729 | 447.7345 | 529.6707 | 448.8532 | 530.9941 | 448.7177 | 509.9456 | 449.0151 | 510.3679
2022-05-09 13:30 | 399.3778 | 493.0369 | 400.67 | 492.76 | 398.85 | 492.03 | 399.765 | 493.4817 | 924.49 | 924.49 | 972.37 | 972.37 | 904.34 | 1072.23 | 457.2628 | 576.4969 | 456.415 | 519.3215 | 456.9037 | 529.1282 | 458.0112 | 530.4566 | 458.0112 | 509.5675 | 458.1151 | 509.6432
2022-05-09 14:00 | 401.5466 | 495.5065 | 402.27 | 493.96 | 399.94 | 493.09 | 401.3834 | 495.2789 | 919.75 | 919.75 | 967.72 | 967.72 | 900.49 | 1065.67 | 448.6598 | 565.2745 | 448.2358 | 519.8133 | 481.6419 | 530.3205 | 482.7359 | 531.5989 | 482.6994 | 510.5927 | 482.7358 | 510.6311
2022-05-09 14:30 | 396.847 | 489.5129 | 397.82 | 488.52 | 395.75 | 487.65 | 396.575 | 489.1923 | 913.53 | 913.53 | 960.41 | 960.41 | 901.72 | 1063.35 | 450.6955 | 568.9219 | 449.8443 | 519.7377 | 449.91 | 527.8035 | 450.8303 | 528.8827 | 450.9667 | 508.2304 | 450.9667 | 508.2304
2022-05-09 15:00 | 400.902 | 494.8936 | 402.48 | 493.34 | 400.21 | 493.58 | 401.1255 | 495.1937 | 915.89 | 915.89 | 963.39 | 963.39 | 904.24 | 1061.84 | 451.9406 | 570.7431 | 451.1256 | 518.6691 | 452.0623 | 526.97 | 453.0221 | 528.134 | 452.9878 | 507.237 | 453.0564 | 507.2739
2022-05-09 15:30 | 402.526 | 496.9281 | 403.42 | 493.79 | 401.51 | 495.4 | 402.3712 | 496.7477 | 913.39 | 913.39 | 960.75 | 960.75 | 903.94 | 1056.36 | 453.5588 | 573.0385 | 452.6408 | 517.6099 | 453.2607 | 525.1267 | 454.3629 | 526.4037 | 454.3629 | 505.591 | 454.5352 | 505.7827
2022-05-09 16:00 | 407.7128 | 503.3942 | 408.18 | 498.43 | 406.26 | 501.41 | 407.0472 | 502.5824 | 915.09 | 915.09 | 963.27 | 963.27 | 912.16 | 1059.74 | 458.4443 | 579.2145 | 457.0919 | 517.8463 | 458.1712 | 526.2222 | 459.2621 | 527.5003 | 459.2493 | 506.6232 | 459.2621 | 506.6616
2022-05-09 16:30 | 437.0856 | 539.7842 | 437.95 | 532.69 | 435.94 | 538.52 | 436.9842 | 519.3359 | 917.79 | 917.79 | 966.13 | 966.13 | 920.2 | 1062.07 | 472.4951 | 596.5809 | 472.3571 | 518.0921 | 472.8348 | 528.1733 | 473.4454 | 528.8554 | 473.4094 | 507.9402 | 473.6578 | 508.2079
2022-05-09 17:00 | 417.2138 | 514.9285 | 418.48 | 504.65 | 417.16 | 515.45 | 417.975 | 515.8923 | 922.61 | 922.61 | 972.19 | 972.19 | 927.5 | 1063.28 | 471.078 | 594.4217 | 470.3319 | 517.0046 | 471.4612 | 529.7784 | 471.3179 | 529.6173 | 471.3179 | 508.8579 | 471.5463 | 509.0868
2022-05-09 17:30 | 428.8443 | 528.6652 | 428.99 | 514.7 | 425.48 | 525.42 | 427.2528 | 526.6339 | 929.62 | 929.62 | 980.39 | 980.39 | 939.14 | 1069.95 | 482.1805 | 609.4133 | 481.1935 | 521.0238 | 482.4105 | 536.3064 | 482.0101 | 535.8614 | 482.0466 | 514.989 | 482.3377 | 515.3
2022-05-09 18:00 | 429.4476 | 529.5366 | 430.26 | 516.03 | 427.13 | 527.55 | 428.6403 | 528.3359 | 932.67 | 932.67 | 983.74 | 983.74 | 941.95 | 1072.81 | 484.1468 | 611.9783 | 483.3903 | 519.6904 | 484.5773 | 537.6485 | 484.3574 | 537.4046 | 484.3208 | 516.4896 | 484.5078 | 516.7289
2022-05-09 18:30 | 425.8143 | 525.7908 | 427.13 | 514.75 | 425.5 | 525.7 | 426.406 | 525.2264 | 933.46 | 933.46 | 984.95 | 984.95 | 957.87 | 1090.75 | 488.0094 | 617.0657 | 487.2926 | 520.7212 | 486.7506 | 539.7391 | 487.1545 | 540.1868 | 487.0077 | 519.0752 | 487.1545 | 519.2318
2022-05-09 19:00 | 427.4842 | 527.6851 | 427.44 | 514.73 | 425.55 | 525.76 | 427.7606 | 526.8156 | 936.3 | 936.3 | 988.6 | 988.6 | 962.44 | 1095.89 | 490.3969 | 619.8721 | 490.0155 | 522.3856 | 490.1267 | 542.6632 | 490.6804 | 543.2762 | 490.6435 | 522.2358 | 490.7542 | 522.3536
2022-05-09 19:30 | 429.17 | 529.6247 | 429.67 | 516.75 | 427.93 | 528.74 | 429.4157 | 528.421 | 942.18 | 942.18 | 995.38 | 995.38 | 969.42 | 1103.68 | 492.2029 | 622.1467 | 491.1205 | 519.2459 | 491.9373 | 543.4197 | 493.2397 | 544.8583 | 492.8676 | 523.5139 | 493.2397 | 523.9091
2022-05-09 20:00 | 431.4764 | 532.5239 | 432.16 | 520.42 | 429.92 | 531.18 | 431.0136 | 530.1002 | 946.19 | 946.19 | 999.24 | 999.24 | 971.72 | 1106.17 | 493.9065 | 624.4819 | 493.163 | 520.6266 | 494.5635 | 545.8379 | 495.0487 | 546.3734 | 494.9367 | 525.2908 | 494.9541 | 525.3854
2022-05-09 20:30 | 430.9165 | 531.5919 | 432.22 | 519.97 | 430.84 | 532.31 | 432.0393 | 530.2304 | 945.49 | 945.49 | 999.59 | 999.59 | 970.13 | 1104.19 | 492.7144 | 622.6897 | 491.8711 | 518.5272 | 493.1719 | 544.085 | 494.3681 | 545.4046 | 494.4054 | 524.5375 | 494.4427 | 524.5771
2022-05-09 21:00 | 435.3396 | 536.8701 | 436.27 | 525.09 | 434.94 | 537.31 | 436.1555 | 534.1033 | 949.87 | 949.87 | 1004.76 | 1004.76 | 973.58 | 1107.98 | 495.796 | 626.6763 | 495.192 | 519.3878 | 496.2047 | 546.6544 | 497.407 | 547.9788 | 497.2943 | 526.9247 | 497.407 | 527.0442
2022-05-09 21:30 | 440.4133 | 543.4097 | 441.8 | 533.79 | 440.35 | 544.02 | 441.3427 | 538.9627 | 952.41 | 952.41 | 1007.53 | 1007.53 | 977.18 | 1112.08 | 498.6213 | 630.4529 | 497.6297 | 520.2484 | 499.3526 | 549.6519 | 500.1063 | 550.4814 | 499.9933 | 529.3745 | 500.3701 | 529.7734
2022-05-09 22:00 | 445.8575 | 550.0751 | 447.04 | 541.03 | 445.74 | 550.69 | 446.5868 | 543.9114 | 956.42 | 956.42 | 1011.66 | 1011.66 | 984.53 | 1120 | 501.471 | 634.1472 | 499.9442 | 520.2295 | 503.9836 | 550.7506 | 504.5542 | 551.3741 | 504.4781 | 532.8735 | 504.5542 | 532.9538
2022-05-09 22:30 | 449.2891 | 554.4023 | 450.42 | 546.36 | 449.18 | 554.97 | 450.0872 | 547.1411 | 958.48 | 958.48 | 1014.18 | 1014.18 | 974.73 | 1108.93 | 500.8897 | 633.1021 | 499.7719 | 520.0687 | 506.4417 | 550.4597 | 506.5563 | 550.709 | 506.7699 | 534.5761 | 506.8463 | 534.6569
2022-05-09 23:00 | 452.1958 | 557.9836 | 453.54 | 551.18 | 452.15 | 558.58 | 453.0369 | 550.0274 | 964.68 | 964.68 | 1019.72 | 1019.72 | 979.1 | 1113.76 | 503.1338 | 635.8224 | 502.8514 | 522.1113 | 508.9272 | 551.4157 | 509.1355 | 551.7067 | 509.0423 | 536.5827 | 509.0806 | 536.6232
2022-05-09 23:30 | 452.1891 | 557.48 | 453.24 | 549.74 | 451.82 | 557.96 | 452.6311 | 549.4089 | 963.16 | 963.16 | 1020.1 | 1020.1 | 983.66 | 1118.68 | 502.7331 | 635.316 | 501.8404 | 521.0616 | 507.3117 | 551.0831 | 507.5796 | 551.3741 | 507.6945 | 535.4803 | 507.6561 | 535.4399
2022-05-10 | 455.0993 | 560.9236 | 457.25 | 555.05 | 455.36 | 562.23 | 455.9157 | 552.8311 | 966.17 | 966.17 | 1022.44 | 1022.44 | 989.18 | 1124.79 | 503.7896 | 636.9233 | 502.8514 | 522.1113 | 509.8532 | 552.2055 | 509.9684 | 552.3303 | 510.1219 | 537.6501 | 509.9849 | 537.541
2022-05-10 00:30 | 458.2046 | 565.1589 | 459.83 | 559.81 | 458.13 | 565.75 | 458.2105 | 554.9309 | 968.76 | 968.76 | 1025.77 | 1025.77 | 993.52 | 1129.6 | 504.758 | 637.8959 | 503.8462 | 522.5558 | 512.0073 | 553.2031 | 511.8919 | 553.0785 | 511.8149 | 539.1171 | 511.8149 | 539.1171
2022-05-10 01:00 | 459.0052 | 565.7363 | 460.76 | 560.46 | 458.86 | 566.46 | 459.7398 | 556.6597 | 971.45 | 971.45 | 1029.13 | 1029.13 | 997.38 | 1133.75 | 504.0884 | 636.6178 | 503.3572 | 520.8062 | 509.6604 | 550.709 | 509.9682 | 551 | 509.8143 | 537.0097 | 509.8913 | 537.0908
2022-05-10 01:30 | 460.3438 | 568.0957 | 462.03 | 564.56 | 460.2 | 568.43 | 460.9973 | 557.9975 | 974.14 | 974.14 | 1031.08 | 1031.08 | 1003.27 | 1140.22 | 504.9201 | 637.944 | 504.0153 | 521.4872 | 513.3254 | 551.2494 | 513.7125 | 551.6652 | 513.7512 | 540.3554 | 513.6737 | 540.1926
2022-05-10 02:00 | 462.936 | 571.4307 | 464.32 | 568.13 | 461.86 | 570.44 | 462.4218 | 559.6604 | 978.51 | 978.51 | 1036.6 | 1036.6 | 1008.13 | 1145.6 | 506.5266 | 640.0397 | 505.2089 | 522.1019 | 516.1127 | 552.2055 | 516.4235 | 552.5381 | 516.5011 | 542.7665 | 516.4235 | 542.6848
2022-05-10 02:30 | 459.9125 | 568.121 | 461.73 | 566.18 | 460.76 | 569.3 | 460.9893 | 557.4998 | 978.32 | 978.32 | 1037.54 | 1037.54 | 1008.08 | 1145.47 | 506.0592 | 639.2909 | 505.1074 | 521.9789 | 515.8573 | 551.7067 | 516.2275 | 552.0392 | 516.2275 | 542.4108 | 516.2461 | 542.3962
2022-05-10 03:00 | 459.122 | 567.0631 | 461.04 | 564.93 | 459.75 | 568.04 | 459.9219 | 556.7573 | 981.44 | 981.44 | 1040.72 | 1040.72 | 1010.39 | 1148.05 | 506.9993 | 640.4997 | 506.0832 | 522.4045 | 517.889 | 552.3718 | 518.0839 | 552.6628 | 518.2008 | 544.1439 | 518.1229 | 544.0621
2022-05-10 03:30 | 459.4435 | 567.4836 | 461.39 | 565.51 | 460.18 | 568.56 | 460.3467 | 557.1489 | 982.03 | 982.03 | 1040.66 | 1040.66 | 1013.11 | 1151 | 508.1355 | 642.0363 | 507.3641 | 522.5464 | 518.5239 | 552.3302 | 518.7581 | 552.5797 | 518.719 | 544.519 | 518.8361 | 544.642
2022-05-10 04:00 | 459.9811 | 568.2058 | 462.11 | 566.76 | 461.19 | 569.82 | 461.2595 | 557.8265 | 983.71 | 983.71 | 1042.62 | 1042.62 | 1013.99 | 1151.89 | 509.7444 | 644.2419 | 508.5368 | 521.752 | 518.3853 | 552.0392 | 518.7756 | 552.455 | 518.5805 | 544.3399 | 518.5805 | 544.3399
2022-05-10 04:30 | 459.7872 | 567.8377 | 461.38 | 564.69 | 459.93 | 568.27 | 460.6134 | 557.1058 | 982.02 | 982.02 | 1041.65 | 1041.65 | 1014.63 | 1152.54 | 505.5592 | 638.6465 | 504.1782 | 521.3643 | 519.0474 | 551.4573 | 519.2038 | 551.6235 | 518.8516 | 544.3225 | 519.1647 | 544.6509
2022-05-10 05:00 | 459.8748 | 568.1069 | 461.24 | 564.99 | 460.29 | 568.72 | 460.9323 | 557.2493 | 982.24 | 982.24 | 1041.42 | 1041.42 | 1013.44 | 1151.13 | 503.0252 | 635.5377 | 502.2597 | 521.2035 | 517.119 | 550.8337 | 517.4312 | 551.1663 | 517.4702 | 543.2081 | 517.3531 | 543.0851
2022-05-10 05:30 | 457.5639 | 565.2863 | 459.29 | 562.24 | 458.64 | 566.67 | 458.9723 | 555.0001 | 979.29 | 979.29 | 1038.47 | 1038.47 | 1011.22 | 1148.57 | 503.3328 | 635.8112 | 502.4741 | 520.22 | 516.0093 | 549.7945 | 516.3605 | 550.1687 | 516.2823 | 541.9947 | 516.3214 | 542.0357
2022-05-10 06:00 | 456.0628 | 563.5189 | 457.26 | 559.47 | 457.13 | 564.73 | 457.7862 | 553.3262 | 977.12 | 977.12 | 1036.25 | 1036.25 | 1005.28 | 1141.79 | 508.5395 | 642.6972 | 507.6316 | 518.1584 | 517.4565 | 547.5082 | 517.8494 | 547.9239 | 517.7314 | 542.6182 | 517.8887 | 542.7829
2022-05-10 06:30 | 452.4633 | 559.0888 | 452.83 | 553.33 | 452.98 | 559.36 | 454.4463 | 549.4676 | 970.47 | 970.47 | 1029.54 | 1029.54 | 999.06 | 1134.63 | 512.8793 | 648.6913 | 511.8127 | 517.3639 | 518.7715 | 546.8015 | 518.6137 | 546.6353 | 518.4953 | 542.9292 | 518.6137 | 543.0532
2022-05-10 07:00 | 454.9666 | 561.6682 | 455.86 | 551.44 | 454.9 | 562.1 | 456.8029 | 551.7924 | 971.74 | 971.74 | 1031.09 | 1031.09 | 1001.32 | 1137.2 | 515.569 | 652.2621 | 515.024 | 518.3664 | 516.1132 | 547.2588 | 516.1132 | 547.2588 | 515.948 | 541.0446 | 515.8696 | 540.9624
2022-05-10 07:30 | 451.9044 | 558.1085 | 452.69 | 547.88 | 452.39 | 558.92 | 453.4212 | 549.9327 | 971.39 | 971.39 | 1030.85 | 1030.85 | 997.79 | 1137 | 516.6714 | 653.4434 | 515.9017 | 520.9482 | 520.0912 | 550.9168 | 517.8209 | 548.4642 | 517.8151 | 544.6168 | 517.8376 | 544.6993
2022-05-10 08:00 | 453.1797 | 559.711 | 454.22 | 551.89 | 451.57 | 557.48 | 452.8719 | 554.0438 | 973.53 | 973.53 | 1033.54 | 1033.54 | 991.88 | 1136.68 | 504.5981 | 638.0631 | 503.1254 | 520.201 | 513.7231 | 550.5427 | 511.9 | 548.589 | 511.7448 | 543.023 | 511.9388 | 543.2941
2022-05-10 08:30 | 448.1994 | 553.3262 | 449.56 | 545.93 | 446.68 | 551.79 | 448.0009 | 552.7579 | 971.97 | 971.97 | 1029.84 | 1029.84 | 980.9 | 1130.8 | 496.1596 | 627.0639 | 495.3693 | 521.6385 | 505.456 | 551.7898 | 503.0951 | 549.171 | 503.0952 | 539.4186 | 503.0951 | 539.4186
2022-05-10 09:00 | 440.7082 | 544.1602 | 441.6 | 538.99 | 438.39 | 541.24 | 439.7654 | 542.9961 | 965.12 | 965.12 | 1021.21 | 1021.21 | 967.41 | 1121.93 | 493.4096 | 623.5997 | 492.6956 | 523.0287 | 494.6746 | 552.3303 | 492.6544 | 550.0023 | 492.5152 | 534.1641 | 492.4406 | 534.0957
2022-05-10 09:30 | 435.8182 | 538.0144 | 437.68 | 535.82 | 434.77 | 536.59 | 435.6856 | 537.8395 | 961.32 | 961.32 | 1016.39 | 1016.39 | 955.69 | 1114.91 | 485.3022 | 612.8384 | 484.4712 | 524.3054 | 485.4866 | 553.6774 | 483.3947 | 551.3116 | 483.2492 | 530.1447 | 483.3029 | 530.1846
2022-05-10 10:00 | 426.9381 | 526.2837 | 427.98 | 526.26 | 424.53 | 522.9 | 425.8571 | 525.0031 | 952.67 | 952.67 | 1005.16 | 1005.16 | 939.21 | 1101.5 | 473.6076 | 597.4655 | 472.6408 | 523.6056 | 474.9261 | 547.631 | 472.5365 | 544.876 | 472.6022 | 523.8945 | 472.6079 | 523.9341
2022-05-10 10:30 | 408.975 | 505.0889 | 410.49 | 505.17 | 409.28 | 505.25 | 409.6488 | 505.9456 | 937.22 | 937.22 | 987.41 | 987.41 | 928.31 | 1093.42 | 462.6461 | 583.0791 | 461.7657 | 523.5677 | 468.7513 | 544.688 | 466.6737 | 542.2739 | 466.6738 | 521.3359 | 466.6386 | 521.2965
2022-05-10 11:00 | 404.7545 | 499.6665 | 406.11 | 500.68 | 404.88 | 499.5 | 405.9522 | 501.1561 | 933.4 | 933.4 | 982.31 | 982.31 | 912.42 | 1079.3 | 455.7727 | 574.5313 | 455.1139 | 520.1538 | 455.8765 | 535.1976 | 455.8765 | 535.1974 | 455.842 | 514.2816 | 455.7386 | 514.1649
2022-05-10 11:30 | 396.9337 | 489.9781 | 398.88 | 492.13 | 398.61 | 491.59 | 399.3366 | 493.0101 | 927.6 | 927.6 | 975.76 | 975.76 | 902.43 | 1070.57 | 448.8764 | 565.7323 | 448.682 | 520.0308 | 448.9034 | 530.8563 | 448.9594 | 530.8162 | 448.5976 | 509.6584 | 448.7335 | 509.8128
2022-05-10 12:00 | 397.7289 | 490.7275 | 399.63 | 493.25 | 398.71 | 491.55 | 398.9046 | 492.2053 | 927.55 | 927.55 | 975.84 | 975.84 | 901.05 | 1070.88 | 447.588 | 563.824 | 446.7361 | 520.7212 | 447.4146 | 530.8115 | 447.3132 | 530.6912 | 447.2795 | 509.7574 | 447.347 | 509.8344
2022-05-10 12:30 | 394.7199 | 486.8705 | 396.19 | 489.22 | 395.31 | 487.25 | 395.5277 | 487.8818 | 927.46 | 927.46 | 975.94 | 975.94 | 898.72 | 1068.74 | 444.3745 | 559.7836 | 443.5364 | 521.2886 | 442.9148 | 527.8109 | 442.8145 | 527.5236 | 442.8145 | 506.6272 | 442.8145 | 506.6273
2022-05-10 13:00 | 392.2986 | 484.0958 | 393.83 | 486.1 | 392.85 | 484.45 | 393.3762 | 485.4641 | 924.47 | 924.47 | 971.16 | 971.16 | 891.94 | 1061.22 | 441.9517 | 556.2523 | 441.304 | 521.9128 | 440.249 | 525.5458 | 440.4765 | 525.8232 | 440.2677 | 504.6599 | 440.249 | 504.6218
2022-05-10 13:30 | 389.0397 | 480.1899 | 391.13 | 482.75 | 389.73 | 480.66 | 390.1612 | 481.6433 | 921.19 | 921.19 | 968.55 | 968.55 | 885.36 | 1052.63 | 436.2631 | 549.0048 | 435.521 | 520.6104 | 435.8873 | 521.3937 | 435.8544 | 521.3544 | 435.8873 | 500.4821 | 435.8873 | 500.4821
2022-05-10 14:00 | 388.9296 | 480.0977 | 390.81 | 481.86 | 389.69 | 480.75 | 389.79 | 481.1935 | 922.85 | 922.85 | 969.02 | 969.02 | 890.62 | 1055.94 | 463.1429 | 584.2131 | 462.2809 | 520.2761 | 450.8492 | 521.5193 | 450.7814 | 521.4408 | 450.7135 | 500.4106 | 450.8492 | 500.5613
2022-05-10 14:30 | 402.9424 | 497.1742 | 404.22 | 498.81 | 403.62 | 497.77 | 403.5328 | 497.9429 | 920.27 | 920.27 | 966.07 | 966.07 | 887.78 | 1049.37 | 493.8268 | 623.5376 | 492.728 | 517.0361 | 493.7109 | 518.2703 | 493.6552 | 518.3098 | 493.3575 | 497.0835 | 493.6924 | 497.4634
2022-05-10 15:00 | 390.7066 | 482.1896 | 392.54 | 483.93 | 391.57 | 482.86 | 391.7551 | 483.4836 | 920.84 | 920.84 | 967.01 | 967.01 | 887.28 | 1044.69 | 487.6632 | 615.9961 | 486.7371 | 514.7001 | 487.486 | 515.754 | 487.633 | 515.9094 | 487.486 | 494.8279 | 487.5962 | 494.9398
2022-05-10 15:30 | 394.3165 | 486.5266 | 396.01 | 488.09 | 394.96 | 486.81 | 395.324 | 487.7833 | 918.99 | 918.99 | 964.99 | 964.99 | 891.1 | 1043.71 | 512.1265 | 647.6575 | 510.8665 | 513.9266 | 512.1036 | 515.3992 | 512.0651 | 515.3604 | 494.436 | 494.436 | 494.6595 | 494.6595
2022-05-10 16:00 | 402.139 | 496.3837 | 403.8 | 496.53 | 402.67 | 496.53 | 402.7886 | 497.1971 | 919.6 | 919.6 | 966.35 | 966.35 | 895.1 | 1042.03 | 532.2358 | 673.8006 | 513.9633 | 513.9633 | 515.0156 | 515.0156 | 514.899 | 514.899 | 494.1194 | 494.1194 | 494.1194 | 494.1194
2022-05-10 16:30 | 399.6621 | 493.3246 | 401.03 | 491.93 | 400.35 | 493.37 | 400.9312 | 494.9142 | 916.43 | 916.43 | 962.7 | 962.7 | 900.86 | 1041.83 | 562.9642 | 713.704 | 514.3327 | 514.3327 | 515.4178 | 515.4178 | 515.4568 | 515.4568 | 494.4543 | 494.4543 | 494.6414 | 494.6414
2022-05-10 17:00 | 407.1888 | 503.0896 | 408.52 | 497.98 | 408.2 | 503.86 | 409.012 | 505.3282 | 914.82 | 914.82 | 962.28 | 962.28 | 907.61 | 1042.1 | 494.5953 | 624.6827 | 494.2977 | 516.1824 | 481.3659 | 516.6955 | 481.5486 | 516.9308 | 481.512 | 496.0728 | 481.4755 | 496.0352
2022-05-10 17:30 | 415.4253 | 513.2897 | 416.62 | 505.55 | 415.85 | 513.75 | 416.8348 | 514.9016 | 921.35 | 921.35 | 969.42 | 969.42 | 919.63 | 1048.94 | 463.014 | 584.1288 | 462.0289 | 518.0638 | 462.8139 | 519.98 | 462.9622 | 520.0956 | 462.8919 | 499.2415 | 462.9974 | 499.3552
2022-05-10 18:00 | 416.6912 | 514.8253 | 417.32 | 505.23 | 417.18 | 515.17 | 418.2788 | 516.8416 | 920.69 | 920.69 | 969.74 | 969.74 | 920.27 | 1049.37 | 464.6872 | 586.2802 | 463.7869 | 516.4088 | 465.1161 | 521.3259 | 465.2223 | 521.4448 | 465.2223 | 500.7827 | 465.1869 | 500.6682
2022-05-10 18:30 | 421.3832 | 520.5991 | 422.68 | 512.25 | 421.35 | 520.26 | 422.1152 | 521.5085 | 926.62 | 926.62 | 976.1 | 976.1 | 948.04 | 1080.49 | 474.856 | 599.1915 | 473.9355 | 520.9387 | 475.3306 | 530.8052 | 475.438 | 530.9252 | 475.2947 | 509.841 | 475.5098 | 510.0717
2022-05-10 19:00 | 423.7751 | 523.1977 | 424.43 | 511.09 | 423.37 | 523.14 | 424.7795 | 524.0881 | 930.51 | 930.51 | 980.99 | 980.99 | 953.34 | 1086.2 | 484.8652 | 612.2185 | 483.9081 | 521.1657 | 485.073 | 533.47 | 484.9018 | 533.5102 | 485.0364 | 512.5038 | 485.073 | 512.6177
2022-05-10 19:30 | 425.8257 | 525.9999 | 427.11 | 516.91 | 425.74 | 525.84 | 426.7981 | 525.9197 | 933.7 | 933.7 | 985.2 | 985.2 | 956.14 | 1089.24 | 508.1978 | 642.5638 | 507.2226 | 521.3832 | 508.5983 | 536.6379 | 508.6916 | 536.7593 | 508.6533 | 515.7699 | 508.7299 | 515.8476
2022-05-10 20:00 | 427.4975 | 527.8977 | 428.67 | 517.84 | 427.6 | 528.19 | 427.7156 | 526.79 | 935.39 | 935.39 | 986.97 | 986.97 | 961.18 | 1094.74 | 508.2056 | 642.901 | 507.3857 | 520.9198 | 514.4786 | 537.1081 | 514.4786 | 537.0998 | 514.5174 | 516.2084 | 514.4786 | 516.1694
2022-05-10 20:30 | 426.5979 | 526.8228 | 427.68 | 517.27 | 426.74 | 527.39 | 428.014 | 527.0555 | 935.13 | 935.13 | 986.19 | 986.19 | 950.41 | 1082.39 | 510.6504 | 646.1438 | 509.4239 | 518.6028 | 523.0552 | 535.8886 | 523.0552 | 535.8886 | 515.0983 | 515.0983 | 515.2155 | 515.2155
2022-05-10 21:00 | 428.6902 | 529.4513 | 429.88 | 520.78 | 428.87 | 529.92 | 429.8588 | 528.7513 | 938.49 | 938.49 | 989.97 | 989.97 | 955 | 1087.43 | 486.857 | 614.9359 | 485.9894 | 519.1324 | 487.1493 | 539.4563 | 487.2229 | 539.5379 | 487.0016 | 518.4376 | 487.1123 | 518.5554
2022-05-10 21:30 | 431.522 | 532.8173 | 432.45 | 524.2 | 431.45 | 533.12 | 432.5346 | 531.2593 | 941.36 | 941.36 | 993.99 | 993.99 | 958.6 | 1091.36 | 487.2996 | 615.5647 | 486.3608 | 519.3782 | 487.3276 | 539.6089 | 487.4384 | 539.7316 | 487.4015 | 518.8242 | 487.4384 | 518.8635
2022-05-10 22:00 | 439.3331 | 542.4365 | 441.07 | 535.88 | 439.99 | 543.67 | 440.6416 | 538.8809 | 950.79 | 950.79 | 1004.39 | 1004.39 | 962.4 | 1095.63 | 490.3436 | 619.4912 | 489.4898 | 520.4564 | 490.5215 | 542.4734 | 490.6698 | 542.6373 | 490.5956 | 521.6387 | 490.6698 | 521.7175
2022-05-10 22:30 | 441.6761 | 545.4388 | 442.94 | 539.49 | 442.09 | 546.26 | 442.5182 | 540.132 | 945.82 | 945.82 | 999.59 | 999.59 | 963.58 | 1096.77 | 490.4467 | 619.5251 | 489.5209 | 519.9741 | 490.3517 | 542.1525 | 490.2405 | 542.0295 | 490.7524 | 521.6508 | 490.6114 | 521.5395
2022-05-10 23:00 | 440.739 | 544.1748 | 442.52 | 539.06 | 441.09 | 545 | 441.6967 | 539.5955 | 949.37 | 949.37 | 1002.98 | 1002.98 | 967.4 | 1101.04 | 494.0826 | 624.3983 | 493.0073 | 520.3146 | 494.5918 | 545.8255 | 494.8532 | 546.114 | 494.9279 | 525.2435 | 494.8532 | 525.1642
2022-05-10 23:30 | 439.8672 | 543.174 | 440.97 | 538.09 | 440.18 | 543.86 | 440.5398 | 538.5176 | 951.07 | 951.07 | 1005.32 | 1005.32 | 971.13 | 1105.06 | 495.1411 | 625.6189 | 494.3277 | 520.3807 | 495.3293 | 546.2484 | 495.554 | 546.496 | 495.4791 | 525.4879 | 495.6288 | 525.6466
2022-05-11 | 443.6696 | 547.9526 | 444.96 | 543.76 | 443.59 | 548.05 | 444.3379 | 542.1539 | 948.82 | 948.82 | 1001.69 | 1001.69 | 971.74 | 1105.74 | 496.6805 | 627.5704 | 496.0317 | 520.6455 | 497.1281 | 547.7573 | 497.3909 | 548.0469 | 497.4285 | 527.1416 | 497.5411 | 527.261
2022-05-11 00:30 | 445.5307 | 550.3702 | 447.5 | 547.79 | 445.85 | 550.82 | 446.4939 | 544.2066 | 952.75 | 952.75 | 1006.81 | 1006.81 | 973.89 | 1108.05 | 497.532 | 628.5502 | 496.5494 | 520.9576 | 497.4553 | 548.0749 | 497.9436 | 548.6543 | 498.2816 | 528.0083 | 498.0187 | 527.7297
2022-05-11 01:00 | 446.0558 | 551.0197 | 447.74 | 548.61 | 446.54 | 551.67 | 446.9868 | 544.3338 | 951.89 | 951.89 | 1006.18 | 1006.18 | 970.51 | 1104.24 | 495.8751 | 626.1627 | 494.9476 | 519.87 | 496.1467 | 546.8046 | 496.4468 | 547.1354 | 496.4093 | 526.1736 | 496.5219 | 526.293
2022-05-11 01:30 | 451.1275 | 557.2666 | 452.41 | 555.27 | 450.86 | 556.84 | 451.4223 | 549.1496 | 957.76 | 957.76 | 1011.84 | 1011.84 | 977.12 | 1111.74 | 498.2528 | 629.4503 | 496.1808 | 520.8631 | 497.2513 | 547.936 | 497.3639 | 548.0601 | 497.3264 | 527.0709 | 497.3264 | 527.0709
2022-05-11 02:00 | 454.1426 | 560.6348 | 455.72 | 560.99 | 453.55 | 559.51 | 454.5263 | 552.772 | 961.79 | 961.79 | 1015.79 | 1015.79 | 982.8 | 1118.17 | 499.3214 | 630.4943 | 498.0592 | 522.3951 | 499.1727 | 549.924 | 499.3981 | 550.1724 | 499.2854 | 529.0345 | 499.3981 | 529.154
2022-05-11 02:30 | 455.3567 | 562.087 | 456.36 | 561.77 | 454.04 | 560.12 | 454.7042 | 553.0122 | 966.11 | 966.11 | 1021.23 | 1021.23 | 984.41 | 1120.03 | 499.7951 | 631.2595 | 499.1637 | 523.407 | 499.989 | 550.7803 | 500.4775 | 551.3185 | 500.1017 | 529.8619 | 500.1769 | 529.9416
2022-05-11 03:00 | 454.2772 | 560.6342 | 455.19 | 560.4 | 451.95 | 557.39 | 453.1835 | 551.106 | 962.75 | 962.75 | 1018.39 | 1018.39 | 980.29 | 1115.44 | 500.4347 | 631.949 | 499.802 | 522.9058 | 500.1289 | 550.5916 | 500.7692 | 551.2964 | 500.8069 | 530.3102 | 500.6562 | 530.1507
2022-05-11 03:30 | 453.5395 | 559.6317 | 455.17 | 560.46 | 452.23 | 557.65 | 452.6623 | 550.4644 | 963.06 | 963.06 | 1018.02 | 1018.02 | 984.82 | 1120.44 | 501.1168 | 632.8157 | 499.9504 | 522.8868 | 501.0972 | 551.6149 | 501.1726 | 551.6978 | 501.1725 | 530.6602 | 501.3609 | 530.8597
2022-05-11 04:00 | 452.6068 | 558.437 | 453.99 | 559.17 | 451.11 | 556.11 | 451.5818 | 549.4084 | 959.13 | 959.13 | 1013.83 | 1013.83 | 987.71 | 1123.6 | 501.8743 | 633.7939 | 500.951 | 523.3787 | 501.4669 | 551.8511 | 502.0704 | 552.5153 | 502.0704 | 531.4621 | 501.9195 | 531.3024
2022-05-11 04:30 | 449.5913 | 554.7148 | 451.68 | 556.35 | 448.55 | 552.87 | 449.6865 | 547.2315 | 959.29 | 959.29 | 1013.81 | 1013.81 | 981.12 | 1116.04 | 500.8762 | 632.5978 | 500.1315 | 520.7874 | 501.0568 | 550.8752 | 501.2836 | 551.1247 | 501.3593 | 530.3775 | 501.6239 | 530.6574
2022-05-11 05:00 | 449.1244 | 554.0536 | 451.15 | 555.54 | 448.43 | 552.63 | 448.7449 | 546.1502 | 958.97 | 958.97 | 1014.08 | 1014.08 | 981.36 | 1116.29 | 505.4768 | 638.5192 | 505.0371 | 521.3075 | 500.1231 | 550.2875 | 500.274 | 550.4536 | 500.1609 | 529.3669 | 500.274 | 529.4868
2022-05-11 05:30 | 448.7802 | 553.702 | 450.16 | 554.13 | 447.82 | 551.79 | 448.5143 | 545.6763 | 955.71 | 955.71 | 1010.16 | 1010.16 | 977.96 | 1112.44 | 504.3236 | 637.2579 | 503.4359 | 520.1254 | 497.8925 | 548.2146 | 498.1184 | 548.4633 | 498.1936 | 527.6171 | 498.0807 | 527.4976
2022-05-11 06:00 | 447.6887 | 551.9315 | 448.33 | 551.94 | 446.61 | 549.76 | 448.0207 | 544.8199 | 953.55 | 953.55 | 1008.26 | 1008.26 | 973.27 | 1107.04 | 499.3096 | 630.7941 | 498.3007 | 518.4515 | 497.4309 | 547.2832 | 497.7329 | 547.6155 | 497.6574 | 526.6807 | 497.7329 | 526.7606
2022-05-11 06:30 | 445.6039 | 550.2264 | 446.72 | 547.53 | 444.99 | 548.95 | 446.2997 | 542.7271 | 953.85 | 953.85 | 1009.44 | 1009.44 | 972.95 | 1106.66 | 503.8444 | 636.7812 | 503.4229 | 519.3594 | 500.9108 | 549.0462 | 501.0625 | 549.2125 | 501.1005 | 529.7025 | 501.1764 | 529.7827
2022-05-11 07:00 | 443.9226 | 548.1016 | 444.31 | 544.26 | 443.15 | 546.38 | 444.7591 | 540.7903 | 951.5 | 951.5 | 1006.9 | 1006.9 | 968.33 | 1101.43 | 500.1738 | 632.8546 | 499.2079 | 518.1111 | 500.3606 | 547.8408 | 500.2467 | 547.7161 | 500.1328 | 528.535 | 500.1328 | 528.535
2022-05-11 07:30 | 440.8714 | 544.364 | 441.85 | 539.89 | 440.75 | 543.3 | 442.1415 | 539.784 | 949.42 | 949.42 | 1004.01 | 1004.01 | 964.88 | 1101.09 | 503.0325 | 636.1544 | 502.1626 | 521.6008 | 502.064 | 551.291 | 499.3383 | 548.298 | 499.3004 | 529.8313 | 499.3004 | 529.8313
2022-05-11 08:00 | 438.45 | 541.3096 | 439.37 | 537.4 | 439.06 | 541.14 | 439.9933 | 541.327 | 950.53 | 950.53 | 1005.02 | 1005.02 | 954.95 | 1096.6 | 496.2901 | 627.7157 | 495.6606 | 521.2791 | 496.6404 | 551.2078 | 493.8681 | 548.007 | 493.9581 | 528.8383 | 493.7932 | 528.7582
2022-05-11 08:30 | 432.761 | 534.2759 | 434.61 | 531.83 | 434.22 | 535.11 | 435.5067 | 537.6658 | 951.42 | 951.42 | 1005.77 | 1005.77 | 955.53 | 1104.14 | 490.5633 | 620.2516 | 490.7232 | 522.7355 | 491.4259 | 552.073 | 489.3168 | 549.6074 | 489.2798 | 528.6481 | 489.1912 | 528.6183
2022-05-11 09:00 | 428.8226 | 529.2876 | 429.46 | 526.35 | 429 | 528.69 | 430.0164 | 530.8803 | 947.86 | 947.86 | 1001.02 | 1001.02 | 948.53 | 1102.55 | 483.5433 | 610.9055 | 482.584 | 523.2746 | 483.6228 | 549.2157 | 481.6445 | 546.9467 | 481.5718 | 525.9094 | 481.5159 | 525.8697
2022-05-11 09:30 | 422.0601 | 520.4372 | 423.56 | 520.01 | 422.77 | 520.1 | 423.2422 | 521.9893 | 946.97 | 946.97 | 999.25 | 999.25 | 936.45 | 1095.23 | 475.6234 | 600.4493 | 474.1897 | 522.3762 | 475.6218 | 545.5153 | 473.7267 | 543.3603 | 473.8226 | 522.3932 | 473.6194 | 522.2886
2022-05-11 10:00 | 415.9209 | 513.4277 | 416.74 | 511.17 | 416.29 | 513 | 417.0374 | 514.8392 | 940.4 | 940.4 | 991.6 | 991.6 | 911.12 | 1071.23 | 464.2074 | 585.4766 | 463.3803 | 521.3832 | 464.2937 | 538.6285 | 461.7032 | 535.6232 | 461.6682 | 514.7569 | 461.6682 | 514.7569
2022-05-11 10:30 | 408.7001 | 504.3854 | 410.02 | 504.19 | 409.18 | 504.21 | 409.8355 | 505.7992 | 938.51 | 938.51 | 989 | 989 | 904.08 | 1067.57 | 459.9897 | 579.9496 | 459.3323 | 522.2249 | 459.8142 | 537.2213 | 457.0556 | 534.1857 | 457.204 | 513.4259 | 457.2387 | 513.4648
2022-05-11 11:00 | 403.0841 | 497.6451 | 404.15 | 495.89 | 403.63 | 497.73 | 404.4244 | 499.3103 | 931.35 | 931.35 | 980.03 | 980.03 | 900.28 | 1066.37 | 454.9253 | 573.5201 | 453.9051 | 521.752 | 454.5856 | 534.7849 | 451.9133 | 531.6412 | 451.9133 | 510.8549 | 451.9476 | 510.9324
2022-05-11 11:30 | 395.3962 | 488.317 | 396.71 | 486.65 | 396.23 | 488.71 | 396.7785 | 490.0408 | 923.54 | 923.54 | 970.82 | 970.82 | 892.85 | 1060.82 | 448.9418 | 565.5292 | 448.0494 | 522.1586 | 448.7746 | 531.7257 | 446.241 | 528.7237 | 446.1734 | 507.8031 | 446.1058 | 507.7262
2022-05-11 12:00 | 389.7789 | 481.1688 | 390.99 | 480.08 | 390.95 | 481.79 | 391.4348 | 483.2239 | 916.63 | 916.63 | 962.9 | 962.9 | 891.86 | 1060.22 | 444.7601 | 560.1229 | 443.958 | 521.0238 | 444.487 | 528.5187 | 442.0034 | 525.5657 | 441.6391 | 504.3645 | 441.8021 | 504.5562
2022-05-11 12:30 | 386.8317 | 477.6872 | 388.36 | 476.62 | 388.09 | 478.6 | 388.6287 | 479.9153 | 914.38 | 914.38 | 960.43 | 960.43 | 882.51 | 1050.39 | 441.4792 | 554.9771 | 440.5383 | 519.9363 | 441.3362 | 526.0411 | 438.7672 | 522.9791 | 438.8006 | 502.2704 | 438.7327 | 502.194
2022-05-11 13:00 | 387.287 | 478.5007 | 389.12 | 475.51 | 388.84 | 479.96 | 389.0385 | 480.6648 | 917.23 | 917.23 | 963.63 | 963.63 | 887.41 | 1055.22 | 439.7676 | 552.8296 | 439.2604 | 520.9576 | 440.203 | 525.2686 | 437.6464 | 522.2178 | 437.6132 | 501.3883 | 437.6464 | 501.4263
2022-05-11 13:30 | 386.5699 | 477.6389 | 387.79 | 473.34 | 387.5 | 478.35 | 388.0788 | 479.4955 | 918.75 | 918.75 | 965.05 | 965.05 | 884.34 | 1050.26 | 440.4243 | 553.5628 | 439.6581 | 520.9954 | 440.2427 | 524.2537 | 437.85 | 521.4043 | 437.7502 | 500.5089 | 437.7502 | 500.5089
2022-05-11 14:00 | 389.7944 | 481.5804 | 389.72 | 474.34 | 388.81 | 480.17 | 389.7574 | 481.5348 | 912.37 | 912.37 | 958.56 | 958.56 | 886.37 | 1049.71 | 442.5107 | 555.9534 | 441.7372 | 520.0781 | 442.5882 | 524.4729 | 440.2808 | 521.7386 | 440.2256 | 500.8945 | 440.1688 | 500.8564
2022-05-11 14:30 | 392.3673 | 484.7449 | 393.72 | 477.79 | 393.39 | 485.99 | 394.0324 | 486.802 | 917.94 | 917.94 | 964.26 | 964.26 | 891.44 | 1051.86 | 444.7172 | 558.6117 | 443.8793 | 521.0332 | 449.6109 | 524.4911 | 447.1004 | 521.5626 | 447.1344 | 500.8129 | 447.1344 | 500.8129
2022-05-11 15:00 | 396.9641 | 490.0745 | 398.17 | 481.94 | 397.7 | 491.42 | 398.3133 | 491.7185 | 920 | 920 | 966.92 | 966.92 | 896.67 | 1053.45 | 449.1565 | 564.574 | 448.5173 | 521.9033 | 458.1679 | 525.8995 | 455.6134 | 523.0859 | 455.6824 | 502.1882 | 455.6824 | 502.2643
2022-05-11 15:30 | 399.4545 | 493.1246 | 400.94 | 485.08 | 400.42 | 494.78 | 400.7369 | 494.808 | 917.73 | 917.73 | 964.18 | 964.18 | 903.16 | 1055.31 | 452.6933 | 569.0296 | 451.718 | 521.2413 | 453.0768 | 526.3265 | 450.4825 | 523.3128 | 450.4485 | 502.4574 | 450.4143 | 502.4193
2022-05-11 16:00 | 405.7454 | 500.9689 | 406.9 | 492.11 | 406.43 | 502.21 | 407.3013 | 502.8899 | 919.44 | 919.44 | 966.87 | 966.87 | 908.01 | 1054.87 | 456.4479 | 573.5849 | 455.2745 | 520.7874 | 456.5378 | 525.8044 | 454.0578 | 522.9481 | 453.9889 | 502.0779 | 454.0922 | 502.1921
2022-05-11 16:30 | 409.5209 | 505.5684 | 410.87 | 495.81 | 410.65 | 507.4 | 411.3112 | 507.8105 | 923.4 | 923.4 | 972.12 | 972.12 | 914.49 | 1055.74 | 460.3278 | 578.6833 | 459.3761 | 520.3807 | 460.4614 | 525.48 | 458.0269 | 522.7018 | 457.9922 | 501.8883 | 458.0617 | 501.9646
2022-05-11 17:00 | 412.8679 | 510.0417 | 414.64 | 501.79 | 414.25 | 511.93 | 415.209 | 512.892 | 923.74 | 923.74 | 972.56 | 972.56 | 920.47 | 1055.57 | 465.2706 | 585.355 | 464.5271 | 519.9551 | 465.4906 | 525.767 | 463.1674 | 523.1428 | 463.1321 | 502.3469 | 463.097 | 502.3088
2022-05-11 17:30 | 416.0751 | 513.9337 | 417.32 | 504.01 | 417.13 | 515.41 | 417.7844 | 516.0377 | 923.36 | 923.36 | 971.97 | 971.97 | 926.2 | 1055.96 | 470.7733 | 592.7486 | 469.4722 | 518.6596 | 471.3426 | 527.1321 | 469.2738 | 524.8186 | 469.3808 | 504.1748 | 469.4166 | 504.2132
2022-05-11 18:00 | 415.5814 | 513.4906 | 416.47 | 504.71 | 416.72 | 514.52 | 418.0565 | 516.5524 | 921.75 | 921.75 | 970.44 | 970.44 | 928.13 | 1057.98 | 473.5283 | 596.3523 | 472.3311 | 518.6028 | 473.6187 | 528.6998 | 472.3268 | 527.2574 | 472.2191 | 506.3733 | 472.2909 | 506.4503
2022-05-11 18:30 | 416.7173 | 514.699 | 417.74 | 504.04 | 417.31 | 515.66 | 418.4169 | 516.8007 | 922.2 | 922.2 | 971.54 | 971.54 | 932.24 | 1062.56 | 475.1446 | 598.2791 | 474.3756 | 519.2081 | 475.6471 | 530.4811 | 474.3151 | 528.9957 | 474.2791 | 508.1627 | 474.4232 | 508.3895
2022-05-11 19:00 | 418.1181 | 516.579 | 419.07 | 507.14 | 418.76 | 517.2 | 419.3835 | 518.1472 | 924.45 | 924.45 | 972.96 | 972.96 | 935.46 | 1066.15 | 476.3871 | 600.0908 | 475.5143 | 520.3429 | 476.5124 | 531.3982 | 475.108 | 529.8321 | 475.2521 | 509.1634 | 475.3602 | 509.2791
2022-05-11 19:30 | 419.963 | 518.8538 | 420.72 | 510.06 | 420.21 | 518.94 | 421.1142 | 520.308 | 926.92 | 926.92 | 976.42 | 976.42 | 936.94 | 1067.78 | 478.4054 | 602.296 | 477.4166 | 520.5226 | 478.4344 | 532.9667 | 476.6996 | 531.0341 | 476.5912 | 510.0988 | 476.6273 | 510.1375
2022-05-11 20:00 | 421.4928 | 520.7761 | 422.52 | 514.54 | 422.06 | 520.81 | 423.0512 | 522.6544 | 929.52 | 929.52 | 979.69 | 979.69 | 940.73 | 1072.07 | 479.6854 | 604.0624 | 478.4604 | 520.882 | 479.7375 | 534.1804 | 478.3982 | 532.6891 | 478.362 | 511.7874 | 478.3982 | 511.8261
2022-05-11 20:30 | 420.5907 | 519.5872 | 422.64 | 515.64 | 422.11 | 520.88 | 422.9863 | 522.4653 | 929.85 | 929.85 | 979.64 | 979.64 | 938.18 | 1069.11 | 474.9029 | 598.2152 | 473.9583 | 517.1749 | 474.9303 | 529.2051 | 475.6164 | 529.9696 | 475.5441 | 509.1021 | 475.5441 | 509.1021
2022-05-11 21:00 | 422.9429 | 522.5638 | 424.02 | 516.16 | 423.29 | 522.72 | 423.9591 | 523.6668 | 930.78 | 930.78 | 980.69 | 980.69 | 941.21 | 1072.6 | 474.3863 | 597.4924 | 473.3758 | 518.3664 | 474.5662 | 529.3237 | 475.142 | 529.8856 | 475.2499 | 509.2447 | 475.214 | 509.2061
2022-05-11 21:30 | 424.7 | 524.7174 | 425.74 | 518.6 | 425 | 524.91 | 425.4641 | 525.0803 | 933.11 | 933.11 | 983.61 | 983.61 | 944.65 | 1076.38 | 475.973 | 599.3557 | 474.7876 | 518.915 | 475.6875 | 530.2869 | 476.3364 | 531.0103 | 476.3004 | 510.1195 | 476.4446 | 510.274
2022-05-11 22:00 | 426.952 | 527.4167 | 428.9 | 523.03 | 427.71 | 528.3 | 428.2132 | 527.9848 | 937.27 | 937.27 | 988.02 | 988.02 | 950.36 | 1082.84 | 477.1869 | 600.728 | 476.3468 | 520.1443 | 477.4568 | 532.1157 | 478.1424 | 532.8798 | 478.0702 | 511.8897 | 478.1785 | 512.0056
2022-05-11 22:30 | 425.3707 | 525.3927 | 426.4 | 519.64 | 424.94 | 524.91 | 425.8837 | 525.4504 | 930.83 | 930.83 | 980.95 | 980.95 | 946.14 | 1078.16 | 475.5263 | 598.7531 | 474.5504 | 519.5107 | 475.6458 | 530.5278 | 476.7975 | 531.8124 | 476.3655 | 510.4401 | 476.4735 | 510.5558
2022-05-11 23:00 | 426.9996 | 527.1586 | 428.02 | 521.03 | 426.33 | 526.7 | 427.0575 | 526.7512 | 933.01 | 933.01 | 982.3 | 982.3 | 953.68 | 1086.42 | 479.9878 | 604.3621 | 478.8043 | 520.2672 | 480.2069 | 534.419 | 481.0409 | 535.3472 | 480.932 | 514.2891 | 481.0046 | 514.3668
2022-05-11 23:30 | 427.2716 | 526.9129 | 428.42 | 519.84 | 426.29 | 526.47 | 427.2379 | 526.8235 | 931.11 | 931.11 | 980.85 | 980.85 | 953.37 | 1086.12 | 479.5142 | 603.8484 | 478.3581 | 520.4943 | 479.3389 | 533.6418 | 480.2081 | 534.6095 | 480.1719 | 513.6411 | 480.2081 | 513.6798
2022-05-12 | 428.4538 | 527.9668 | 430 | 521.38 | 427.67 | 527.87 | 428.4563 | 527.7969 | 932.24 | 932.24 | 982.3 | 982.3 | 952.24 | 1084.84 | 480.5702 | 604.9109 | 479.7586 | 519.9362 | 480.9599 | 534.834 | 481.0326 | 534.9149 | 480.9963 | 513.9891 | 480.9599 | 513.9503
2022-05-12 00:30 | 429.8248 | 529.4749 | 431.41 | 523.38 | 429.22 | 529.62 | 429.8231 | 529.2106 | 935.1 | 935.1 | 986.34 | 986.34 | 954.82 | 1087.65 | 481.4022 | 605.8824 | 480.4234 | 519.8795 | 481.7882 | 535.5214 | 481.8974 | 535.6428 | 481.861 | 514.7094 | 481.9338 | 514.7872
2022-05-12 01:00 | 430.8678 | 530.58 | 432.16 | 524.33 | 430.01 | 530.48 | 430.6095 | 530.1065 | 940.3 | 940.3 | 991.51 | 991.51 | 959.06 | 1092.29 | 483.5699 | 609.0007 | 482.8269 | 520.4847 | 483.985 | 537.2746 | 484.1648 | 537.5586 | 483.9484 | 516.4529 | 484.0917 | 516.4919
2022-05-12 01:30 | 431.461 | 530.0545 | 432.88 | 523.1 | 430.25 | 529.91 | 430.7149 | 529.0027 | 938.09 | 938.09 | 989.28 | 989.28 | 961.7 | 1095.2 | 485.5974 | 611.3381 | 484.9369 | 520.7402 | 485.9918 | 539.0346 | 486.2447 | 539.1973 | 486.2447 | 518.2683 | 486.1713 | 518.2634
2022-05-12 02:00 | 435.4348 | 536.3783 | 436.75 | 531.14 | 434.24 | 535.83 | 434.8454 | 533.9559 | 940.9 | 940.9 | 992.68 | 992.68 | 964.58 | 1098.3 | 487.1223 | 613.1804 | 485.8041 | 519.3121 | 487.0927 | 539.5286 | 487.3139 | 539.7736 | 487.3507 | 518.9268 | 487.2771 | 518.8484
2022-05-12 02:30 | 436.8852 | 538.6422 | 438.01 | 533.94 | 435.62 | 537.82 | 436.4483 | 535.8533 | 944.67 | 944.67 | 996.6 | 996.6 | 968.01 | 1102.08 | 487.0146 | 612.8465 | 486.4666 | 520.5982 | 486.9616 | 539.5187 | 487.5139 | 540.1307 | 487.3298 | 519.0226 | 487.5876 | 519.2971
2022-05-12 03:00 | 435.3477 | 536.5507 | 436.33 | 531.31 | 434.09 | 535.88 | 434.9865 | 534.2708 | 941.31 | 941.31 | 991.85 | 991.85 | 967.56 | 1101.49 | 487.9017 | 614.1815 | 486.8127 | 520.012 | 487.7025 | 540.069 | 487.9608 | 540.355 | 487.887 | 519.3801 | 487.8132 | 519.3016
2022-05-12 03:30 | 435.7249 | 536.6306 | 436.83 | 531.21 | 434.7 | 536.39 | 435.3835 | 534.7269 | 941.12 | 941.12 | 991.95 | 991.95 | 966.85 | 1100.73 | 487.5029 | 613.6663 | 486.8657 | 520.5226 | 487.4613 | 539.9369 | 487.5663 | 540.0082 | 487.6087 | 519.2015 | 487.5351 | 519.123
2022-05-12 04:00 | 434.8938 | 536.1144 | 436.42 | 531.9 | 434.19 | 536 | 435.042 | 534.2363 | 939.39 | 939.39 | 990.86 | 990.86 | 967.05 | 1100.86 | 487.9549 | 613.9114 | 487.0776 | 519.8417 | 488.0477 | 540.2717 | 488.0846 | 540.3125 | 488.1585 | 519.5127 | 487.9739 | 519.3162
2022-05-12 04:30 | 434.5584 | 535.9136 | 435.46 | 530.85 | 433.29 | 534.99 | 434.1275 | 533.2866 | 939.6 | 939.6 | 990.67 | 990.67 | 965.7 | 1099.37 | 487.5476 | 613.4531 | 486.2458 | 519.2554 | 487.3646 | 539.6499 | 487.1432 | 539.4047 | 487.4384 | 518.8635 | 487.4753 | 518.9027
2022-05-12 05:00 | 434.5804 | 535.7465 | 435.36 | 529.91 | 433.35 | 534.87 | 433.9119 | 532.8802 | 938.48 | 938.48 | 990.07 | 990.07 | 963.17 | 1096.53 | 487.2994 | 613.6129 | 486.3693 | 519.2364 | 487.0632 | 539.2714 | 487.0632 | 539.2714 | 487.1002 | 518.4644 | 487.1001 | 518.4643
2022-05-12 05:30 | 433.3771 | 534.5975 | 436.11 | 530.99 | 433.93 | 535.92 | 434.4105 | 533.2809 | 938.27 | 938.27 | 989.13 | 989.13 | 962.81 | 1096.21 | 488.5779 | 614.9418 | 487.4049 | 518.688 | 488.9497 | 540.8682 | 489.1718 | 541.114 | 489.1348 | 520.2014 | 489.1348 | 520.2014
2022-05-12 06:00 | 433.0334 | 534.0203 | 434.34 | 527.54 | 432.51 | 534.12 | 433.3143 | 532.0759 | 937.95 | 937.95 | 989.6 | 989.6 | 958.19 | 1090.99 | 486.8549 | 612.8411 | 485.6314 | 517.9976 | 486.7484 | 538.7887 | 486.8963 | 538.9523 | 486.8224 | 518.0518 | 486.9332 | 518.1697
2022-05-12 06:30 | 431.2161 | 531.7477 | 432.27 | 523.6 | 430.59 | 531.86 | 431.5595 | 529.8438 | 937.28 | 937.28 | 989.09 | 989.09 | 952.22 | 1084.25 | 485.99 | 612.2177 | 484.4686 | 517.9597 | 485.9502 | 538.2631 | 485.987 | 538.3039 | 485.8765 | 517.3571 | 485.8765 | 517.3571
2022-05-12 07:00 | 430.4113 | 531.0399 | 430.93 | 521.09 | 429.37 | 530.45 | 430.8832 | 528.7422 | 935.48 | 935.48 | 987.49 | 987.49 | 949.58 | 1081.28 | 486.9273 | 613.6267 | 485.8572 | 519.5958 | 486.8404 | 539.2941 | 486.435 | 538.8452 | 486.2508 | 517.7949 | 486.2139 | 517.7556
2022-05-12 07:30 | 431.4031 | 532.2308 | 431.55 | 520.69 | 430.44 | 531.84 | 431.6678 | 531.801 | 939.43 | 939.43 | 991.64 | 991.64 | 948.46 | 1083.53 | 484.9131 | 611.1646 | 483.9447 | 519.8606 | 484.9473 | 539.6207 | 484.8497 | 539.5389 | 484.7031 | 518.501 | 484.8371 | 518.6187
2022-05-12 08:00 | 428.8593 | 529.5167 | 429.83 | 520.37 | 428.83 | 529.8 | 429.4115 | 530.2426 | 942.61 | 942.61 | 994.6 | 994.6 | 956.19 | 1099.01 | 482.0812 | 607.598 | 481.2864 | 521.1467 | 482.375 | 541.4373 | 483.2844 | 542.4581 | 483.3936 | 521.5901 | 483.2681 | 521.4724
2022-05-12 08:30 | 420.4928 | 519.244 | 421.14 | 510.66 | 420.05 | 519.03 | 421.1497 | 520.0073 | 937.68 | 937.68 | 989.07 | 989.07 | 947.35 | 1095.46 | 474.7022 | 598.1653 | 473.8935 | 520.8441 | 474.7849 | 538.4931 | 475.5516 | 539.4283 | 475.5984 | 518.3997 | 475.6591 | 518.5605
2022-05-12 09:00 | 414.4259 | 511.8612 | 415.45 | 505.62 | 414.7 | 512.4 | 415.4072 | 513.0411 | 936.02 | 936.02 | 986 | 986 | 939.73 | 1093.15 | 470.5763 | 592.7451 | 469.8352 | 521.7142 | 470.4536 | 538.2805 | 471.4317 | 539.2954 | 471.2697 | 518.239 | 471.3607 | 518.3169
2022-05-12 09:30 | 407.2393 | 503.0602 | 409.54 | 499.34 | 408.87 | 505.18 | 409.0139 | 505.2017 | 929.51 | 929.51 | 978.52 | 978.52 | 920.44 | 1076.67 | 461.511 | 580.9538 | 460.6071 | 520.4091 | 461.5836 | 533.8838 | 461.7062 | 534.1257 | 461.7579 | 513.1762 | 461.7759 | 513.1762
2022-05-12 10:00 | 404.3126 | 499.1489 | 405.35 | 494.48 | 404.18 | 499.46 | 404.9409 | 499.9087 | 922.16 | 922.16 | 968.99 | 968.99 | 911.1 | 1071.55 | 453.9286 | 570.978 | 452.912 | 521.9789 | 453.7834 | 530.8361 | 454.2276 | 531.3558 | 454.1593 | 510.3055 | 454.1593 | 510.3056
2022-05-12 10:30 | 393.8887 | 486.2694 | 395.64 | 483.32 | 394.82 | 487.79 | 395.3105 | 488.0138 | 919.32 | 919.32 | 965.97 | 965.97 | 895.45 | 1058.83 | 442.7367 | 556.1792 | 441.8489 | 521.5912 | 442.4971 | 524.1531 | 442.864 | 524.5878 | 442.764 | 503.5344 | 442.9641 | 503.762
2022-05-12 11:00 | 389.688 | 481.0152 | 391.86 | 477.05 | 390.72 | 482.64 | 391.5428 | 483.293 | 918.08 | 918.08 | 963.8 | 963.8 | 885.81 | 1052.03 | 439.6023 | 552.0337 | 438.7529 | 519.312 | 439.3333 | 520.3846 | 439.73 | 520.8152 | 439.73 | 499.7595 | 439.697 | 499.8723
2022-05-12 11:30 | 390.686 | 481.9748 | 391.76 | 477.62 | 390.44 | 482.32 | 391.0039 | 482.3087 | 915.78 | 915.78 | 961.84 | 961.84 | 875.81 | 1043.7 | 458.5185 | 576.7744 | 457.682 | 515.1819 | 458.3726 | 516.2554 | 458.5106 | 516.4497 | 458.7174 | 495.7467 | 458.7864 | 495.8213
2022-05-12 12:00 | 390.2598 | 481.8406 | 391.45 | 478.56 | 390.41 | 482.34 | 390.5691 | 482.2122 | 919.05 | 919.05 | 965.53 | 965.53 | 875.67 | 1044.76 | 449.8964 | 565.2945 | 448.7437 | 515.4399 | 450.7519 | 516.7625 | 451.1246 | 517.1898 | 451.0569 | 496.1262 | 450.9891 | 496.1194
2022-05-12 12:30 | 384.9859 | 475.3876 | 386.99 | 472.83 | 385.57 | 476.36 | 386.0187 | 476.6723 | 917.41 | 917.41 | 963.64 | 963.64 | 876.62 | 1045.96 | 427.9268 | 536.5324 | 427.0695 | 515.9251 | 427.9311 | 517.3511 | 428.3492 | 517.8565 | 428.3813 | 496.892 | 428.2849 | 496.78
2022-05-12 13:00 | 386.2436 | 476.8196 | 387.93 | 473.72 | 386.86 | 477.93 | 387.1431 | 477.9077 | 914.45 | 914.45 | 959.35 | 959.35 | 874.75 | 1043.1 | 427.1299 | 535.7893 | 426.3003 | 514.8737 | 425.9666 | 514.7761 | 426.3199 | 515.3177 | 426.4505 | 494.4974 | 426.3521 | 494.4973
2022-05-12 13:30 | 383.8684 | 473.8939 | 385.07 | 470.29 | 384.14 | 474.56 | 384.9923 | 475.2704 | 909.71 | 909.71 | 953.49 | 953.49 | 880.77 | 1047.52 | 430.3089 | 540.1425 | 429.4197 | 515.4847 | 429.8878 | 516.5116 | 430.2934 | 516.9797 | 430.2706 | 495.9717 | 430.5064 | 496.2337
2022-05-12 14:00 | 387.9643 | 479.0982 | 389.85 | 475.78 | 388.78 | 480.35 | 388.8807 | 480.2389 | 913.29 | 913.29 | 958.07 | 958.07 | 882.88 | 1047.25 | 431.2576 | 540.8096 | 429.8148 | 514.2435 | 431.1555 | 516.0797 | 431.6233 | 516.6252 | 431.5462 | 495.6457 | 431.6884 | 495.7952
2022-05-12 14:30 | 388.056 | 479.295 | 389.31 | 475.74 | 388.49 | 479.87 | 388.6823 | 480.0837 | 911.7 | 911.7 | 956 | 956 | 886.18 | 1047.24 | 434.2267 | 544.8727 | 433.2326 | 515.319 | 433.8004 | 516.2363 | 434.3759 | 516.976 | 434.2776 | 495.9447 | 434.4214 | 496.0305
2022-05-12 15:00 | 400.9451 | 495.3173 | 402.01 | 490.69 | 401.15 | 495.47 | 401.9471 | 496.5552 | 910.81 | 910.81 | 955.11 | 955.11 | 892.67 | 1049.75 | 464.3199 | 584.1193 | 463.1933 | 516.6425 | 467.9247 | 517.9584 | 468.1718 | 518.232 | 468.2425 | 497.3934 | 468.2776 | 497.4683
2022-05-12 15:30 | 390.7555 | 482.7051 | 391.97 | 477.46 | 391.9 | 484.21 | 392.4062 | 484.7246 | 907.15 | 907.15 | 951.09 | 951.09 | 897.85 | 1050.29 | 442.4818 | 555.3527 | 441.4805 | 516.7691 | 442.0725 | 517.6458 | 442.4061 | 518.0363 | 442.4061 | 497.1259 | 442.6525 | 497.4259
2022-05-12 16:00 | 396.239 | 489.4378 | 398.23 | 484.75 | 398.11 | 491.8 | 398.6902 | 492.4438 | 911.1 | 911.1 | 955.98 | 955.98 | 902.33 | 1049.32 | 446.405 | 560.7533 | 445.228 | 516.4683 | 446.1976 | 517.5677 | 446.5459 | 518.076 | 446.5798 | 497.2578 | 446.5684 | 497.1451
2022-05-12 16:30 | 402.5471 | 496.9633 | 403.81 | 489.75 | 403.88 | 499.02 | 403.9827 | 498.7234 | 915.74 | 915.74 | 961.46 | 961.46 | 909.87 | 1051.29 | 451.7377 | 567.8245 | 451.2052 | 517.8903 | 451.7867 | 518.66 | 452.104 | 519.0519 | 452.2988 | 498.3536 | 452.1241 | 498.2407
2022-05-12 17:00 | 409.6724 | 505.4478 | 410.71 | 495.38 | 410.64 | 507.29 | 411.2979 | 507.4254 | 918.99 | 918.99 | 966.41 | 966.41 | 917.22 | 1052.6 | 457.6261 | 575.3636 | 456.7037 | 518.3934 | 457.4449 | 519.3129 | 458.1027 | 519.9824 | 457.9609 | 499.1137 | 458.1685 | 499.2302
2022-05-12 17:30 | 414.0394 | 510.9996 | 415.09 | 500.85 | 415.2 | 512.97 | 416.0306 | 513.4609 | 921 | 921 | 968.98 | 968.98 | 922.33 | 1052.1 | 462.4785 | 581.8864 | 461.5556 | 518.5082 | 462.4224 | 519.7963 | 462.9134 | 520.3482 | 462.9135 | 499.5329 | 462.9485 | 499.5708
2022-05-12 18:00 | 424.6598 | 524.33 | 425.7 | 514.02 | 425.96 | 526.24 | 426.8324 | 516.5238 | 921.59 | 921.59 | 970.09 | 970.09 | 925.76 | 1055.65 | 465.1321 | 585.4617 | 464.1221 | 517.1086 | 465.4588 | 521.8852 | 466.0601 | 522.5593 | 465.954 | 501.6577 | 465.9893 | 501.6958
2022-05-12 18:30 | 414.5882 | 511.7769 | 415.66 | 500.79 | 415.74 | 513.65 | 416.6333 | 514.2885 | 920.81 | 920.81 | 969.18 | 969.18 | 929.91 | 1060.17 | 467.7882 | 588.9224 | 466.8069 | 517.3262 | 468.0969 | 523.994 | 468.8791 | 524.8696 | 468.8791 | 504.0653 | 468.808 | 503.9889
2022-05-12 19:00 | 415.0273 | 512.2815 | 416.1 | 501.34 | 416.44 | 514.51 | 417.0368 | 514.7963 | 921.58 | 921.58 | 970.27 | 970.27 | 933.61 | 1064.25 | 469.7546 | 591.4661 | 469.0185 | 518.1584 | 470.3438 | 526.0152 | 470.4508 | 526.1349 | 470.4508 | 505.3242 | 470.6649 | 505.5541
2022-05-12 19:30 | 416.2428 | 513.737 | 417.11 | 502.67 | 416.98 | 515.18 | 418.0364 | 515.9385 | 922.69 | 922.69 | 971.32 | 971.32 | 936.96 | 1067.91 | 471.7448 | 594.2271 | 470.9801 | 518.338 | 472.203 | 527.5067 | 472.8116 | 528.1866 | 472.6684 | 507.1931 | 472.561 | 507.0779
2022-05-12 20:00 | 417.6264 | 515.3849 | 419.07 | 505.3 | 418.82 | 517.48 | 419.3117 | 517.5021 | 925.46 | 925.46 | 974.68 | 974.68 | 940.89 | 1072.34 | 473.1354 | 595.6551 | 471.8794 | 518.7447 | 473.6459 | 528.9239 | 474.3986 | 529.7644 | 474.3986 | 508.8797 | 474.1836 | 508.649
2022-05-12 20:30 | 416.8297 | 514.9256 | 418.02 | 507.35 | 417.75 | 516.05 | 418.1169 | 516.5525 | 924.22 | 924.22 | 972.33 | 972.33 | 937.77 | 1068.8 | 472.7906 | 595.4033 | 471.5342 | 518.2056 | 472.7519 | 527.8771 | 472.967 | 528.1172 | 473.0387 | 507.3787 | 472.967 | 507.3018
2022-05-12 21:00 | 417.5842 | 515.6943 | 418.43 | 507.18 | 418.34 | 516.89 | 419.1329 | 517.5981 | 924.88 | 924.88 | 973.66 | 973.66 | 939.81 | 1071.06 | 473.512 | 596.182 | 472.3152 | 518.7448 | 473.5091 | 528.6257 | 473.7244 | 528.866 | 473.6526 | 507.9527 | 473.6167 | 507.9142
2022-05-12 21:30 | 418.2345 | 516.4245 | 419.39 | 508.65 | 419.15 | 517.91 | 419.798 | 518.2254 | 925.97 | 925.97 | 975.03 | 975.03 | 943.26 | 1074.97 | 474.4578 | 597.285 | 473.5445 | 519.7755 | 474.8771 | 530.0559 | 475.1283 | 530.3364 | 475.1643 | 509.4893 | 475.1643 | 509.4893
2022-05-12 22:00 | 419.3057 | 517.7287 | 420.77 | 511.3 | 420.26 | 519.3 | 420.539 | 519.2416 | 927.39 | 927.39 | 976.76 | 976.76 | 945.95 | 1078.02 | 475.2144 | 598.3199 | 473.9903 | 519.9457 | 475.0967 | 530.2043 | 475.8151 | 531.006 | 475.7792 | 510.0641 | 475.6714 | 509.9485
2022-05-12 22:30 | 420.6699 | 518.9231 | 420.61 | 509.61 | 420.19 | 519.04 | 421.678 | 520.1224 | 928.22 | 928.22 | 977.18 | 977.18 | 950.85 | 1083.48 | 477.1808 | 600.8021 | 476.2126 | 520.8536 | 477.1981 | 532.1147 | 478.0266 | 533.0386 | 478.0626 | 512.1324 | 478.1346 | 512.2096
2022-05-12 23:00 | 421.5753 | 519.9418 | 423.51 | 513.48 | 422.99 | 522.45 | 423.2696 | 522.0138 | 932.25 | 932.25 | 981.92 | 981.92 | 956.33 | 1089.61 | 479.3119 | 603.2452 | 478.7224 | 522.2627 | 479.9144 | 534.7109 | 480.4923 | 535.3548 | 480.3839 | 514.2416 | 480.4562 | 514.3189
2022-05-12 23:30 | 421.4468 | 519.0942 | 422.72 | 511.64 | 422.55 | 521.54 | 422.9784 | 520.9407 | 929.45 | 929.45 | 978.71 | 978.71 | 947.35 | 1079.36 | 478.2525 | 602.0487 | 477.4106 | 520.201 | 478.6879 | 533.154 | 479.0857 | 533.597 | 479.2303 | 512.8406 | 479.4835 | 513.1115
2022-05-13 | 419.869 | 516.6901 | 421.39 | 509.14 | 421.11 | 519.36 | 421.724 | 518.9623 | 928.72 | 928.72 | 977.65 | 977.65 | 950.68 | 1083.07 | 479.1957 | 603.1539 | 478.292 | 520.532 | 479.2305 | 533.5685 | 480.0271 | 534.4554 | 479.9184 | 513.4113 | 480.0271 | 513.5275
2022-05-13 00:30 | 421.0698 | 518.2344 | 422.51 | 511.62 | 422.1 | 520.76 | 422.2752 | 519.8362 | 929.96 | 929.96 | 979.69 | 979.69 | 952.66 | 1085.36 | 478.3557 | 601.9458 | 477.303 | 518.9338 | 478.5036 | 532.5705 | 479.3736 | 533.5388 | 479.1924 | 512.4698 | 478.7937 | 512.0435
2022-05-13 01:00 | 423.2134 | 521.3782 | 423.96 | 514.6 | 424.03 | 523.32 | 424.4916 | 522.9363 | 932.99 | 932.99 | 982.73 | 982.73 | 954.12 | 1086.93 | 478.9908 | 602.9233 | 477.7293 | 519.2932 | 478.5399 | 532.6108 | 479.5549 | 533.7406 | 479.2648 | 512.5474 | 479.5186 | 512.8188
2022-05-13 01:30 | 423.225 | 520.9297 | 425.52 | 515.8 | 425.08 | 524.31 | 425.023 | 523.0945 | 933.43 | 933.43 | 983.42 | 983.42 | 953.96 | 1086.75 | 478.9126 | 602.537 | 478.1817 | 519.785 | 479.2286 | 533.3774 | 479.9174 | 534.144 | 479.7361 | 513.0513 | 479.9174 | 513.2452
2022-05-13 02:00 | 424.2596 | 522.7537 | 425.47 | 517.06 | 425.04 | 524.57 | 425.3914 | 523.9547 | 934.6 | 934.6 | 984.08 | 984.08 | 950.82 | 1083.25 | 477.4649 | 600.8927 | 476.4836 | 518.8771 | 477.7472 | 532.0115 | 477.8919 | 532.1727 | 477.9642 | 511.403 | 477.928 | 511.3643
2022-05-13 02:30 | 423.4863 | 521.4379 | 425.32 | 516.37 | 425 | 524.31 | 425.2599 | 523.5795 | 934.56 | 934.56 | 984.13 | 984.13 | 952.64 | 1085.28 | 478.3371 | 601.8297 | 477.4802 | 519.4161 | 478.3248 | 532.5129 | 478.7957 | 533.0371 | 478.687 | 512.0527 | 478.6507 | 512.0884
2022-05-13 03:00 | 421.9269 | 520.0167 | 423.52 | 515.43 | 422.61 | 521.68 | 422.8404 | 521.1066 | 928.95 | 928.95 | 977.79 | 977.79 | 952.62 | 1085.15 | 479.3061 | 602.8942 | 478.1556 | 518.8204 | 479.0765 | 532.9264 | 479.585 | 533.4919 | 479.585 | 512.6439 | 479.4397 | 512.4886
2022-05-13 03:30 | 421.2553 | 518.7042 | 423.39 | 514.21 | 422.25 | 520.94 | 422.2762 | 519.9612 | 929.2 | 929.2 | 978.33 | 978.33 | 953.63 | 1086.28 | 479.6241 | 603.3013 | 478.639 | 519.1891 | 479.6924 | 533.5647 | 480.0558 | 533.9688 | 479.8377 | 512.8733 | 479.7651 | 512.7956
2022-05-13 04:00 | 421.2554 | 518.5347 | 423.09 | 513.33 | 422.17 | 520.69 | 422.5201 | 520.0037 | 928.5 | 928.5 | 977.24 | 977.24 | 953.77 | 1086.42 | 479.8156 | 603.6656 | 478.5857 | 518.8203 | 479.9073 | 533.7101 | 480.1254 | 533.9526 | 480.0526 | 513.0214 | 480.0526 | 513.0214
2022-05-13 04:30 | 420.7679 | 518.1675 | 422.41 | 512.89 | 421.59 | 520.18 | 421.9059 | 519.5279 | 927.43 | 927.43 | 976.33 | 976.33 | 952.01 | 1084.41 | 479.397 | 603.139 | 478.2454 | 518.4326 | 479.2167 | 532.9421 | 479.5801 | 533.3462 | 479.5801 | 512.5164 | 479.4711 | 512.3999
2022-05-13 05:00 | 421.457 | 518.8763 | 423.1 | 512.98 | 422.24 | 520.97 | 422.7962 | 520.4824 | 928.48 | 928.48 | 977.75 | 977.75 | 951.74 | 1084.13 | 478.9354 | 602.7233 | 477.9763 | 518.4704 | 478.8206 | 532.595 | 479.1839 | 532.999 | 479.1839 | 512.1744 | 479.1112 | 512.0968
2022-05-13 05:30 | 421.1754 | 518.6984 | 422.37 | 511.77 | 421.65 | 520.31 | 422.384 | 519.9877 | 927.52 | 927.52 | 977.03 | 977.03 | 948.46 | 1080.43 | 477.9337 | 601.2703 | 476.9579 | 517.676 | 477.6622 | 531.3998 | 478.1341 | 531.9249 | 478.0615 | 511.0562 | 477.9889 | 510.9785
2022-05-13 06:00 | 419.1276 | 516.5881 | 420.13 | 509.21 | 419.52 | 518.05 | 420.3148 | 518.0338 | 923.48 | 923.48 | 972.29 | 972.29 | 944.14 | 1075.54 | 476.4499 | 599.6707 | 476.7023 | 517.8652 | 477.776 | 531.6667 | 478.1024 | 532.0301 | 478.1024 | 511.2224 | 478.0662 | 511.1836
2022-05-13 06:30 | 417.8424 | 515.1721 | 419.46 | 507.6 | 418.7 | 517.12 | 419.4721 | 517.2122 | 922 | 922 | 971.87 | 971.87 | 944.6 | 1076.11 | 476.7895 | 600.1389 | 475.72 | 517.4207 | 477.6357 | 531.6987 | 478.0705 | 532.1827 | 477.9257 | 511.1972 | 478.0343 | 511.3134
2022-05-13 07:00 | 416.3838 | 513.8299 | 416.82 | 504.84 | 416.84 | 514.97 | 417.826 | 515.595 | 919.93 | 919.93 | 968.75 | 968.75 | 939.73 | 1070.47 | 477.9424 | 601.8132 | 477.2192 | 517.9597 | 477.7347 | 531.4805 | 478.0615 | 531.8441 | 477.9889 | 510.9785 | 478.0615 | 511.0562
2022-05-13 07:30 | 414.7014 | 511.6895 | 416.3 | 503.03 | 417.22 | 515.3 | 417.9382 | 515.6526 | 925.46 | 925.46 | 975.07 | 975.07 | 936.72 | 1070.39 | 475.6493 | 599.1598 | 475.0107 | 518.0921 | 475.7387 | 531.8282 | 475.9075 | 532.0301 | 475.8715 | 511.0672 | 475.9437 | 511.1448
2022-05-13 08:00 | 413.8088 | 510.821 | 414.92 | 501.71 | 415.33 | 513.17 | 416.2813 | 513.813 | 928.81 | 928.81 | 978.22 | 978.22 | 939.81 | 1080.79 | 474.1695 | 596.8963 | 473.1571 | 521.5723 | 473.9766 | 534.925 | 474.1082 | 534.9653 | 474.0724 | 513.9872 | 474.0123 | 513.9097
2022-05-13 08:30 | 408.4041 | 504.2857 | 409.84 | 497.01 | 410.45 | 506.99 | 410.9857 | 507.4733 | 925.41 | 925.41 | 974.79 | 974.79 | 927.8 | 1073.55 | 467.4196 | 588.5159 | 466.5843 | 519.9741 | 467.6916 | 532.6778 | 467.7269 | 532.718 | 467.6695 | 511.7984 | 467.6474 | 511.8757
2022-05-13 09:00 | 405.8528 | 501.3766 | 407.58 | 496.03 | 408.13 | 504.05 | 408.9587 | 505.2136 | 926.29 | 926.29 | 975.43 | 975.43 | 922.69 | 1073.64 | 463.8233 | 583.6335 | 463.1524 | 520.0403 | 464.0626 | 532.7914 | 463.8759 | 532.6707 | 463.8058 | 511.7183 | 463.8759 | 511.7957
2022-05-13 09:30 | 402.7893 | 497.6688 | 404.2 | 492.37 | 404.81 | 499.86 | 405.5087 | 500.9984 | 926.35 | 926.35 | 975.32 | 975.32 | 918 | 1073.94 | 459.2714 | 577.5938 | 458.5598 | 520.759 | 459.2685 | 532.028 | 459.3726 | 532.1486 | 459.3379 | 511.2045 | 459.3546 | 511.3203
2022-05-13 10:00 | 400.9406 | 495.3034 | 402.35 | 489.82 | 402.67 | 497.27 | 403.6292 | 498.6248 | 927.03 | 927.03 | 976.09 | 976.09 | 915.96 | 1076.49 | 456.5661 | 573.8901 | 455.8122 | 521.8844 | 456.4123 | 532.4946 | 456.4811 | 532.575 | 456.5659 | 511.6355 | 456.5161 | 511.7141
2022-05-13 10:30 | 397.6408 | 491.2569 | 398.87 | 486.17 | 399.39 | 493.29 | 400.1255 | 494.3265 | 926.2 | 926.2 | 974.5 | 974.5 | 908.95 | 1072.95 | 451.7395 | 567.5527 | 450.7479 | 522.1776 | 450.0977 | 529.8356 | 449.996 | 529.7159 | 449.996 | 508.7723 | 450.0299 | 508.8106
2022-05-13 11:00 | 394.3419 | 487.2182 | 395.26 | 483.12 | 395.95 | 488.9 | 396.4281 | 489.8057 | 922.05 | 922.05 | 968.99 | 968.99 | 907.48 | 1074.41 | 447.0423 | 561.5947 | 446.2088 | 522.3194 | 441.1291 | 524.8687 | 441.0295 | 524.7501 | 441.0627 | 503.8329 | 441.2383 | 504.0225
2022-05-13 11:30 | 390.0529 | 481.9066 | 390.87 | 476.69 | 391.59 | 483.51 | 392.2047 | 484.5652 | 921.13 | 921.13 | 967.72 | 967.72 | 903.55 | 1072.38 | 441.5474 | 554.558 | 440.8384 | 523.2651 | 438.2646 | 524.0206 | 438.3634 | 524.2135 | 438.4858 | 503.3048 | 438.1986 | 502.9645
2022-05-13 12:00 | 388.2461 | 479.679 | 389.46 | 474.17 | 390.16 | 481.66 | 390.619 | 482.6211 | 920.23 | 920.23 | 967.25 | 967.25 | 902.38 | 1072.56 | 440.1317 | 552.8802 | 439.6943 | 523.9177 | 438.4 | 524.9636 | 438.3671 | 524.9243 | 438.3671 | 503.9168 | 438.4329 | 503.9925
2022-05-13 12:30 | 388.2501 | 479.5286 | 390.05 | 473.37 | 390.52 | 482.33 | 391.2955 | 483.2901 | 920.92 | 920.92 | 968.42 | 968.42 | 886.33 | 1056.04 | 433.2469 | 543.8943 | 432.6681 | 519.9649 | 432.9317 | 520.6588 | 433.4201 | 521.2463 | 433.5829 | 500.4456 | 433.583 | 500.4456
2022-05-13 13:00 | 389.3514 | 480.9698 | 390.06 | 473.98 | 390.56 | 482.37 | 391.549 | 483.6917 | 920.55 | 920.55 | 968.04 | 968.04 | 890.09 | 1058.91 | 436.9169 | 548.892 | 436.1942 | 522.0425 | 435.7001 | 522.1035 | 436.2577 | 522.7716 | 435.994 | 501.5653 | 436.1921 | 501.7201
2022-05-13 13:30 | 390.5864 | 482.4892 | 391.53 | 477.26 | 392.25 | 484.4 | 392.7074 | 485.1093 | 921.13 | 921.13 | 968.61 | 968.61 | 893.22 | 1060.41 | 439.0636 | 551.9112 | 438.2538 | 522.2437 | 436.2589 | 521.4765 | 436.9736 | 522.3409 | 436.8749 | 501.2597 | 436.9163 | 501.2974
2022-05-13 14:00 | 391.0349 | 482.8863 | 392.88 | 477.63 | 393.6 | 486.26 | 393.6842 | 486.137 | 920.19 | 920.19 | 967.52 | 967.52 | 901.33 | 1066.49 | 442.5093 | 556.0322 | 441.517 | 522.433 | 438.1501 | 521.8327 | 438.6774 | 522.4607 | 438.6115 | 501.3942 | 438.5786 | 501.2894
2022-05-13 14:30 | 392.2965 | 484.4557 | 394.21 | 479.44 | 394.32 | 487.15 | 394.8036 | 487.5618 | 919.61 | 919.61 | 966.89 | 966.89 | 904.92 | 1066.78 | 444.8615 | 559.287 | 444.1444 | 522.8018 | 440.7785 | 521.9494 | 441.0437 | 522.2635 | 441.0693 | 501.3271 | 441.2095 | 501.4779
2022-05-13 15:00 | 395.8829 | 488.7497 | 397.44 | 481.43 | 397.82 | 491.48 | 398.3694 | 491.7667 | 920.53 | 920.53 | 967.65 | 967.65 | 911.46 | 1069.62 | 446.6155 | 561.3817 | 445.8526 | 523.0571 | 445.4512 | 523.356 | 445.9537 | 523.8676 | 445.7273 | 502.7203 | 445.9202 | 502.7617
2022-05-13 15:30 | 399.9632 | 493.6667 | 401.55 | 486.4 | 401.91 | 496.52 | 402.3244 | 496.6607 | 921.71 | 921.71 | 968.93 | 968.93 | 910.45 | 1063.75 | 450.4588 | 566.2054 | 449.2933 | 523.0381 | 450.3477 | 524.5695 | 450.8552 | 525.1607 | 450.7876 | 504.0681 | 450.8553 | 504.1438
2022-05-13 16:00 | 402.1603 | 495.9066 | 404.3 | 488.66 | 404.52 | 499.63 | 404.8377 | 499.216 | 920.28 | 920.28 | 967.58 | 967.58 | 918.55 | 1066.76 | 454.5363 | 571.92 | 453.8224 | 523.0948 | 454.0154 | 524.3317 | 454.6179 | 525.0018 | 454.5838 | 503.958 | 454.5274 | 503.9202
2022-05-13 16:30 | 404.5566 | 498.9098 | 406.3 | 489.63 | 406.41 | 501.99 | 406.9073 | 501.7617 | 919.47 | 919.47 | 966.28 | 966.28 | 921.25 | 1063.58 | 459.4038 | 578.0776 | 458.7208 | 523.1422 | 458.742 | 524.6787 | 459.2145 | 525.1918 | 459.2145 | 504.2009 | 459.2834 | 504.2766
2022-05-13 17:00 | 407.7858 | 503.4094 | 409.53 | 494.88 | 409.8 | 506.26 | 410.4121 | 506.6775 | 919.45 | 919.45 | 966.22 | 966.22 | 926.44 | 1062.57 | 465.7991 | 586.4833 | 465.0664 | 522.2722 | 464.2006 | 525.2902 | 464.7947 | 525.9625 | 464.8296 | 505.024 | 464.7597 | 504.9481
2022-05-13 17:30 | 412.1032 | 508.8321 | 413.44 | 499.34 | 413.64 | 511.01 | 414.243 | 511.4742 | 921.07 | 921.07 | 968.12 | 968.12 | 933.64 | 1064.71 | 474.1993 | 597.4553 | 473.1958 | 521.752 | 479.2513 | 525.7468 | 479.6846 | 526.2222 | 479.6845 | 505.2668 | 479.829 | 505.4189
2022-05-13 18:00 | 411.606 | 507.9916 | 413.23 | 497.44 | 413.31 | 510.59 | 413.9626 | 510.9447 | 919.97 | 919.97 | 967.33 | 967.33 | 934.39 | 1065.43 | 469.8844 | 592.1397 | 468.9226 | 520.882 | 468.9248 | 525.7714 | 469.6321 | 526.5643 | 469.5614 | 505.5416 | 469.7029 | 505.6939
2022-05-13 18:30 | 411.8302 | 508.2848 | 413.25 | 498.25 | 413.54 | 510.9 | 414.2531 | 511.2939 | 919.37 | 919.37 | 967.18 | 967.18 | 934.01 | 1064.96 | 469.7197 | 591.8182 | 469.0048 | 521.2603 | 469.897 | 526.4581 | 470.606 | 527.2526 | 470.4998 | 506.1997 | 470.606 | 506.3141
2022-05-13 19:00 | 413.4854 | 510.5078 | 414.53 | 501.31 | 414.64 | 512.26 | 415.5708 | 513.1608 | 920.7 | 920.7 | 968.83 | 968.83 | 933.82 | 1064.78 | 469.4886 | 591.3331 | 468.7319 | 521.421 | 469.524 | 526.191 | 470.0908 | 526.8261 | 470.197 | 506.0056 | 470.3741 | 506.1962
2022-05-13 19:30 | 413.3843 | 510.7672 | 415.15 | 504.23 | 415.55 | 513.24 | 415.8323 | 513.7919 | 922.18 | 922.18 | 970.02 | 970.02 | 935.7 | 1066.91 | 470.0618 | 592.1688 | 468.7437 | 521.2697 | 470.3098 | 527.0213 | 470.4161 | 527.1403 | 470.4516 | 506.2356 | 470.487 | 506.2737
2022-05-13 20:00 | 414.2434 | 511.8488 | 416.01 | 506.81 | 416.34 | 514.07 | 416.6634 | 514.8425 | 923.13 | 923.13 | 971.23 | 971.23 | 937.47 | 1068.9 | 470.979 | 594.4205 | 469.7707 | 522.083 | 470.9252 | 527.6102 | 471.4215 | 528.1662 | 471.4215 | 507.1915 | 471.4215 | 507.1915
2022-05-13 20:30 | 413.4309 | 510.8334 | 415.28 | 506.36 | 415.75 | 513.31 | 416.0911 | 514.17 | 922.58 | 922.58 | 970.82 | 970.82 | 933.38 | 1064.14 | 469.96 | 593.4464 | 469.0645 | 520.1537 | 470.2913 | 526.5499 | 470.4333 | 526.7089 | 470.4333 | 505.823 | 470.5044 | 505.8994
2022-05-13 21:00 | 414.67 | 512.2392 | 415.53 | 508.58 | 416.24 | 513.46 | 417.2249 | 515.3952 | 922.89 | 922.89 | 970.96 | 970.96 | 931.82 | 1062.38 | 469.6252 | 592.6935 | 468.745 | 519.889 | 469.7531 | 525.9971 | 469.7175 | 525.9573 | 469.8241 | 505.2114 | 469.6821 | 505.0586
2022-05-13 21:30 | 415.0681 | 512.8141 | 415.98 | 509.07 | 416.8 | 514.36 | 417.4585 | 515.7674 | 923.98 | 923.98 | 972.2 | 972.2 | 936.27 | 1067.28 | 471.8177 | 595.5352 | 470.9445 | 520.2861 | 472.3055 | 528.2092 | 472.1986 | 528.0895 | 471.9846 | 506.9716 | 472.4839 | 507.5079
2022-05-13 22:00 | 416.1563 | 514.0604 | 417.65 | 512.01 | 418.34 | 516.08 | 418.6838 | 517.1588 | 926 | 926 | 974.46 | 974.46 | 940.19 | 1071.69 | 473.4766 | 596.5361 | 472.3792 | 521.0616 | 473.7538 | 529.582 | 473.7538 | 529.5821 | 473.6823 | 508.5801 | 473.6467 | 508.6182
2022-05-13 22:30 | 417.228 | 515.5561 | 419.93 | 513.76 | 419.87 | 518.54 | 419.9072 | 518.8667 | 925.65 | 925.65 | 973.65 | 973.65 | 944.54 | 1076.42 | 475.9737 | 599.7933 | 474.974 | 521.1846 | 476.3874 | 531.6932 | 476.567 | 531.8936 | 476.4232 | 510.7969 | 476.567 | 510.9509
2022-05-13 23:00 | 418.0026 | 516.5183 | 420.1 | 514.77 | 420.04 | 518.74 | 420.3111 | 519.4822 | 925.85 | 925.85 | 973.58 | 973.58 | 945.8 | 1077.92 | 475.9315 | 599.7077 | 474.6579 | 521.6385 | 476.1939 | 531.7205 | 476.3374 | 531.8807 | 476.2687 | 510.8007 | 476.3732 | 510.9553
2022-05-13 23:30 | 417.4796 | 515.8367 | 419.89 | 514.41 | 419.67 | 518.37 | 419.3626 | 518.1548 | 925.77 | 925.77 | 973.77 | 973.77 | 944.69 | 1076.61 | 475.7243 | 599.4726 | 474.4147 | 520.8158 | 476.2412 | 531.5786 | 476.5643 | 531.9392 | 476.3849 | 510.798 | 476.4925 | 510.9135
2022-05-14 | 419.0955 | 517.3753 | 420.16 | 517.48 | 420.35 | 518.2 | 420.8908 | 519.6134 | 928.23 | 928.23 | 976.73 | 976.73 | 939.69 | 1071.07 | 475.0256 | 598.5206 | 473.9093 | 521.9411 | 474.3086 | 529.9567 | 474.3802 | 530.0366 | 474.4875 | 509.2304 | 474.6306 | 509.3841
2022-05-14 00:30 | 417.1229 | 514.5468 | 418.98 | 516.67 | 419.56 | 516.66 | 419.5551 | 517.5177 | 926.82 | 926.82 | 975.36 | 975.36 | 937.07 | 1068.04 | 474.3056 | 597.6395 | 473.188 | 520.5037 | 474.2497 | 529.6954 | 474.7154 | 530.2156 | 474.4646 | 509.0355 | 474.6079 | 509.1891
2022-05-14 01:00 | 420.146 | 517.6985 | 421.82 | 520.73 | 421.83 | 518.81 | 422.007 | 520.0102 | 930.32 | 930.32 | 979.06 | 979.06 | 937.6 | 1068.97 | 476.8185 | 601.188 | 475.5093 | 521.9979 | 476.7051 | 532.1451 | 477.1717 | 532.6658 | 477.2076 | 511.7227 | 477.3152 | 511.838
2022-05-14 01:30 | 419.2595 | 515.8248 | 421 | 520.09 | 420.51 | 516.39 | 420.675 | 517.5663 | 929.94 | 929.94 | 978.39 | 978.39 | 937.13 | 1068.45 | 477.9634 | 602.8443 | 476.2716 | 521.8088 | 477.8008 | 533.0281 | 478.1606 | 533.4294 | 478.0526 | 512.3321 | 478.0885 | 512.3707
2022-05-14 02:00 | 418.3168 | 513.6226 | 420.01 | 518.98 | 419.94 | 514.41 | 420.0681 | 515.8008 | 928.84 | 928.84 | 977.75 | 977.75 | 934.7 | 1065.85 | 477.4886 | 601.9064 | 476.401 | 521.9506 | 477.585 | 532.7874 | 477.9087 | 533.1484 | 477.7649 | 512.0238 | 477.8728 | 512.1394
2022-05-14 02:30 | 413.4854 | 507.0005 | 416.52 | 514.64 | 416.2 | 509.09 | 416.3196 | 510.445 | 926.67 | 926.67 | 975.29 | 975.29 | 932.41 | 1063.11 | 474.5367 | 598.0836 | 473.1367 | 520.9293 | 474.8846 | 530.5512 | 475.0278 | 530.7113 | 475.0635 | 509.8059 | 475.1351 | 509.8827
2022-05-14 03:00 | 412.3349 | 505.3893 | 414.29 | 511.84 | 413.71 | 505.84 | 413.9032 | 507.28 | 926.33 | 926.33 | 975.46 | 975.46 | 935.42 | 1066.49 | 475.4901 | 599.9617 | 474.8717 | 522.8395 | 475.5287 | 531.271 | 475.9583 | 531.7509 | 475.9583 | 510.7661 | 475.7435 | 510.5356
2022-05-14 03:30 | 411.7434 | 503.8392 | 414.15 | 511.58 | 413.54 | 504.72 | 413.5411 | 505.9699 | 922.71 | 922.71 | 971.1 | 971.1 | 933.77 | 1064.59 | 474.4594 | 600.0496 | 473.8066 | 521.6669 | 474.9919 | 530.6713 | 475.2783 | 530.9911 | 475.493 | 510.2668 | 475.2783 | 510.0363
2022-05-14 04:00 | 411.5567 | 503.7469 | 413.08 | 510.27 | 413.19 | 504.55 | 413.4125 | 506.0184 | 921.85 | 921.85 | 969.58 | 969.58 | 928.89 | 1059.19 | 469.3161 | 592.0603 | 468.3478 | 521.4872 | 469.5398 | 526.3599 | 469.8936 | 526.7565 | 469.8582 | 505.773 | 469.6106 | 505.5063
2022-05-14 04:30 | 411.5043 | 502.7813 | 413.13 | 510.13 | 412.77 | 503.04 | 412.7553 | 504.0863 | 918.33 | 918.33 | 966.98 | 966.98 | 926.16 | 1056.23 | 467.2172 | 589.5709 | 465.9391 | 520.6172 | 467.3765 | 524.4911 | 467.0944 | 524.1745 | 467.306 | 503.5107 | 467.306 | 503.5107
2022-05-14 05:00 | 410.359 | 500.6175 | 412.88 | 509.68 | 412.07 | 501.35 | 412.0549 | 502.6931 | 909.31 | 909.31 | 955.27 | 955.27 | 925.25 | 1055.13 | 467.2984 | 590.1912 | 465.552 | 519.3594 | 467.8367 | 524.7535 | 467.9073 | 524.8327 | 467.8014 | 503.823 | 468.0133 | 504.0513
2022-05-14 05:30 | 408.6072 | 497.0602 | 411.28 | 507.5 | 410.47 | 497.97 | 410.6546 | 499.5438 | 909.01 | 909.01 | 955.26 | 955.26 | 931.61 | 1062.44 | 469.4824 | 594.7582 | 467.5435 | 522.2437 | 469.536 | 526.8633 | 469.6065 | 526.9424 | 469.5713 | 505.907 | 469.5007 | 505.8309
2022-05-14 06:00 | 416.334 | 505.3993 | 419.09 | 516.64 | 418.12 | 505.77 | 419.0906 | 508.7457 | 909.05 | 909.05 | 956.8 | 956.8 | 926.55 | 1056.74 | 467.4115 | 592.2502 | 466.5073 | 522.083 | 467.6537 | 525.0575 | 467.7946 | 525.2157 | 467.8298 | 504.298 | 467.2665 | 503.6907
2022-05-14 06:30 | 408.5608 | 495.6818 | 410.24 | 505.93 | 410 | 495.3 | 410.0771 | 497.4272 | 908.92 | 908.92 | 954.85 | 954.85 | 924.15 | 1054.01 | 466.8876 | 591.5864 | 465.2313 | 520.655 | 466.527 | 523.7925 | 466.8792 | 524.1879 | 466.7735 | 503.1593 | 466.9143 | 503.3112
2022-05-14 07:00 | 438.0358 | 533.9814 | 440.02 | 543.17 | 439.78 | 534.11 | 439.7481 | 506.145 | 900.96 | 900.96 | 945.56 | 945.56 | 923.38 | 1053.12 | 466.6224 | 594.6616 | 465.5995 | 520.8252 | 466.535 | 523.7504 | 467.0281 | 524.304 | 467.0633 | 503.4271 | 466.8168 | 503.1613
2022-05-14 07:30 | 476.4961 | 581.6088 | 477.87 | 589.85 | 477.54 | 581.07 | 477.695 | 506.654 | 902.77 | 902.77 | 948.16 | 948.16 | 925.09 | 1058.21 | 465.9456 | 593.0242 | 464.9677 | 521.7709 | 465.9212 | 525.1639 | 466.3074 | 525.5992 | 466.0966 | 504.4227 | 466.3074 | 504.6508
2022-05-14 08:00 | 453.5493 | 552.1707 | 455.48 | 562.04 | 455.25 | 552.21 | 455.8064 | 507.2325 | 901.91 | 901.91 | 947.37 | 947.37 | 917.62 | 1056.58 | 461.3762 | 587.1258 | 460.7455 | 521.8844 | 460.9847 | 524.6099 | 461.4609 | 525.1243 | 461.287 | 504.1188 | 461.4367 | 504.1947
2022-05-14 08:30 | 490.3214 | 596.3181 | 491.78 | 606.52 | 491.74 | 595.78 | 493.2901 | 503.2353 | 896.22 | 896.22 | 942.16 | 942.16 | 908.33 | 1052.25 | 456.8354 | 581.2912 | 455.7945 | 519.5485 | 456.403 | 523.6697 | 456.5067 | 523.7886 | 456.403 | 502.8381 | 456.8272 | 503.2189
2022-05-14 09:00 | 478.5118 | 579.8101 | 479.95 | 591.17 | 478.59 | 577.67 | 479.815 | 508.3845 | 903.43 | 903.43 | 948.62 | 948.62 | 910.77 | 1060.95 | 456.6436 | 581.124 | 455.4745 | 521.4494 | 455.8373 | 526.8801 | 456.1607 | 527.1584 | 456.0919 | 506.1651 | 456.1263 | 506.2032
2022-05-14 09:30 | 518.6969 | 632.0034 | 520.12 | 641.47 | 517.95 | 629.03 | 508.013 | 508.013 | 903.03 | 903.03 | 949.38 | 949.38 | 904.79 | 1059.52 | 452.2632 | 575.4804 | 451.256 | 520.8062 | 451.7074 | 526.1287 | 452.033 | 526.4865 | 451.8623 | 505.4009 | 451.7416 | 505.2864
2022-05-14 10:00 | 488.9797 | 592.8314 | 490.75 | 604.56 | 489.01 | 590.57 | 490.3296 | 507.1534 | 901.46 | 901.46 | 945.56 | 945.56 | 900.42 | 1059.22 | 449.6765 | 572.3581 | 448.4552 | 520.8914 | 448.9676 | 526.4428 | 448.9676 | 526.4428 | 449.0354 | 505.6305 | 448.8997 | 505.4778
2022-05-14 10:30 | 496.011 | 603.6453 | 497.62 | 613.53 | 495.48 | 600.7 | 496.458 | 511.2366 | 907.53 | 907.53 | 953.49 | 953.49 | 900.25 | 1063.14 | 447.5227 | 569.451 | 446.7029 | 522.1492 | 447.3136 | 527.6428 | 447.3472 | 527.6826 | 447.2462 | 506.6214 | 447.2171 | 506.6978
2022-05-14 11:00 | 469.1255 | 568.798 | 470.44 | 579.85 | 468.94 | 566.63 | 469.3077 | 509.7372 | 905.21 | 905.21 | 952.62 | 952.62 | 892.28 | 1056.77 | 444.0173 | 564.8474 | 443.4924 | 520.0592 | 443.9123 | 525.8423 | 444.056 | 525.9616 | 444.0062 | 505.02 | 444.0466 | 504.9822
2022-05-14 11:30 | 467.6611 | 567.5169 | 468.78 | 577.82 | 466.85 | 563.42 | 468.2503 | 510.2703 | 906.15 | 906.15 | 953 | 953 | 889.43 | 1055.61 | 442.9129 | 563.5298 | 442.2074 | 520.2294 | 442.0788 | 525.2458 | 442.38 | 525.6037 | 442.5139 | 504.9055 | 442.5199 | 505.0201
2022-05-14 12:00 | 444.1379 | 537.572 | 444.89 | 548.06 | 443.1 | 533.89 | 443.0533 | 510.2588 | 903.62 | 903.62 | 950.53 | 950.53 | 895.95 | 1063.91 | 445.2143 | 566.3868 | 443.5437 | 519.227 | 445.3227 | 528.6636 | 445.3564 | 528.7036 | 445.2891 | 507.7363 | 445.2218 | 507.6596
2022-05-14 12:30 | 388.124 | 468.0781 | 389.4 | 479.68 | 388.29 | 465.35 | 388.3134 | 468.6829 | 904.91 | 904.91 | 951.09 | 951.09 | 896.68 | 1064.66 | 447.031 | 568.7387 | 446.2356 | 519.9835 | 446.3459 | 529.244 | 446.5102 | 529.3242 | 446.3122 | 508.3414 | 446.5473 | 508.6106
2022-05-14 13:00 | 455.1974 | 552.8937 | 456.15 | 562.54 | 455.54 | 550.85 | 456.1324 | 508.9374 | 904.87 | 904.87 | 951.42 | 951.42 | 896.68 | 1063.94 | 446.42 | 567.7495 | 445.7592 | 520.4658 | 444.785 | 527.8054 | 444.8522 | 527.8852 | 444.8186 | 506.9713 | 444.7513 | 506.8946
2022-05-14 13:30 | 455.3751 | 554.5439 | 456.69 | 563.43 | 455.38 | 552.27 | 455.9589 | 507.1015 | 902.44 | 902.44 | 947.85 | 947.85 | 892.18 | 1057.77 | 447.5901 | 569.4494 | 446.8354 | 520.7212 | 447.31 | 528.9279 | 447.1899 | 528.8879 | 447.2423 | 507.8886 | 447.3775 | 508.1183
2022-05-14 14:00 | 414.2433 | 503.7385 | 415.61 | 512.64 | 414.36 | 501.7 | 415.0688 | 504.8743 | 899.52 | 899.52 | 943.44 | 943.44 | 898.88 | 1062.53 | 449.2891 | 571.7433 | 448.118 | 521.0995 | 447.2851 | 527.8864 | 447.6109 | 528.2845 | 447.5097 | 507.2389 | 447.6783 | 507.3155
2022-05-14 14:30 | 488.3469 | 598.3242 | 490.12 | 605.23 | 488.79 | 597.54 | 489.3001 | 504.8811 | 899.28 | 899.28 | 943.02 | 943.02 | 897.39 | 1057.47 | 447.58 | 569.6608 | 446.6683 | 520.6644 | 447.6083 | 526.2198 | 447.5407 | 526.1403 | 447.5407 | 505.246 | 447.5746 | 505.2842
2022-05-14 15:00 | 503.6782 | 615.9337 | 505.51 | 623.83 | 504.01 | 614.93 | 503.7422 | 503.7422 | 892.74 | 892.74 | 935.52 | 935.52 | 899.32 | 1055.23 | 450.0329 | 572.8303 | 449.0908 | 520.4564 | 449.6394 | 525.3536 | 449.7754 | 525.5125 | 449.7248 | 504.5579 | 449.7753 | 504.6342
2022-05-14 15:30 | 488.9446 | 599.7032 | 491.24 | 606.68 | 489.81 | 599.79 | 490.0812 | 505.9517 | 902.63 | 902.63 | 946.26 | 946.26 | 906.78 | 1058.96 | 453.9765 | 577.7891 | 453.6399 | 522.5748 | 454.1225 | 526.8755 | 454.3618 | 527.1532 | 454.2593 | 506.0777 | 454.1909 | 506.0015
2022-05-14 16:00 | 524.5134 | 644.2666 | 525.96 | 649.7 | 525.02 | 643.62 | 507.3194 | 507.3194 | 905.42 | 905.42 | 949.66 | 949.66 | 906.07 | 1052.76 | 457.0962 | 581.7006 | 456.3452 | 522.5086 | 457.3745 | 526.6156 | 457.2368 | 526.4571 | 457.2713 | 505.6109 | 457.2712 | 505.5348
2022-05-14 16:30 | 501.4153 | 616.4781 | 503.56 | 621.81 | 501.92 | 616 | 502.4438 | 511.2173 | 911.74 | 911.74 | 956.56 | 956.56 | 921.59 | 1063.57 | 461.1004 | 586.8472 | 460.1525 | 523.719 | 460.8998 | 526.36 | 460.9344 | 526.36 | 460.8306 | 505.2493 | 461.1205 | 505.667
2022-05-14 17:00 | 487.3833 | 598.0969 | 489.55 | 604.59 | 489.19 | 598.77 | 489.6128 | 510.8198 | 911.64 | 911.64 | 955.76 | 955.76 | 925.02 | 1060.54 | 465.4569 | 592.2689 | 464.5934 | 522.6976 | 465.1429 | 525.8684 | 465.5983 | 526.3833 | 465.2479 | 505.0367 | 465.318 | 505.1127
2022-05-14 17:30 | 477.6297 | 586.8907 | 479.46 | 591.88 | 478.64 | 586.71 | 479.5149 | 512.5994 | 914.5 | 914.5 | 960.2 | 960.2 | 929.48 | 1059.9 | 468.8271 | 596.8724 | 468.2749 | 521.2414 | 468.9446 | 525.6423 | 469.3695 | 526.1185 | 469.1925 | 505.0124 | 469.4049 | 505.2409
2022-05-14 18:00 | 410.7456 | 505.4833 | 411.78 | 507.07 | 411.16 | 504.56 | 412.1309 | 507.1834 | 913.95 | 913.95 | 960.85 | 960.85 | 926.15 | 1055.97 | 467.4377 | 594.9949 | 466.8004 | 519.5485 | 487.0878 | 525.2414 | 487.1247 | 525.2811 | 487.2354 | 504.562 | 487.2353 | 504.562
2022-05-14 18:30 | 412.1394 | 507.0119 | 413.66 | 509.61 | 413.2 | 506.85 | 413.0867 | 508.3371 | 916.14 | 916.14 | 963.33 | 963.33 | 928.13 | 1058.23 | 465.7677 | 592.9408 | 464.7695 | 519.5958 | 469.2346 | 525.6161 | 469.483 | 525.8943 | 469.4475 | 504.9804 | 469.4475 | 504.9804
2022-05-14 19:00 | 413.9729 | 509.4183 | 415.67 | 511.86 | 414.45 | 508.65 | 414.7985 | 510.5012 | 917.35 | 917.35 | 965.37 | 965.37 | 930.16 | 1060.53 | 469.4645 | 597.5413 | 468.502 | 520.2767 | 469.8435 | 526.248 | 470.0919 | 526.5262 | 470.1629 | 505.7062 | 470.0564 | 505.5917
2022-05-14 19:30 | 482.3728 | 593.9658 | 484.11 | 597.06 | 482.89 | 593.31 | 484.0813 | 516.7969 | 918.94 | 918.94 | 966.31 | 966.31 | 931.38 | 1061.87 | 519.3059 | 661.8967 | 518.3276 | 521.0806 | 518.9939 | 526.7885 | 519.3075 | 527.1068 | 506.3197 | 506.3197 | 506.1286 | 506.1286
2022-05-14 20:00 | 510.1506 | 627.425 | 512.04 | 632.04 | 510.95 | 627.02 | 511.3322 | 518.0157 | 920.55 | 920.55 | 969.06 | 969.06 | 935.22 | 1066.12 | 503.9399 | 641.8491 | 502.7286 | 522.0357 | 504.4271 | 529.8175 | 504.7686 | 530.2162 | 504.9583 | 509.4222 | 504.9204 | 509.4222
2022-05-14 20:30 | 495.9453 | 609.5988 | 498.01 | 614.83 | 496.58 | 608.97 | 496.9968 | 518.6633 | 920.29 | 920.29 | 968.18 | 968.18 | 936.79 | 1067.88 | 551.7582 | 703.4116 | 522.9152 | 522.9152 | 531.8448 | 531.8448 | 532.0447 | 532.0447 | 510.8817 | 510.8817 | 511.0352 | 511.0352
2022-05-14 21:00 | 461.2528 | 567.0117 | 462.7 | 570.99 | 461.03 | 565.5 | 461.6373 | 520.8999 | 917.6 | 917.6 | 964.58 | 964.58 | 939.89 | 1071.36 | 519.4218 | 661.2592 | 518.4023 | 524.2014 | 519.4467 | 532.4529 | 519.6415 | 532.6127 | 511.5721 | 511.5721 | 511.5721 | 511.5721
2022-05-14 21:30 | 515.4512 | 634.4563 | 517.37 | 638.7 | 515.89 | 633.94 | 516.2776 | 521.9648 | 918.89 | 918.89 | 966.56 | 966.56 | 943.07 | 1074.9 | 477.0091 | 604.3536 | 476.0216 | 524.2676 | 477.3855 | 533.3947 | 477.7075 | 533.7544 | 477.636 | 512.6094 | 477.6002 | 512.571
2022-05-14 22:00 | 516.2025 | 635.5625 | 517.42 | 638.82 | 515.73 | 634 | 516.1717 | 523.3382 | 922.7 | 922.7 | 970.8 | 970.8 | 945.79 | 1077.85 | 477.9732 | 605.6613 | 476.8441 | 523.2367 | 477.6801 | 533.136 | 477.7879 | 533.2563 | 477.8238 | 512.2984 | 477.7161 | 512.183
2022-05-14 22:30 | 427.2187 | 526.1968 | 429.2 | 529.24 | 427.89 | 526.09 | 428.1588 | 521.7713 | 921.22 | 921.22 | 967.87 | 967.87 | 945.91 | 1077.86 | 478.6827 | 604.9335 | 477.75 | 522.4707 | 479.183 | 534.2316 | 479.1452 | 534.2377 | 479.1451 | 513.2501 | 479.2911 | 513.3645
2022-05-14 23:00 | 422.9137 | 521.304 | 424.43 | 523.09 | 423.01 | 520.49 | 423.5004 | 522.0964 | 920.79 | 920.79 | 967.29 | 967.29 | 949.81 | 1082.29 | 479.9869 | 606.1122 | 478.4115 | 522.7166 | 479.0059 | 533.9381 | 479.1862 | 534.1392 | 479.1501 | 513.1297 | 479.1501 | 513.1297
2022-05-14 23:30 | 420.1808 | 518.2414 | 421.67 | 519.6 | 420.1 | 517.42 | 420.5719 | 518.7654 | 921.46 | 921.46 | 968.79 | 968.79 | 949.68 | 1082.08 | 480.4584 | 606.7753 | 479.4855 | 521.9695 | 480.6785 | 535.2281 | 480.8233 | 535.3894 | 480.8595 | 514.4595 | 480.6423 | 514.2271
2022-05-15 | 415.5667 | 512.7355 | 417.53 | 514.6 | 416.92 | 513.76 | 416.6088 | 514.0618 | 921.95 | 921.95 | 969.13 | 969.13 | 951.37 | 1083.91 | 481.8546 | 608.5268 | 480.4702 | 521.8466 | 482.6697 | 536.7823 | 482.9976 | 537.1939 | 483.1793 | 516.4038 | 482.9613 | 516.1708
2022-05-15 00:30 | 420.4543 | 518.8653 | 422.13 | 520.54 | 421.77 | 519.88 | 422.0119 | 520.8385 | 922.27 | 922.27 | 970.39 | 970.39 | 949.88 | 1082.13 | 481.9775 | 609.0779 | 480.4258 | 521.1562 | 482.6257 | 536.4523 | 482.9534 | 536.8165 | 482.9898 | 515.9152 | 482.8078 | 515.7208
2022-05-15 01:00 | 441.1005 | 543.7466 | 442.77 | 546.76 | 442.38 | 544.52 | 442.5939 | 523.8848 | 923.51 | 923.51 | 970.56 | 970.56 | 952.38 | 1084.9 | 481.9427 | 609.0339 | 481.1929 | 521.9885 | 482.5222 | 536.5244 | 482.595 | 536.6053 | 483.2496 | 516.3561 | 482.8859 | 515.9675
2022-05-15 01:30 | 424.6317 | 524.1986 | 426.36 | 525.53 | 425.02 | 524.21 | 425.3265 | 525.089 | 923.5 | 923.5 | 971.98 | 971.98 | 949.2 | 1081.53 | 482.8526 | 609.8841 | 480.7581 | 521.0427 | 483.0096 | 536.5069 | 483.2652 | 536.7908 | 483.2652 | 515.8849 | 483.1556 | 515.768
2022-05-15 02:00 | 424.9383 | 524.2386 | 427.02 | 526.97 | 425.71 | 524.57 | 425.6659 | 525.0787 | 926.93 | 926.93 | 976.02 | 976.02 | 949.3 | 1081.65 | 480.1427 | 605.678 | 479.5848 | 520.324 | 483.8358 | 537.1934 | 483.8753 | 537.2833 | 483.9089 | 516.3705 | 484.1338 | 516.5266
2022-05-15 02:30 | 425.2222 | 524.8713 | 427.17 | 526.78 | 425.83 | 525.3 | 425.6132 | 525.3422 | 929.41 | 929.41 | 979.38 | 979.38 | 953.51 | 1086.3 | 481.2392 | 607.3605 | 480.3054 | 520.4659 | 482.0085 | 535.9907 | 482.3725 | 536.2175 | 482.4119 | 515.42 | 482.2269 | 515.1409
2022-05-15 03:00 | 426.2128 | 526.3927 | 427.58 | 526.69 | 426.26 | 526.03 | 426.9505 | 526.9888 | 930.02 | 930.02 | 978.99 | 978.99 | 953.71 | 1086.39 | 482.1309 | 608.6282 | 479.6742 | 518.8676 | 478.9296 | 532.7162 | 479.0749 | 532.8778 | 479.0749 | 512.0579 | 478.9296 | 511.9026
2022-05-15 03:30 | 424.0415 | 523.5128 | 425.23 | 524.42 | 424.44 | 523.57 | 424.4447 | 523.9999 | 927.16 | 927.16 | 975.93 | 975.93 | 953.67 | 1086.17 | 479.2212 | 604.6855 | 478.1546 | 517.1843 | 480.1991 | 533.3851 | 480.6799 | 534.0114 | 480.5705 | 513.0887 | 480.4912 | 512.9237
2022-05-15 04:00 | 424.7939 | 524.488 | 427.23 | 526.9 | 426.44 | 526.04 | 426.3772 | 525.7654 | 927.17 | 927.17 | 976.81 | 976.81 | 953.72 | 1086.21 | 480.553 | 606.5806 | 479.6852 | 517.4775 | 479.8442 | 533.1291 | 480.1724 | 533.4938 | 480.1724 | 512.7039 | 480.2818 | 512.7474
2022-05-15 04:30 | 425.0346 | 524.7947 | 426.96 | 526.48 | 425.99 | 525.44 | 425.8267 | 525.2614 | 924.06 | 924.06 | 972.53 | 972.53 | 951.82 | 1084.2 | 477.9305 | 603.4493 | 477.093 | 517.2031 | 476.4402 | 530.3679 | 476.6576 | 530.6099 | 476.6576 | 509.8409 | 476.6214 | 509.8022
2022-05-15 05:00 | 423.0576 | 522.0259 | 425.21 | 524.78 | 424.41 | 523.14 | 424.4975 | 523.7488 | 917.09 | 917.09 | 964.05 | 964.05 | 951.57 | 1083.9 | 479.4253 | 605.2957 | 478.8299 | 517.1843 | 481.2732 | 534.3022 | 481.2366 | 534.2617 | 481.2367 | 513.4791 | 481.3829 | 513.6351
2022-05-15 05:30 | 422.9136 | 521.4327 | 424.5 | 524.13 | 423.88 | 521.94 | 423.9844 | 522.7364 | 918 | 918 | 965.17 | 965.17 | 949.58 | 1081.7 | 481.1653 | 607.379 | 480.2963 | 517.449 | 477.5955 | 530.6258 | 477.5682 | 530.5048 | 477.8585 | 510.0415 | 477.8586 | 510.0415
2022-05-15 06:00 | 420.306 | 517.9442 | 422.36 | 521.49 | 421.17 | 518.25 | 420.6425 | 518.3405 | 915.46 | 915.46 | 962.49 | 962.49 | 948.49 | 1080.44 | 477.5824 | 602.9005 | 476.806 | 516.8721 | 480.046 | 533.123 | 480.119 | 533.2042 | 480.0094 | 512.3293 | 480.1555 | 512.4852
2022-05-15 06:30 | 415.1184 | 510.4192 | 416.41 | 514.44 | 415.63 | 510.07 | 415.7853 | 511.4034 | 914.47 | 914.47 | 961.11 | 961.11 | 950.05 | 1082.16 | 481.4153 | 607.5557 | 481.011 | 517.6193 | 480.7286 | 533.7435 | 481.277 | 534.3524 | 481.3867 | 513.6791 | 480.8383 | 513.094
2022-05-15 07:00 | 431.6806 | 531.3239 | 433.16 | 535.07 | 432.35 | 531.18 | 432.1423 | 517.2255 | 917.71 | 917.71 | 965.8 | 965.8 | 949.75 | 1081.77 | 479.5482 | 605.1175 | 478.2617 | 516.7871 | 479.8011 | 532.9891 | 479.8376 | 533.0296 | 480.166 | 512.6167 | 479.9836 | 512.422
2022-05-15 07:30 | 452.046 | 555.7891 | 453.54 | 560.39 | 453.01 | 555.96 | 453.511 | 518.2894 | 917.67 | 917.67 | 965.5 | 965.5 | 943.45 | 1077.47 | 474.7175 | 599.2029 | 476.1378 | 518.3096 | 479.3435 | 534.3805 | 479.489 | 534.5427 | 479.5617 | 513.8106 | 479.6708 | 513.9275
2022-05-15 08:00 | 429.4789 | 527.0991 | 431.3 | 532.84 | 430.22 | 526.77 | 430.3401 | 520.1318 | 921.68 | 921.68 | 969.69 | 969.69 | 940.8 | 1081.35 | 474.1776 | 598.5417 | 473.2 | 520.4091 | 474.673 | 534.6722 | 474.673 | 534.6723 | 474.7089 | 513.8337 | 474.7914 | 513.8725
2022-05-15 08:30 | 407.099 | 498.0579 | 408.4 | 504.3 | 407.18 | 497.16 | 407.8918 | 499.1064 | 916.38 | 916.38 | 963.37 | 963.37 | 927.92 | 1073.48 | 466.2585 | 588.1881 | 465.4483 | 520.2673 | 465.9016 | 531.1107 | 465.7606 | 530.8295 | 465.7386 | 509.9716 | 465.6549 | 509.9716
2022-05-15 09:00 | 414.096 | 506.4264 | 416.08 | 513.44 | 414.38 | 505.97 | 414.5598 | 507.1345 | 913.64 | 913.64 | 959.46 | 959.46 | 919.7 | 1070.55 | 457.3035 | 576.5101 | 456.6648 | 520.6077 | 459.2223 | 529.1277 | 458.8061 | 528.6481 | 458.8061 | 507.7729 | 458.9796 | 507.9648
2022-05-15 09:30 | 417.2447 | 509.617 | 418.71 | 516.08 | 417.53 | 508.97 | 418.0355 | 510.6578 | 907.26 | 907.26 | 952.31 | 952.31 | 907.56 | 1062.73 | 450.5656 | 567.8987 | 449.7563 | 520.2389 | 449.0873 | 523.9675 | 448.8341 | 523.7695 | 449.0533 | 503.0594 | 448.9699 | 502.9453
2022-05-15 10:00 | 422.9709 | 515.0939 | 424.82 | 522.36 | 423.57 | 515.12 | 423.3261 | 505.9976 | 899.69 | 899.69 | 943.42 | 943.42 | 896.31 | 1055.2 | 492.5559 | 622.4056 | 491.4219 | 520.4469 | 491.4185 | 521.4601 | 490.8617 | 520.9067 | 490.7874 | 499.9394 | 490.9359 | 500.0907
2022-05-15 10:30 | 427.2706 | 521.3006 | 429.24 | 528.44 | 427.45 | 520.99 | 427.6014 | 505.4212 | 898.01 | 898.01 | 941.52 | 941.52 | 888.95 | 1051.43 | 478.3748 | 603.9277 | 477.1536 | 520.9671 | 507.3991 | 519.2478 | 507.0545 | 518.9728 | 498.2407 | 498.2407 | 498.0943 | 498.0943
2022-05-15 11:00 | 487.8143 | 597.1378 | 490.44 | 604.14 | 488.38 | 597.55 | 487.7391 | 502.8172 | 894.33 | 894.33 | 936.99 | 936.99 | 887.19 | 1052.26 | 518.2457 | 655.7987 | 517.5316 | 519.5566 | 510.7168 | 515.8458 | 510.5239 | 515.651 | 494.8231 | 494.8231 | 494.8231 | 494.8231
2022-05-15 11:30 | 487.7268 | 594.6487 | 488.76 | 600.54 | 486.51 | 592.29 | 487.4167 | 500.898 | 891.4 | 891.4 | 933.78 | 933.78 | 876.06 | 1042.36 | 613.6201 | 733.3342 | 515.5694 | 515.5694 | 514.0453 | 514.0453 | 513.8121 | 513.8121 | 493.0069 | 493.0069 | 492.9323 | 492.9323
2022-05-15 12:00 | 474.8072 | 579.9709 | 477.07 | 587.46 | 474.85 | 579.44 | 474.6489 | 502.3968 | 894.71 | 894.71 | 938.24 | 938.24 | 876.14 | 1043.66 | 603.6584 | 733.1214 | 515.3351 | 515.3351 | 512.0391 | 512.0391 | 511.5704 | 511.5704 | 490.8401 | 490.8401 | 490.8029 | 490.8029
2022-05-15 12:30 | 516.7491 | 631.4357 | 518.97 | 638.95 | 516.46 | 630.42 | 500.8878 | 500.8878 | 889.05 | 889.05 | 931.87 | 931.87 | 872.85 | 1040.26 | 611.6025 | 732.0971 | 514.6465 | 514.6465 | 510.7902 | 510.7902 | 510.6762 | 510.6762 | 489.8615 | 489.8615 | 489.9357 | 489.9357
2022-05-15 13:00 | 496.5558 | 605.9972 | 498.46 | 613.31 | 496.56 | 605.89 | 496.5394 | 498.9302 | 886.72 | 886.72 | 929.25 | 929.25 | 873.12 | 1039.77 | 630.7158 | 732.8421 | 514.2349 | 514.2349 | 509.9258 | 509.9258 | 509.81 | 509.81 | 489.071 | 489.071 | 489.2193 | 489.2193
2022-05-15 13:30 | 532.6024 | 652.5487 | 535.5 | 659.45 | 533.13 | 652.87 | 499.5225 | 499.5225 | 891.54 | 891.54 | 933.95 | 933.95 | 873.79 | 1039.39 | 625.7447 | 732.8553 | 511.6825 | 511.6825 | 511.0695 | 511.0695 | 510.7224 | 510.7224 | 489.885 | 489.885 | 490.0699 | 490.0699
2022-05-15 14:00 | 555.2524 | 680.0902 | 557.51 | 686.41 | 555.74 | 680.59 | 500.2694 | 500.2694 | 890.88 | 890.88 | 933.41 | 933.41 | 877.18 | 1040.42 | 616.5487 | 733.7732 | 512.7215 | 512.7215 | 513.6378 | 513.6378 | 512.9014 | 512.9014 | 492.1505 | 492.1505 | 492.9313 | 492.9313
2022-05-15 14:30 | 554.4586 | 677.7018 | 556.33 | 684.27 | 553.66 | 676.16 | 497.3033 | 497.3033 | 886.46 | 886.46 | 927.44 | 927.44 | 873.07 | 1032.56 | 614.3402 | 733.8797 | 512.576 | 512.576 | 513.7635 | 513.7635 | 513.6859 | 513.6859 | 492.7781 | 492.7781 | 492.2941 | 492.2941
2022-05-15 15:00 | 555.3135 | 677.7869 | 558.27 | 686.74 | 556.08 | 678.12 | 495.744 | 495.744 | 883.11 | 883.11 | 924.87 | 924.87 | 875.65 | 1030.6 | 617.4303 | 732.2169 | 508.8534 | 508.8534 | 509.4908 | 509.4908 | 509.5679 | 509.5679 | 488.5605 | 488.5605 | 488.7456 | 488.7456
2022-05-15 15:30 | 562.4537 | 687.3741 | 565 | 696.1 | 562.54 | 686.8 | 497.8037 | 497.8037 | 886.61 | 886.61 | 929.26 | 929.26 | 883.67 | 1034.24 | 568.4906 | 720.865 | 510.1262 | 510.1262 | 511.2083 | 511.2083 | 511.0511 | 511.0511 | 490.2857 | 490.2857 | 490.3969 | 490.3969
2022-05-15 16:00 | 521.6469 | 635.8679 | 524.1 | 645.56 | 522.54 | 635.7 | 496.3047 | 496.3047 | 886.82 | 886.82 | 929.42 | 929.42 | 885.68 | 1030.44 | 533.1829 | 675.1098 | 509.7049 | 509.7049 | 510.3688 | 510.3688 | 510.098 | 510.098 | 489.3857 | 489.3857 | 489.4971 | 489.4971
2022-05-15 16:30 | 573.1403 | 701.4612 | 576.35 | 711.19 | 574.87 | 702.2 | 498.4771 | 498.4771 | 890.01 | 890.01 | 933.23 | 933.23 | 895.06 | 1034.32 | 522.2983 | 661.126 | 510.9108 | 510.9108 | 511.7866 | 511.7866 | 511.709 | 511.709 | 491.0027 | 491.0027 | 490.8536 | 490.8536
2022-05-15 17:00 | 526.853 | 643.7266 | 529.62 | 653.77 | 528.75 | 644.48 | 500.4276 | 500.4276 | 894.25 | 894.25 | 939.24 | 939.24 | 898.83 | 1031.48 | 490.2687 | 619.8719 | 488.9975 | 510.4619 | 490.3445 | 511.9104 | 490.0088 | 511.56 | 489.9715 | 490.8088 | 489.9715 | 490.8088
2022-05-15 17:30 | 476.3202 | 579.0967 | 476.97 | 588.43 | 476.63 | 577.2 | 477.6516 | 504.9218 | 900.72 | 900.72 | 945.23 | 945.23 | 914.59 | 1043.89 | 455.0823 | 574.3743 | 455.2896 | 514.1174 | 455.9934 | 514.9121 | 456.0279 | 514.9512 | 455.9242 | 494.0344 | 455.7514 | 493.8471
2022-05-15 18:00 | 503.8376 | 614.9773 | 505.16 | 623.63 | 505.25 | 614.45 | 506.1476 | 509.7539 | 908.52 | 908.52 | 953.85 | 953.85 | 910.7 | 1039.23 | 466.9541 | 589.9525 | 466.2235 | 515.8387 | 467.182 | 516.9385 | 466.5095 | 516.0769 | 466.474 | 495.2964 | 466.4033 | 495.2964
2022-05-15 18:30 | 480.7913 | 586.0368 | 482.57 | 595.63 | 481.58 | 584.78 | 481.5281 | 510.6562 | 911.31 | 911.31 | 957.37 | 957.37 | 923.77 | 1053.86 | 463.2029 | 584.8403 | 462.414 | 520.2517 | 464.2997 | 522.3734 | 463.4254 | 521.3896 | 463.6702 | 500.7563 | 463.5653 | 500.6429
2022-05-15 19:00 | 475.1009 | 579.606 | 476.51 | 588.18 | 475.84 | 578.42 | 476.1385 | 512.8364 | 912.94 | 912.94 | 958.61 | 958.61 | 926.82 | 1057.17 | 465.469 | 587.7717 | 464.4832 | 521.317 | 465.7472 | 523.3391 | 465.4662 | 523.1024 | 465.4662 | 502.1526 | 465.3609 | 502.039
2022-05-15 19:30 | 546.1501 | 668.0434 | 548.01 | 676.43 | 545.83 | 665.7 | 510.1172 | 510.1172 | 906.58 | 906.58 | 952.53 | 952.53 | 924.95 | 1055.02 | 465.3992 | 587.5271 | 463.9917 | 520.5982 | 465.5103 | 523.0609 | 465.4049 | 522.9425 | 465.2995 | 501.9278 | 465.5805 | 502.2309
2022-05-15 20:00 | 518.0131 | 633.2664 | 519.67 | 641.39 | 517.32 | 630.57 | 514.7958 | 514.7958 | 915.18 | 915.18 | 962.39 | 962.39 | 928.24 | 1058.69 | 466.9836 | 589.8912 | 465.6996 | 521.3075 | 467.223 | 524.6251 | 466.9765 | 524.3484 | 466.9062 | 503.3469 | 466.9062 | 503.3469
2022-05-15 20:30 | 518.1222 | 633.9034 | 520.41 | 642.54 | 519.05 | 633.36 | 512.975 | 512.975 | 916.54 | 916.54 | 964.46 | 964.46 | 923.35 | 1053.06 | 466.3484 | 589.4216 | 465.2575 | 520.3524 | 466.1552 | 523.2731 | 466.3113 | 523.5104 | 466.2609 | 502.5178 | 466.3314 | 502.5938
2022-05-15 21:00 | 490.3199 | 599.4571 | 492.67 | 608.3 | 491.04 | 598.47 | 491.1024 | 511.594 | 914.91 | 914.91 | 961.78 | 961.78 | 922.62 | 1052.31 | 464.7469 | 586.8887 | 463.9283 | 519.8606 | 465.4389 | 522.7753 | 465.1928 | 522.4988 | 465.1224 | 501.5577 | 465.2982 | 501.7473
2022-05-15 21:30 | 571.5543 | 701.431 | 574.38 | 709.47 | 572.62 | 701.58 | 514.313 | 514.313 | 927.55 | 927.55 | 977.33 | 977.33 | 928.6 | 1058.91 | 587.8997 | 734.691 | 521.0711 | 521.0711 | 522.4773 | 522.4773 | 521.8858 | 521.8858 | 501.1226 | 501.1226 | 501.1983 | 501.1983
2022-05-15 22:00 | 556.2408 | 684.0497 | 558.87 | 690.33 | 556.97 | 683.95 | 518.4706 | 518.4706 | 934.09 | 934.09 | 984.75 | 984.75 | 933.74 | 1064.56 | 653.616 | 735.2098 | 521.9128 | 521.9128 | 523.4969 | 523.4969 | 523.418 | 523.418 | 502.3798 | 502.3798 | 502.5313 | 502.5313
2022-05-15 22:30 | 473.9941 | 581.8462 | 475.59 | 587.28 | 473.33 | 579.87 | 473.3921 | 517.6366 | 931.97 | 931.97 | 983.05 | 983.05 | 935.47 | 1066.53 | 612.3263 | 735.0236 | 521.3926 | 521.3926 | 523.0358 | 523.0358 | 523.1146 | 523.1146 | 501.8301 | 501.8301 | 502.0192 | 502.0192
2022-05-15 23:00 | 420.0464 | 515.0819 | 421.67 | 520.62 | 419.73 | 513.49 | 420.2236 | 515.4509 | 933.58 | 933.58 | 983.39 | 983.39 | 939.39 | 1070.77 | 700.5639 | 735.8749 | 521.8938 | 521.8938 | 522.5675 | 522.5675 | 522.8444 | 522.8444 | 501.8584 | 501.8584 | 501.6316 | 501.6316
2022-05-15 23:30 | 476.0508 | 585.6915 | 478.01 | 590.21 | 475.66 | 584.22 | 476.4548 | 527.6898 | 932.8 | 932.8 | 983.52 | 983.52 | 960.61 | 1093.53 | 663.842 | 733.6269 | 521.09 | 521.09 | 528.2319 | 528.2319 | 528.4312 | 528.4312 | 507.5077 | 507.5077 | 507.5077 | 507.5077
2022-05-16 | 431.0247 | 529.124 | 433.11 | 534.82 | 430.62 | 527.56 | 431.1146 | 529.2628 | 936.3 | 936.3 | 988.24 | 988.24 | 961.98 | 1095.18 | 623.4588 | 735.702 | 520.2767 | 520.2767 | 524.3835 | 524.3835 | 524.661 | 524.661 | 503.79 | 503.79 | 503.752 | 503.752
2022-05-16 00:30 | 457.9324 | 562.3234 | 458.71 | 566.51 | 456.4 | 559.23 | 456.9473 | 529.8215 | 933.71 | 933.71 | 985.04 | 985.04 | 964.24 | 1097.63 | 540.4068 | 684.7236 | 519.785 | 519.785 | 538.3334 | 538.3334 | 538.4962 | 538.4962 | 517.6375 | 517.6375 | 517.6375 | 517.6375
2022-05-16 01:00 | 432.9464 | 531.613 | 434.85 | 536.96 | 432.16 | 529.78 | 432.4044 | 531.0543 | 937.8 | 937.8 | 988.87 | 988.87 | 967.17 | 1100.91 | 566.1865 | 717.9925 | 520.7307 | 520.7307 | 541.8556 | 541.8556 | 541.692 | 541.692 | 520.8489 | 520.8489 | 520.8883 | 520.8883
2022-05-16 01:30 | 432.9567 | 532.015 | 434.8 | 537.16 | 432.87 | 531 | 433.414 | 531.778 | 937.97 | 937.97 | 989.53 | 989.53 | 968.99 | 1102.89 | 527.9844 | 668.7319 | 520.6928 | 520.6928 | 524.6782 | 539.906 | 525.2419 | 540.5178 | 519.4257 | 519.4257 | 519.4703 | 519.4703
2022-05-16 02:00 | 434.723 | 534.4672 | 435.81 | 538.42 | 434.57 | 533.41 | 435.5189 | 533.5631 | 938.52 | 938.52 | 990.15 | 990.15 | 968.15 | 1101.83 | 497.468 | 628.8045 | 496.5204 | 520.3524 | 494.3929 | 539.1595 | 494.3555 | 539.1284 | 494.5422 | 518.4049 | 494.2435 | 518.1359
2022-05-16 02:30 | 433.0051 | 531.3719 | 434.89 | 537.29 | 433.21 | 530.66 | 433.4569 | 531.9005 | 938.28 | 938.28 | 990.06 | 990.06 | 972.79 | 1107.06 | 515.3265 | 656.215 | 514.3869 | 522.8774 | 508.6141 | 541.2546 | 508.92 | 541.6209 | 509.073 | 520.7233 | 508.9584 | 520.606
2022-05-16 03:00 | 431.1269 | 529.3057 | 432.95 | 534.92 | 431.51 | 528.73 | 432.0515 | 530.1759 | 937.42 | 937.42 | 989.07 | 989.07 | 969.72 | 1103.37 | 498.8291 | 634.7625 | 497.3773 | 518.442 | 489.9449 | 537.2966 | 490.2793 | 537.7042 | 490.5023 | 517.0967 | 490.4279 | 517.0182
2022-05-16 03:30 | 434.3518 | 532.4617 | 435.65 | 538.14 | 434.66 | 531.68 | 435.1519 | 532.9426 | 942.19 | 942.19 | 996.18 | 996.18 | 970.37 | 1104.14 | 554.4568 | 706.5544 | 519.6525 | 519.6525 | 538.9661 | 538.9661 | 539.2219 | 539.2219 | 518.7971 | 518.7971 | 519.1898 | 519.1898
2022-05-16 04:00 | 434.2407 | 531.6387 | 435.38 | 537.73 | 434.13 | 530.36 | 435.0134 | 532.4331 | 940.88 | 940.88 | 994.01 | 994.01 | 968.84 | 1102.38 | 493.1251 | 627.6281 | 491.886 | 518.0921 | 488.2609 | 539.9733 | 488.5573 | 540.3011 | 488.965 | 519.9048 | 488.9279 | 519.8655
2022-05-16 04:30 | 434.4532 | 531.8262 | 436.35 | 538.95 | 435.25 | 531.74 | 435.7357 | 532.9125 | 942.49 | 942.49 | 995.41 | 995.41 | 968.97 | 1102.53 | 491.4787 | 625.3999 | 490.7352 | 518.0638 | 492.302 | 543.0821 | 492.7506 | 543.577 | 493.0872 | 523.0305 | 493.0124 | 523.0219
2022-05-16 05:00 | 433.1294 | 530.0181 | 434.3 | 536.42 | 433.66 | 529.24 | 434.1006 | 531.133 | 937.22 | 937.22 | 990.6 | 990.6 | 966.02 | 1099.14 | 488.3985 | 621.6567 | 487.2129 | 516.8911 | 492.57 | 543.2484 | 492.9442 | 543.6611 | 492.5326 | 522.4003 | 492.2707 | 522.1225
2022-05-16 05:30 | 431.5273 | 528.5153 | 432.34 | 534.06 | 431.48 | 527.07 | 431.7817 | 528.9507 | 931.08 | 931.08 | 982.23 | 982.23 | 965.53 | 1098.62 | 488.2375 | 621.1136 | 487.5333 | 517.326 | 491.1803 | 541.8447 | 491.6663 | 542.3809 | 491.6663 | 521.594 | 491.9757 | 521.832
2022-05-16 06:00 | 422.3282 | 518.357 | 423.69 | 523.36 | 423.68 | 518.62 | 424.3719 | 520.6922 | 925.56 | 925.56 | 975.96 | 975.96 | 955.53 | 1087.31 | 488.6696 | 621.923 | 488.0703 | 516.0021 | 489.6957 | 540.2498 | 489.8078 | 540.3735 | 489.6957 | 519.5408 | 489.8452 | 519.6993
2022-05-16 06:30 | 441.1772 | 540.9919 | 442.88 | 546.69 | 442.35 | 540.74 | 442.3581 | 530.058 | 940.77 | 940.77 | 992.8 | 992.8 | 962.39 | 1095.2 | 492.0835 | 626.5917 | 491.3325 | 519.7282 | 492.0522 | 543.3713 | 492.015 | 543.3301 | 491.9405 | 522.3765 | 492.015 | 522.4555
2022-05-16 07:00 | 430.8435 | 527.3044 | 431.95 | 533.18 | 431.77 | 526.35 | 432.2385 | 529.0458 | 941.67 | 941.67 | 993.82 | 993.82 | 962.52 | 1095.32 | 491.9793 | 626.5708 | 491.3889 | 519.4918 | 492.3327 | 543.5935 | 491.96 | 543.182 | 492.0345 | 522.4002 | 492.0717 | 522.4398
2022-05-16 07:30 | 430.0177 | 526.2416 | 431.1 | 531.79 | 430.86 | 525.38 | 431.9106 | 528.728 | 939.68 | 939.68 | 992 | 992 | 955.42 | 1089.94 | 488.4481 | 622.1347 | 487.6919 | 518.3381 | 488.9898 | 541.9028 | 488.6929 | 541.5739 | 488.2104 | 520.2487 | 488.4937 | 520.5255
2022-05-16 08:00 | 425.9872 | 521.4561 | 426.3 | 525.65 | 425.33 | 518.52 | 426.685 | 522.2795 | 937.31 | 937.31 | 988.67 | 988.67 | 946.46 | 1086.49 | 481.0128 | 612.5385 | 479.9701 | 518.026 | 482.9094 | 540.5239 | 482.1311 | 539.5807 | 482.1818 | 518.8657 | 482.1765 | 518.9051
2022-05-16 08:30 | 433.5016 | 531.853 | 435.27 | 536.68 | 433.86 | 530.77 | 434.132 | 530.1213 | 938.64 | 938.64 | 990.37 | 990.37 | 940.12 | 1085.77 | 599.5198 | 731.3788 | 521.1467 | 521.1467 | 537.5904 | 537.5904 | 536.738 | 536.738 | 515.8591 | 515.8591 | 515.8199 | 515.8199
2022-05-16 09:00 | 474.7397 | 582.6318 | 476.53 | 587.86 | 475.13 | 581.67 | 476.064 | 528.0591 | 936.59 | 936.59 | 987.12 | 987.12 | 928.92 | 1079.18 | 618.467 | 734.1324 | 521.3359 | 521.3359 | 534.4291 | 534.4291 | 533.3412 | 533.3412 | 512.371 | 512.371 | 512.1774 | 512.1774
2022-05-16 09:30 | 490.1474 | 600.7939 | 490.89 | 605.82 | 489.86 | 599.27 | 490.7229 | 524.5859 | 930.74 | 930.74 | 981.3 | 981.3 | 919.55 | 1074.02 | 621.8549 | 733.454 | 520.8347 | 520.8347 | 531.0684 | 531.0684 | 530.0654 | 530.0654 | 509.1733 | 509.1733 | 509.4045 | 509.4045
2022-05-16 10:00 | 460.3156 | 563.6987 | 461.75 | 569.7 | 460.16 | 561.9 | 460.372 | 524.0403 | 937.66 | 937.66 | 988.88 | 988.88 | 915.3 | 1073.92 | 622.5329 | 733.8929 | 521.0521 | 521.0521 | 531.1886 | 531.1886 | 530.5004 | 530.5004 | 509.5972 | 509.5972 | 509.6743 | 509.6743
2022-05-16 10:30 | 443.3997 | 541.6447 | 444.56 | 548.51 | 443.3 | 539.63 | 444.1313 | 523.4008 | 931.89 | 931.89 | 981.52 | 981.52 | 906.36 | 1067.77 | 643.4303 | 733.0948 | 520.4847 | 520.4847 | 529.4949 | 529.4949 | 529.1743 | 529.1743 | 508.219 | 508.219 | 508.219 | 508.219
2022-05-16 11:00 | 415.9414 | 507.549 | 417.2 | 514.54 | 416 | 505.75 | 416.9843 | 509.055 | 927.52 | 927.52 | 975.99 | 975.99 | 901.61 | 1065.99 | 609.1247 | 733.9063 | 520.8914 | 520.8914 | 527.7936 | 527.7936 | 526.9171 | 526.9171 | 505.9387 | 505.9387 | 505.9388 | 505.9388
2022-05-16 11:30 | 448.6468 | 548.0641 | 450.35 | 555.61 | 449.12 | 546.71 | 450.083 | 518.3061 | 927.94 | 927.94 | 977.1 | 977.1 | 899.04 | 1064.9 | 654.3397 | 733.5736 | 520.4564 | 520.4564 | 528.5787 | 528.5787 | 527.6946 | 527.6946 | 506.7375 | 506.7375 | 506.7759 | 506.7759
2022-05-16 12:00 | 396.0321 | 481.0724 | 396.99 | 489.35 | 396.38 | 478.77 | 397.3977 | 482.9125 | 922.47 | 922.47 | 971.06 | 971.06 | 909.65 | 1076.48 | 621.9193 | 731.299 | 519.4066 | 519.4066 | 528.7736 | 528.7736 | 527.8921 | 527.8921 | 506.9487 | 506.9487 | 507.1411 | 507.1411
2022-05-16 12:30 | 488.6864 | 596.1912 | 489.94 | 604.33 | 489.1 | 594.82 | 489.6411 | 520.1848 | 925.06 | 925.06 | 973.78 | 973.78 | 918.27 | 1085.76 | 591.6873 | 732.3365 | 519.7188 | 519.7188 | 526.6381 | 526.6381 | 525.642 | 525.642 | 504.5611 | 504.5611 | 504.9438 | 504.9438
2022-05-16 13:00 | 472.6544 | 578.0346 | 475.02 | 586.1 | 473.7 | 577.48 | 474.3844 | 521.3282 | 925.18 | 925.18 | 974.04 | 974.04 | 925.03 | 1092.63 | 638.6362 | 734.0526 | 520.7496 | 520.7496 | 530.3537 | 530.3537 | 529.4327 | 529.4327 | 508.6466 | 508.6466 | 508.685 | 508.685
2022-05-16 13:30 | 396.0141 | 480.8636 | 397.42 | 489.81 | 396.14 | 479.01 | 397.3205 | 482.6796 | 920.5 | 920.5 | 968.61 | 968.61 | 917.98 | 1083.26 | 617.8057 | 732.6026 | 519.5958 | 519.5958 | 535.7049 | 535.7049 | 534.9663 | 534.9663 | 514.2095 | 514.2095 | 514.0191 | 514.0191
2022-05-16 14:00 | 402.4364 | 487.744 | 402.63 | 496.03 | 401.7 | 483.9 | 402.8394 | 488.1522 | 918.65 | 918.65 | 965.92 | 965.92 | 917.63 | 1080.66 | 621.5206 | 732.8687 | 520.5982 | 520.5982 | 539.4473 | 539.4473 | 538.5499 | 538.5499 | 517.6949 | 517.6949 | 518.0087 | 518.0087
2022-05-16 14:30 | 418.185 | 508.9854 | 419.98 | 517.86 | 418.73 | 507.89 | 419.4208 | 510.8095 | 924.07 | 924.07 | 973.01 | 973.01 | 918.4 | 1078.27 | 592.6396 | 733.148 | 520.324 | 520.324 | 540.7634 | 540.7634 | 539.783 | 539.783 | 518.9088 | 518.9088 | 518.8696 | 518.8696
2022-05-16 15:00 | 408.5534 | 495.3703 | 409.98 | 504.76 | 407.86 | 492.52 | 408.5569 | 495.4703 | 923.78 | 923.78 | 973.71 | 973.71 | 923.49 | 1079.51 | 574.9475 | 730.3962 | 520.8536 | 520.8536 | 541.9815 | 541.9815 | 540.9979 | 540.9979 | 520.1019 | 520.1019 | 520.4634 | 520.4634
2022-05-16 15:30 | 405.5893 | 492.6256 | 406.55 | 501.14 | 405.11 | 489.51 | 405.882 | 493.0004 | 920.79 | 920.79 | 969.47 | 969.47 | 912.07 | 1063.07 | 529.1644 | 670.96 | 520.5982 | 520.5982 | 528.9446 | 540.4163 | 527.8264 | 539.2739 | 518.9049 | 518.9049 | 518.9833 | 518.9833
2022-05-16 16:00 | 415.0939 | 504.8525 | 415.96 | 513.11 | 415.38 | 502.87 | 416.1535 | 506.4041 | 934.66 | 934.66 | 985.15 | 985.15 | 925.16 | 1071.69 | 533.2243 | 676.0842 | 521.0333 | 521.0333 | 533.1675 | 537.083 | 532.2421 | 536.1103 | 515.4215 | 515.4215 | 515.2657 | 515.2657
2022-05-16 16:30 | 418.6317 | 509.1746 | 419.68 | 517.72 | 419.41 | 507.45 | 419.8451 | 510.7383 | 940.71 | 940.71 | 991.79 | 991.79 | 926.46 | 1067.28 | 551.912 | 700.4359 | 520.5699 | 520.5699 | 537.5586 | 537.5586 | 536.8281 | 536.8281 | 515.9025 | 515.9025 | 515.7855 | 515.7855
2022-05-16 17:00 | 424.1738 | 518.3306 | 425.72 | 524.69 | 425.53 | 517.45 | 425.8543 | 520.5676 | 941.61 | 941.61 | 994.11 | 994.11 | 936.68 | 1072.07 | 527.4233 | 668.7242 | 520.0308 | 520.0308 | 527.8118 | 537.1616 | 527.0145 | 536.3094 | 515.478 | 515.478 | 515.517 | 515.517
2022-05-16 17:30 | 456.7731 | 558.3794 | 457.08 | 563.53 | 457.67 | 556.44 | 459.2395 | 528.0917 | 942.23 | 942.23 | 995.32 | 995.32 | 933.39 | 1063.25 | 484.469 | 613.0496 | 483.3923 | 518.0449 | 484.3851 | 536.767 | 484.0541 | 536.441 | 484.0909 | 515.7258 | 484.0908 | 515.6473
2022-05-16 18:00 | 467.8563 | 572.0925 | 468.99 | 577.76 | 468.98 | 570.6 | 470.085 | 527.8112 | 939.28 | 939.28 | 990.98 | 990.98 | 942.89 | 1073.82 | 492.1003 | 623.2017 | 490.8313 | 519.4634 | 492.3965 | 540.7925 | 492.3221 | 540.7107 | 492.2477 | 519.7422 | 492.3221 | 519.8208
2022-05-16 18:30 | 431.3499 | 525.6774 | 432.15 | 532.23 | 432.44 | 523.51 | 433.3926 | 528.4113 | 945.55 | 945.55 | 998.97 | 998.97 | 946.41 | 1077.66 | 489.9482 | 620.5166 | 489.5759 | 520.2484 | 490.8782 | 542.779 | 490.5444 | 542.4099 | 490.4703 | 521.428 | 490.3961 | 521.3492
2022-05-16 19:00 | 438.2951 | 537.0501 | 439.14 | 539.95 | 438.98 | 535.32 | 440.1066 | 538.8729 | 956.78 | 956.78 | 1010.97 | 1010.97 | 956.14 | 1088.57 | 528.7832 | 670.5604 | 522.2155 | 522.2155 | 529.0538 | 546.114 | 528.9344 | 545.9908 | 524.911 | 524.911 | 524.9111 | 524.9111
2022-05-16 19:30 | 496.5165 | 609.1115 | 497.98 | 613.04 | 497.04 | 607.49 | 498.4715 | 535.6663 | 947.94 | 947.94 | 1002.48 | 1002.48 | 957.42 | 1089.77 | 566.4215 | 719.145 | 518.8676 | 518.8676 | 540.9683 | 540.9683 | 540.9683 | 540.9683 | 520.0695 | 520.0695 | 520.1876 | 520.1876
2022-05-16 20:00 | 436.5508 | 534.7448 | 437.27 | 537.72 | 436.16 | 531.71 | 437.1539 | 534.8494 | 945.72 | 945.72 | 999.54 | 999.54 | 964.66 | 1097.6 | 555.2915 | 704.6009 | 519.3215 | 519.3215 | 545.0773 | 545.0773 | 545.1187 | 545.1187 | 524.2744 | 524.2744 | 524.3536 | 524.3536
2022-05-16 20:30 | 439.0541 | 539.0038 | 439.24 | 539.83 | 438.36 | 536.07 | 439.6737 | 537.8644 | 949.45 | 949.45 | 1003.43 | 1003.43 | 969.6 | 1103.19 | 577.1934 | 732.9191 | 520.9576 | 520.9576 | 548.9744 | 548.9744 | 548.7672 | 548.7672 | 527.9852 | 527.9852 | 527.7859 | 527.7859
2022-05-16 21:00 | 439.6062 | 539.9528 | 440.33 | 541.68 | 439.95 | 538.57 | 440.8079 | 538.778 | 951.81 | 951.81 | 1005.53 | 1005.53 | 974.11 | 1108.18 | 540.6439 | 685.5722 | 520.5037 | 520.5037 | 539.9481 | 549.1401 | 540.8456 | 549.9698 | 528.7266 | 528.7266 | 528.8862 | 528.8862
2022-05-16 21:30 | 440.4063 | 540.8901 | 440.85 | 542.93 | 440.26 | 538.88 | 441.1469 | 538.9908 | 952.15 | 952.15 | 1006.98 | 1006.98 | 964.66 | 1097.71 | 513.6995 | 650.686 | 512.8397 | 518.9528 | 515.6054 | 547.4546 | 516.152 | 548.0349 | 516.0739 | 527.0096 | 515.9958 | 526.9697
2022-05-16 22:00 | 442.1302 | 543.5126 | 442.98 | 545.61 | 441.92 | 541.68 | 443.1804 | 541.3408 | 954.78 | 954.78 | 1009.2 | 1009.2 | 969.01 | 1102.62 | 548.9083 | 696.4335 | 520.428 | 520.428 | 548.8362 | 548.8362 | 549.168 | 549.2095 | 528.0674 | 528.0674 | 528.0275 | 528.0275
2022-05-16 22:30 | 441.8656 | 544.0632 | 443.32 | 545.89 | 442.73 | 543.78 | 442.9585 | 541.0697 | 954.14 | 954.14 | 1008.89 | 1008.89 | 971.66 | 1105.57 | 536.1031 | 679.4318 | 520.5982 | 520.5982 | 537.4955 | 550.418 | 537.8091 | 550.9169 | 530.7374 | 530.7374 | 530.9777 | 530.9777
2022-05-16 23:00 | 443.7107 | 547.542 | 445.37 | 547.08 | 443.98 | 547.1 | 444.3885 | 542.9514 | 959.58 | 959.58 | 1014.29 | 1014.29 | 978.15 | 1112.78 | 545.9193 | 692.5173 | 520.9103 | 520.9103 | 546.9659 | 551.7482 | 547.5039 | 552.2471 | 532.8386 | 532.8386 | 532.8787 | 532.8787
2022-05-16 23:30 | 443.7948 | 546.7664 | 445.23 | 548.48 | 444.35 | 546.41 | 445.0326 | 543.3347 | 960.69 | 960.69 | 1015.37 | 1015.37 | 977.01 | 1111.45 | 553.803 | 702.6147 | 521.1656 | 521.1656 | 550.7922 | 550.7922 | 551.4988 | 551.4988 | 533.5528 | 533.5528 | 533.6332 | 533.6332
2022-05-17 | 449.3355 | 554.0106 | 450.12 | 554.64 | 449.26 | 553.03 | 448.7428 | 546.8384 | 964.8 | 964.8 | 1021.08 | 1021.08 | 976.44 | 1110.82 | 502.5964 | 636.0518 | 501.6942 | 521.2603 | 506.3133 | 551.0415 | 506.3898 | 551.1247 | 506.3898 | 534.3532 | 506.1988 | 534.1516
2022-05-17 00:30 | 450.07 | 554.9163 | 451.06 | 555.87 | 449.77 | 553.79 | 450.4227 | 548.7802 | 966.11 | 966.11 | 1022.21 | 1022.21 | 977.46 | 1112.05 | 504.579 | 638.5969 | 503.7763 | 522.2816 | 508.0092 | 552.2886 | 508.0858 | 552.3718 | 507.5887 | 535.4755 | 507.4741 | 535.3546
2022-05-17 01:00 | 449.9994 | 554.6835 | 452.11 | 557.14 | 449.58 | 553.46 | 449.8907 | 547.6744 | 962.2 | 962.2 | 1018.39 | 1018.39 | 977.6 | 1112.19 | 503.4869 | 637.2023 | 502.5024 | 521.3453 | 507.7932 | 551.4573 | 507.7168 | 551.3742 | 507.6402 | 535.3876 | 507.7166 | 535.4682
2022-05-17 01:30 | 450.8712 | 555.5187 | 451.95 | 557.28 | 449.78 | 553.49 | 450.5572 | 548.551 | 960.31 | 960.31 | 1016.81 | 1016.81 | 981.56 | 1116.48 | 544.0423 | 689.4511 | 519.6998 | 519.6998 | 546.1224 | 549.7945 | 546.0399 | 549.7945 | 532.1051 | 532.1051 | 531.9443 | 531.9443
2022-05-17 02:00 | 450.7362 | 555.4843 | 452.86 | 558.35 | 450.25 | 554.18 | 450.5517 | 548.4791 | 962.36 | 962.36 | 1017.52 | 1017.52 | 983.89 | 1119.05 | 529.1148 | 670.0878 | 519.1135 | 519.1135 | 532.9643 | 550.0854 | 532.9241 | 549.9192 | 532.9783 | 532.9783 | 532.8976 | 532.8976
2022-05-17 02:30 | 451.8662 | 557.1287 | 453.35 | 558.79 | 450.92 | 555.39 | 451.3781 | 549.2013 | 962.56 | 962.56 | 1018.49 | 1018.49 | 984.85 | 1120.07 | 552.6952 | 700.5329 | 519.4161 | 519.4161 | 549.4203 | 549.4203 | 549.5867 | 549.5867 | 533.1199 | 533.1199 | 533.1199 | 533.1199
2022-05-17 03:00 | 453.1405 | 559.1909 | 454.94 | 559.93 | 451.95 | 557.31 | 452.6724 | 550.5004 | 962.43 | 962.43 | 1017.64 | 1017.64 | 987.53 | 1123.08 | 554.9438 | 703.4244 | 520.3997 | 520.3997 | 550.418 | 550.418 | 550.0855 | 550.0855 | 536.6053 | 536.6053 | 536.6997 | 536.6997
2022-05-17 03:30 | 445.2531 | 549.3441 | 446.5 | 550.45 | 445.29 | 548.76 | 445.7521 | 542.8301 | 955.47 | 955.47 | 1010.22 | 1010.22 | 980.69 | 1115.29 | 509.4628 | 644.4608 | 508.257 | 518.2245 | 514.9825 | 547.7993 | 515.3342 | 548.1733 | 515.3342 | 534.632 | 515.217 | 534.5104
2022-05-17 04:00 | 444.3293 | 547.6138 | 445.36 | 549.7 | 444.61 | 547.12 | 444.5031 | 541.738 | 954.52 | 954.52 | 1009.22 | 1009.22 | 982.3 | 1117.06 | 502.5459 | 635.352 | 501.9239 | 518.9243 | 507.817 | 548.0901 | 507.8356 | 548.2564 | 507.9325 | 534.8885 | 507.7971 | 534.7806
2022-05-17 04:30 | 444.663 | 548.8193 | 446.2 | 549.55 | 444.6 | 548.3 | 445.2188 | 542.5052 | 955.17 | 955.17 | 1010.03 | 1010.03 | 984.21 | 1119.13 | 530.3589 | 671.4439 | 518.4042 | 518.4042 | 535.6796 | 548.4643 | 535.7607 | 548.5474 | 535.2667 | 535.2667 | 535.3478 | 535.3478
2022-05-17 05:00 | 441.9293 | 544.5564 | 443.68 | 547.39 | 442.86 | 544.74 | 443.6226 | 540.5203 | 952.82 | 952.82 | 1007.59 | 1007.59 | 981.59 | 1116.11 | 532.7635 | 675.0302 | 517.468 | 517.468 | 539.5203 | 546.7599 | 539.7664 | 547.0509 | 534.5995 | 534.5995 | 534.762 | 534.762
2022-05-17 05:30 | 441.5957 | 543.7847 | 443.06 | 546.59 | 442.16 | 543.58 | 442.621 | 539.4045 | 951.97 | 951.97 | 1006.05 | 1006.05 | 979.27 | 1113.46 | 501.8501 | 634.6581 | 501.4101 | 517.3829 | 507.6246 | 546.4274 | 507.6246 | 546.4274 | 507.6246 | 534.2193 | 507.5475 | 534.138
2022-05-17 06:00 | 439.131 | 540.8876 | 439.94 | 542.37 | 439.73 | 540.44 | 440.5107 | 536.8973 | 947.53 | 947.53 | 1001.73 | 1001.73 | 975.42 | 1109 | 520.3637 | 659.1104 | 517.2788 | 517.2788 | 523.222 | 546.3857 | 523.2618 | 546.4689 | 523.3416 | 532.3641 | 523.2618 | 532.2831
2022-05-17 06:30 | 439.8163 | 540.8647 | 440.61 | 542.6 | 439.41 | 538.76 | 440.8507 | 537.9054 | 947.4 | 947.4 | 1001.1 | 1001.1 | 979.67 | 1113.81 | 502.5655 | 636.1072 | 501.8973 | 518.4988 | 506.8703 | 547.7993 | 507.101 | 548.0486 | 507.1779 | 534.2675 | 507.1779 | 534.2675
2022-05-17 07:00 | 434.7162 | 534.1562 | 436.6 | 537.16 | 436.1 | 534.05 | 436.422 | 532.8221 | 942.92 | 942.92 | 997.58 | 997.58 | 974.71 | 1108.19 | 562.934 | 714.7802 | 517.9881 | 517.9881 | 547.9655 | 547.9655 | 548.2148 | 548.2148 | 528.6891 | 528.6891 | 528.8094 | 528.8094
2022-05-17 07:30 | 432.7419 | 530.9305 | 433.63 | 533.69 | 433.61 | 529.62 | 434.7144 | 531.9203 | 941.76 | 941.76 | 995.83 | 995.83 | 966.04 | 1100.79 | 597.511 | 729.5298 | 517.3356 | 517.3356 | 547.1757 | 547.1757 | 546.9678 | 546.9678 | 526.2869 | 526.2869 | 526.3268 | 526.3268
2022-05-17 08:00 | 429.5356 | 524.793 | 431.53 | 531.39 | 430.95 | 524.5 | 431.4314 | 527.3207 | 941.59 | 941.59 | 995.42 | 995.42 | 958.69 | 1098.97 | 562.6969 | 714.9627 | 518.6501 | 518.6501 | 547.5886 | 547.5886 | 546.7996 | 546.7996 | 525.7723 | 525.7723 | 526.0519 | 526.0519
2022-05-17 08:30 | 427.9037 | 523.8832 | 427.6 | 526.55 | 426.45 | 520.13 | 427.6731 | 523.5388 | 939.8 | 939.8 | 993.17 | 993.17 | 952.61 | 1098.5 | 637.1946 | 733.5204 | 520.3996 | 520.3996 | 546.7085 | 546.7085 | 546.5845 | 546.5845 | 525.608 | 525.608 | 525.608 | 525.608
2022-05-17 09:00 | 422.9199 | 517.3912 | 423.57 | 521.63 | 422.1 | 514.14 | 423.1746 | 517.6679 | 940.66 | 940.66 | 993.51 | 993.51 | 948.17 | 1099.54 | 640.4276 | 735.1034 | 521.5156 | 521.5156 | 547.1076 | 547.1076 | 546.4891 | 546.4891 | 525.4576 | 525.4576 | 525.5369 | 525.5369
2022-05-17 09:30 | 417.8862 | 510.1233 | 419.39 | 516.8 | 417.87 | 508.2 | 419.021 | 511.6985 | 937.98 | 937.98 | 989.72 | 989.72 | 941.29 | 1097.35 | 606.7879 | 735.7154 | 522.0736 | 522.0736 | 545.6097 | 545.6097 | 545.1165 | 545.1165 | 524.1929 | 524.1929 | 524.2324 | 524.2324
2022-05-17 10:00 | 414.6455 | 505.7948 | 415.38 | 512.07 | 413.91 | 503.14 | 414.8332 | 506.221 | 936.19 | 936.19 | 987.05 | 987.05 | 936.35 | 1096.99 | 639.3392 | 737.9634 | 523.9933 | 523.9933 | 545.3326 | 545.3326 | 544.7698 | 544.7698 | 523.4936 | 523.4936 | 523.9265 | 523.9265
2022-05-17 10:30 | 413.8813 | 507.7359 | 414.73 | 511.5 | 412.08 | 504.77 | 413.081 | 506.9891 | 935.3 | 935.3 | 985.89 | 985.89 | 933.72 | 1097.96 | 602.2166 | 737.3647 | 522.7166 | 522.7166 | 541.3621 | 541.3621 | 541.1392 | 541.1392 | 520.0974 | 520.0974 | 520.22 | 520.22
2022-05-17 11:00 | 494.9343 | 607.2796 | 496.14 | 612.21 | 493.13 | 604.52 | 494.0252 | 528.0969 | 932.3 | 932.3 | 982.26 | 982.26 | 929.5 | 1096.48 | 634.225 | 736.713 | 523.0098 | 523.0098 | 538.6963 | 538.6963 | 538.9395 | 538.9395 | 517.7942 | 517.7942 | 517.7162 | 517.7162
2022-05-17 11:30 | 499.3549 | 612.7181 | 500.63 | 617.81 | 498.26 | 610.65 | 499.4259 | 523.0881 | 926.45 | 926.45 | 974.9 | 974.9 | 916.66 | 1084.53 | 627.7442 | 735.3428 | 521.5155 | 521.5155 | 537.6422 | 537.6422 | 538.0071 | 538.0071 | 516.976 | 516.976 | 517.0149 | 517.0149
2022-05-17 12:00 | 485.4359 | 594.9762 | 487.17 | 601.16 | 485.44 | 594.21 | 486.0005 | 521.2897 | 925.08 | 925.08 | 974.02 | 974.02 | 912.49 | 1081 | 655.2731 | 733.6801 | 520.6644 | 520.6644 | 534.5174 | 534.5174 | 534.8809 | 534.8809 | 513.8149 | 513.8149 | 513.9313 | 513.9313
2022-05-17 12:30 | 578.5193 | 711.1364 | 580.65 | 716.94 | 578.16 | 709.96 | 521.8838 | 521.8838 | 925.55 | 925.55 | 974.48 | 974.48 | 909.7 | 1078.33 | 671.8705 | 733.7998 | 520.6644 | 520.6644 | 536.9935 | 536.9935 | 537.1151 | 537.1151 | 516.1966 | 516.1966 | 516.3135 | 516.3135
2022-05-17 13:00 | 506.1699 | 620.4303 | 507.57 | 626.31 | 505.18 | 618.36 | 505.9011 | 520.4695 | 923.14 | 923.14 | 972.02 | 972.02 | 909.6 | 1076.92 | 641.2076 | 732.0041 | 519.7093 | 519.7093 | 536.341 | 536.341 | 536.3816 | 536.3816 | 515.4344 | 515.4344 | 515.5515 | 515.5515
2022-05-17 13:30 | 503.7959 | 618.7744 | 505.32 | 623.44 | 503.45 | 617.01 | 504.4631 | 521.3403 | 922.58 | 922.58 | 971.65 | 971.65 | 910.91 | 1076.89 | 622.9073 | 732.749 | 520.0497 | 520.0497 | 535.6006 | 535.6006 | 535.7626 | 535.7626 | 514.8066 | 514.8066 | 514.9234 | 514.9234
2022-05-17 14:00 | 489.3004 | 599.367 | 491.3 | 606.12 | 490.06 | 598.63 | 490.7128 | 522.0495 | 925.87 | 925.87 | 976.34 | 976.34 | 913 | 1076.51 | 615.7007 | 732.0439 | 519.3688 | 519.3688 | 533.6615 | 533.6615 | 534.1058 | 534.1058 | 513.3072 | 513.3072 | 513.152 | 513.152
2022-05-17 14:30 | 440.6828 | 539.1262 | 441.55 | 544.64 | 441.01 | 537.43 | 442.2458 | 519.669 | 921.98 | 921.98 | 971.7 | 971.7 | 914.69 | 1074.38 | 645.4705 | 729.6495 | 517.4963 | 517.4963 | 533.129 | 533.129 | 533.6153 | 533.6153 | 512.9764 | 512.9764 | 512.9375 | 512.9375
2022-05-17 15:00 | 524.6165 | 644.5233 | 527.03 | 650.33 | 526.12 | 644.82 | 519.7269 | 519.7269 | 920.98 | 920.98 | 969.95 | 969.95 | 917.4 | 1073.27 | 637.3719 | 729.3835 | 517.3356 | 517.3356 | 533.7187 | 533.7187 | 534.2457 | 534.2457 | 513.201 | 513.201 | 513.4737 | 513.4737
2022-05-17 15:30 | 479.032 | 587.4498 | 480.85 | 593.23 | 480.19 | 587.16 | 480.7831 | 518.6392 | 920.59 | 920.59 | 969.92 | 969.92 | 922.9 | 1074.47 | 627.6462 | 728.8514 | 517.4018 | 517.4018 | 534.8515 | 534.8515 | 535.2983 | 535.2983 | 514.4056 | 514.4056 | 514.6398 | 514.6398
2022-05-17 16:00 | 415.9613 | 509.5164 | 416.93 | 513.79 | 416.4 | 507.84 | 417.3091 | 511.3911 | 922.31 | 922.31 | 970.88 | 970.88 | 926.99 | 1073.52 | 596.6799 | 729.5165 | 517.468 | 517.468 | 534.9048 | 534.9048 | 535.7994 | 535.7994 | 514.916 | 514.916 | 515.1841 | 515.1841
2022-05-17 16:30 | 457.6054 | 562.019 | 458.69 | 564.91 | 457.95 | 560.17 | 459.0602 | 518.0776 | 921.87 | 921.87 | 970.81 | 970.81 | 931.67 | 1072.47 | 630.0042 | 727.9468 | 516.5317 | 516.5317 | 533.4498 | 533.4498 | 533.4904 | 533.4904 | 512.8159 | 512.8159 | 512.9329 | 512.9329
2022-05-17 17:00 | 414.4376 | 507.3449 | 415.29 | 511.36 | 415.08 | 505.42 | 416.1966 | 509.4774 | 919.83 | 919.83 | 969.26 | 969.26 | 935.12 | 1069.82 | 645.1497 | 726.2708 | 515.3496 | 515.3496 | 534.2704 | 534.2704 | 534.515 | 534.515 | 513.8785 | 513.8785 | 513.9568 | 513.9568
2022-05-17 17:30 | 415.7432 | 508.7369 | 416.43 | 512.62 | 416.64 | 506.93 | 417.4688 | 510.9592 | 916.9 | 916.9 | 966.85 | 966.85 | 933.01 | 1062.48 | 630.3853 | 722.9054 | 512.9476 | 512.9476 | 532.2158 | 532.2158 | 532.5422 | 532.5422 | 511.9239 | 511.9239 | 511.9631 | 511.9631
2022-05-17 18:00 | 428.0953 | 523.9143 | 428.58 | 526.89 | 427.95 | 520.93 | 429.2076 | 522.3927 | 928.35 | 928.35 | 978.99 | 978.99 | 945.31 | 1076.39 | 614.4426 | 735.1034 | 521.5439 | 521.5439 | 542.418 | 542.418 | 538.8627 | 538.8627 | 517.9929 | 517.9929 | 518.0715 | 518.0715
2022-05-17 18:30 | 427.3892 | 522.93 | 428.59 | 526.78 | 427.21 | 519.89 | 428.252 | 524.1912 | 934.75 | 934.75 | 986.37 | 986.37 | 952.85 | 1084.97 | 661.6117 | 738.6152 | 524.3339 | 524.3339 | 545.9983 | 545.9983 | 542.1898 | 542.1898 | 521.4286 | 521.4286 | 521.5074 | 521.5074
2022-05-17 19:00 | 427.3562 | 523.5363 | 429.34 | 527.58 | 428.37 | 522.18 | 429.4984 | 526.1929 | 935.86 | 935.86 | 988.22 | 988.22 | 952.15 | 1084.07 | 626.0311 | 732.9884 | 519.7282 | 519.7282 | 541.813 | 541.813 | 540.6262 | 540.6262 | 519.7885 | 519.7885 | 519.6771 | 519.6771
2022-05-17 19:30 | 460.8669 | 565.3054 | 462.11 | 568.27 | 460.78 | 563.1 | 462.0397 | 531.5819 | 939.98 | 939.98 | 993.17 | 993.17 | 957.27 | 1089.78 | 668.486 | 734.1058 | 521.1846 | 521.1846 | 544.0987 | 544.0987 | 542.8269 | 542.8269 | 521.8015 | 521.8015 | 521.9988 | 521.9988
2022-05-17 20:00 | 445.9585 | 546.583 | 447.01 | 550.04 | 446.34 | 544.52 | 447.666 | 534.0166 | 939.49 | 939.49 | 992.93 | 992.93 | 959.35 | 1091.97 | 668.1084 | 734.4117 | 521.2886 | 521.2886 | 543.2243 | 543.2243 | 541.0543 | 541.0543 | 520.2935 | 520.2935 | 520.1361 | 520.1361
2022-05-17 20:30 | 433.7978 | 531.1376 | 435.44 | 536.1 | 434.72 | 529.96 | 435.5948 | 532.5396 | 938.44 | 938.44 | 991.43 | 991.43 | 958.35 | 1090.76 | 629.6819 | 729.0244 | 517.241 | 517.241 | 538.0045 | 538.0045 | 538.7402 | 538.7402 | 517.6 | 517.6 | 517.6458 | 517.6458
2022-05-17 21:00 | 483.4853 | 593.1661 | 483.94 | 596.33 | 482.59 | 590.02 | 483.9801 | 533.3697 | 941.06 | 941.06 | 994.58 | 994.58 | 962.72 | 1095.68 | 574.6973 | 728.3892 | 518.9432 | 518.9432 | 541.1505 | 541.1505 | 541.3553 | 541.3553 | 520.6073 | 520.6073 | 520.8437 | 520.8437
2022-05-17 21:30 | 493.5105 | 606.2984 | 495.14 | 610.53 | 494.62 | 606.01 | 495.5548 | 534.2078 | 938.51 | 938.51 | 991.99 | 991.99 | 960.14 | 1092.63 | 622.2236 | 728.1597 | 516.2103 | 516.2103 | 539.4287 | 539.4287 | 539.6336 | 539.6336 | 518.5184 | 518.5184 | 519.0307 | 519.0307
2022-05-17 22:00 | 493.6043 | 606.629 | 495.47 | 610.72 | 492.95 | 604.24 | 494.2999 | 532.9148 | 937.91 | 937.91 | 990.93 | 990.93 | 964.27 | 1097.4 | 560.6626 | 710.0535 | 518.5649 | 518.5649 | 541.2093 | 541.2093 | 541.4963 | 541.4963 | 520.5931 | 520.5931 | 520.6326 | 520.6326
2022-05-17 22:30 | 487.6908 | 599.1226 | 488.78 | 602.72 | 486.44 | 596.13 | 487.1778 | 530.0314 | 931.78 | 931.78 | 984.14 | 984.14 | 964.38 | 1097.51 | 558.0167 | 706.6299 | 518.2435 | 518.2435 | 541.1094 | 541.1094 | 541.3964 | 541.3964 | 520.4102 | 520.4102 | 520.4102 | 520.4102
2022-05-17 23:00 | 514.9265 | 633.2905 | 514.86 | 635.08 | 511.9 | 628.38 | 512.9854 | 530.4668 | 936.04 | 936.04 | 987.39 | 987.39 | 967.48 | 1101.05 | 565.9695 | 716.7509 | 519.8606 | 519.8606 | 542.5216 | 542.5216 | 543.4238 | 543.4238 | 521.6577 | 521.6577 | 522.0915 | 522.0915
2022-05-17 23:30 | 460.6936 | 566.9783 | 462.25 | 569.74 | 459.64 | 564.59 | 460.1304 | 531.1055 | 936.53 | 936.53 | 988.79 | 988.79 | 968.12 | 1101.79 | 491.2054 | 619.3856 | 490.5271 | 519.7661 | 542.0933 | 542.0933 | 542.7902 | 542.7902 | 521.8685 | 521.8685 | 521.829 | 521.829
2022-05-18 | 488.8371 | 601.3862 | 489.57 | 604.04 | 486.88 | 597.91 | 487.6161 | 530.8943 | 937.12 | 937.12 | 989.4 | 989.4 | 971.45 | 1105.59 | 492.6263 | 621.1712 | 491.7787 | 521.1467 | 542.58 | 542.58 | 543.3986 | 543.3986 | 522.3859 | 522.3859 | 522.4253 | 522.4253
2022-05-18 00:30 | 477.776 | 587.8792 | 478.38 | 590.34 | 476.13 | 584.96 | 476.9322 | 530.0334 | 936.34 | 936.34 | 988.45 | 988.45 | 966.82 | 1100.2 | 612.1672 | 732.709 | 519.9551 | 519.9551 | 540.2627 | 540.2627 | 540.181 | 540.181 | 519.1384 | 519.1384 | 519.3347 | 519.3347
2022-05-18 01:00 | 434.9743 | 535.1595 | 436.3 | 538.17 | 433.57 | 532.55 | 434.1573 | 532.69 | 940.86 | 940.86 | 992.69 | 992.69 | 962.93 | 1096.09 | 652.7343 | 732.8287 | 520.3902 | 520.3902 | 539.3143 | 539.3143 | 539.4366 | 539.4366 | 518.4175 | 518.4175 | 518.5743 | 518.5743
2022-05-18 01:30 | 435.4299 | 535.4589 | 437 | 539.2 | 434.31 | 533.2 | 435.1533 | 534.015 | 941.34 | 941.34 | 992.99 | 992.99 | 966.62 | 1100.24 | 688.5856 | 734.2654 | 521.09 | 521.09 | 539.8111 | 539.8111 | 539.9332 | 539.9332 | 518.992 | 518.992 | 519.1486 | 519.1486
2022-05-18 02:00 | 436.025 | 536.144 | 437.67 | 540.12 | 435.24 | 534.06 | 435.4003 | 534.1451 | 942.47 | 942.47 | 994.32 | 994.32 | 966.66 | 1100.28 | 696.0928 | 735.1034 | 521.7426 | 521.7426 | 539.6386 | 539.6386 | 540.494 | 540.494 | 519.1827 | 519.1827 | 518.9086 | 518.9086
2022-05-18 02:30 | 438.2865 | 539.2247 | 439.94 | 542.7 | 437.19 | 537.02 | 437.8295 | 536.7753 | 945.67 | 945.67 | 997.99 | 997.99 | 969.44 | 1103.51 | 705.2037 | 736.4868 | 522.4329 | 522.4329 | 543.2552 | 543.2552 | 543.2144 | 543.2144 | 522.2468 | 522.2468 | 522.3646 | 522.3646
2022-05-18 03:00 | 441.1617 | 543.2912 | 442.45 | 545.71 | 439.55 | 540.58 | 440.2331 | 537.5875 | 945.93 | 945.93 | 998.58 | 998.58 | 968.32 | 1102.22 | 670.4991 | 735.1434 | 521.421 | 521.421 | 542.8779 | 542.8779 | 542.7961 | 542.7961 | 521.7078 | 521.7078 | 521.9437 | 521.9437
2022-05-18 03:30 | 487.1772 | 600.9663 | 488.7 | 602.95 | 487 | 600.08 | 487.3206 | 534.5082 | 945.76 | 945.76 | 998.76 | 998.76 | 965.13 | 1098.49 | 663.7878 | 731.5518 | 519.2837 | 519.2837 | 544.4691 | 544.4691 | 544.3453 | 544.3453 | 523.3959 | 523.3959 | 523.5941 | 523.5941
2022-05-18 04:00 | 437.0148 | 538.8809 | 439.66 | 542.16 | 438.02 | 539.46 | 438.3842 | 536.2635 | 946.35 | 946.35 | 999.16 | 999.16 | 967.1 | 1100.6 | 689.6702 | 731.0861 | 518.8581 | 518.8581 | 544.2782 | 544.2782 | 544.3195 | 544.3195 | 523.4979 | 523.4979 | 523.3789 | 523.3789
2022-05-18 04:30 | 438.2155 | 540.3509 | 439.72 | 542.4 | 438.21 | 539.51 | 438.6598 | 536.2866 | 947.32 | 947.32 | 1000.46 | 1000.46 | 966.23 | 1099.45 | 668.1334 | 729.9821 | 518.3192 | 518.3192 | 543.8113 | 543.8113 | 543.5639 | 543.5639 | 522.6562 | 522.6562 | 522.7355 | 522.7355
2022-05-18 05:00 | 435.9764 | 535.9846 | 437.46 | 540.15 | 436.6 | 535.69 | 437.3338 | 534.5318 | 942.21 | 942.21 | 995.23 | 995.23 | 962.36 | 1094.93 | 655.4725 | 727.335 | 516.5601 | 516.5601 | 543.3315 | 543.3315 | 543.1248 | 543.1248 | 522.1573 | 522.1573 | 522.2369 | 522.2369
2022-05-18 05:30 | 436.5704 | 536.9333 | 438.39 | 540.99 | 437.37 | 536.55 | 437.6829 | 534.9584 | 944.45 | 944.45 | 997.66 | 997.66 | 966.71 | 1099.85 | 572.4566 | 725.0674 | 518.8582 | 518.8582 | 546.6406 | 546.6406 | 546.751 | 546.751 | 525.7212 | 525.7212 | 525.6813 | 525.6813
2022-05-18 06:00 | 434.9201 | 534.6492 | 436.37 | 538.46 | 435.96 | 534.49 | 436.562 | 533.3372 | 942.72 | 942.72 | 996.23 | 996.23 | 962.44 | 1094.87 | 554.9482 | 702.5154 | 516.7587 | 516.7587 | 544.8844 | 544.8844 | 544.7599 | 544.7599 | 523.8995 | 523.8995 | 524.0191 | 524.0191
2022-05-18 06:30 | 435.844 | 535.1109 | 436.67 | 538.45 | 436.26 | 533.82 | 437.2849 | 533.9415 | 942.5 | 942.5 | 996 | 996 | 966.49 | 1099.43 | 636.6183 | 730.8467 | 521.1089 | 521.1089 | 548.7533 | 548.7533 | 546.3479 | 546.3479 | 525.5543 | 525.5543 | 525.5942 | 525.5942
2022-05-18 07:00 | 438.2934 | 537.4299 | 438.98 | 540.75 | 437.91 | 534.89 | 439.1071 | 535.9684 | 945.13 | 945.13 | 998.79 | 998.79 | 966.96 | 1099.9 | 580.8669 | 734.5448 | 521.0522 | 521.0522 | 550.7505 | 550.7505 | 548.2148 | 548.2148 | 528.2523 | 528.2523 | 528.3725 | 528.3725
2022-05-18 07:30 | 435.2091 | 532.9127 | 436.28 | 537.21 | 435.36 | 530.8 | 436.5231 | 534.5046 | 943.3 | 943.3 | 996.67 | 996.67 | 971.35 | 1107.25 | 602.5261 | 734.1989 | 521.2319 | 521.2319 | 550.6674 | 550.6674 | 548.3396 | 548.3396 | 528.0153 | 528.0153 | 528.0953 | 528.0953
2022-05-18 08:00 | 430.95 | 527.8804 | 431.77 | 531.24 | 430.76 | 525.64 | 431.9951 | 529.44 | 942.47 | 942.47 | 996.16 | 996.16 | 964.86 | 1106.39 | 615.1125 | 734.0791 | 520.9671 | 520.9671 | 549.4583 | 549.4583 | 547.5506 | 547.5506 | 526.7111 | 526.7111 | 526.7111 | 526.7111
2022-05-18 08:30 | 510.9681 | 626.4248 | 512.02 | 631.58 | 510.59 | 624.18 | 511.7124 | 531.0193 | 938.7 | 938.7 | 992.21 | 992.21 | 955.53 | 1102.06 | 610.4923 | 733.1613 | 520.6077 | 520.6077 | 546.6637 | 546.6637 | 544.7638 | 544.7638 | 523.9924 | 523.9924 | 523.913 | 523.913
2022-05-18 09:00 | 495.0272 | 607.2859 | 496.56 | 612.49 | 494.74 | 605.37 | 495.6237 | 529.8478 | 936.77 | 936.77 | 989.14 | 989.14 | 951.16 | 1103.22 | 656.1323 | 735.3428 | 521.733 | 521.733 | 545.5571 | 545.5571 | 543.6253 | 543.6253 | 522.7234 | 522.7234 | 522.7234 | 522.7234
2022-05-18 09:30 | 497.7277 | 610.6245 | 499.42 | 616.24 | 497.26 | 608.82 | 497.817 | 528.6978 | 936.74 | 936.74 | 988.38 | 988.38 | 945.82 | 1102.68 | 650.137 | 736.3937 | 522.3478 | 522.3478 | 544.6153 | 544.6153 | 542.9871 | 542.9871 | 521.8029 | 521.8029 | 522.0065 | 522.0065
2022-05-18 10:00 | 543.7618 | 667.6156 | 544.69 | 672.28 | 542.16 | 664.45 | 528.8316 | 528.8316 | 934.81 | 934.81 | 985.94 | 985.94 | 941.97 | 1103.24 | 695.4008 | 737.9368 | 524.2581 | 524.2581 | 544.9536 | 544.9536 | 543.2357 | 543.2357 | 522.1738 | 522.1738 | 522.2524 | 522.2524
2022-05-18 10:30 | 531.6708 | 652.1625 | 533.01 | 657.87 | 530.81 | 650.05 | 526.7064 | 526.7064 | 929.04 | 929.04 | 979.57 | 979.57 | 934.64 | 1098.41 | 686.9653 | 731.5916 | 519.123 | 519.123 | 539.781 | 539.781 | 542.0297 | 542.0297 | 521.0062 | 521.0062 | 521.0062 | 521.0062
2022-05-18 11:00 | 521.5278 | 638.0767 | 524.28 | 646.77 | 522.33 | 637.77 | 521.4937 | 521.4937 | 926.46 | 926.46 | 977.3 | 977.3 | 925.22 | 1091.2 | 683.3395 | 730.8867 | 518.3286 | 518.3286 | 538.5292 | 538.5292 | 540.9267 | 540.9267 | 520.0312 | 520.0312 | 519.8351 | 519.8351
2022-05-18 11:30 | 546.5237 | 669.306 | 547.71 | 675.76 | 545.27 | 666.22 | 522.6815 | 522.6815 | 925.7 | 925.7 | 975.52 | 975.52 | 927.32 | 1095.97 | 678.1449 | 734.691 | 521.5534 | 521.5534 | 539.066 | 539.066 | 541.345 | 541.345 | 520.3366 | 520.3366 | 520.3366 | 520.3366
2022-05-18 12:00 | 552.2537 | 677.0659 | 555.04 | 684.82 | 552.14 | 675.78 | 525.7513 | 525.7513 | 925.18 | 925.18 | 974.32 | 974.32 | 928.82 | 1099.25 | 675.8455 | 736.0081 | 522.1682 | 522.1682 | 539.4407 | 539.4407 | 541.6337 | 541.6337 | 520.4982 | 520.4982 | 520.5372 | 520.5372
2022-05-18 12:30 | 529.3812 | 648.863 | 530.54 | 654.49 | 527.24 | 645.04 | 524.3195 | 524.3195 | 926.73 | 926.73 | 976.62 | 976.62 | 927.68 | 1098.39 | 676.5751 | 737.1519 | 523.3691 | 523.3691 | 539.8637 | 539.8637 | 542.2181 | 542.2181 | 521.048 | 521.048 | 521.009 | 521.009
2022-05-18 13:00 | 580.0852 | 711.9638 | 581.02 | 717.09 | 578.12 | 708.48 | 524.1094 | 524.1094 | 927.24 | 927.24 | 977.44 | 977.44 | 926.94 | 1096.64 | 675.7689 | 736.9791 | 522.9341 | 522.9341 | 537.7474 | 537.7474 | 539.7712 | 539.7712 | 518.9102 | 518.9102 | 518.7546 | 518.7546
2022-05-18 13:30 | 492.6724 | 602.7484 | 494.31 | 609.92 | 493.13 | 601.95 | 493.7911 | 519.2628 | 922.31 | 922.31 | 971.63 | 971.63 | 908.31 | 1072.77 | 670.728 | 729.9422 | 517.8463 | 517.8463 | 533.5565 | 533.5565 | 535.5833 | 535.5833 | 514.7505 | 514.7505 | 514.7549 | 514.7549
2022-05-18 14:00 | 451.273 | 551.6113 | 453.02 | 559.02 | 451.94 | 550.91 | 452.3792 | 522.1584 | 928.23 | 928.23 | 977.96 | 977.96 | 911.57 | 1074.55 | 677.4501 | 732.842 | 519.6431 | 519.6431 | 536.819 | 536.819 | 538.4023 | 538.4023 | 517.5366 | 517.5366 | 517.5366 | 517.5366
2022-05-18 14:30 | 518.6637 | 635.3763 | 520.66 | 642.74 | 520.24 | 635.47 | 520.806 | 520.806 | 924.48 | 924.48 | 974.06 | 974.06 | 912.6 | 1071.64 | 666.2205 | 729.45 | 517.9219 | 517.9219 | 534.0872 | 534.0872 | 535.8317 | 535.8317 | 514.9365 | 514.9365 | 514.9755 | 514.9755
2022-05-18 15:00 | 519.0848 | 636.3691 | 520.87 | 643.07 | 520.12 | 636.28 | 520.7067 | 525.3957 | 929.83 | 929.83 | 980.39 | 980.39 | 919.54 | 1075.15 | 697.3789 | 731.9375 | 519.0946 | 519.0946 | 543.3713 | 543.3713 | 544.3997 | 544.3997 | 523.5236 | 523.5236 | 523.4048 | 523.4048
2022-05-18 15:30 | 474.4243 | 580.7308 | 475.77 | 587.05 | 475.26 | 579.7 | 476.4231 | 520.5212 | 922.56 | 922.56 | 972.14 | 972.14 | 920.16 | 1070.78 | 626.0284 | 729.2505 | 517.7612 | 517.7612 | 542.6696 | 542.6696 | 544.1544 | 544.1544 | 523.2599 | 523.2599 | 523.2202 | 523.2202
2022-05-18 16:00 | 521.5592 | 640.5344 | 522.92 | 645.13 | 522.28 | 639.55 | 523.4454 | 524.4176 | 931.85 | 931.85 | 982.56 | 982.56 | 931.88 | 1078.37 | 610.7513 | 731.0196 | 518.5933 | 518.5933 | 538.2947 | 538.2947 | 539.6003 | 539.6003 | 518.7089 | 518.7089 | 518.6696 | 518.6696
2022-05-18 16:30 | 432.319 | 530.5331 | 433.71 | 534.21 | 433.53 | 529.81 | 434.4731 | 522.5078 | 929.07 | 929.07 | 979.71 | 979.71 | 937.41 | 1078.3 | 611.5911 | 728.9844 | 517.364 | 517.364 | 536.6628 | 536.6628 | 538.254 | 538.254 | 517.2577 | 517.2577 | 517.3361 | 517.3361
2022-05-18 17:00 | 426.0153 | 524.8319 | 427.05 | 523.88 | 426.68 | 523.77 | 427.6516 | 526.8832 | 938.1 | 938.1 | 990.16 | 990.16 | 954 | 1090.8 | 581.7325 | 730.4344 | 518.6218 | 518.6218 | 539.6663 | 539.6663 | 541.5891 | 541.5891 | 520.7127 | 520.7127 | 520.7127 | 520.7127
2022-05-18 17:30 | 430.9055 | 530.6382 | 431.18 | 528.48 | 430.58 | 528.45 | 431.9487 | 529.6344 | 939.59 | 939.59 | 992.45 | 992.45 | 962.55 | 1095.51 | 558.635 | 708.8464 | 522.4708 | 522.4708 | 544.6919 | 544.6919 | 543.6248 | 543.6248 | 522.7739 | 522.7739 | 522.7739 | 522.7739
2022-05-18 18:00 | 469.5932 | 579.4567 | 470.17 | 575.66 | 470.01 | 578.6 | 471.6639 | 530.7115 | 939.93 | 939.93 | 993.12 | 993.12 | 961.81 | 1094.51 | 577.3486 | 732.7257 | 521.0711 | 521.0711 | 544.9105 | 544.9105 | 543.8817 | 543.8817 | 522.9542 | 522.9542 | 522.9542 | 522.9542
2022-05-18 18:30 | 431.9424 | 532.6846 | 433.29 | 529.93 | 432.71 | 531.97 | 434.3765 | 531.6536 | 941.55 | 941.55 | 995.54 | 995.54 | 962.36 | 1095.21 | 550.187 | 697.6675 | 520.9765 | 520.9765 | 547.5466 | 547.5466 | 546.7616 | 546.7616 | 525.4846 | 525.4846 | 525.564 | 525.564
2022-05-18 19:00 | 434.9846 | 536.8458 | 435.81 | 532.14 | 435.35 | 535.98 | 436.3643 | 533.4802 | 944.01 | 944.01 | 997.6 | 997.6 | 966.82 | 1100.13 | 552.093 | 699.8508 | 521.3265 | 521.3265 | 550.7718 | 550.7718 | 549.9827 | 549.9827 | 529.0377 | 529.0377 | 528.9976 | 528.9976
2022-05-18 19:30 | 437.5645 | 539.4221 | 438.05 | 536.3 | 437.86 | 538.1 | 439.1994 | 536.6113 | 950.35 | 950.35 | 1004.73 | 1004.73 | 970.88 | 1104.78 | 590.0953 | 736.3271 | 522.764 | 522.764 | 551.2382 | 551.2382 | 550.1198 | 550.1198 | 528.9597 | 528.9597 | 529.3183 | 529.3183
2022-05-18 20:00 | 439.8853 | 542.0445 | 441.08 | 540.27 | 440.38 | 541.06 | 441.2661 | 538.67 | 951 | 951 | 1005.43 | 1005.43 | 973.9 | 1108.17 | 603.7827 | 737.9901 | 523.407 | 523.407 | 551.6654 | 551.6654 | 550.6715 | 550.6715 | 529.6856 | 529.6856 | 529.8847 | 529.8847
2022-05-18 20:30 | 439.5537 | 541.3018 | 440.81 | 541.03 | 440.5 | 540.86 | 441.3619 | 538.7206 | 951.68 | 951.68 | 1006.17 | 1006.17 | 976.38 | 1110.84 | 578.6787 | 733.6269 | 520.4659 | 520.4659 | 549.9969 | 549.9969 | 551.5332 | 551.5332 | 530.5252 | 530.5252 | 530.4852 | 530.4852
2022-05-18 21:00 | 441.2116 | 543.0848 | 442.05 | 543.45 | 441.4 | 541.49 | 442.126 | 539.3892 | 953.01 | 953.01 | 1007.97 | 1007.97 | 978.81 | 1113.52 | 552.0482 | 699.2484 | 520.324 | 520.324 | 550.3765 | 550.3765 | 552.1223 | 552.1223 | 531.5178 | 531.5178 | 531.3978 | 531.3978
2022-05-18 21:30 | 440.6136 | 543.0746 | 442.36 | 543.63 | 441.84 | 543.4 | 442.4775 | 539.8181 | 952.89 | 952.89 | 1007.91 | 1007.91 | 970.15 | 1103.66 | 538.6876 | 681.7714 | 519.9174 | 519.9174 | 539.2465 | 550.2517 | 540.265 | 551.291 | 532.6945 | 532.6945 | 532.6249 | 532.6249
2022-05-18 22:00 | 441.1459 | 544.3046 | 443 | 543.86 | 442.33 | 544.84 | 442.767 | 540.3032 | 954.29 | 954.29 | 1008.64 | 1008.64 | 970.57 | 1104.14 | 558.4414 | 707.5486 | 520.3807 | 520.3807 | 550.4596 | 550.4596 | 551.7067 | 551.7067 | 533.3263 | 533.3263 | 533.3664 | 533.3664
2022-05-18 22:30 | 474.5349 | 585.571 | 476.18 | 585.55 | 475.55 | 585.8 | 476.0431 | 540.7603 | 956.21 | 956.21 | 1011.39 | 1011.39 | 973.77 | 1107.67 | 537.1533 | 679.6333 | 519.6431 | 519.6431 | 537.553 | 549.9607 | 539.544 | 551.9977 | 534.1852 | 534.1852 | 534.1158 | 534.1158
2022-05-18 23:00 | 491.6036 | 607.0291 | 492.19 | 605.19 | 491.18 | 605.9 | 492.3818 | 543.8781 | 960.26 | 960.26 | 1015.42 | 1015.42 | 976.35 | 1110.53 | 504.8728 | 637.6386 | 504.2045 | 520.8724 | 504.7185 | 550.5012 | 506.0905 | 551.9977 | 506.3192 | 534.5653 | 506.0143 | 534.2435
2022-05-18 23:30 | 455.3805 | 562.4317 | 457.67 | 561.8 | 456.12 | 562.97 | 456.4427 | 545.0777 | 958.91 | 958.91 | 1014.5 | 1014.5 | 978.59 | 1113.07 | 505.3395 | 638.2228 | 504.0307 | 520.863 | 505.2287 | 551.2078 | 506.6385 | 552.746 | 506.6385 | 534.9385 | 506.7909 | 535.0994
2022-05-19 | 442.2386 | 546.1309 | 443.24 | 544.96 | 442.74 | 546.17 | 443.3377 | 539.8254 | 952.32 | 952.32 | 1007.37 | 1007.37 | 974.27 | 1108.09 | 502.7587 | 634.3619 | 501.3951 | 518.1111 | 502.5146 | 547.7993 | 503.9637 | 549.3788 | 503.8874 | 531.9264 | 504.0018 | 532.0472
2022-05-19 00:30 | 445.4858 | 550.1862 | 447.03 | 549.53 | 445.92 | 550.26 | 446.4562 | 543.1085 | 957.11 | 957.11 | 1012.69 | 1012.69 | 980.26 | 1114.76 | 531.4287 | 672.0642 | 519.4161 | 519.4161 | 531.1782 | 548.7137 | 532.7074 | 550.2934 | 532.4268 | 532.4268 | 532.3867 | 532.3867
2022-05-19 01:00 | 445.1501 | 549.8894 | 447.1 | 549.36 | 446.19 | 550.9 | 446.3987 | 543.1088 | 959.83 | 959.83 | 1015.7 | 1015.7 | 980.89 | 1115.49 | 525.4153 | 663.9284 | 519.4351 | 519.4351 | 525.3819 | 549.0878 | 526.8933 | 550.6674 | 526.9331 | 533.1858 | 526.9331 | 533.1858
2022-05-19 01:30 | 447.6671 | 552.9445 | 449.79 | 553.28 | 448.42 | 553.44 | 448.7574 | 545.461 | 960.02 | 960.02 | 1015.56 | 1015.56 | 983.15 | 1118.03 | 505.8938 | 638.5004 | 505.2981 | 520.5887 | 505.6325 | 550.0024 | 506.8172 | 551.291 | 506.7026 | 534.6119 | 506.8172 | 534.7328
2022-05-19 02:00 | 448.0528 | 553.3168 | 450.31 | 554.22 | 449.22 | 554.13 | 449.7037 | 546.421 | 961.26 | 961.26 | 1018.07 | 1018.07 | 983.73 | 1118.64 | 506.5479 | 639.3634 | 505.6371 | 519.8322 | 505.5018 | 549.7114 | 507.1456 | 551.4989 | 507.222 | 535.1243 | 507.2603 | 535.1647
2022-05-19 02:30 | 448.6469 | 554.1558 | 450.52 | 554.16 | 449.44 | 554.76 | 449.7057 | 546.2972 | 962.04 | 962.04 | 1017.77 | 1017.77 | 984.83 | 1119.83 | 508.8797 | 642.5479 | 508.0855 | 520.324 | 505.2886 | 549.6283 | 506.9318 | 551.4157 | 506.97 | 534.8941 | 506.8172 | 534.7328
2022-05-19 03:00 | 449.0382 | 554.5935 | 450.47 | 554.33 | 450.07 | 555.42 | 449.9771 | 546.5008 | 964.3 | 964.3 | 1020.07 | 1020.07 | 983.78 | 1118.66 | 507.8881 | 640.948 | 507.5561 | 520.3524 | 505.3268 | 549.6699 | 506.3968 | 550.8337 | 506.779 | 534.6925 | 506.6643 | 534.5715
2022-05-19 03:30 | 449.2337 | 554.9616 | 450.5 | 554 | 449.79 | 555.3 | 450.2211 | 546.7343 | 964.88 | 964.88 | 1020.86 | 1020.86 | 984.74 | 1119.71 | 506.0193 | 638.7793 | 504.9999 | 520.0214 | 506.1418 | 549.9608 | 507.6338 | 551.582 | 507.4042 | 535.2097 | 507.4042 | 535.2097
2022-05-19 04:00 | 449.8875 | 555.6191 | 451.2 | 555.32 | 450.17 | 555.49 | 450.388 | 546.7489 | 963.88 | 963.88 | 1020.13 | 1020.13 | 984.97 | 1119.94 | 507.8215 | 640.749 | 507.0928 | 519.8417 | 506.3057 | 549.5451 | 507.7993 | 551.1663 | 507.8759 | 535.5651 | 507.8376 | 535.5248
2022-05-19 04:30 | 449.7274 | 555.5723 | 452.28 | 555.92 | 451.33 | 557.25 | 451.478 | 547.8843 | 963.74 | 963.74 | 1020.7 | 1020.7 | 987.07 | 1122.24 | 505.9901 | 638.3475 | 505.136 | 520.1254 | 505.5239 | 549.5867 | 507.3593 | 551.582 | 507.474 | 535.3545 | 507.2063 | 535.0721
2022-05-19 05:00 | 449.1572 | 554.7887 | 451.3 | 554.85 | 450.36 | 555.84 | 450.9229 | 547.0241 | 961.84 | 961.84 | 1017.93 | 1017.93 | 983.04 | 1117.75 | 506.894 | 639.6729 | 505.6039 | 518.8676 | 504.8792 | 548.589 | 506.6008 | 550.418 | 506.5625 | 534.3219 | 506.5244 | 534.2817
2022-05-19 05:30 | 447.0936 | 552.0906 | 448.43 | 551.28 | 448.24 | 552.94 | 448.7777 | 544.6075 | 960.95 | 960.95 | 1017.49 | 1017.49 | 981.28 | 1115.73 | 509.4222 | 643.0186 | 508.6051 | 517.9597 | 504.1523 | 547.7991 | 505.7974 | 549.5867 | 505.8356 | 533.5552 | 505.9504 | 533.6763
2022-05-19 06:00 | 445.4099 | 550.1292 | 446.16 | 547.72 | 445.88 | 550.06 | 446.999 | 542.5727 | 956.48 | 956.48 | 1012.29 | 1012.29 | 975.01 | 1108.6 | 503.465 | 635.4854 | 502.6641 | 516.4277 | 502.4758 | 545.3882 | 504.3696 | 547.425 | 504.3525 | 531.8497 | 504.429 | 531.8497
2022-05-19 06:30 | 441.9882 | 545.9473 | 442.98 | 542.62 | 443.54 | 546.99 | 444.6903 | 539.5859 | 951.36 | 951.36 | 1007.21 | 1007.21 | 971.95 | 1105.03 | 551.5952 | 698.3405 | 516.9952 | 516.9952 | 546.4273 | 546.4273 | 547.6744 | 547.6744 | 532.2681 | 532.2681 | 532.3893 | 532.3893
2022-05-19 07:00 | 441.5862 | 545.3796 | 442.37 | 540.8 | 441.86 | 544.76 | 442.7854 | 538.0771 | 953.19 | 953.19 | 1009.2 | 1009.2 | 971.55 | 1104.51 | 504.0244 | 636.6685 | 502.9845 | 516.8911 | 505.1886 | 547.3004 | 505.3037 | 547.425 | 505.2269 | 532.5259 | 505.2269 | 532.5259
2022-05-19 07:30 | 449.2316 | 553.812 | 449.7 | 549.12 | 447.02 | 550.03 | 448.6798 | 545.8911 | 957.52 | 957.52 | 1012.55 | 1012.55 | 972.38 | 1107.49 | 504.683 | 637.6289 | 504.084 | 518.6406 | 504.0973 | 547.3835 | 504.2503 | 547.5497 | 504.2503 | 532.8363 | 504.2886 | 532.8766
2022-05-19 08:00 | 451.3905 | 555.6834 | 451.07 | 548.73 | 446.14 | 548.43 | 448.0576 | 549.5991 | 959.35 | 959.35 | 1015.37 | 1015.37 | 963.6 | 1104.03 | 500.9313 | 632.7382 | 499.3543 | 518.1111 | 500.4402 | 548.3812 | 500.0067 | 548.007 | 500.1366 | 532.8887 | 500.0067 | 532.7271
2022-05-19 08:30 | 445.6929 | 548.2887 | 444.82 | 542.28 | 439.53 | 539.96 | 441.6363 | 543.4276 | 959.39 | 959.39 | 1015.71 | 1015.71 | 956.05 | 1101.72 | 525.0543 | 664.5594 | 518.773 | 518.773 | 523.775 | 548.3811 | 524.45 | 549.171 | 524.3309 | 531.8221 | 524.3706 | 531.943
2022-05-19 09:00 | 439.9738 | 541.4285 | 440.4 | 537.33 | 435.23 | 534.98 | 437.3365 | 538.2344 | 957.67 | 957.67 | 1012.16 | 1012.16 | 953.27 | 1104.22 | 489.0232 | 617.044 | 488.7439 | 520.0497 | 489.3779 | 549.0878 | 490.0929 | 549.753 | 489.8705 | 531.0364 | 490.0187 | 531.1971
2022-05-19 09:30 | 473.6635 | 581.5991 | 474.03 | 580.46 | 468.05 | 573.83 | 469.499 | 545.6599 | 951.51 | 951.51 | 1004.94 | 1004.94 | 949.32 | 1105.41 | 496.7197 | 627.4896 | 495.9452 | 521.1657 | 497.7621 | 551 | 497.9873 | 551.2494 | 497.9498 | 530.2674 | 498.1751 | 530.5874
2022-05-19 10:00 | 431.5901 | 529.5528 | 431.53 | 528.35 | 425.73 | 521.65 | 427.2153 | 524.125 | 947.63 | 947.63 | 1000.02 | 1000.02 | 945.43 | 1105.4 | 495.2544 | 625.3018 | 493.8879 | 519.5485 | 493.4297 | 545.8541 | 494.0656 | 546.5576 | 494.0655 | 525.6693 | 494.0255 | 525.6694
2022-05-19 10:30 | 419.0891 | 516.3373 | 419.1 | 513.47 | 416.27 | 512.2 | 418.027 | 515.065 | 937.77 | 937.77 | 989.72 | 989.72 | 932.13 | 1094.06 | 469.2997 | 591.4037 | 468.505 | 517.8368 | 468.0101 | 540.8713 | 468.6503 | 541.6111 | 468.9823 | 521.1425 | 468.5792 | 520.7078
2022-05-19 11:00 | 473.2363 | 583.1876 | 474.33 | 582.71 | 470.22 | 578.88 | 471.0378 | 530.2336 | 934.46 | 934.46 | 984.81 | 984.81 | 925.3 | 1089.82 | 500.1055 | 631.3849 | 499.2208 | 517.6004 | 497.707 | 539.1479 | 498.8035 | 540.3357 | 498.8413 | 519.532 | 498.8791 | 519.5714
2022-05-19 11:30 | 480.5539 | 591.1247 | 481.91 | 593.46 | 476.52 | 585.29 | 478.9622 | 529.9502 | 931.94 | 931.94 | 981.78 | 981.78 | 920.73 | 1087.15 | 490.2911 | 618.5828 | 489.2727 | 518.0165 | 487.4365 | 538.2905 | 488.5467 | 539.5165 | 488.7317 | 518.8572 | 488.6577 | 518.7786
2022-05-19 12:00 | 445.4537 | 548.0107 | 445.93 | 548.23 | 441.8 | 542.77 | 443.3833 | 529.0181 | 932.53 | 932.53 | 982.12 | 982.12 | 920.1 | 1087.71 | 469.2715 | 591.3223 | 468.6994 | 519.1797 | 467.0944 | 537.0718 | 467.8731 | 537.9671 | 467.9085 | 517.0117 | 467.8377 | 517.0508
2022-05-19 12:30 | 426.3611 | 524.879 | 427.68 | 527.19 | 426.81 | 524.23 | 427.5488 | 519.522 | 922.92 | 922.92 | 972.23 | 972.23 | 904.5 | 1070.72 | 540.7266 | 684.0966 | 516.4656 | 516.4656 | 534.9848 | 534.9848 | 536.2068 | 536.2068 | 515.4183 | 515.4183 | 515.3792 | 515.3792
2022-05-19 13:00 | 434.5096 | 534.8995 | 434.87 | 535.25 | 434.45 | 533.51 | 435.7853 | 518.8331 | 921.99 | 921.99 | 971.5 | 971.5 | 903.4 | 1068.92 | 520.0708 | 657.3914 | 516.9668 | 516.9573 | 517.72 | 533.5406 | 518.3108 | 534.0897 | 513.4739 | 513.4739 | 513.1331 | 513.1331
2022-05-19 13:30 | 475.722 | 586.6365 | 476.97 | 587.12 | 476 | 585.97 | 476.8249 | 516.9796 | 919.49 | 919.49 | 968 | 968 | 903.42 | 1067 | 632.0156 | 727.3882 | 516.0589 | 516.0589 | 532.1593 | 532.1593 | 533.2542 | 533.2542 | 512.6022 | 512.6022 | 512.4122 | 512.4122
2022-05-19 14:00 | 495.8279 | 610.5341 | 496.79 | 612.24 | 495.77 | 608.89 | 498.2018 | 516.5726 | 917.19 | 917.19 | 965.62 | 965.62 | 904.38 | 1065.47 | 547.929 | 693.6218 | 515.7279 | 515.7279 | 531.4679 | 531.4679 | 532.886 | 532.886 | 512.2366 | 512.2366 | 512.0031 | 512.0031
2022-05-19 14:30 | 492.4937 | 606.2598 | 493.99 | 608.51 | 493.49 | 605.9 | 494.2835 | 515.7147 | 916.13 | 916.13 | 964.47 | 964.47 | 905.7 | 1063.85 | 605.4945 | 728.1863 | 516.5885 | 516.5885 | 533.6332 | 533.6332 | 534.4454 | 534.4454 | 513.8201 | 513.8201 | 513.6639 | 513.6639
2022-05-19 15:00 | 501.4122 | 618.0687 | 502.36 | 618.29 | 501.54 | 616.93 | 502.9207 | 516.593 | 917.15 | 917.15 | 965.84 | 965.84 | 908.8 | 1063.01 | 567.0206 | 718.1172 | 516.0873 | 516.0873 | 533.4612 | 533.4612 | 534.6401 | 534.6401 | 513.8325 | 513.8325 | 513.8325 | 513.8325
2022-05-19 15:30 | 487.1512 | 599.5478 | 489.52 | 602.91 | 489.25 | 600.57 | 489.4038 | 514.1988 | 916.3 | 916.3 | 964.58 | 964.58 | 919.39 | 1069.89 | 551.3393 | 697.8814 | 516.6169 | 516.6169 | 533.6836 | 533.6836 | 534.8204 | 534.8204 | 514.0983 | 514.0983 | 513.9813 | 513.9813
2022-05-19 16:00 | 487.2611 | 601.7371 | 488.78 | 598.75 | 487.98 | 601.81 | 488.8202 | 518.0093 | 921.94 | 921.94 | 970.82 | 970.82 | 928.01 | 1074.15 | 524.4564 | 662.9019 | 517.6098 | 517.5626 | 524.7695 | 535.2401 | 525.8459 | 536.3379 | 515.4294 | 515.4294 | 515.5466 | 515.5466
2022-05-19 16:30 | 453.9436 | 560.8358 | 455.28 | 554.77 | 454.42 | 560.88 | 455.3766 | 518.191 | 921.93 | 921.93 | 970.9 | 970.9 | 932.14 | 1072.71 | 516.489 | 652.4077 | 515.7158 | 517.2977 | 503.4578 | 535.6779 | 504.3759 | 536.6549 | 504.4525 | 515.9109 | 504.4907 | 515.95
2022-05-19 17:00 | 421.2971 | 520.3395 | 421.84 | 513 | 421.07 | 519.12 | 422.533 | 520.48 | 924.65 | 924.65 | 974.5 | 974.5 | 933.85 | 1068.24 | 512.6688 | 647.7751 | 511.8348 | 516.6357 | 514.9527 | 535.7678 | 515.6187 | 536.4608 | 515.7078 | 515.6746 | 515.7362 | 515.7921
2022-05-19 17:30 | 458.7105 | 566.7365 | 459.72 | 557.68 | 458.56 | 566.15 | 459.9019 | 520.6107 | 924.77 | 924.77 | 974.7 | 974.7 | 940.21 | 1070.85 | 500.4135 | 631.826 | 499.7002 | 516.7682 | 501.2411 | 537.2614 | 501.6221 | 537.6699 | 501.6221 | 516.8734 | 501.6983 | 516.9518
2022-05-19 18:00 | 425.7971 | 526.0707 | 426.54 | 515.67 | 425.96 | 525.68 | 427.3372 | 523.2921 | 928.82 | 928.82 | 979.87 | 979.87 | 939.68 | 1070.35 | 486.1129 | 613.3041 | 485.2451 | 518.1867 | 486.6635 | 538.8735 | 486.9218 | 539.1596 | 486.8111 | 518.1957 | 486.811 | 518.1957
2022-05-19 18:30 | 425.0581 | 525.1268 | 425.13 | 512.86 | 424.5 | 524.12 | 425.5613 | 523.6068 | 930.87 | 930.87 | 980.79 | 980.79 | 940.7 | 1071.41 | 486.6085 | 613.9352 | 485.8378 | 518.6689 | 486.6941 | 538.8627 | 486.9767 | 539.086 | 487.0263 | 518.3857 | 487.0136 | 518.2943
2022-05-19 19:00 | 424.949 | 524.9059 | 425.14 | 512.16 | 424.13 | 523.85 | 425.1709 | 522.9849 | 928.35 | 928.35 | 979.4 | 979.4 | 939.46 | 1070.06 | 486.5637 | 613.9963 | 485.6687 | 518.338 | 486.7616 | 538.8926 | 486.8723 | 539.0152 | 486.9092 | 518.2222 | 487.0569 | 518.3793
2022-05-19 19:30 | 426.0281 | 526.3036 | 427.37 | 516.58 | 426.17 | 526.14 | 427.0136 | 524.8981 | 930.21 | 930.21 | 981.51 | 981.51 | 948.45 | 1079.99 | 488.5968 | 616.5018 | 487.4774 | 518.9149 | 489.2158 | 541.207 | 489.66 | 541.6984 | 489.734 | 520.8775 | 489.623 | 520.7593
2022-05-19 20:00 | 428.0971 | 528.8477 | 428.38 | 518.65 | 426.72 | 526.83 | 428.521 | 526.8286 | 932.56 | 932.56 | 984.43 | 984.43 | 952.45 | 1084.55 | 491.3624 | 619.8715 | 490.0905 | 520.5887 | 491.3831 | 543.2485 | 492.051 | 543.9868 | 491.9397 | 522.9128 | 491.9397 | 522.9128
2022-05-19 20:30 | 429.5679 | 530.5541 | 429.88 | 519.9 | 428.42 | 529.15 | 430.067 | 528.196 | 934.41 | 934.41 | 985.93 | 985.93 | 948.26 | 1079.96 | 491.5914 | 619.9218 | 490.592 | 519.9835 | 491.6271 | 543.2089 | 492.0732 | 543.7017 | 492.0359 | 522.7455 | 492.0732 | 522.785
2022-05-19 21:00 | 429.4292 | 530.4131 | 430.79 | 523.15 | 429.01 | 529.66 | 429.8683 | 528.1249 | 935.41 | 935.41 | 986.72 | 986.72 | 951.45 | 1083.53 | 493.2701 | 622.0999 | 492.3372 | 520.5699 | 493.3018 | 544.6635 | 494.0845 | 545.5278 | 493.8981 | 524.3788 | 494.159 | 524.6558
2022-05-19 21:30 | 432.8343 | 534.575 | 434.05 | 527.98 | 431.92 | 533.29 | 432.5876 | 530.7975 | 939.32 | 939.32 | 991.32 | 991.32 | 959.84 | 1092.81 | 495.6689 | 625.2285 | 495.0232 | 521.9979 | 496.059 | 547.3137 | 496.5822 | 547.891 | 496.6569 | 526.9642 | 496.6196 | 526.9246
2022-05-19 22:00 | 435.4944 | 537.829 | 436.36 | 532.41 | 434.19 | 535.75 | 435.2855 | 533.5182 | 943.12 | 943.12 | 996.04 | 996.04 | 958.5 | 1091.46 | 495.8622 | 625.5502 | 494.941 | 521.2792 | 495.91 | 546.9754 | 497.4438 | 548.6672 | 497.4438 | 527.6472 | 497.3316 | 527.5282
2022-05-19 22:30 | 434.9427 | 537.1717 | 435.39 | 531.36 | 432.99 | 534.57 | 434.5995 | 532.954 | 944.69 | 944.69 | 998.07 | 998.07 | 960.01 | 1092.9 | 494.067 | 623.5358 | 492.7132 | 519.7755 | 493.8638 | 544.9351 | 495.2833 | 546.5015 | 495.2834 | 525.5449 | 495.4328 | 525.7033
2022-05-19 23:00 | 434.0037 | 536.11 | 435.87 | 532.35 | 433.72 | 535.67 | 434.2981 | 532.1705 | 943.63 | 943.63 | 996.58 | 996.58 | 962.96 | 1096.09 | 494.1586 | 622.9476 | 493.1589 | 519.7377 | 496.9915 | 545.3918 | 498.5325 | 547.0829 | 498.4198 | 525.9571 | 498.3446 | 525.8461
2022-05-19 23:30 | 436.8413 | 539.2582 | 438.33 | 537.35 | 435.95 | 537.6 | 436.8568 | 535.0307 | 947.76 | 947.76 | 1001.3 | 1001.3 | 970.41 | 1104.23 | 496.5994 | 626.5552 | 495.428 | 519.9268 | 496.6775 | 547.2609 | 498.3672 | 549.1225 | 498.3297 | 528.0966 | 498.4047 | 528.1761
2022-05-20 | 437.6798 | 540.2109 | 439.59 | 539.54 | 437.01 | 538.9 | 437.2896 | 535.8016 | 951.78 | 951.78 | 1005.7 | 1005.7 | 972.9 | 1107.14 | 495.7286 | 625.2663 | 494.7741 | 521.4399 | 495.9286 | 547.0828 | 497.5738 | 548.8976 | 497.5451 | 527.742 | 497.5365 | 527.8214
2022-05-20 00:30 | 439.4033 | 542.3033 | 440.99 | 541.77 | 438.08 | 540.23 | 439.1728 | 537.7983 | 953.18 | 953.18 | 1007.21 | 1007.21 | 970.99 | 1105.07 | 495.7522 | 624.9494 | 494.8728 | 521.5439 | 496.0783 | 547.2479 | 496.9756 | 548.2378 | 496.9008 | 527.1471 | 497.0504 | 527.3058
2022-05-20 01:00 | 438.7478 | 541.6009 | 439.92 | 540.79 | 437.75 | 539.96 | 438.7701 | 537.3051 | 952.38 | 952.38 | 1006.19 | 1006.19 | 966.99 | 1100.46 | 495.9986 | 625.2278 | 494.8308 | 521.0049 | 496.0031 | 546.9913 | 496.602 | 547.6519 | 496.864 | 526.9566 | 496.5646 | 526.639
2022-05-20 01:30 | 437.2741 | 540.0721 | 438.52 | 539.28 | 437.24 | 539.61 | 437.9568 | 535.8318 | 950.1 | 950.1 | 1004.25 | 1004.25 | 960.14 | 1093.03 | 496.0899 | 625.5249 | 495.7532 | 521.421 | 496.0209 | 546.9245 | 496.8823 | 547.8743 | 496.8074 | 526.8211 | 496.77 | 526.7814
2022-05-20 02:00 | 438.0121 | 540.7741 | 439.29 | 540.95 | 438.05 | 540.2 | 438.6067 | 536.3563 | 950.5 | 950.5 | 1003.91 | 1003.91 | 961.51 | 1094.54 | 496.5444 | 626.7701 | 496.0408 | 521.7142 | 496.6479 | 547.5725 | 497.472 | 548.4811 | 497.3971 | 527.4087 | 497.5469 | 527.5675
2022-05-20 02:30 | 438.35 | 541.3867 | 440.82 | 541.98 | 439.1 | 542.08 | 438.9741 | 536.6036 | 950.04 | 950.04 | 1003.45 | 1003.45 | 965.4 | 1098.83 | 495.6389 | 625.3042 | 494.5982 | 521.4021 | 496.2743 | 547.5076 | 496.8349 | 548.1262 | 496.9471 | 527.2341 | 496.7976 | 527.0754
2022-05-20 03:00 | 438.0809 | 541.0121 | 440 | 541.43 | 438.26 | 540.81 | 438.897 | 536.6439 | 949.49 | 949.49 | 1003.14 | 1003.14 | 967.63 | 1101.26 | 496.715 | 627.0709 | 496.0058 | 522.4424 | 496.8452 | 548.0069 | 497.4438 | 548.6672 | 497.7431 | 527.9647 | 498.0423 | 528.2822
2022-05-20 03:30 | 437.541 | 540.2711 | 439.66 | 541.3 | 437.96 | 540.37 | 438.1911 | 536.0507 | 948.13 | 948.13 | 1001.65 | 1001.65 | 968.03 | 1101.7 | 497.1774 | 627.7269 | 495.9101 | 521.752 | 497.5939 | 548.6589 | 498.2307 | 549.361 | 497.8187 | 527.8934 | 497.9685 | 528.0523
2022-05-20 04:00 | 435.7875 | 538.0322 | 437.01 | 538.13 | 435.2 | 536.89 | 435.8169 | 533.8254 | 946.88 | 946.88 | 1001.24 | 1001.24 | 964.74 | 1098.03 | 497.0581 | 627.4297 | 496.0596 | 521.4683 | 497.1526 | 548.0425 | 497.34 | 548.2491 | 497.7898 | 527.7497 | 497.7149 | 527.6703
2022-05-20 04:30 | 437.1956 | 539.4123 | 437.76 | 539.76 | 436.63 | 538.02 | 437.066 | 534.8937 | 946.88 | 946.88 | 1000.05 | 1000.05 | 958.47 | 1091.09 | 496.6263 | 627.841 | 496.1723 | 521.4399 | 496.6176 | 547.4097 | 497.48 | 548.3603 | 497.5175 | 527.4234 | 497.48 | 527.3837
2022-05-20 05:00 | 435.2176 | 536.4409 | 437.39 | 539.61 | 436.36 | 536.88 | 436.4331 | 534.3067 | 948.12 | 948.12 | 1001.84 | 1001.84 | 959.92 | 1092.74 | 494.7845 | 625.7851 | 493.799 | 521.298 | 494.5261 | 545.7966 | 495.4593 | 546.8265 | 495.4593 | 525.8455 | 495.4966 | 525.885
2022-05-20 05:30 | 433.7744 | 534.3497 | 435.89 | 537.57 | 435.22 | 535.13 | 434.951 | 532.4922 | 945.9 | 945.9 | 999.33 | 999.33 | 958.69 | 1091.29 | 495.1232 | 624.8516 | 493.6674 | 519.5391 | 495.1322 | 545.9877 | 495.8061 | 546.7309 | 495.7312 | 525.7175 | 495.9933 | 525.9955
2022-05-20 06:00 | 428.8026 | 528.9163 | 430.32 | 529.88 | 429.8 | 529.18 | 430.3553 | 527.887 | 938.68 | 938.68 | 990.98 | 990.98 | 954.58 | 1086.54 | 493.2045 | 622.5488 | 492.3416 | 517.9976 | 493.4367 | 544.0059 | 494.1961 | 544.9554 | 494.2232 | 524.0807 | 494.2232 | 524.0807
2022-05-20 06:30 | 428.7374 | 528.452 | 429.99 | 529.15 | 429.47 | 528.14 | 430.5319 | 528.1036 | 936.5 | 936.5 | 988.76 | 988.76 | 952.72 | 1084.71 | 494.9636 | 624.7018 | 494.6501 | 522.1965 | 494.974 | 546.291 | 493.4437 | 544.602 | 493.4063 | 523.6666 | 493.593 | 523.8648
2022-05-20 07:00 | 424.482 | 523.7759 | 425.69 | 522.19 | 425.55 | 523.87 | 426.334 | 523.2974 | 930.36 | 930.36 | 981.75 | 981.75 | 948.59 | 1079.91 | 493.7945 | 623.8356 | 492.5838 | 519.4256 | 494.3775 | 545.4584 | 492.3222 | 543.1909 | 492.1354 | 522.1668 | 492.2848 | 522.3254
2022-05-20 07:30 | 434.6599 | 535.3156 | 435.35 | 532.05 | 431.75 | 530.8 | 433.2788 | 533.2986 | 939.95 | 939.95 | 991.47 | 991.47 | 946.88 | 1080.15 | 494.504 | 624.7589 | 493.4528 | 521.1562 | 494.7019 | 547.0704 | 492.2771 | 544.389 | 492.2025 | 523.4497 | 492.1981 | 523.3704
2022-05-20 08:00 | 430.4636 | 529.8948 | 431.57 | 527.6 | 428.21 | 526.03 | 429.5448 | 528.8068 | 941.25 | 941.25 | 993.25 | 993.25 | 939.33 | 1078.05 | 489.0579 | 617.866 | 487.9978 | 520.1822 | 489.1678 | 545.6646 | 487.1719 | 543.4382 | 487.3053 | 522.6823 | 487.2829 | 522.7529
2022-05-20 08:30 | 427.3056 | 525.1533 | 427.91 | 524.15 | 424.75 | 520.76 | 426.3011 | 523.9957 | 937.72 | 937.72 | 988.28 | 988.28 | 934.14 | 1078.36 | 485.0123 | 612.7574 | 483.8392 | 520.2105 | 484.6592 | 545.1125 | 483.047 | 543.2992 | 482.9582 | 522.4614 | 482.9215 | 522.4218
2022-05-20 09:00 | 421.4272 | 517.4968 | 422.07 | 516.87 | 418.55 | 512.57 | 420.2836 | 516.2559 | 934.25 | 934.25 | 984.88 | 984.88 | 924.93 | 1073.97 | 480.0314 | 606.2728 | 479.0739 | 520.5982 | 480.1602 | 544.6996 | 478.4196 | 542.6021 | 478.3108 | 521.6328 | 478.2334 | 521.6328
2022-05-20 09:30 | 420.6212 | 516.2093 | 420.17 | 515 | 416.77 | 509.97 | 418.1333 | 513.2427 | 935.78 | 935.78 | 986.99 | 986.99 | 926.37 | 1080.71 | 476.7152 | 602.2404 | 475.6542 | 521.3454 | 476.8402 | 545.0276 | 475.2233 | 543.1795 | 475.1515 | 522.1999 | 474.9718 | 522.0024
2022-05-20 10:00 | 416.1339 | 510.1595 | 416.6 | 510.93 | 412.63 | 504.44 | 414.201 | 507.9139 | 934.25 | 934.25 | 984.14 | 984.14 | 921.68 | 1080.32 | 472.6636 | 596.621 | 472.1596 | 522.6599 | 472.7859 | 544.3801 | 471.0781 | 542.4136 | 470.8645 | 521.258 | 471.0424 | 521.455
2022-05-20 10:30 | 413.9586 | 507.4212 | 414.91 | 509.11 | 411.15 | 502.73 | 412.5326 | 505.8288 | 935.9 | 935.9 | 985.6 | 985.6 | 922.11 | 1084.47 | 467.3261 | 589.8154 | 466.481 | 522.849 | 466.8296 | 541.6691 | 465.5997 | 540.2421 | 465.5294 | 519.2351 | 465.8577 | 519.5878
2022-05-20 11:00 | 410.4562 | 503.3626 | 411.28 | 504.82 | 407.4 | 498.23 | 408.7695 | 501.4459 | 933.09 | 933.09 | 982.84 | 982.84 | 915.01 | 1079.7 | 463.9287 | 585.4091 | 463.1825 | 522.4424 | 497.3068 | 540.7977 | 495.7717 | 539.1284 | 495.7389 | 518.2142 | 496.0338 | 518.4882
2022-05-20 11:30 | 410.3302 | 503.1793 | 410.57 | 504.37 | 406.95 | 497.99 | 408.4087 | 500.9456 | 934.25 | 934.25 | 984.01 | 984.01 | 914.09 | 1080.82 | 462.5817 | 583.9737 | 461.8631 | 522.7355 | 462.2749 | 540.6938 | 461.2659 | 539.5137 | 461.1963 | 518.4981 | 461.231 | 518.5372
2022-05-20 12:00 | 409.9364 | 503.2274 | 411.51 | 505.27 | 407.59 | 499.42 | 408.1076 | 500.9824 | 935.39 | 935.39 | 985.64 | 985.64 | 916.7 | 1084.9 | 459.0925 | 579.2909 | 457.8178 | 521.5439 | 483.4417 | 538.3875 | 482.4047 | 537.2834 | 482.2762 | 516.3749 | 482.514 | 516.4529
2022-05-20 12:30 | 409.1508 | 502.4424 | 409.76 | 503.03 | 405.84 | 497.4 | 407.3409 | 500.303 | 933.84 | 933.84 | 982.98 | 982.98 | 910.13 | 1077.78 | 455.865 | 575.0068 | 454.984 | 517.7516 | 496.193 | 535.1047 | 497.2095 | 536.201 | 497.0966 | 515.269 | 497.3979 | 515.5423
2022-05-20 13:00 | 429.4863 | 527.6096 | 429.99 | 528.55 | 425.86 | 522.18 | 426.9404 | 524.5359 | 934.18 | 934.18 | 983.78 | 983.78 | 909.01 | 1075.99 | 455.7528 | 574.5998 | 454.8424 | 517.6099 | 455.7182 | 534.2806 | 457.5526 | 536.4312 | 457.518 | 515.517 | 457.3795 | 515.361
2022-05-20 13:30 | 411.4065 | 505.3167 | 411.22 | 505.38 | 407.46 | 499.57 | 408.9021 | 502.3495 | 933.25 | 933.25 | 983.17 | 983.17 | 909.21 | 1074.49 | 455.6389 | 574.4331 | 455.0908 | 518.2529 | 481.0679 | 533.0347 | 482.3103 | 534.4689 | 482.4565 | 513.6633 | 482.4931 | 513.7021
2022-05-20 14:00 | 443.2703 | 545.5923 | 444.93 | 546.86 | 440.37 | 541.32 | 441.1377 | 530.2717 | 935.1 | 935.1 | 984.65 | 984.65 | 908.54 | 1071.67 | 458.9544 | 578.73 | 458.058 | 518.4704 | 456.9478 | 533.4105 | 458.2297 | 534.9067 | 458.195 | 513.9855 | 458.299 | 514.1021
2022-05-20 14:30 | 422.6328 | 519.3965 | 423.01 | 519.45 | 418.74 | 513.76 | 419.9979 | 516.2622 | 937.09 | 937.09 | 987.27 | 987.27 | 916.31 | 1076.57 | 460.63 | 580.7324 | 459.9849 | 519.2648 | 463.546 | 534.0408 | 464.74 | 535.4163 | 464.9507 | 514.7557 | 465.0209 | 514.8334
2022-05-20 15:00 | 438.6694 | 539.1104 | 439.55 | 540.22 | 435.44 | 534.12 | 437.1436 | 531.2817 | 935.08 | 935.08 | 984.33 | 984.33 | 920.32 | 1076.86 | 463.2441 | 584.3069 | 462.6124 | 519.3215 | 466.3228 | 534.209 | 467.4891 | 535.5452 | 467.7012 | 514.8964 | 467.3831 | 514.5851
2022-05-20 15:30 | 420.283 | 516.754 | 421.8 | 517.43 | 417.78 | 513.13 | 418.592 | 514.7493 | 936.27 | 936.27 | 986.32 | 986.32 | 930.44 | 1082.88 | 468.0184 | 589.8246 | 466.8078 | 519.3878 | 467.177 | 535.3511 | 468.0955 | 536.4037 | 468.0247 | 515.4059 | 468.0955 | 515.4838
2022-05-20 16:00 | 430.9485 | 530.4058 | 431.93 | 528.9 | 427.82 | 525.75 | 429.1599 | 528.2924 | 934.51 | 934.51 | 984.82 | 984.82 | 932.19 | 1079.06 | 471.929 | 594.9601 | 470.7921 | 518.4894 | 474.2454 | 535.542 | 475.1086 | 536.4761 | 475.1086 | 515.6156 | 475.2524 | 515.7717
2022-05-20 16:30 | 424.0526 | 522.7627 | 424.65 | 518.3 | 421.1 | 518.25 | 422.692 | 521.0117 | 932.05 | 932.05 | 982.42 | 982.42 | 932 | 1072.53 | 474.4437 | 598.3185 | 473.9419 | 517.118 | 474.3005 | 533.9185 | 475.2617 | 534.9753 | 475.2256 | 514.1505 | 475.3837 | 514.3458
2022-05-20 17:00 | 428.2672 | 528.4002 | 429.21 | 521.54 | 425.52 | 524.68 | 426.8102 | 526.6432 | 933.37 | 933.37 | 984.01 | 984.01 | 940.39 | 1075.46 | 481.5728 | 607.8174 | 481.0747 | 516.9384 | 481.8709 | 536.6489 | 482.6409 | 537.5065 | 482.5677 | 516.6378 | 482.5809 | 516.677
2022-05-20 17:30 | 428.8871 | 528.9104 | 429.66 | 523.27 | 426.23 | 524.63 | 428.4815 | 527.9653 | 930.96 | 930.96 | 982.02 | 982.02 | 937.69 | 1068.18 | 485.0828 | 612.1829 | 483.864 | 515.2172 | 485.8919 | 537.5742 | 487.0392 | 538.8434 | 486.7061 | 517.6957 | 487.0095 | 518.0569
2022-05-20 18:00 | 428.9818 | 528.7806 | 429.35 | 522.46 | 426.47 | 524.72 | 427.7271 | 526.9916 | 930.67 | 930.67 | 981.61 | 981.61 | 943.73 | 1074.85 | 490.181 | 618.3695 | 488.7749 | 519.3972 | 490.4703 | 542.3279 | 488.8387 | 540.5239 | 488.7646 | 519.6146 | 488.8387 | 519.6935
2022-05-20 18:30 | 430.6804 | 531.2632 | 431.56 | 523.71 | 427.84 | 527.4 | 429.4344 | 528.9496 | 932.6 | 932.6 | 983.28 | 983.28 | 946.78 | 1078.32 | 493.5269 | 622.5286 | 492.5161 | 520.6833 | 494.0472 | 545.4866 | 492.5563 | 543.8405 | 492.519 | 522.9147 | 492.5563 | 522.9542
2022-05-20 19:00 | 430.2799 | 530.4167 | 430.8 | 524.87 | 427.3 | 525.66 | 428.4564 | 527.8979 | 932 | 932 | 982.18 | 982.18 | 950.32 | 1082.12 | 494.4704 | 623.7946 | 493.5318 | 519.9836 | 495.0219 | 546.0391 | 494.199 | 545.1315 | 493.9747 | 524.0051 | 494.0494 | 524.0844
2022-05-20 19:30 | 432.3321 | 532.8637 | 433.06 | 527.85 | 429.28 | 528.19 | 431.0903 | 530.8729 | 935.39 | 935.39 | 986.91 | 986.91 | 956.57 | 1089.1 | 497.0679 | 627.1234 | 496.3748 | 521.5061 | 497.62 | 548.4714 | 496.5699 | 547.314 | 496.4198 | 526.2222 | 496.4948 | 526.3017
2022-05-20 20:00 | 435.0958 | 536.311 | 435.27 | 530.37 | 431.35 | 531.07 | 433.2684 | 533.162 | 938.07 | 938.07 | 989.66 | 989.66 | 960.29 | 1093.21 | 498.8748 | 629.288 | 498.5049 | 522.4235 | 499.2914 | 549.926 | 497.7498 | 548.228 | 497.7874 | 527.3354 | 497.9378 | 527.4948
2022-05-20 20:30 | 432.7973 | 533.4915 | 433.66 | 529.45 | 430.11 | 529.23 | 431.6243 | 531.3558 | 936.32 | 936.32 | 987.83 | 987.83 | 962.19 | 1095.03 | 498.621 | 629.2278 | 497.948 | 517.799 | 499.223 | 547.6329 | 499.6397 | 548.0901 | 499.6397 | 528.1722 | 499.6397 | 528.3033
2022-05-20 21:00 | 426.0247 | 525.0431 | 427.45 | 524.34 | 426.14 | 523.71 | 426.8109 | 525.1443 | 931.58 | 931.58 | 982.64 | 982.64 | 959.55 | 1091.94 | 503.589 | 635.7806 | 502.4213 | 516.7871 | 503.9521 | 546.8431 | 504.4885 | 547.425 | 504.3353 | 531.7963 | 504.3735 | 531.8367
2022-05-20 21:30 | 428.5078 | 527.9246 | 429.37 | 527.11 | 427.74 | 525.72 | 428.7296 | 527.291 | 934.59 | 934.59 | 985.43 | 985.43 | 968.62 | 1101.95 | 505.3157 | 638.1708 | 504.3224 | 518.6028 | 505.5057 | 548.3812 | 506.1572 | 549.0878 | 505.8889 | 533.3994 | 506.0422 | 533.561
2022-05-20 22:00 | 428.0668 | 527.3041 | 429.09 | 527.46 | 427.8 | 525.68 | 428.7355 | 527.2273 | 934.14 | 934.14 | 985.65 | 985.65 | 968.61 | 1101.96 | 504.9294 | 637.6393 | 503.7523 | 518.0165 | 504.931 | 547.7576 | 505.7739 | 548.6721 | 505.6207 | 533.1166 | 505.8123 | 533.3186
2022-05-20 22:30 | 428.9062 | 528.8227 | 430.36 | 528.64 | 428.59 | 527.46 | 429.6079 | 528.3001 | 935.08 | 935.08 | 986.54 | 986.54 | 976.09 | 1110.2 | 509.1427 | 642.814 | 508.2538 | 519.1608 | 509.4004 | 548.9216 | 510.2876 | 549.8776 | 510.2491 | 537.1194 | 510.1334 | 536.9977
2022-05-20 23:00 | 431.2007 | 531.6387 | 432.62 | 531.79 | 430.09 | 529.32 | 431.0917 | 529.9896 | 938.01 | 938.01 | 989.65 | 989.65 | 977.98 | 1112.43 | 511.8349 | 646.3779 | 510.7119 | 520.428 | 511.971 | 550.3765 | 512.3577 | 550.7922 | 512.4736 | 539.1494 | 512.4738 | 539.1495
2022-05-20 23:30 | 432.5791 | 533.5372 | 434.15 | 533.58 | 432.46 | 532.57 | 433.1418 | 531.8641 | 939.57 | 939.57 | 991.57 | 991.57 | 981.33 | 1116.04 | 511.4471 | 645.8723 | 510.0468 | 520.2294 | 511.4099 | 550.2102 | 511.9509 | 550.7922 | 512.1827 | 538.9469 | 512.2213 | 538.9875
2022-05-21 | 435.4456 | 537.22 | 436.39 | 536.22 | 433.97 | 534.98 | 434.9431 | 534.0052 | 942.43 | 942.43 | 994.69 | 994.69 | 986.03 | 1121.31 | 517.6702 | 654.2509 | 517.0706 | 521.9601 | 517.6046 | 551.2078 | 518.5024 | 552.164 | 518.3853 | 544.1349 | 518.5024 | 544.2579
2022-05-21 00:30 | 438.3849 | 540.8162 | 440.02 | 541.21 | 437.5 | 539.09 | 438.0948 | 536.8228 | 947.11 | 947.11 | 1000.64 | 1000.64 | 992.54 | 1128.38 | 515.8554 | 651.4704 | 515.3029 | 520.428 | 518.8486 | 550.2518 | 519.9069 | 551.3741 | 519.8677 | 545.155 | 519.7109 | 544.9906
2022-05-21 01:00 | 443.8532 | 547.6259 | 445.67 | 548.67 | 443.21 | 546.16 | 443.3846 | 541.5231 | 949.15 | 949.15 | 1001.93 | 1001.93 | 993.37 | 1129.26 | 517.2882 | 653.0623 | 516.0928 | 518.5555 | 517.194 | 548.2148 | 518.0176 | 549.0878 | 518.0569 | 543.1898 | 517.8215 | 542.9431
2022-05-21 01:30 | 450.3998 | 555.8306 | 452.93 | 557.19 | 450.16 | 555.18 | 450.291 | 548.0969 | 953.75 | 953.75 | 1007.09 | 1007.09 | 999.4 | 1135.96 | 522.5897 | 660.2046 | 519.6525 | 519.6525 | 523.0557 | 549.4203 | 523.9262 | 550.3349 | 523.8867 | 548.1517 | 523.8334 | 548.1283
2022-05-21 02:00 | 453.2652 | 559.541 | 455.48 | 560.42 | 452.86 | 558.65 | 453.2675 | 551.0715 | 956.17 | 956.17 | 1009.93 | 1009.93 | 1007.83 | 1145.14 | 522.4202 | 659.8687 | 519.4066 | 519.4066 | 522.9754 | 549.8361 | 523.8452 | 550.7506 | 523.7266 | 548.0814 | 523.7266 | 548.0814
2022-05-21 02:30 | 455.6047 | 562.4867 | 457.07 | 562.09 | 454.25 | 560.58 | 454.6337 | 552.3475 | 956.15 | 956.15 | 1010.12 | 1010.12 | 1008.64 | 1146.05 | 525.9821 | 664.4931 | 519.9268 | 519.9268 | 526.512 | 550.0855 | 527.1486 | 550.7506 | 527.0691 | 550.6674 | 527.1884 | 550.709
2022-05-21 03:00 | 459.2332 | 566.9427 | 460.57 | 566.81 | 457.74 | 564.83 | 458.1566 | 555.4233 | 960.65 | 960.65 | 1015.53 | 1015.53 | 1014.18 | 1151.98 | 525.5228 | 664.0513 | 520.3997 | 520.3997 | 525.5085 | 549.5867 | 526.5023 | 550.6674 | 526.4625 | 550.2669 | 526.4625 | 550.267
2022-05-21 03:30 | 458.6345 | 566.0882 | 460.81 | 567.21 | 457.8 | 564.78 | 457.8112 | 555.1294 | 963.83 | 963.83 | 1019.11 | 1019.11 | 1018.41 | 1156.64 | 525.8983 | 664.3435 | 519.9551 | 519.9551 | 526.3805 | 550.0855 | 527.4943 | 551.2494 | 527.3351 | 551.0831 | 527.2158 | 550.9584
2022-05-21 04:00 | 461.2338 | 569.4509 | 462.8 | 569.62 | 460.11 | 567.7 | 461.0352 | 558.0435 | 968.42 | 968.42 | 1025.29 | 1025.29 | 1017.3 | 1155.29 | 521.9935 | 659.3151 | 519.8133 | 519.8133 | 526.4922 | 549.3788 | 527.3288 | 550.2518 | 527.289 | 550.2103 | 527.2889 | 550.2101
2022-05-21 04:30 | 464.4484 | 573.2571 | 465.86 | 573.75 | 463.04 | 571.11 | 463.59 | 560.2808 | 969.24 | 969.24 | 1025.91 | 1025.91 | 1020.46 | 1158.8 | 517.7986 | 653.6629 | 517.2069 | 520.7874 | 528.5551 | 549.7529 | 529.1546 | 550.3765 | 529.4344 | 550.6674 | 529.3544 | 550.5843
2022-05-21 05:00 | 465.5339 | 574.7585 | 466.85 | 574.52 | 464.14 | 572.69 | 465.24 | 561.8529 | 972.33 | 972.33 | 1029.46 | 1029.46 | 1019.78 | 1158.02 | 525.1821 | 663.1488 | 519.7566 | 519.7566 | 529.0197 | 549.2126 | 529.8309 | 550.127 | 529.6708 | 549.9608 | 529.5907 | 549.8776
2022-05-21 05:30 | 465.3134 | 574.4868 | 466.96 | 574.49 | 464.28 | 572.86 | 464.9203 | 561.5146 | 972.71 | 972.71 | 1030.52 | 1030.52 | 1020.39 | 1158.68 | 528.524 | 667.4908 | 519.558 | 519.558 | 529.392 | 549.1294 | 530.3137 | 550.0855 | 530.3137 | 550.0855 | 530.2736 | 550.0439
2022-05-21 06:00 | 466.1982 | 575.6025 | 467.19 | 574.11 | 464.49 | 573.19 | 465.7395 | 561.9304 | 977.94 | 977.94 | 1036.47 | 1036.47 | 1022 | 1160.35 | 529.5115 | 668.9463 | 519.5485 | 519.5485 | 529.3318 | 548.8799 | 530.3845 | 549.7529 | 530.3444 | 549.7113 | 530.1738 | 549.6697
2022-05-21 06:30 | 463.8046 | 572.6863 | 464.68 | 570.63 | 462.42 | 570.57 | 463.6706 | 559.5522 | 974.39 | 974.39 | 1033.06 | 1033.06 | 1018.03 | 1155.82 | 528.1326 | 667.2668 | 518.0543 | 518.0543 | 528.3392 | 547.6328 | 528.8702 | 548.0486 | 528.7499 | 547.9239 | 528.8702 | 548.0485
2022-05-21 07:00 | 461.264 | 569.5601 | 462.58 | 568.01 | 460.67 | 568.35 | 461.7855 | 557.2078 | 977.02 | 977.02 | 1037.42 | 1037.42 | 1011.68 | 1148.55 | 525.6111 | 664.4696 | 516.3331 | 516.3331 | 526.2628 | 545.3466 | 526.8645 | 545.9702 | 526.9046 | 546.0117 | 526.8645 | 545.9702
2022-05-21 07:30 | 461.1103 | 568.6375 | 462.61 | 569.06 | 460.56 | 567.01 | 461.297 | 557.7161 | 979.69 | 979.69 | 1040.14 | 1040.14 | 1009.44 | 1147.64 | 522.7517 | 660.9512 | 515.8887 | 515.8887 | 525.9506 | 545.7206 | 526.5515 | 546.3442 | 526.3913 | 546.178 | 526.3913 | 546.178
2022-05-21 08:00 | 456.4733 | 563.2161 | 458.08 | 562.86 | 455.86 | 561.68 | 456.2984 | 555.7561 | 975.92 | 975.92 | 1034.83 | 1034.83 | 998.73 | 1141.77 | 520.3694 | 657.8452 | 517.5531 | 517.5531 | 520.6595 | 547.3004 | 520.599 | 547.2172 | 520.6746 | 547.2172 | 520.5991 | 547.1757
2022-05-21 08:30 | 449.2266 | 553.2399 | 451.4 | 555.86 | 449.03 | 551.94 | 449.9794 | 553.3266 | 971.42 | 971.42 | 1029.47 | 1029.47 | 993.33 | 1141.84 | 515.7785 | 652.192 | 514.7936 | 519.0473 | 515.7416 | 548.6306 | 515.9402 | 549.0046 | 516.1323 | 548.5602 | 516.0543 | 548.4772
2022-05-21 09:00 | 442.6901 | 545.0098 | 443.38 | 546.42 | 440.7 | 541.66 | 441.9095 | 544.0487 | 963.33 | 963.33 | 1019.77 | 1019.77 | 982.06 | 1135.15 | 508.2408 | 642.2097 | 507.4449 | 519.8417 | 508.1045 | 549.2957 | 508.3938 | 549.6282 | 508.3169 | 545.1995 | 508.3169 | 545.1995
2022-05-21 09:30 | 434.5407 | 535.0453 | 436.18 | 537.86 | 433.55 | 533.13 | 434.337 | 534.8569 | 956.39 | 956.39 | 1011.19 | 1011.19 | 972.95 | 1130.55 | 497.3122 | 628.1071 | 496.2308 | 520.6928 | 497.3289 | 550.7921 | 497.5542 | 551.0416 | 497.4415 | 539.5818 | 497.5542 | 539.704
2022-05-21 10:00 | 426.1126 | 524.7148 | 427.72 | 527.65 | 424.65 | 522.4 | 425.2632 | 523.7103 | 945.23 | 945.23 | 996.56 | 996.56 | 961.47 | 1123.04 | 490.5818 | 619.2202 | 489.7817 | 522.9341 | 490.4894 | 552.7043 | 490.5119 | 552.746 | 490.4012 | 536.7887 | 490.5488 | 536.9501
2022-05-21 10:30 | 417.8571 | 514.8606 | 419.35 | 517.81 | 417.14 | 513.48 | 417.5366 | 514.4417 | 942.04 | 942.04 | 992.96 | 992.96 | 945.77 | 1109.78 | 479.4278 | 604.9509 | 478.8151 | 522.1019 | 479.2572 | 550.772 | 479.9552 | 551.5607 | 479.8713 | 530.4641 | 479.9552 | 530.5439
2022-05-21 11:00 | 411.0888 | 506.5498 | 412.71 | 509.79 | 410.6 | 505.54 | 411.3169 | 506.8495 | 938.37 | 938.37 | 988.87 | 988.87 | 933.81 | 1098.92 | 463.141 | 583.3518 | 462.3571 | 518.2245 | 469.1246 | 543.1083 | 469.0353 | 542.9847 | 468.9514 | 522.1358 | 469.0353 | 522.2858
2022-05-21 11:30 | 410.9975 | 506.4544 | 413.31 | 510.59 | 411.18 | 506.36 | 411.0287 | 506.493 | 939.22 | 939.22 | 989.71 | 989.71 | 925.45 | 1092.3 | 461.1017 | 580.5605 | 460.1565 | 518.3759 | 465.1768 | 541.4203 | 465.2473 | 541.5023 | 465.1415 | 520.532 | 465.2121 | 520.6108
2022-05-21 12:00 | 404.8318 | 499.6613 | 406.99 | 502.77 | 405.84 | 500.68 | 406.3212 | 501.5235 | 934.27 | 934.27 | 984.6 | 984.6 | 914.08 | 1081.63 | 457.3803 | 575.9854 | 456.523 | 518.7068 | 456.9469 | 535.6448 | 457.0509 | 535.7667 | 456.8429 | 514.7078 | 456.7389 | 514.5906
2022-05-21 12:30 | 403.0542 | 497.434 | 405.69 | 501.26 | 404.36 | 498.85 | 404.5431 | 499.2961 | 932.98 | 932.98 | 982.18 | 982.18 | 922.35 | 1091.17 | 457.8005 | 576.2914 | 457.0696 | 520.4753 | 457.5972 | 536.9181 | 457.6866 | 537.0892 | 457.6663 | 516.1019 | 457.7701 | 516.2189
2022-05-21 13:00 | 401.7515 | 495.4772 | 403.47 | 498.55 | 402.21 | 495.8 | 402.7117 | 496.7668 | 929.64 | 929.64 | 978.29 | 978.29 | 909.2 | 1075.48 | 453.0239 | 570.1389 | 451.286 | 517.2694 | 452.2082 | 531.4888 | 452.5907 | 531.933 | 452.3503 | 510.8659 | 452.4877 | 511.0211
2022-05-21 13:30 | 402.1384 | 496.1153 | 403.93 | 499.12 | 402.95 | 496.88 | 402.9518 | 497.1328 | 928.94 | 928.94 | 977.95 | 977.95 | 911.2 | 1076.55 | 452.5176 | 569.4321 | 451.4403 | 519.1041 | 452.0713 | 531.0961 | 452.2003 | 531.2571 | 452.2083 | 510.4164 | 452.4481 | 510.687
2022-05-21 14:00 | 405.1862 | 500.3585 | 407.1 | 502.67 | 405.78 | 500.85 | 405.7404 | 501.0697 | 928 | 928 | 976.14 | 976.14 | 916.01 | 1080.02 | 452.4533 | 568.9319 | 451.8464 | 520.9293 | 452.515 | 530.8173 | 452.925 | 531.2982 | 452.7883 | 510.2206 | 452.8225 | 510.2591
2022-05-21 14:30 | 404.8483 | 499.6787 | 406.73 | 502.41 | 405.42 | 500.08 | 405.7847 | 500.882 | 926.57 | 926.57 | 975.83 | 975.83 | 910.93 | 1070.88 | 451.1952 | 567.5012 | 450.1467 | 519.681 | 450.9984 | 527.561 | 451.3071 | 527.8802 | 451.4419 | 507.2008 | 451.3775 | 507.1241
2022-05-21 15:00 | 407.1532 | 502.7198 | 409.6 | 505.65 | 408.65 | 504.36 | 408.6129 | 504.5514 | 927.43 | 927.43 | 976.63 | 976.63 | 911.38 | 1066.93 | 452.3907 | 568.9464 | 451.896 | 518.8392 | 452.5228 | 526.1748 | 452.7973 | 526.4939 | 452.7973 | 505.669 | 452.9002 | 505.7839
2022-05-21 15:30 | 409.8613 | 505.235 | 411.52 | 508.37 | 411.07 | 506.31 | 411.1077 | 506.8226 | 927.86 | 927.86 | 976.87 | 976.87 | 914.42 | 1065.22 | 455.7739 | 573.5479 | 454.8693 | 518.3286 | 455.5372 | 525.7705 | 455.9866 | 526.2892 | 455.7101 | 505.1703 | 456.0558 | 505.5534
2022-05-21 16:00 | 415.4586 | 512.4515 | 417.11 | 514.84 | 416.31 | 512.84 | 416.5146 | 513.6617 | 931.52 | 931.52 | 981.15 | 981.15 | 923.82 | 1069.83 | 462.5472 | 582.0513 | 462.0132 | 518.3759 | 462.5789 | 528.3136 | 462.3332 | 528.033 | 462.2278 | 507.1353 | 462.2278 | 507.1353
2022-05-21 16:30 | 417.2168 | 514.9363 | 418.87 | 516.03 | 418.82 | 516.27 | 418.9654 | 517.152 | 930.65 | 930.65 | 980.52 | 980.52 | 927.51 | 1067.42 | 467.466 | 588.7407 | 467.1239 | 516.4939 | 467.7429 | 528.6107 | 467.8498 | 528.7314 | 467.7072 | 507.8519 | 467.8498 | 508.0067
2022-05-21 17:00 | 424.5083 | 524.4174 | 426.12 | 521.19 | 425.5 | 525.53 | 425.4756 | 525.6355 | 933.95 | 933.95 | 984.8 | 984.8 | 938.67 | 1073.14 | 477.4154 | 602.1757 | 476.5993 | 517.2599 | 477.3893 | 533.1324 | 477.2441 | 532.9703 | 477.462 | 512.4512 | 477.571 | 512.5682
2022-05-21 17:30 | 427.8385 | 528.5343 | 428.65 | 523.36 | 427.39 | 527.75 | 428.3134 | 526.4959 | 933.37 | 933.37 | 985.28 | 985.28 | 947.5 | 1078.8 | 483.0916 | 609.801 | 482.2267 | 516.7682 | 483.0885 | 535.4524 | 483.5298 | 535.9415 | 483.6033 | 515.2497 | 483.6769 | 515.3281
2022-05-21 18:00 | 434.8063 | 536.5541 | 436.48 | 532.63 | 433.21 | 534.32 | 434.5576 | 533.4615 | 940.48 | 940.48 | 992.35 | 992.35 | 954.75 | 1086.72 | 487.5241 | 615.4971 | 487.96 | 518.8298 | 489.2986 | 541.1209 | 489.3727 | 541.2028 | 489.3356 | 520.2989 | 489.3356 | 520.299
2022-05-21 18:30 | 439.0604 | 541.757 | 438.94 | 535.96 | 435.72 | 536.98 | 437.0362 | 535.8724 | 943.48 | 943.48 | 995.99 | 995.99 | 959.14 | 1091.6 | 494.5473 | 624.551 | 493.9905 | 520.1726 | 494.6281 | 545.5182 | 494.7404 | 545.6422 | 494.5533 | 524.5436 | 494.9275 | 524.9404
2022-05-21 19:00 | 440.8525 | 543.9764 | 441.79 | 539.53 | 438.48 | 540.65 | 439.83 | 538.5342 | 947.51 | 947.51 | 1001.48 | 1001.48 | 961.93 | 1094.71 | 497.723 | 628.8438 | 496.8282 | 519.7944 | 498.6601 | 548.9745 | 498.8484 | 549.1818 | 498.999 | 528.3958 | 498.7354 | 528.1167
2022-05-21 19:30 | 445.2465 | 549.3867 | 446.45 | 544.91 | 442.52 | 545.72 | 444.0198 | 542.2319 | 951.56 | 951.56 | 1005.58 | 1005.58 | 964.47 | 1097.61 | 496.6809 | 627.6176 | 495.7533 | 520.5604 | 496.7739 | 547.4529 | 497.5996 | 548.3628 | 497.3744 | 527.1592 | 497.4494 | 527.2387
2022-05-21 20:00 | 447.7846 | 552.5095 | 448.96 | 547.63 | 445.05 | 549 | 446.2855 | 544.5969 | 954.25 | 954.25 | 1009.4 | 1009.4 | 968.51 | 1102.13 | 503.2523 | 635.4982 | 502.2661 | 520.1443 | 503.7028 | 550.2517 | 504.0453 | 550.6674 | 503.9692 | 532.2998 | 503.817 | 532.139
2022-05-21 20:30 | 453.3464 | 559.3489 | 453.98 | 554.44 | 450.07 | 554.98 | 451.6642 | 549.5734 | 960.4 | 960.4 | 1016 | 1016 | 977.54 | 1111.88 | 504.2597 | 636.8537 | 503.7016 | 520.636 | 504.6653 | 550.2933 | 503.7885 | 549.3372 | 504.4747 | 532.5821 | 504.4366 | 532.5418
2022-05-21 21:00 | 448.8281 | 554.4355 | 450.42 | 550.84 | 448.62 | 553.81 | 449.539 | 545.9059 | 954.62 | 954.62 | 1010.66 | 1010.66 | 975.76 | 1109.74 | 504.2277 | 636.8607 | 502.8428 | 518.4799 | 504.6006 | 548.8799 | 504.5625 | 548.8384 | 504.6389 | 532.4345 | 504.83 | 532.6362
2022-05-21 21:30 | 451.9524 | 558.3163 | 452.79 | 553.63 | 451.08 | 557 | 451.855 | 547.7838 | 958.26 | 958.26 | 1015.05 | 1015.05 | 979.11 | 1113.32 | 506.2264 | 639.6371 | 505.314 | 518.4988 | 508.4741 | 548.2148 | 508.9753 | 548.7552 | 508.7054 | 535.5637 | 508.7439 | 535.6042
2022-05-21 22:00 | 453.3404 | 559.9707 | 455.05 | 556.77 | 452.94 | 559.3 | 453.9501 | 550.5098 | 963.33 | 963.33 | 1019.96 | 1019.96 | 987.3 | 1122.53 | 509.6021 | 643.6259 | 508.8169 | 520.9482 | 512.6868 | 550.709 | 512.8028 | 550.9168 | 512.6868 | 539.2703 | 512.7642 | 539.3516
2022-05-21 22:30 | 454.851 | 561.7855 | 456.16 | 557.82 | 454.26 | 561.01 | 455.1602 | 551.6052 | 964.4 | 964.4 | 1020.75 | 1020.75 | 992.65 | 1128.31 | 509.5189 | 643.5209 | 508.3736 | 520.4943 | 512.7642 | 550.7922 | 512.9964 | 551.0416 | 512.8029 | 539.3925 | 512.9964 | 539.5959
2022-05-21 23:00 | 456.6136 | 563.8874 | 457.62 | 561.36 | 455.29 | 561.88 | 456.0233 | 552.5894 | 968.33 | 968.33 | 1025.74 | 1025.74 | 996.05 | 1132.21 | 509.709 | 643.5771 | 508.7402 | 521.4589 | 516.978 | 551.8314 | 516.8222 | 551.6651 | 516.5496 | 542.5114 | 516.8223 | 542.7978
2022-05-21 23:30 | 457.638 | 565.172 | 458.81 | 562.12 | 456.31 | 563.42 | 457.1332 | 553.5036 | 967.24 | 967.24 | 1024.41 | 1024.41 | 990.42 | 1125.91 | 508.2283 | 641.6851 | 507.5095 | 520.7874 | 515.6362 | 550.5427 | 515.4805 | 550.3765 | 515.5193 | 541.4632 | 515.5583 | 541.5041
2022-05-22 | 458.0276 | 565.6163 | 459.69 | 563.5 | 456.89 | 564.18 | 457.7643 | 554.5754 | 972.68 | 972.68 | 1030.42 | 1030.42 | 999 | 1135.38 | 508.9979 | 642.3523 | 508.3351 | 522.2816 | 518.637 | 552.1639 | 518.4028 | 551.9146 | 518.2856 | 543.9967 | 518.4028 | 544.1196
2022-05-22 00:30 | 457.7642 | 565.1382 | 458.92 | 563.99 | 456.1 | 562.81 | 456.8093 | 554.0397 | 975.1 | 975.1 | 1033.66 | 1033.66 | 997.15 | 1133.34 | 509.3293 | 642.8287 | 508.2339 | 522.1776 | 518.9061 | 552.164 | 518.6326 | 551.873 | 518.4373 | 544.0887 | 518.5544 | 544.2117
2022-05-22 01:00 | 452.3176 | 558.7058 | 453.44 | 557.7 | 451.83 | 557.83 | 452.1444 | 548.851 | 973.17 | 973.17 | 1031.11 | 1031.11 | 989.15 | 1124.53 | 509.7219 | 643.2636 | 508.984 | 521.7804 | 517.2265 | 551.6651 | 516.9536 | 551.3741 | 516.7977 | 542.6705 | 516.8367 | 542.7115
2022-05-22 01:30 | 450.9979 | 557.0674 | 453.6 | 557.95 | 451.76 | 557.74 | 451.934 | 548.8774 | 977.21 | 977.21 | 1035.64 | 1035.64 | 991.56 | 1127.29 | 510.4341 | 644.161 | 509.3363 | 522.1776 | 515.6102 | 552.2471 | 515.649 | 552.2887 | 515.4937 | 541.8444 | 515.6102 | 541.9669
2022-05-22 02:00 | 450.6216 | 556.6087 | 453.12 | 557.4 | 451.35 | 557.27 | 451.7827 | 549.0107 | 975.93 | 975.93 | 1033.56 | 1033.56 | 990.81 | 1126.53 | 510.0852 | 643.5816 | 509.6705 | 523.0948 | 514.1364 | 552.7043 | 514.0204 | 552.5797 | 513.9044 | 540.6547 | 514.1364 | 540.8987
2022-05-22 02:30 | 450.1731 | 556.0464 | 451.66 | 555.94 | 450.12 | 555.76 | 450.5049 | 547.7767 | 982.19 | 982.19 | 1042.11 | 1042.11 | 986.82 | 1122.15 | 512.8719 | 647.17 | 512.0842 | 522.5181 | 513.0311 | 552.2471 | 513.2242 | 552.455 | 513.147 | 540.0309 | 513.0697 | 539.9496
2022-05-22 03:00 | 449.0337 | 554.577 | 451.05 | 555.61 | 449.79 | 555.19 | 449.7344 | 546.9038 | 979.32 | 979.32 | 1038.13 | 1038.13 | 986.48 | 1121.78 | 511.6413 | 645.7436 | 510.6885 | 522.0641 | 511.7307 | 551.873 | 511.8849 | 552.0392 | 511.6537 | 538.7024 | 511.7693 | 538.8242
2022-05-22 03:30 | 452.9772 | 559.4493 | 454.28 | 559.43 | 452.13 | 558.14 | 452.6601 | 550.0133 | 985.83 | 985.83 | 1046.74 | 1046.74 | 982.26 | 1117.44 | 512.7352 | 646.9529 | 512.0114 | 523.5204 | 512.6349 | 552.9953 | 512.6735 | 553.0369 | 512.5579 | 539.6894 | 512.5192 | 539.6487
2022-05-22 04:00 | 453.8137 | 560.539 | 456.16 | 561.17 | 454.26 | 560.97 | 454.7147 | 552.0013 | 986.29 | 986.29 | 1046.54 | 1046.54 | 989.4 | 1125.16 | 513.7046 | 648.321 | 512.8712 | 523.738 | 513.8189 | 553.5357 | 513.6646 | 553.3695 | 513.7803 | 540.8018 | 513.7803 | 540.8018
2022-05-22 04:30 | 454.2618 | 561.0471 | 455.89 | 561.44 | 454.28 | 560.8 | 454.7184 | 551.7538 | 985.12 | 985.12 | 1045.36 | 1045.36 | 989.73 | 1125.55 | 513.3737 | 647.7308 | 512.5312 | 523.53 | 513.2194 | 553.0369 | 513.2966 | 553.1201 | 513.3737 | 540.4087 | 513.2194 | 540.2463
2022-05-22 05:00 | 455.2583 | 562.3394 | 457.03 | 562.61 | 455.01 | 561.8 | 455.6234 | 552.6639 | 984.57 | 984.57 | 1043.75 | 1043.75 | 991.73 | 1127.67 | 513.7366 | 648.421 | 512.6803 | 523.2651 | 513.8602 | 553.2863 | 513.8215 | 553.2448 | 513.7443 | 540.6943 | 513.976 | 540.9382
2022-05-22 05:30 | 455.001 | 562.0139 | 457.21 | 562.25 | 455.31 | 562.23 | 455.613 | 552.7766 | 989.18 | 989.18 | 1050.01 | 1050.01 | 993.19 | 1129.28 | 513.1608 | 647.5122 | 512.6146 | 523.5394 | 513.798 | 553.6604 | 513.6824 | 553.5357 | 513.6824 | 540.7336 | 513.7595 | 540.8148
2022-05-22 06:00 | 455.3867 | 562.5192 | 457.01 | 562.1 | 455.27 | 562.07 | 455.7012 | 552.651 | 982.67 | 982.67 | 1041.16 | 1041.16 | 988.67 | 1124.29 | 513.3483 | 647.7433 | 511.6915 | 522.8112 | 513.4301 | 553.4109 | 513.1987 | 553.1616 | 513.2759 | 540.3406 | 513.3144 | 540.3811
2022-05-22 06:30 | 453.3803 | 560.0045 | 455.53 | 560.21 | 453.47 | 559.9 | 454.5623 | 551.5645 | 976.42 | 976.42 | 1034.8 | 1034.8 | 988.57 | 1124.09 | 512.6843 | 646.733 | 511.5647 | 522.8207 | 512.8694 | 552.9537 | 512.6766 | 552.7458 | 512.7152 | 539.7851 | 512.6382 | 539.704
2022-05-22 07:00 | 453.2452 | 559.9009 | 454.52 | 558.78 | 453.21 | 559.63 | 453.7734 | 550.1096 | 967.65 | 967.65 | 1024.74 | 1024.74 | 980.32 | 1114.98 | 510.3846 | 644.1356 | 509.9595 | 521.875 | 510.4924 | 551.1247 | 510.7619 | 551.4157 | 510.2999 | 537.4164 | 510.1843 | 537.2947
2022-05-22 07:30 | 453.3407 | 560.0551 | 454.71 | 558.56 | 453.31 | 559.84 | 453.742 | 550.6705 | 978.03 | 978.03 | 1037.75 | 1037.75 | 978.24 | 1114.09 | 507.0189 | 639.9455 | 506.1579 | 520.6172 | 507.2578 | 550.5012 | 506.9896 | 550.2102 | 506.9897 | 535.4252 | 507.028 | 535.4656
2022-05-22 08:00 | 447.8531 | 553.2443 | 449.56 | 552.81 | 448.93 | 554.19 | 449.038 | 548.678 | 981.51 | 981.51 | 1041.46 | 1041.46 | 967.02 | 1107.67 | 500.9706 | 631.8204 | 500.3719 | 518.7825 | 501.4875 | 548.589 | 501.1835 | 548.2564 | 501.0315 | 533.3621 | 501.0315 | 533.3621
2022-05-22 08:30 | 443.555 | 547.4615 | 445.03 | 548.07 | 444.29 | 547.59 | 445.086 | 547.5418 | 973.13 | 973.13 | 1031.98 | 1031.98 | 961.3 | 1107.08 | 496.344 | 626.3356 | 496.5239 | 521.0143 | 497.7068 | 551 | 497.3822 | 550.709 | 497.3822 | 534.1683 | 497.3107 | 534.0474
2022-05-22 09:00 | 440.5657 | 543.4608 | 441.92 | 544.45 | 441.21 | 543.35 | 441.5807 | 544.7272 | 960.76 | 960.76 | 1017.4 | 1017.4 | 954.02 | 1104.43 | 491.8226 | 620.9357 | 491.1893 | 520.7968 | 491.9186 | 550.5427 | 491.4728 | 549.9192 | 491.5282 | 532.1741 | 491.5842 | 532.2143
2022-05-22 09:30 | 432.5756 | 532.9915 | 435.55 | 537.04 | 434.99 | 535.02 | 435.5536 | 536.6985 | 952.74 | 952.74 | 1008.35 | 1008.35 | 950.1 | 1104.86 | 487.8518 | 615.6575 | 486.6268 | 519.9079 | 488.0948 | 550.2518 | 487.5048 | 549.5867 | 487.3941 | 531.3239 | 487.6891 | 531.6454
2022-05-22 10:00 | 426.6597 | 525.8578 | 428.16 | 527.96 | 427.83 | 526.21 | 428.3057 | 527.9215 | 949.26 | 949.26 | 1003.5 | 1003.5 | 944.81 | 1103.36 | 484.3805 | 611.2817 | 483.3569 | 520.5887 | 484.245 | 550.3765 | 483.6965 | 549.7114 | 483.609 | 530.7016 | 483.6234 | 530.6214
2022-05-22 10:30 | 422.432 | 520.8087 | 423.84 | 522.43 | 423.58 | 521.41 | 424.1999 | 522.9561 | 945.26 | 945.26 | 998.59 | 998.59 | 936.73 | 1098.06 | 482.4228 | 608.882 | 481.2255 | 520.8063 | 482.0247 | 550.5012 | 481.3332 | 549.7529 | 481.452 | 530.8914 | 481.2239 | 530.5702
2022-05-22 11:00 | 419.8914 | 517.59 | 421.4 | 519.7 | 420.99 | 518.15 | 421.38 | 519.4928 | 946.95 | 946.95 | 1000.42 | 1000.42 | 932.65 | 1096.75 | 479.2801 | 604.9315 | 478.4013 | 521.4777 | 478.8215 | 551.0831 | 478.063 | 550.2102 | 477.9185 | 529.5869 | 477.9908 | 529.667
2022-05-22 11:30 | 419.4714 | 517.8885 | 421.03 | 518.15 | 420.14 | 518.19 | 420.7401 | 519.4548 | 947.28 | 947.28 | 1000.63 | 1000.63 | 927.93 | 1093.97 | 476.9907 | 601.7525 | 475.8187 | 522.2627 | 476.4697 | 551.0764 | 475.6943 | 550.205 | 475.7908 | 529.236 | 475.7521 | 529.2758
2022-05-22 12:00 | 419.4266 | 517.6005 | 421.13 | 519.2 | 420.39 | 518.17 | 420.6393 | 519.1223 | 948.95 | 948.95 | 1002.14 | 1002.14 | 924.5 | 1091.92 | 466.819 | 588.7999 | 465.918 | 523.3502 | 475.2987 | 551.1553 | 474.7669 | 550.4512 | 474.6239 | 529.2784 | 474.7311 | 529.3979
2022-05-22 12:30 | 416.5063 | 514.1613 | 418.14 | 515.59 | 417.07 | 514.44 | 417.0456 | 514.8706 | 950.12 | 950.12 | 1003.45 | 1003.45 | 923.38 | 1091.29 | 464.216 | 585.2002 | 463.5065 | 524.5418 | 468.229 | 546.2646 | 467.3511 | 545.2404 | 467.5968 | 524.4878 | 467.3862 | 524.2516
2022-05-22 13:00 | 415.4342 | 512.4711 | 416.78 | 514.75 | 415.13 | 511.81 | 415.691 | 512.9003 | 952.72 | 952.72 | 1005.75 | 1005.75 | 919.03 | 1086.09 | 465.2933 | 585.9729 | 465.0423 | 525.5537 | 463.7104 | 542.6813 | 463.1415 | 542.0798 | 463.3802 | 521.1004 | 463.2458 | 521.0964
2022-05-22 13:30 | 414.0101 | 510.8063 | 415.86 | 513.6 | 414.73 | 511.39 | 414.8599 | 511.909 | 952.61 | 952.61 | 1006.16 | 1006.16 | 923.8 | 1089.94 | 464.192 | 584.5643 | 463.2614 | 524.4661 | 463.4543 | 541.6172 | 462.7945 | 540.8461 | 462.6556 | 519.6472 | 462.864 | 519.8812
2022-05-22 14:00 | 411.3871 | 507.6132 | 413.2 | 510.34 | 411.97 | 507.83 | 412.1919 | 508.6063 | 949.74 | 949.74 | 1002.66 | 1002.66 | 927.47 | 1091.15 | 464.0506 | 584.3389 | 463.1584 | 523.0948 | 462.0078 | 538.4854 | 461.4517 | 537.8372 | 461.5908 | 517.1039 | 461.4517 | 516.8739
2022-05-22 14:30 | 418.499 | 516.7177 | 419.9 | 518.4 | 418.85 | 516.91 | 418.8968 | 517.1443 | 946.31 | 946.31 | 998.39 | 998.39 | 926.84 | 1087.05 | 462.5564 | 582.2375 | 462.0437 | 522.8395 | 462.825 | 537.156 | 462.4066 | 536.6705 | 462.3021 | 515.611 | 462.5113 | 515.8444
2022-05-22 15:00 | 418.0703 | 516.3509 | 420.02 | 517.69 | 418.66 | 516.85 | 419.1576 | 517.7017 | 943.1 | 943.1 | 993.81 | 993.81 | 927.69 | 1083.95 | 466.9771 | 588.0121 | 465.0531 | 521.1562 | 463.9842 | 535.295 | 463.8607 | 535.1332 | 463.7205 | 514.0948 | 463.6853 | 514.0558
2022-05-22 15:30 | 419.1745 | 517.3403 | 420.89 | 519.13 | 419.73 | 517.66 | 420.1901 | 518.634 | 939.98 | 939.98 | 991.51 | 991.51 | 932.13 | 1083.83 | 467.8792 | 589.2842 | 466.8243 | 519.8039 | 471.4409 | 535.4642 | 470.8705 | 534.8163 | 470.6922 | 513.8498 | 470.9774 | 514.0054
2022-05-22 16:00 | 420.8964 | 519.338 | 422.86 | 521.24 | 421.94 | 520 | 422.1426 | 520.93 | 939.01 | 939.01 | 990.18 | 990.18 | 932.16 | 1078.24 | 480.3668 | 605.6256 | 479.8161 | 519.0001 | 470.7029 | 534.7004 | 470.0964 | 534.0114 | 470.0607 | 513.1666 | 470.1321 | 513.2446
2022-05-22 16:30 | 421.7091 | 521.0801 | 422.71 | 518.22 | 422.26 | 521.36 | 422.7761 | 522.409 | 934.5 | 934.5 | 985.78 | 985.78 | 935.09 | 1075.18 | 474.8973 | 598.5709 | 473.8078 | 516.6452 | 474.5827 | 533.9084 | 474.3297 | 533.6238 | 474.1991 | 512.7775 | 474.213 | 512.8166
2022-05-22 17:00 | 422.9666 | 522.6301 | 423.77 | 518.35 | 423.83 | 523.26 | 424.7925 | 524.3557 | 932.42 | 932.42 | 983.65 | 983.65 | 942.12 | 1076.51 | 479.6664 | 605.1934 | 479.1335 | 515.3591 | 479.5039 | 534.011 | 479.7236 | 534.2557 | 479.6504 | 513.4927 | 479.5771 | 513.4143
2022-05-22 17:30 | 426.2047 | 526.495 | 427.11 | 522.29 | 427.54 | 527.39 | 428.4086 | 525.3619 | 934.15 | 934.15 | 986.29 | 986.29 | 957.55 | 1089.48 | 489.5982 | 618.247 | 488.5236 | 515.8792 | 490.4538 | 541.1294 | 490.3417 | 541.0057 | 490.5285 | 520.4619 | 490.5285 | 520.4619
2022-05-22 18:00 | 433.5261 | 535.2645 | 433.63 | 530.23 | 432.86 | 533.65 | 434.1529 | 531.1777 | 940.1 | 940.1 | 993.48 | 993.48 | 969.41 | 1102.66 | 494.7499 | 624.7249 | 493.9924 | 518.0449 | 492.6384 | 543.4532 | 492.8628 | 543.7008 | 492.8628 | 522.8633 | 492.6657 | 522.7443
2022-05-22 18:30 | 437.7455 | 540.6611 | 438.52 | 535.58 | 437.73 | 539.83 | 438.7453 | 535.0045 | 940.53 | 940.53 | 994.2 | 994.2 | 969.65 | 1102.85 | 496.1936 | 626.477 | 495.4868 | 517.2031 | 496.2249 | 546.209 | 496.3755 | 546.3749 | 496.3002 | 525.4644 | 496.2625 | 525.4244
2022-05-22 19:00 | 438.3416 | 541.3898 | 439.38 | 536.64 | 438.71 | 541.08 | 439.3996 | 535.7374 | 944.55 | 944.55 | 999.27 | 999.27 | 973.79 | 1107.44 | 500.0022 | 631.5667 | 499.3275 | 517.9786 | 496.7023 | 546.6923 | 497.0793 | 547.1072 | 497.0668 | 526.2024 | 496.9537 | 526.0826
2022-05-22 19:30 | 444.8227 | 549.3777 | 446.41 | 545.23 | 445.18 | 549.12 | 446.2921 | 542.3815 | 952.36 | 952.36 | 1008.12 | 1008.12 | 980.07 | 1114.48 | 503.6815 | 636.1424 | 502.0971 | 518.4704 | 502.3773 | 549.2957 | 502.6434 | 549.5867 | 502.4914 | 530.8469 | 502.6054 | 530.9673
2022-05-22 20:00 | 444.3996 | 548.767 | 445.7 | 545.04 | 444.59 | 548.23 | 445.3542 | 541.6407 | 951.07 | 951.07 | 1005.92 | 1005.92 | 983.87 | 1118.72 | 502.6475 | 634.9269 | 501.4977 | 519.6715 | 504.6119 | 550.0855 | 504.7264 | 550.2103 | 504.7263 | 532.812 | 504.6501 | 532.7314
2022-05-22 20:30 | 443.9039 | 547.8133 | 444.88 | 545.19 | 443.45 | 546.31 | 444.3729 | 540.9574 | 956 | 956 | 1011.82 | 1011.82 | 985.65 | 1120.7 | 504.3801 | 636.9964 | 503.6486 | 520.759 | 505.9013 | 551.0416 | 505.9395 | 551.0831 | 505.7487 | 533.7838 | 506.0921 | 534.1464
2022-05-22 21:00 | 450.717 | 556.5594 | 452.37 | 554.37 | 451.54 | 556.83 | 451.8358 | 547.6991 | 954.43 | 954.43 | 1010.13 | 1010.13 | 983.97 | 1118.67 | 506.2948 | 639.5316 | 505.1356 | 519.1324 | 507.414 | 549.7113 | 507.3373 | 549.6282 | 507.2222 | 534.629 | 507.0687 | 534.4672
2022-05-22 21:30 | 453.8408 | 560.4919 | 456.01 | 558.8 | 454.78 | 561.06 | 455.1135 | 550.8758 | 955.36 | 955.36 | 1010.89 | 1010.89 | 992.12 | 1127.66 | 504.7989 | 637.5698 | 503.5798 | 519.5674 | 506.8469 | 549.8361 | 507.23 | 550.2517 | 507.1534 | 534.7327 | 507.1151 | 534.6923
2022-05-22 22:00 | 455.7891 | 563.0201 | 457.61 | 560.36 | 456.23 | 563.27 | 456.7116 | 552.6282 | 961.77 | 961.77 | 1018.44 | 1018.44 | 994.16 | 1129.77 | 504.683 | 637.4127 | 503.2813 | 519.5485 | 508.462 | 549.9608 | 508.5388 | 550.0439 | 508.462 | 535.725 | 508.4236 | 535.6846
2022-05-22 22:30 | 459.4622 | 567.2369 | 461.32 | 566.33 | 459.35 | 566.63 | 459.7561 | 555.8274 | 966.08 | 966.08 | 1023.43 | 1023.43 | 998.11 | 1134.25 | 506.2068 | 639.0828 | 505.3539 | 521.09 | 511.0187 | 550.9584 | 510.7285 | 550.5427 | 510.5947 | 537.5527 | 510.6332 | 537.5932
2022-05-22 23:00 | 463.4894 | 572.1 | 463.96 | 570.39 | 461.85 | 569.5 | 462.7356 | 558.9478 | 970.74 | 970.74 | 1028.23 | 1028.23 | 1000.81 | 1137.15 | 508.0519 | 641.514 | 506.2881 | 521.2035 | 513.1697 | 551.6651 | 512.5897 | 551.0416 | 512.5124 | 539.1901 | 512.6283 | 539.3122
2022-05-22 23:30 | 465.8984 | 575.2245 | 466.86 | 573.74 | 464.3 | 572.84 | 464.6429 | 560.3611 | 970.92 | 970.92 | 1028.7 | 1028.7 | 1000.79 | 1137.03 | 507.9537 | 641.295 | 506.6204 | 521.0049 | 513.9637 | 551.2078 | 513.7121 | 551.0831 | 513.3823 | 539.7958 | 513.6149 | 540.0405
2022-05-23 | 467.4846 | 577.2733 | 468.71 | 575.62 | 466.32 | 575.63 | 466.9332 | 562.8295 | 975.93 | 975.93 | 1034.54 | 1034.54 | 998.63 | 1134.81 | 506.183 | 638.6989 | 505.4484 | 520.6455 | 512.3189 | 550.1686 | 512.1254 | 550.0024 | 512.2028 | 538.7269 | 512.2802 | 538.7269
2022-05-23 00:30 | 466.192 | 575.617 | 468.38 | 575.91 | 465.69 | 574.61 | 466.0044 | 562.062 | 977.04 | 977.04 | 1035.09 | 1035.09 | 1000.05 | 1136.48 | 507.424 | 640.1215 | 506.3486 | 520.9482 | 512.3184 | 551.0416 | 511.9319 | 550.6259 | 511.9706 | 538.6891 | 512.0478 | 538.7704
2022-05-23 01:00 | 461.7596 | 570.4122 | 464.17 | 570.56 | 462.52 | 571.14 | 462.9104 | 558.861 | 978.33 | 978.33 | 1037.1 | 1037.1 | 994.57 | 1130.51 | 507.0735 | 640.0455 | 506.5318 | 521.7614 | 511.1363 | 550.7922 | 510.9435 | 550.5844 | 511.0206 | 537.9316 | 510.8663 | 537.7692
2022-05-23 01:30 | 459.7091 | 567.9091 | 462 | 568.03 | 460.23 | 568.42 | 460.5457 | 556.3623 | 971.31 | 971.31 | 1029.48 | 1029.48 | 988.69 | 1124 | 507.1082 | 639.7485 | 506.4917 | 520.5131 | 509.8198 | 550.2518 | 509.4346 | 549.8361 | 509.3575 | 536.3892 | 509.3575 | 536.3892
2022-05-23 02:00 | 458.7472 | 566.7539 | 460.84 | 566.53 | 459.89 | 567.97 | 460.1182 | 556.1448 | 987.43 | 987.43 | 1047.95 | 1047.95 | 990.11 | 1125.62 | 506.9001 | 639.2354 | 505.6226 | 520.2672 | 509.0769 | 550.6259 | 508.731 | 550.2517 | 508.8847 | 536.1705 | 508.8847 | 536.1705
2022-05-23 02:30 | 457.6963 | 565.4323 | 460.01 | 564.99 | 458.37 | 566.2 | 458.4503 | 554.7382 | 987.23 | 987.23 | 1047.48 | 1047.48 | 988.32 | 1123.59 | 506.1188 | 638.4761 | 504.9422 | 519.5201 | 505.578 | 548.7552 | 505.195 | 548.3396 | 505.195 | 532.7381 | 505.2716 | 532.819
2022-05-23 03:00 | 457.4114 | 565.0798 | 458.66 | 563.56 | 457.63 | 565.25 | 458.0278 | 554.4644 | 984.14 | 984.14 | 1043.82 | 1043.82 | 985.34 | 1120.41 | 505.8113 | 638.2413 | 504.5528 | 519.4351 | 506.0635 | 548.8384 | 505.9102 | 548.6721 | 506.1401 | 533.629 | 506.0251 | 533.5078
2022-05-23 03:30 | 455.337 | 562.5156 | 456.68 | 560.67 | 455.56 | 562.73 | 455.2007 | 551.7159 | 983.62 | 983.62 | 1044.06 | 1044.06 | 985.11 | 1120.16 | 506.8911 | 639.8137 | 505.9796 | 519.7471 | 506.9708 | 549.3788 | 506.5105 | 548.8799 | 506.5872 | 533.9948 | 506.8174 | 534.2375
2022-05-23 04:00 | 451.5444 | 557.8096 | 453.32 | 556.44 | 451.81 | 558.24 | 452.0366 | 549.0654 | 986.54 | 986.54 | 1047.07 | 1047.07 | 984.18 | 1119.17 | 507.5464 | 640.4987 | 506.3298 | 519.5485 | 507.5157 | 549.3788 | 507.0548 | 548.8799 | 507.0165 | 534.3069 | 507.0165 | 534.3069
2022-05-23 04:30 | 450.875 | 557.0121 | 452.42 | 555.39 | 451.33 | 557.51 | 451.5934 | 548.5903 | 985.74 | 985.74 | 1046.31 | 1046.31 | 981.22 | 1115.94 | 507.7308 | 640.5886 | 507.0046 | 519.6053 | 507.8677 | 549.171 | 507.5217 | 548.7968 | 507.5217 | 534.6994 | 507.5602 | 534.74
2022-05-23 05:00 | 449.8798 | 555.7401 | 451.58 | 553.62 | 450.32 | 556.31 | 450.7127 | 547.7105 | 989.85 | 989.85 | 1051.15 | 1051.15 | 980.54 | 1115.13 | 509.0223 | 642.2903 | 508.0131 | 518.8392 | 509.2075 | 548.7137 | 508.8603 | 548.3396 | 508.7832 | 535.5764 | 508.8218 | 535.6171
2022-05-23 05:30 | 447.6413 | 553.0281 | 449.15 | 550.12 | 448.26 | 553.83 | 449.0895 | 545.6117 | 986.2 | 986.2 | 1047.38 | 1047.38 | 974.62 | 1108.39 | 507.8072 | 640.9479 | 507.1397 | 517.3356 | 507.9138 | 546.5937 | 507.5662 | 546.2195 | 507.4889 | 534.0421 | 507.6434 | 534.2047
2022-05-23 06:00 | 451.4515 | 557.6355 | 452.81 | 553.89 | 450.87 | 556.86 | 451.5511 | 548.2235 | 985.61 | 985.61 | 1046.06 | 1046.06 | 977.38 | 1111.36 | 509.0731 | 642.3874 | 508.0392 | 517.9786 | 509.169 | 547.7993 | 508.2803 | 546.8431 | 508.2803 | 534.8406 | 508.4735 | 535.0438
2022-05-23 06:30 | 452.5018 | 558.6772 | 453.46 | 550.94 | 452.24 | 558.8 | 453.1356 | 548.9677 | 981.59 | 981.59 | 1042.25 | 1042.25 | 971.6 | 1104.82 | 508.9382 | 642.8586 | 508.2893 | 518.4137 | 509.2272 | 548.007 | 508.4546 | 547.1756 | 508.2614 | 534.8551 | 508.416 | 535.0177
2022-05-23 07:00 | 453.6909 | 560.4346 | 454.44 | 552.09 | 453.27 | 559.99 | 453.984 | 549.4482 | 984.3 | 984.3 | 1045.46 | 1045.46 | 967.52 | 1100.14 | 509.58 | 643.7001 | 508.7815 | 518.1867 | 509.4562 | 547.3835 | 508.9919 | 546.8846 | 508.9145 | 535.3366 | 508.9533 | 535.3773
2022-05-23 07:30 | 455.0173 | 562.2348 | 455.94 | 554.86 | 456.24 | 563.25 | 457.0616 | 553.4579 | 986.23 | 986.23 | 1046.86 | 1046.86 | 973.34 | 1108.25 | 507.7334 | 641.7886 | 509.2489 | 519.9079 | 511.3404 | 550.8337 | 512.4594 | 552.0392 | 512.4594 | 540.1395 | 512.4981 | 540.1802
2022-05-23 08:00 | 456.2622 | 563.6025 | 456.68 | 554.29 | 455.06 | 561.82 | 456.9641 | 557.0905 | 981.74 | 981.74 | 1041.14 | 1041.14 | 967.76 | 1107.95 | 506.9256 | 640.8057 | 505.6997 | 519.6998 | 507.0596 | 549.7529 | 507.9198 | 550.709 | 507.8815 | 539.3376 | 507.9965 | 539.4597
2022-05-23 08:30 | 454.4766 | 561.1284 | 454.69 | 553.27 | 452.39 | 558.02 | 454.0416 | 557.4243 | 977.46 | 977.46 | 1035.85 | 1035.85 | 970.21 | 1116.82 | 505.977 | 639.4501 | 505.5299 | 523.9177 | 505.1511 | 552.4133 | 505.075 | 552.3302 | 505.1335 | 540.5734 | 505.075 | 540.5326
2022-05-23 09:00 | 444.8531 | 549.2955 | 444.7 | 542.01 | 443.82 | 547.2 | 445.3993 | 549.9506 | 962.63 | 962.63 | 1018.37 | 1018.37 | 966.97 | 1118.73 | 499.6453 | 631.4059 | 498.656 | 522.2816 | 499.6735 | 552.2471 | 499.7863 | 552.3718 | 499.7487 | 539.1213 | 499.7111 | 539.0807
2022-05-23 09:30 | 440.0995 | 543.4012 | 440.67 | 537.46 | 438.71 | 541.09 | 440.1972 | 543.5317 | 966.32 | 966.32 | 1022.56 | 1022.56 | 969.04 | 1126.64 | 492.9159 | 622.2343 | 491.9802 | 525.062 | 493.1422 | 555.3232 | 493.4744 | 555.6973 | 493.3637 | 537.5638 | 493.5114 | 537.7247
2022-05-23 10:00 | 435.9603 | 538.2484 | 436.7 | 534.05 | 434.34 | 535.81 | 435.5378 | 537.7371 | 966.56 | 966.56 | 1022.42 | 1022.42 | 960.1 | 1121.52 | 486.0796 | 613.4739 | 485.1978 | 525.601 | 485.6911 | 554.9116 | 486.1274 | 555.4101 | 486.0183 | 534.0885 | 486.0183 | 534.0885
2022-05-23 10:30 | 424.0394 | 523.0934 | 425.24 | 522.53 | 423.25 | 521.43 | 424.1365 | 523.2267 | 965.77 | 965.77 | 1021.78 | 1021.78 | 926.06 | 1086.31 | 474.4402 | 598.1583 | 473.3737 | 520.636 | 474.7834 | 546.9754 | 474.0312 | 546.1089 | 474.0312 | 525.187 | 474.067 | 525.2266
2022-05-23 11:00 | 407.3927 | 503.0498 | 409.12 | 503.73 | 408.83 | 504.32 | 409.2434 | 505.3719 | 959.91 | 959.91 | 1015.02 | 1015.02 | 915.43 | 1077.86 | 465.9707 | 587.0536 | 465.9908 | 523.1706 | 467.2928 | 542.7649 | 466.6586 | 542.0995 | 466.6234 | 521.1329 | 466.7643 | 521.2903
2022-05-23 11:30 | 403.7621 | 498.7733 | 405.33 | 498.94 | 405.26 | 500.36 | 405.4998 | 500.9262 | 957.62 | 957.62 | 1012.19 | 1012.19 | 905.02 | 1068.94 | 461.6983 | 581.3132 | 460.9385 | 521.9883 | 461.2462 | 539.3153 | 460.6899 | 538.6649 | 460.4465 | 517.4664 | 460.6204 | 517.6619
2022-05-23 12:00 | 401.1411 | 495.5998 | 403.02 | 496.19 | 402.57 | 497.14 | 402.9901 | 497.8939 | 961.35 | 961.35 | 1016.15 | 1016.15 | 900.89 | 1066.58 | 453.8378 | 570.9883 | 453.2322 | 523.6812 | 453.8704 | 535.1157 | 453.0524 | 534.1514 | 453.0524 | 513.1714 | 453.1546 | 513.2872
2022-05-23 12:30 | 397.7799 | 491.0508 | 399.34 | 492.75 | 399.3 | 492.51 | 399.4525 | 493.1696 | 959.21 | 959.21 | 1013.25 | 1013.25 | 895.5 | 1061.77 | 448.3567 | 564.1265 | 447.7843 | 525.2511 | 448.2734 | 531.5928 | 447.825 | 530.9922 | 447.5013 | 509.6472 | 447.5684 | 509.7236
2022-05-23 13:00 | 394.2359 | 486.9229 | 396.22 | 488.51 | 396.21 | 489.02 | 396.3131 | 489.5114 | 952.85 | 952.85 | 1005.35 | 1005.35 | 886.35 | 1051.51 | 440.5095 | 553.9499 | 439.5667 | 522.9341 | 440.1222 | 524.2842 | 439.6584 | 523.8555 | 439.7812 | 502.9802 | 439.7812 | 502.9802
2022-05-23 13:30 | 394.0244 | 486.4418 | 396.2 | 488.69 | 396.1 | 488.55 | 396.2335 | 489.2111 | 946.21 | 946.21 | 997.41 | 997.41 | 880.02 | 1042.88 | 437.119 | 549.3856 | 436.265 | 519.6168 | 436.6737 | 520.4205 | 436.5091 | 520.2243 | 436.6654 | 499.3937 | 436.6654 | 499.5067
2022-05-23 14:00 | 391.2978 | 482.9596 | 393.47 | 485.36 | 393.65 | 485.36 | 394.1594 | 486.5239 | 944.3 | 944.3 | 994.75 | 994.75 | 877.64 | 1037.87 | 435.3986 | 546.9655 | 434.3466 | 516.6566 | 434.9995 | 517.7238 | 435.1636 | 517.9191 | 435.2176 | 496.976 | 435.1636 | 497.0135
2022-05-23 14:30 | 394.0597 | 486.4412 | 395.77 | 487.89 | 395.99 | 488.13 | 396.1539 | 489.0379 | 944.6 | 944.6 | 995.74 | 995.74 | 888.47 | 1045.96 | 442.7905 | 557.272 | 441.8133 | 520.491 | 442.5417 | 521.707 | 442.475 | 521.6284 | 442.4416 | 500.6742 | 442.4749 | 500.7119
2022-05-23 15:00 | 397.2807 | 490.3749 | 399.04 | 491.87 | 399.3 | 492.24 | 399.518 | 493.1549 | 939.61 | 939.61 | 988.85 | 988.85 | 892.91 | 1046.45 | 446.219 | 561.8464 | 445.5724 | 521.1828 | 445.5989 | 521.4208 | 446.1375 | 522.0511 | 445.9179 | 500.9225 | 446.0028 | 500.9982
2022-05-23 15:30 | 401.406 | 495.7121 | 404.07 | 497 | 404.42 | 498.79 | 404.5916 | 499.5366 | 936.67 | 936.67 | 985.81 | 985.81 | 898.02 | 1046.79 | 450.5454 | 566.8313 | 450.1201 | 520.4375 | 450.4856 | 522.3777 | 450.5196 | 522.3434 | 450.6219 | 501.6735 | 450.7241 | 501.7873
2022-05-23 16:00 | 406.9675 | 502.8325 | 409.06 | 500.68 | 409.5 | 505.6 | 409.6719 | 506.1693 | 934.26 | 934.26 | 983.83 | 983.83 | 904.02 | 1047.77 | 455.1851 | 573.2507 | 454.0313 | 519.4918 | 455.3255 | 523.2278 | 455.291 | 523.1882 | 455.2273 | 502.2188 | 455.3255 | 502.3693
2022-05-23 16:30 | 412.1087 | 509.0961 | 413.76 | 503.82 | 414.69 | 512.08 | 415.0974 | 512.781 | 933.52 | 933.52 | 983.56 | 983.56 | 912.04 | 1050.32 | 461.6905 | 581.7681 | 460.8725 | 519.1797 | 462.0091 | 525.0555 | 461.7643 | 524.7773 | 461.7292 | 503.8358 | 461.7643 | 503.9503
2022-05-23 17:00 | 420.3271 | 519.0814 | 421.47 | 510.4 | 422.53 | 521.89 | 423.3505 | 522.8442 | 935.15 | 935.15 | 986.05 | 986.05 | 923.81 | 1056.67 | 494.6127 | 624.9901 | 493.4518 | 518.5367 | 501.1164 | 528.3915 | 501.4962 | 528.7519 | 501.4582 | 507.9157 | 501.4582 | 508.0312
2022-05-23 17:30 | 428.4902 | 529.153 | 430.52 | 519.28 | 430.14 | 531.42 | 431.0649 | 529.3139 | 939.95 | 939.95 | 991.82 | 991.82 | 934.18 | 1064.14 | 479.0272 | 604.5433 | 478.2863 | 518.9622 | 479.0039 | 532.8456 | 479.1855 | 533.0477 | 478.786 | 511.7899 | 478.7876 | 511.8324
2022-05-23 18:00 | 432.4292 | 534.0768 | 433.3 | 521.84 | 433.51 | 535.5 | 434.5378 | 532.533 | 946.98 | 946.98 | 1000.74 | 1000.74 | 942.11 | 1072.72 | 484.7283 | 611.7879 | 483.9529 | 519.4161 | 485.0984 | 537.907 | 484.9148 | 537.7033 | 484.9883 | 516.9229 | 485.0249 | 516.962
2022-05-23 18:30 | 433.5043 | 535.2343 | 434.24 | 522.03 | 434.12 | 536.33 | 435.0648 | 532.6996 | 946.82 | 946.82 | 1000.84 | 1000.84 | 951.18 | 1082.71 | 490.5934 | 619.2426 | 489.845 | 519.9363 | 491.517 | 543.3079 | 491.1087 | 542.8564 | 491.0344 | 521.8734 | 491.0343 | 521.8734
2022-05-23 19:00 | 435.4187 | 537.7794 | 436.71 | 526.15 | 435.87 | 538.47 | 437.1985 | 535.1757 | 948.6 | 948.6 | 1002.4 | 1002.4 | 953.66 | 1085.47 | 492.4176 | 621.6237 | 491.6394 | 519.662 | 493.2645 | 544.6224 | 493.4509 | 544.8281 | 493.4136 | 523.8644 | 493.3763 | 523.8248
2022-05-23 19:30 | 436.8174 | 539.6989 | 438.01 | 530.12 | 437.36 | 540.06 | 438.4749 | 536.3978 | 952.88 | 952.88 | 1007.6 | 1007.6 | 957.94 | 1090.24 | 496.0188 | 626.275 | 495.3353 | 520.8536 | 496.5254 | 547.3943 | 496.8627 | 547.7662 | 496.7878 | 526.725 | 496.8253 | 526.7647
2022-05-23 20:00 | 440.3423 | 544.055 | 441.34 | 535.94 | 440.47 | 543.66 | 441.9811 | 539.9428 | 959.43 | 959.43 | 1014.96 | 1014.96 | 965.16 | 1098.19 | 500.4927 | 631.7783 | 499.7774 | 522.0073 | 500.6632 | 550.9243 | 500.8141 | 551.0903 | 500.8518 | 530.1353 | 500.8518 | 530.1353
2022-05-23 20:30 | 444.7208 | 549.3704 | 446.26 | 543.65 | 445.58 | 549.68 | 446.5928 | 543.9188 | 956.87 | 956.87 | 1012.09 | 1012.09 | 966.81 | 1099.96 | 501.4863 | 633.3524 | 500.5154 | 521.525 | 501.5483 | 551.4157 | 501.2836 | 551.1247 | 501.3214 | 530.3375 | 501.2458 | 530.2574
2022-05-23 21:00 | 451.218 | 557.3936 | 452.26 | 551.45 | 450.9 | 556.38 | 452.0294 | 549.1833 | 959.54 | 959.54 | 1015.25 | 1015.25 | 974.99 | 1109.01 | 504.2755 | 636.7722 | 503.0742 | 522.6978 | 504.6275 | 553.1201 | 503.9828 | 552.4133 | 504.0586 | 532.8294 | 504.1345 | 532.9097
2022-05-23 21:30 | 453.7799 | 560.5128 | 455.01 | 555.63 | 453.83 | 559.94 | 454.4892 | 551.4131 | 961.99 | 961.99 | 1017.73 | 1017.73 | 978.24 | 1112.56 | 504.1612 | 637.075 | 503.1869 | 522.5275 | 504.9429 | 553.1616 | 504.5635 | 552.746 | 504.3358 | 533.0495 | 504.5256 | 533.2501
2022-05-23 22:00 | 457.0225 | 564.5739 | 458.53 | 560.2 | 457.23 | 564.38 | 457.5118 | 554.393 | 963.48 | 963.48 | 1019.46 | 1019.46 | 978.47 | 1112.71 | 505.8572 | 638.9821 | 504.6163 | 521.7236 | 506.6182 | 552.1223 | 506.2368 | 551.7067 | 506.1605 | 534.29 | 506.1605 | 534.2901
2022-05-23 22:30 | 457.0693 | 564.7319 | 458.5 | 560.55 | 457.66 | 565.13 | 458.7426 | 555.3297 | 960.27 | 960.27 | 1015.24 | 1015.24 | 980.81 | 1115.11 | 505.4547 | 638.3583 | 504.5949 | 521.6858 | 509.0902 | 551.0832 | 509.3205 | 551.3326 | 509.2821 | 536.6945 | 509.1669 | 536.5731
2022-05-23 23:00 | 458.1519 | 566.0895 | 459.39 | 561.74 | 458.62 | 566.48 | 459.3102 | 555.5901 | 963 | 963 | 1018.88 | 1018.88 | 978.26 | 1112.27 | 505.0842 | 637.6359 | 504.3882 | 520.8724 | 511.6614 | 550.2517 | 511.2362 | 549.8776 | 511.1589 | 537.8351 | 511.3135 | 537.9979
2022-05-23 23:30 | 456.9663 | 564.5471 | 458.88 | 562.61 | 458.08 | 565.52 | 459.2827 | 555.8001 | 972.04 | 972.04 | 1030.03 | 1030.03 | 980.4 | 1114.51 | 504.6865 | 637.3785 | 503.562 | 520.8724 | 510.1687 | 550.3349 | 510.0145 | 550.1686 | 510.053 | 537.0519 | 510.053 | 537.0519
2022-05-24 | 462.3436 | 570.9452 | 464.33 | 570.49 | 463.36 | 571.8 | 463.3664 | 559.8298 | 981.37 | 981.37 | 1040.87 | 1040.87 | 983.91 | 1118.55 | 505.5414 | 638.3205 | 504.8457 | 521.5061 | 515.3185 | 551.7898 | 514.6974 | 551.1247 | 514.6974 | 540.9732 | 514.9304 | 541.2181
2022-05-24 00:30 | 464.8004 | 574.0324 | 466.49 | 573.22 | 464.67 | 573.48 | 465.4064 | 562.174 | 982.97 | 982.97 | 1041.67 | 1041.67 | 989.17 | 1124.32 | 512.5833 | 647.4481 | 511.627 | 521.2508 | 517.1623 | 551.1662 | 516.5989 | 550.709 | 516.6552 | 542.4199 | 516.6552 | 542.4199
2022-05-24 01:00 | 467.2778 | 577.1281 | 468.6 | 576.01 | 466.94 | 576.33 | 467.6639 | 564.1337 | 980.72 | 980.72 | 1039.18 | 1039.18 | 990.1 | 1125.27 | 512.0077 | 646.6039 | 511.0793 | 520.6456 | 516.8019 | 550.2103 | 516.3724 | 549.7529 | 516.3724 | 541.9885 | 516.4896 | 542.1115
2022-05-24 01:30 | 466.6138 | 576.2399 | 468.38 | 576.23 | 466.7 | 575.91 | 467.3168 | 563.9416 | 981.48 | 981.48 | 1040.45 | 1040.45 | 993.24 | 1128.7 | 515.1016 | 650.3472 | 514.0441 | 519.4634 | 515.9536 | 548.8799 | 515.641 | 548.5474 | 515.6019 | 541.0797 | 515.6801 | 541.1616
2022-05-24 02:00 | 467.4724 | 577.3911 | 468.98 | 576.58 | 467.3 | 576.9 | 467.7158 | 564.4887 | 985.66 | 985.66 | 1044.42 | 1044.42 | 996.8 | 1132.63 | 518.8647 | 655.1732 | 517.7719 | 519.7282 | 517.8994 | 549.6699 | 517.3511 | 549.0878 | 517.3511 | 542.6153 | 517.3511 | 542.6153
2022-05-24 02:30 | 467.515 | 577.5793 | 468.74 | 576.82 | 468.32 | 578.21 | 468.6562 | 564.2151 | 978.61 | 978.61 | 1037.35 | 1037.35 | 993.47 | 1128.81 | 521.0855 | 658.2094 | 519.1702 | 519.1702 | 517.4767 | 548.7968 | 516.8104 | 548.0901 | 516.8104 | 541.9489 | 516.8496 | 541.9901
2022-05-24 03:00 | 468.0163 | 578.119 | 469.61 | 578.17 | 469.11 | 579.03 | 469.2988 | 564.9238 | 981.45 | 981.45 | 1040.45 | 1040.45 | 996.17 | 1131.78 | 523.2662 | 660.9825 | 519.123 | 519.123 | 517.3903 | 549.1295 | 516.8027 | 548.5059 | 516.646 | 541.8758 | 516.7635 | 541.999
2022-05-24 03:30 | 467.5566 | 577.5967 | 469.62 | 578.05 | 469.36 | 579.39 | 469.5946 | 565.1647 | 978.36 | 978.36 | 1037.43 | 1037.43 | 995.27 | 1130.77 | 525.4258 | 663.9531 | 519.0189 | 519.0189 | 517.9462 | 548.589 | 517.4359 | 548.0486 | 517.4752 | 542.4811 | 517.4752 | 542.4811
2022-05-24 04:00 | 468.2566 | 578.4849 | 470.29 | 578.57 | 469.91 | 580.19 | 470.0154 | 565.6711 | 982.26 | 982.26 | 1041.29 | 1041.29 | 997.85 | 1133.68 | 524.6514 | 662.8375 | 519.2364 | 519.2364 | 518.5349 | 549.2125 | 518.0247 | 548.6721 | 518.1424 | 543.1805 | 518.0247 | 543.0571
2022-05-24 04:30 | 467.9853 | 578.1501 | 469.85 | 577.96 | 469.64 | 579.8 | 470.0258 | 565.6199 | 985.47 | 985.47 | 1045.16 | 1045.16 | 998.76 | 1134.56 | 523.1761 | 660.8837 | 518.6785 | 518.6785 | 517.257 | 548.4227 | 516.9434 | 548.0901 | 516.9042 | 542.0143 | 516.9826 | 542.0965
2022-05-24 05:00 | 465.9178 | 575.5897 | 467.75 | 575.16 | 467.66 | 577.26 | 467.888 | 563.2256 | 983.31 | 983.31 | 1043.15 | 1043.15 | 998.72 | 1134.42 | 525.2362 | 663.8843 | 519.3121 | 519.3121 | 517.8132 | 548.589 | 517.0677 | 547.7993 | 517.1854 | 542.2101 | 516.7538 | 541.7576
2022-05-24 05:30 | 464.7002 | 573.9021 | 465.53 | 572.66 | 466.03 | 574.84 | 466.3635 | 561.5052 | 984.73 | 984.73 | 1044.04 | 1044.04 | 996 | 1131.3 | 521.8239 | 659.1505 | 518.1772 | 518.1772 | 517.9968 | 547.7991 | 517.0285 | 546.6353 | 516.8713 | 541.6185 | 517.1713 | 541.9655
2022-05-24 06:00 | 468.1624 | 578.4001 | 469.13 | 575.02 | 467.76 | 577.45 | 468.9384 | 564.7212 | 986.89 | 986.89 | 1046.64 | 1046.64 | 997.61 | 1133.2 | 523.102 | 661.1342 | 518.1678 | 518.1678 | 519.1565 | 548.4642 | 518.6057 | 547.8823 | 518.5912 | 543.3552 | 518.7486 | 543.5201
2022-05-24 06:30 | 466.4074 | 576.2606 | 467.78 | 571.73 | 466.97 | 576.49 | 467.907 | 563.191 | 984.46 | 984.46 | 1045.33 | 1045.33 | 1001.45 | 1137.46 | 525.9512 | 664.962 | 518.5461 | 518.5461 | 520.514 | 549.3372 | 520.3565 | 549.171 | 520.3565 | 545.041 | 520.3959 | 545.0823
2022-05-24 07:00 | 461.3886 | 570.0836 | 462.13 | 563.45 | 462.02 | 570.24 | 462.6017 | 557.1985 | 980.72 | 980.72 | 1041.07 | 1041.07 | 994.04 | 1128.93 | 523.5646 | 662.0281 | 519.6147 | 519.6147 | 522.0945 | 550.5843 | 518.7834 | 547.0925 | 518.744 | 543.2545 | 518.8622 | 543.3783
2022-05-24 07:30 | 460.1395 | 568.3484 | 461.43 | 562.89 | 461.79 | 569.18 | 463.0946 | 558.518 | 987.42 | 987.42 | 1048.8 | 1048.8 | 984.05 | 1119.08 | 525.8597 | 664.9725 | 519.6053 | 519.6053 | 521.8903 | 549.5867 | 518.9647 | 546.4689 | 519.0438 | 543.9664 | 518.8112 | 543.7781
2022-05-24 08:00 | 460.4245 | 568.1219 | 461.11 | 563.52 | 460.18 | 566.25 | 461.7197 | 560.6476 | 988.97 | 988.97 | 1050.29 | 1050.29 | 997.19 | 1140.22 | 518.8399 | 655.9537 | 518.4867 | 521.4116 | 519.7131 | 551.4989 | 517.7935 | 549.4619 | 517.441 | 546.4444 | 517.2451 | 546.2376
2022-05-24 08:30 | 452.8452 | 558.6428 | 453.79 | 555.45 | 453.07 | 557.71 | 453.9282 | 556.4464 | 982.63 | 982.63 | 1041.91 | 1041.91 | 990.67 | 1139.04 | 509.4698 | 643.4578 | 508.1207 | 521.8276 | 509.413 | 551.9977 | 506.5742 | 548.9216 | 506.5742 | 540.7409 | 506.881 | 541.0685
2022-05-24 09:00 | 449.5695 | 554.2932 | 450.46 | 552.87 | 449.06 | 552.47 | 450.5194 | 555.4809 | 981.85 | 981.85 | 1041.36 | 1041.36 | 984.91 | 1138.9 | 501.775 | 633.2907 | 501.0532 | 524.7593 | 502.0308 | 554.866 | 499.4546 | 552.0392 | 499.6989 | 538.972 | 499.7178 | 539.0126
2022-05-24 09:30 | 434.7292 | 535.2108 | 435.85 | 536.53 | 434.69 | 533.84 | 435.4311 | 536.1388 | 973.13 | 973.13 | 1030.13 | 1030.13 | 955.52 | 1111.35 | 487.0135 | 614.2964 | 486.0638 | 522.7734 | 487.4735 | 553.2863 | 485.0591 | 550.6674 | 485.0957 | 529.7876 | 485.0929 | 529.6675
2022-05-24 10:00 | 413.5007 | 508.4916 | 413.76 | 510.36 | 413.7 | 507.34 | 414.0966 | 509.2248 | 960.8 | 960.8 | 1014.76 | 1014.76 | 928.82 | 1086.5 | 472.9027 | 595.9533 | 472.3839 | 521.8466 | 472.9219 | 543.774 | 470.4262 | 540.9044 | 470.2124 | 519.819 | 470.4263 | 520.0555
2022-05-24 10:30 | 407.6241 | 501.6059 | 409.31 | 505.11 | 408.85 | 502.09 | 409.4291 | 503.9396 | 954.88 | 954.88 | 1007.19 | 1007.19 | 917.1 | 1078.27 | 462.471 | 582.0728 | 461.6078 | 523.6718 | 462.03 | 537.9949 | 459.9123 | 535.5292 | 459.8082 | 514.4975 | 460.1901 | 514.9249
2022-05-24 11:00 | 401.6493 | 494.209 | 402.66 | 497.25 | 402.31 | 494.13 | 402.4903 | 495.2668 | 944 | 944 | 994 | 994 | 903.43 | 1066.41 | 451.4298 | 567.8111 | 450.3655 | 519.785 | 450.9581 | 529.8033 | 450.7875 | 529.6029 | 450.651 | 508.6007 | 450.5578 | 508.4851
2022-05-24 11:30 | 392.6055 | 483.5797 | 393.91 | 486.64 | 395 | 485.66 | 394.9137 | 486.4624 | 940.35 | 940.35 | 991.35 | 991.35 | 887.6 | 1051.81 | 440.3282 | 553.2879 | 439.2801 | 519.5958 | 439.9911 | 522.6799 | 439.9519 | 522.6404 | 439.7462 | 501.5685 | 439.5797 | 501.3787
2022-05-24 12:00 | 387.6749 | 478.263 | 389.35 | 480.64 | 389.98 | 480.58 | 390.0235 | 481.2084 | 934.26 | 934.26 | 983.21 | 983.21 | 879.21 | 1044.28 | 434.0248 | 545.4146 | 433.5049 | 518.1252 | 433.8227 | 518.8519 | 433.6587 | 518.6557 | 433.5274 | 497.6576 | 433.6259 | 497.7706
2022-05-24 12:30 | 398.0907 | 490.8676 | 400.04 | 494.18 | 400.8 | 493.59 | 400.6848 | 494.1029 | 932.66 | 932.66 | 981.58 | 981.58 | 876.63 | 1041.98 | 444.3917 | 558.5881 | 443.4647 | 516.243 | 437.2025 | 517.4896 | 436.8391 | 517.0594 | 436.8124 | 496.0481 | 437.0374 | 496.4323
2022-05-24 13:00 | 383.618 | 472.293 | 385.6 | 476.46 | 386.38 | 474.94 | 386.7861 | 476.2891 | 932.98 | 932.98 | 981.06 | 981.06 | 873.53 | 1038.04 | 429.7353 | 539.3846 | 429.1124 | 514.8956 | 449.3087 | 515.6088 | 449.1594 | 515.4142 | 449.0237 | 494.3528 | 449.0577 | 494.5396
2022-05-24 13:30 | 413.2267 | 508.2392 | 415.49 | 513.4 | 416.56 | 511.52 | 416.2338 | 508.1433 | 924.68 | 924.68 | 971.56 | 971.56 | 870.99 | 1033.46 | 442.3328 | 556.2621 | 441.2095 | 513.577 | 441.8006 | 514.595 | 441.7337 | 514.4782 | 441.7337 | 493.5949 | 441.6335 | 493.5575
2022-05-24 14:00 | 386.1851 | 474.1603 | 387.95 | 479.33 | 388.96 | 476.51 | 388.977 | 477.6201 | 921.42 | 921.42 | 967.38 | 967.38 | 866.82 | 1026.56 | 436.6639 | 548.4946 | 435.6731 | 510.4012 | 436.5049 | 511.6456 | 436.1749 | 511.2974 | 436.1089 | 490.3136 | 436.2079 | 490.4992
2022-05-24 14:30 | 395.3857 | 484.7951 | 397.09 | 490.58 | 397.98 | 486.95 | 398.0643 | 488.2876 | 923.41 | 923.41 | 969.57 | 969.57 | 869.37 | 1026.24 | 479.7339 | 604.7123 | 478.9428 | 512.3177 | 479.7439 | 513.2849 | 479.5266 | 513.0524 | 479.5627 | 492.2114 | 479.4178 | 492.0627
2022-05-24 15:00 | 399.5309 | 491.1568 | 400.24 | 494.53 | 401.29 | 492.27 | 401.4866 | 493.6182 | 923.74 | 923.74 | 970.5 | 970.5 | 875.47 | 1028.42 | 446.4384 | 561.4424 | 445.6006 | 511.216 | 446.5849 | 512.5379 | 445.9412 | 511.8455 | 445.9443 | 490.9515 | 445.9443 | 490.9515
2022-05-24 15:30 | 394.6145 | 484.7486 | 395.91 | 489.14 | 397.06 | 486.34 | 397.6433 | 488.5555 | 926.68 | 926.68 | 973.21 | 973.21 | 874.9 | 1022.23 | 550.7204 | 697.5964 | 511.7789 | 511.7789 | 512.6099 | 512.6099 | 511.6762 | 511.6762 | 491.056 | 491.056 | 490.9764 | 490.9764
2022-05-24 16:00 | 392.5576 | 482.8895 | 394.12 | 486.24 | 395.55 | 485.11 | 395.7457 | 486.9173 | 925.38 | 925.38 | 971.48 | 971.48 | 879.06 | 1020.84 | 543.2385 | 687.9203 | 512.9211 | 512.9211 | 514.0097 | 514.0097 | 512.9931 | 512.9931 | 492.4173 | 492.4173 | 492.4923 | 492.4923
2022-05-24 16:30 | 399.4212 | 492.2295 | 400.59 | 492.68 | 401.31 | 493.18 | 401.3895 | 494.6915 | 927.85 | 927.85 | 974.82 | 974.82 | 888.78 | 1025.33 | 521.9128 | 660.2473 | 516.189 | 516.189 | 517.2213 | 517.2213 | 517.0638 | 517.0638 | 496.2594 | 496.2594 | 496.2971 | 496.2971
2022-05-24 17:00 | 404.8035 | 499.6483 | 405.94 | 497.21 | 406.4 | 500.32 | 407.2036 | 502.6107 | 929.53 | 929.53 | 977.79 | 977.79 | 907.56 | 1039.13 | 500.9366 | 632.961 | 500.2599 | 517.3167 | 501.0754 | 521.6828 | 501.0373 | 521.6431 | 501.0109 | 501.0109 | 500.9728 | 500.9728
2022-05-24 17:30 | 408.7291 | 504.2775 | 410.13 | 501.88 | 410.71 | 505.16 | 411.5596 | 507.8165 | 932.79 | 932.79 | 982.22 | 982.22 | 925.25 | 1054.9 | 472.8219 | 596.4933 | 472.167 | 518.1584 | 473.3935 | 526.4673 | 473.4653 | 526.5127 | 473.536 | 505.7802 | 473.5372 | 505.7811
2022-05-24 18:00 | 414.944 | 512.5443 | 416.06 | 506.2 | 416.58 | 513.5 | 417.5944 | 515.8493 | 939.98 | 939.98 | 991.06 | 991.06 | 929.63 | 1059.75 | 505.8007 | 639.2915 | 504.9034 | 521.4589 | 505.9487 | 531.9508 | 504.1173 | 530.0253 | 504.0411 | 509.0963 | 504.1555 | 509.2118
2022-05-24 18:30 | 414.9546 | 512.2257 | 416.72 | 508.49 | 417.59 | 513.96 | 418.325 | 516.4118 | 938.87 | 938.87 | 990.66 | 990.66 | 933.67 | 1063.96 | 479.0133 | 604.1346 | 478.0053 | 520.1727 | 479.4115 | 533.7701 | 477.6736 | 531.8351 | 477.6736 | 511.0098 | 477.6375 | 510.9711
2022-05-24 19:00 | 418.0244 | 515.782 | 418.59 | 511.49 | 419.67 | 516.21 | 420.4515 | 518.7767 | 939.26 | 939.26 | 990.42 | 990.42 | 936.16 | 1066.72 | 485.7824 | 613.1068 | 485.0249 | 520.8347 | 485.8411 | 538.8218 | 484.5934 | 537.438 | 484.4742 | 516.3749 | 484.4422 | 516.3804
2022-05-24 19:30 | 426.1816 | 525.562 | 426.98 | 522.68 | 427.65 | 525.81 | 428.608 | 528.2961 | 949.11 | 949.11 | 1001.46 | 1001.46 | 943.62 | 1074.96 | 489.3014 | 617.4984 | 488.7345 | 521.5723 | 489.8998 | 542.3669 | 488.8292 | 541.1816 | 488.423 | 519.8333 | 488.4599 | 519.8726
2022-05-24 20:00 | 431.5868 | 531.9123 | 432.7 | 530.66 | 433.11 | 531.98 | 433.9096 | 532.9481 | 949.76 | 949.76 | 1003.28 | 1003.28 | 949.59 | 1081.28 | 493.272 | 622.9405 | 492.4638 | 518.4704 | 493.6178 | 544.404 | 493.8423 | 544.554 | 493.8423 | 523.7895 | 493.8797 | 523.8292
2022-05-24 20:30 | 435.9896 | 536.4621 | 437.2 | 537.44 | 437.63 | 536.33 | 438.196 | 536.6708 | 951.08 | 951.08 | 1005 | 1005 | 956.18 | 1088.42 | 497.2035 | 628.2134 | 495.9725 | 518.13 | 497.1296 | 547.0781 | 497.8086 | 547.8252 | 497.8086 | 526.9507 | 497.9971 | 527.1503
2022-05-24 21:00 | 441.6098 | 543.6287 | 443.33 | 545.27 | 443.56 | 544.08 | 444.342 | 542.0266 | 945.92 | 945.92 | 998.42 | 998.42 | 960.58 | 1093.01 | 499.7594 | 631.4149 | 498.7615 | 517.5057 | 500.3163 | 547.0925 | 500.0202 | 546.7184 | 500.2863 | 528.5174 | 500.3622 | 528.5977
2022-05-24 21:30 | 444.3273 | 545.8367 | 446.05 | 549.47 | 446.02 | 545.83 | 446.8766 | 544.4599 | 946.31 | 946.31 | 999.54 | 999.54 | 966.46 | 1099.5 | 497.0906 | 627.923 | 496.7283 | 518.6785 | 497.2173 | 547.0903 | 497.7079 | 547.6301 | 497.6702 | 526.7308 | 497.4816 | 526.5312
2022-05-24 22:00 | 440.0787 | 540.8951 | 441.23 | 543.75 | 440.74 | 539.81 | 442.0904 | 541.1637 | 957.3 | 957.3 | 1010.78 | 1010.78 | 972.85 | 1106.62 | 498.9674 | 630.1377 | 498.2699 | 520.1821 | 506.3104 | 549.2541 | 506.3488 | 549.2957 | 506.5786 | 534.1266 | 506.5403 | 534.0862
2022-05-24 22:30 | 441.9122 | 543.2037 | 442.83 | 545.97 | 442.58 | 542.2 | 443.5799 | 542.2338 | 960.76 | 960.76 | 1015.62 | 1015.62 | 975.13 | 1109.09 | 496.9803 | 627.7213 | 496.4387 | 520.0876 | 507.575 | 549.2956 | 507.9207 | 549.6699 | 507.575 | 534.8605 | 507.8438 | 535.1438
2022-05-24 23:00 | 445.6418 | 547.8535 | 448.88 | 553.78 | 447.4 | 548.32 | 448.7453 | 546.2154 | 954.37 | 954.37 | 1008.43 | 1008.43 | 968.98 | 1102.13 | 493.3086 | 622.7179 | 493.1465 | 517.8463 | 503.0338 | 547.1757 | 502.8427 | 546.9677 | 503.2249 | 530.9427 | 503.5688 | 531.3055
2022-05-24 23:30 | 451.4709 | 555.6766 | 452.93 | 558.64 | 451.97 | 555.02 | 452.2833 | 549.3016 | 957.29 | 957.29 | 1012.38 | 1012.38 | 973.2 | 1106.67 | 493.2437 | 622.7745 | 491.9484 | 517.2032 | 503.8889 | 547.2172 | 503.8889 | 547.2172 | 503.8506 | 531.391 | 503.8506 | 531.391
2022-05-25 | 452.9461 | 556.76 | 455.06 | 561.67 | 454.04 | 556.7 | 454.5387 | 551.914 | 961.5 | 961.5 | 1016.41 | 1016.41 | 981.35 | 1115.77 | 494.8719 | 624.6678 | 493.8914 | 519.2459 | 506.5489 | 548.9216 | 506.5489 | 548.9216 | 506.7023 | 534.1161 | 506.5872 | 533.9948
2022-05-25 00:30 | 453.8074 | 557.212 | 456.54 | 563.76 | 455.27 | 557.59 | 455.6836 | 553.1141 | 960.53 | 960.53 | 1016.52 | 1016.52 | 983.35 | 1117.91 | 494.4941 | 624.3531 | 493.3697 | 518.6974 | 506.6599 | 549.3372 | 506.6599 | 549.3372 | 506.8515 | 534.3438 | 506.6982 | 534.1821
2022-05-25 01:00 | 443.281 | 544.8335 | 445.62 | 550.39 | 445.39 | 545.98 | 445.4972 | 542.0695 | 951.55 | 951.55 | 1005.91 | 1005.91 | 976.66 | 1110.24 | 492.2093 | 621.2577 | 491.1749 | 516.39 | 505.0963 | 546.7599 | 504.5204 | 546.1364 | 504.482 | 531.636 | 505.0964 | 532.2835
2022-05-25 01:30 | 449.7674 | 553.2899 | 451.35 | 557.38 | 450.64 | 553.1 | 451.0514 | 547.6796 | 954.12 | 954.12 | 1008.59 | 1008.59 | 981.27 | 1115.49 | 496.2944 | 626.6682 | 495.6709 | 518.7258 | 506.7889 | 548.298 | 506.1537 | 547.5913 | 506.1153 | 533.3223 | 506.2509 | 533.4304
2022-05-25 02:00 | 452.8524 | 556.7006 | 455.06 | 562.14 | 454.68 | 557.42 | 454.8232 | 550.7066 | 954.96 | 954.96 | 1010.16 | 1010.16 | 981.63 | 1115.79 | 496.8621 | 627.3502 | 495.6678 | 518.13 | 506.7179 | 547.342 | 506.5254 | 547.134 | 506.5254 | 533.5107 | 506.1021 | 533.0648
2022-05-25 02:30 | 456.1068 | 561.7083 | 458.84 | 566.49 | 457.7 | 562.65 | 457.6317 | 553.4261 | 964.32 | 964.32 | 1020.97 | 1020.97 | 986.38 | 1121.03 | 495.8344 | 625.788 | 494.5618 | 518.1584 | 508.4544 | 548.3396 | 508.1075 | 547.9655 | 508.146 | 535.0093 | 507.9918 | 534.847
2022-05-25 03:00 | 454.7992 | 559.6986 | 455.83 | 562.96 | 455.65 | 559.61 | 455.6286 | 551.4992 | 957.1 | 957.1 | 1012.89 | 1012.89 | 989.46 | 1124.41 | 495.7893 | 625.7311 | 494.9679 | 518.688 | 507.5037 | 548.6306 | 506.9269 | 548.007 | 506.9269 | 534.038 | 507.0807 | 534.2
2022-05-25 03:30 | 457.3441 | 562.938 | 458.85 | 566.63 | 457.76 | 562.23 | 458.3245 | 554.1567 | 960.44 | 960.44 | 1016.99 | 1016.99 | 990.84 | 1125.9 | 501.0137 | 632.5133 | 500.2209 | 519.1608 | 506.1442 | 548.6306 | 505.4922 | 547.9239 | 505.6457 | 533.0374 | 505.4539 | 532.8353
2022-05-25 04:00 | 454.844 | 559.0299 | 457.12 | 564.53 | 456.23 | 559.64 | 456.2776 | 551.8618 | 968.55 | 968.55 | 1026.73 | 1026.73 | 990.01 | 1124.9 | 508.8726 | 642.769 | 507.8161 | 518.1394 | 508.3202 | 547.7576 | 507.8188 | 547.2172 | 507.6644 | 534.3988 | 507.7417 | 534.48
2022-05-25 04:30 | 459.1695 | 562.808 | 460 | 568.12 | 458.64 | 560.5 | 459.5333 | 556.1644 | 970.88 | 970.88 | 1028.31 | 1028.31 | 991.64 | 1126.72 | 509.9362 | 644.1335 | 509.1847 | 519.0378 | 507.9472 | 548.9631 | 507.4856 | 548.4643 | 507.2549 | 534.3485 | 507.3702 | 534.4701
2022-05-25 05:00 | 456.809 | 559.6828 | 458.43 | 566.15 | 457.12 | 558.37 | 457.5273 | 554.3499 | 975.32 | 975.32 | 1033.18 | 1033.18 | 993.68 | 1128.94 | 511.7156 | 646.4442 | 510.9709 | 519.1702 | 506.3989 | 548.4642 | 505.6696 | 547.6744 | 505.708 | 532.998 | 505.8616 | 533.1599
2022-05-25 05:30 | 455.9288 | 558.2014 | 457.41 | 564.84 | 456.5 | 557.08 | 456.9936 | 553.3345 | 975.83 | 975.83 | 1034.53 | 1034.53 | 989.03 | 1123.65 | 511.1768 | 645.9622 | 510.0761 | 517.1465 | 506.9318 | 546.8431 | 506.3537 | 546.2195 | 506.2766 | 533.0756 | 506.3537 | 533.1568
2022-05-25 06:00 | 450.1927 | 549.6298 | 451.53 | 557.41 | 450.72 | 548.11 | 451.5915 | 549.4033 | 982.28 | 982.28 | 1041.81 | 1041.81 | 998.68 | 1134.56 | 515.7622 | 652.1677 | 514.4493 | 518.8014 | 509.0918 | 548.589 | 509.3618 | 548.8799 | 509.439 | 536.2668 | 509.4004 | 536.2261
2022-05-25 06:30 | 446.9852 | 544.6916 | 448.03 | 552.66 | 447.63 | 542.97 | 448.5801 | 546.079 | 977.63 | 977.63 | 1036.03 | 1036.03 | 994.39 | 1129.77 | 519.0574 | 656.7531 | 517.8432 | 518.9811 | 510.1536 | 548.4228 | 510.4242 | 548.7137 | 510.4629 | 537.034 | 510.3856 | 536.9527
2022-05-25 07:00 | 441.3817 | 537.0521 | 442.17 | 545.2 | 442.28 | 535 | 443.7583 | 540.1867 | 970.2 | 970.2 | 1028.14 | 1028.14 | 988.04 | 1122.42 | 516.7479 | 653.8508 | 515.6992 | 516.1724 | 510.8195 | 545.9702 | 510.1193 | 545.2219 | 510.3527 | 536.1707 | 510.3916 | 536.2115
2022-05-25 07:30 | 437.5403 | 529.9276 | 438.48 | 540.02 | 439.05 | 528.04 | 440.1349 | 533.1817 | 968.52 | 968.52 | 1027.26 | 1027.26 | 975 | 1108.85 | 511.4811 | 647.4864 | 510.4131 | 514.3094 | 511.4846 | 543.767 | 510.6635 | 542.894 | 510.8199 | 536.6528 | 510.7025 | 536.43
2022-05-25 08:00 | 438.6641 | 531.3148 | 439 | 540.33 | 439.4 | 528.62 | 441.0266 | 534.5697 | 973.16 | 973.16 | 1031.9 | 1031.9 | 979.18 | 1120.11 | 515.5815 | 652.6019 | 514.4714 | 521.4494 | 515.209 | 551.0416 | 513.0536 | 548.8384 | 513.2267 | 542.9842 | 513.1102 | 542.8608
2022-05-25 08:30 | 436.3125 | 530.7543 | 437.45 | 539.19 | 438.71 | 530.42 | 439.3544 | 534.7633 | 981.03 | 981.03 | 1039.09 | 1039.09 | 972.84 | 1119.08 | 507.6231 | 642.427 | 506.943 | 521.6101 | 511.8201 | 551.4988 | 510.2567 | 549.7114 | 510.2181 | 543.7244 | 510.1223 | 543.601
2022-05-25 09:00 | 431.1857 | 525.1823 | 432.72 | 533.51 | 433.76 | 525.07 | 434.2249 | 529.1492 | 978.8 | 978.8 | 1035.58 | 1035.58 | 961.86 | 1112.56 | 502.4176 | 635.5145 | 501.2987 | 521.1279 | 504.1444 | 551.6651 | 502.3206 | 549.5867 | 502.3573 | 540.3384 | 502.4334 | 540.2977
2022-05-25 09:30 | 427.4512 | 522.873 | 428.09 | 527.73 | 429.26 | 522.3 | 430.3503 | 526.6206 | 977.09 | 977.09 | 1033.82 | 1033.82 | 951.61 | 1106.33 | 491.4559 | 621.2531 | 490.5756 | 521.733 | 491.5023 | 551.6651 | 489.354 | 549.2541 | 489.4281 | 532.6483 | 489.317 | 532.4589
2022-05-25 10:00 | 419.0663 | 512.7587 | 420.55 | 518.43 | 420.86 | 512.33 | 421.3847 | 515.7345 | 963.78 | 963.78 | 1018.7 | 1018.7 | 941.55 | 1100.26 | 480.0034 | 606.3101 | 479.1169 | 523.0287 | 480.2952 | 549.9557 | 478.3109 | 547.6836 | 478.2386 | 526.6454 | 478.2747 | 526.6852
2022-05-25 10:30 | 410.1171 | 501.6804 | 410.92 | 507.13 | 412.13 | 501.77 | 412.7401 | 505.064 | 952.61 | 952.61 | 1005.93 | 1005.93 | 917.17 | 1077.01 | 463.6947 | 585.1068 | 462.6646 | 517.6666 | 463.3595 | 536.7551 | 463.4461 | 536.9289 | 463.3758 | 516.1266 | 463.4299 | 516.0482
2022-05-25 11:00 | 407.9137 | 498.6591 | 408.82 | 504.78 | 409.6 | 498.78 | 410.1623 | 501.6035 | 951.9 | 951.9 | 1003.97 | 1003.97 | 908.33 | 1070.93 | 458.6865 | 578.5456 | 458.0603 | 519.1135 | 458.6582 | 535.2006 | 458.574 | 535.16 | 458.6087 | 514.2393 | 458.5393 | 514.3218
2022-05-25 11:30 | 402.4425 | 491.6752 | 404.33 | 499.22 | 404.77 | 493.17 | 404.7472 | 494.6774 | 943.52 | 943.52 | 993.85 | 993.85 | 895.21 | 1059.38 | 446.0381 | 562.0317 | 445.1204 | 519.3688 | 446.0726 | 527.0972 | 446.0447 | 527.0573 | 446.0389 | 506.2057 | 446.0823 | 506.2823
2022-05-25 12:00 | 444.0859 | 544.4479 | 446.46 | 551.07 | 445.81 | 545.87 | 445.8114 | 518.7839 | 932.61 | 932.61 | 980.68 | 980.68 | 889.61 | 1055.04 | 441.0881 | 555.6834 | 440.2489 | 520.9198 | 441.0922 | 524.4487 | 440.6993 | 524.0558 | 440.6661 | 503.1308 | 440.6994 | 503.1688
2022-05-25 12:30 | 442.653 | 542.4029 | 444.22 | 548.21 | 443.66 | 542.96 | 444.0073 | 517.177 | 923.3 | 923.3 | 969.72 | 969.72 | 878.55 | 1042.84 | 436.9159 | 550.2423 | 436.164 | 516.3994 | 437.0393 | 519.9042 | 437.0567 | 520.0229 | 437.1058 | 499.2542 | 437.3054 | 499.4821
2022-05-25 13:00 | 456.1569 | 560.1862 | 457.91 | 565.58 | 457.54 | 561 | 457.7903 | 516.1407 | 921.63 | 921.63 | 967.69 | 967.69 | 874.5 | 1038.11 | 437.0858 | 549.9148 | 436.4233 | 517.0424 | 437.1203 | 519.7242 | 437.4148 | 520.08 | 437.3816 | 499.2867 | 437.4481 | 499.3626
2022-05-25 13:30 | 466.4065 | 572.7346 | 469.03 | 579.45 | 469.93 | 575.97 | 469.9115 | 511.3156 | 905.55 | 905.55 | 948.5 | 948.5 | 873.6 | 1035.34 | 436.4251 | 549.5494 | 435.6157 | 516.1724 | 436.5984 | 518.2892 | 436.4322 | 518.0919 | 436.3657 | 497.3045 | 436.4655 | 497.4182
2022-05-25 14:00 | 445.5889 | 547.0493 | 447.34 | 552.67 | 448.22 | 549.02 | 448.5805 | 514.5112 | 907.53 | 907.53 | 951.14 | 951.14 | 877.92 | 1037.58 | 454.9418 | 573.3916 | 454.6677 | 514.6423 | 449.9417 | 515.1345 | 449.531 | 514.6642 | 449.531 | 493.9498 | 449.7021 | 494.1379
2022-05-25 14:30 | 471.9048 | 580.6232 | 473.64 | 585.2 | 474.2 | 582.46 | 474.2142 | 509.5669 | 905.94 | 905.94 | 949.78 | 949.78 | 880.84 | 1037.07 | 466.083 | 587.9222 | 465.1634 | 513.6332 | 472.116 | 514.7049 | 471.613 | 514.1565 | 471.5412 | 493.3828 | 471.6849 | 493.5769
2022-05-25 15:00 | 432.6755 | 531.8828 | 434.66 | 536.59 | 435.92 | 534.25 | 436.1447 | 507.4242 | 903.82 | 903.82 | 947.92 | 947.92 | 876.63 | 1028.12 | 434.4783 | 546.9405 | 433.5623 | 509.6611 | 434.635 | 511.1279 | 434.7014 | 511.206 | 434.6682 | 490.5062 | 434.7346 | 490.5811
2022-05-25 15:30 | 405.927 | 498.6151 | 406.96 | 502.02 | 407.61 | 498.63 | 408.0769 | 501.3364 | 912.68 | 912.68 | 957.39 | 957.39 | 894.02 | 1042.65 | 482.1887 | 609.0029 | 481.3191 | 515.5611 | 483.8316 | 516.817 | 483.7949 | 516.6994 | 483.7582 | 495.9123 | 483.7582 | 495.984
2022-05-25 16:00 | 396.9345 | 487.8468 | 397.86 | 490.27 | 398.53 | 487.79 | 399.399 | 490.8954 | 912.56 | 912.56 | 957.64 | 957.64 | 897.79 | 1040.82 | 502.3683 | 635.1407 | 501.717 | 516.0217 | 502.3799 | 516.8347 | 501.6157 | 515.9698 | 495.4598 | 495.4598 | 495.4598 | 495.4598
2022-05-25 16:30 | 408.3799 | 502.28 | 409.23 | 504.1 | 410.18 | 502.45 | 411.4307 | 506.1028 | 913.11 | 913.11 | 959.09 | 959.09 | 903.87 | 1041.16 | 472.8992 | 596.833 | 472.259 | 516.1724 | 472.5671 | 517.4539 | 473.1438 | 518.0854 | 473.0718 | 497.3073 | 473.0718 | 497.3073
2022-05-25 17:00 | 407.0991 | 500.5403 | 407.92 | 501.78 | 409.11 | 500.69 | 409.4602 | 503.5266 | 916.3 | 916.3 | 963.17 | 963.17 | 917.65 | 1049.94 | 464.7888 | 586.047 | 464.2036 | 517.6287 | 464.8365 | 521.9917 | 464.7306 | 521.952 | 464.6246 | 501.0116 | 464.5892 | 500.9735
2022-05-25 17:30 | 409.9619 | 505.5589 | 410.78 | 502.63 | 411.54 | 505.85 | 412.6726 | 509.0351 | 917.15 | 917.15 | 964.11 | 964.11 | 937.02 | 1068.05 | 487.2703 | 615.5223 | 486.5028 | 518.1962 | 487.3611 | 526.1822 | 487.5558 | 526.5417 | 487.5928 | 505.6258 | 487.472 | 505.5107
2022-05-25 18:00 | 411.0155 | 507.3263 | 411.86 | 502.45 | 412.19 | 507.28 | 413.3543 | 510.2646 | 916.25 | 916.25 | 964.16 | 964.16 | 941.63 | 1072.81 | 476.1816 | 601.191 | 475.4008 | 518.1678 | 476.3739 | 530.624 | 477.0247 | 531.3489 | 476.9524 | 510.4442 | 476.9885 | 510.4828
2022-05-25 18:30 | 421.9489 | 520.704 | 422.08 | 515.33 | 422.03 | 519.32 | 423.2628 | 519.6953 | 926.13 | 926.13 | 975.22 | 975.22 | 949.43 | 1081.55 | 483.198 | 610.2631 | 482.9874 | 520.4847 | 483.7231 | 537.0221 | 484.2716 | 537.631 | 484.1985 | 516.6393 | 484.3082 | 516.7564
2022-05-25 19:00 | 415.8658 | 512.6124 | 416.77 | 510.09 | 417.07 | 512.16 | 418.3655 | 515.751 | 924.38 | 924.38 | 973.35 | 973.35 | 941.26 | 1072.03 | 484.4298 | 611.4167 | 483.4506 | 518.6028 | 484.4646 | 537.1133 | 484.685 | 537.4492 | 484.7632 | 516.6434 | 484.8687 | 516.7162
2022-05-25 19:30 | 415.7964 | 512.9558 | 416.73 | 509.35 | 416.62 | 512.51 | 417.7872 | 515.4398 | 918.44 | 918.44 | 966.19 | 966.19 | 942.62 | 1073.37 | 486.5462 | 614.6228 | 483.6827 | 517.572 | 485.1204 | 537.5497 | 484.8995 | 537.234 | 485.1145 | 516.624 | 485.2308 | 516.787
2022-05-25 20:00 | 420.7081 | 517.1864 | 421.21 | 517.57 | 421.19 | 515.59 | 422.4908 | 519.4771 | 921.65 | 921.65 | 970.26 | 970.26 | 946.04 | 1077.22 | 488.8316 | 617.7844 | 488.0471 | 518.773 | 489.1429 | 540.9045 | 489.0688 | 540.8224 | 489.18 | 520.0949 | 488.9946 | 519.8978
2022-05-25 20:30 | 421.5443 | 516.9783 | 422.89 | 520.57 | 422.61 | 515.87 | 423.3184 | 519.2054 | 927.16 | 927.16 | 976.17 | 976.17 | 951.88 | 1083.71 | 495.5689 | 626.5192 | 494.4615 | 519.331 | 496.1092 | 546.7633 | 496.0717 | 546.722 | 496.1467 | 525.8953 | 496.1842 | 525.9351
2022-05-25 21:00 | 424.4922 | 521.8234 | 424.9 | 522.73 | 424.3 | 519.68 | 425.3566 | 523.0594 | 927.5 | 927.5 | 976.75 | 976.75 | 954.84 | 1087.06 | 496.0237 | 627.0892 | 495.3529 | 520.5226 | 496.0073 | 546.6939 | 496.3823 | 547.1072 | 496.4573 | 526.262 | 496.2323 | 526.0235
2022-05-25 21:30 | 424.7482 | 521.5969 | 426.02 | 524.7 | 425.43 | 520.51 | 425.9335 | 523.1113 | 933.47 | 933.47 | 983.76 | 983.76 | 958.83 | 1091.45 | 497.1619 | 628.4331 | 496.2768 | 519.6525 | 497.5654 | 547.897 | 498.8072 | 549.2644 | 498.7695 | 528.2642 | 498.8825 | 528.3839
2022-05-25 22:00 | 425.6549 | 521.2425 | 427.03 | 526.62 | 426.45 | 520.26 | 427.5244 | 523.7295 | 934.27 | 934.27 | 984.39 | 984.39 | 965.33 | 1098.76 | 496.9421 | 627.9476 | 495.6542 | 520.5415 | 496.9616 | 547.6597 | 498.5102 | 549.4095 | 498.2375 | 528.074 | 498.4626 | 528.3125
2022-05-25 22:30 | 424.6461 | 519.9022 | 426.3 | 526.11 | 425.74 | 518.79 | 426.1598 | 521.5185 | 931.26 | 931.26 | 981.97 | 981.97 | 959.24 | 1091.72 | 496.3273 | 626.4977 | 495.251 | 517.8557 | 496.9408 | 546.9971 | 497.8829 | 548.0341 | 498.2598 | 527.5391 | 498.2975 | 527.579
2022-05-25 23:00 | 427.1861 | 523.5569 | 428.72 | 528.97 | 427.24 | 522.02 | 427.9041 | 524.6248 | 937.74 | 937.74 | 988.51 | 988.51 | 967.13 | 1100.6 | 499.2878 | 630.2733 | 498.1708 | 520.0402 | 499.5702 | 549.5946 | 500.7029 | 550.8408 | 500.8918 | 530.0668 | 500.9295 | 530.1067
2022-05-25 23:30 | 430.8175 | 529.6274 | 432.17 | 533.07 | 430.98 | 528.11 | 431.8205 | 530.8351 | 941.03 | 941.03 | 992.38 | 992.38 | 968.66 | 1102.42 | 498.8868 | 628.8431 | 498.2537 | 520.9954 | 499.1642 | 549.4445 | 500.0309 | 550.3985 | 500.5585 | 529.9729 | 500.1064 | 529.4941
2022-05-26 | 431.9901 | 531.2206 | 433.54 | 534.77 | 431.73 | 529.81 | 432.5344 | 532.035 | 942.21 | 942.21 | 993.75 | 993.75 | 971.96 | 1106.14 | 504.466 | 634.8016 | 503.4343 | 521.4967 | 504.5923 | 551.4157 | 505.8094 | 552.7458 | 505.8475 | 534.3199 | 505.5432 | 533.9985
2022-05-26 00:30 | 429.0898 | 527.262 | 430.62 | 531.62 | 429.22 | 526.12 | 430.1772 | 528.5981 | 938.54 | 938.54 | 989.78 | 989.78 | 963.48 | 1096.6 | 497.3588 | 624.8843 | 496.4112 | 520.324 | 497.637 | 548.1038 | 498.6898 | 549.2635 | 498.5771 | 528.1719 | 498.3514 | 527.933
2022-05-26 01:00 | 425.3707 | 522.7585 | 426.47 | 526.38 | 424.58 | 520.68 | 425.2212 | 522.6006 | 934.44 | 934.44 | 984.72 | 984.72 | 945.48 | 1076.98 | 492.5556 | 616.1383 | 491.5517 | 518.6312 | 493.0516 | 544.0823 | 494.0226 | 545.1538 | 494.172 | 524.4033 | 494.1346 | 524.3637
2022-05-26 01:30 | 424.7411 | 522.0679 | 426.11 | 526.01 | 424.13 | 520.26 | 425.2757 | 522.7504 | 937.09 | 937.09 | 987.93 | 987.93 | 944 | 1075.52 | 487.6893 | 608.3961 | 486.8831 | 519.785 | 487.7646 | 540.0479 | 488.5396 | 540.9059 | 488.6135 | 520.0751 | 488.5396 | 519.9965
2022-05-26 02:00 | 429.4447 | 528.2703 | 430.51 | 531.36 | 428.46 | 526.16 | 428.9886 | 527.7795 | 941.62 | 941.62 | 993.46 | 993.46 | 951.48 | 1083.97 | 482.8611 | 601.7173 | 481.6894 | 520.9387 | 483.1322 | 536.9219 | 483.9702 | 537.8531 | 484.0431 | 516.9588 | 483.8973 | 516.8031
2022-05-26 02:30 | 427.1505 | 526.4875 | 428.71 | 528.68 | 426.36 | 524.88 | 426.9593 | 526.3045 | 942.19 | 942.19 | 994.34 | 994.34 | 950.62 | 1082.87 | 482.1339 | 600.5002 | 481.1539 | 520.1065 | 482.3993 | 536.0143 | 483.5294 | 537.27 | 483.6388 | 516.4457 | 483.4201 | 516.2122
2022-05-26 03:00 | 429.8456 | 530.1812 | 431.53 | 531.79 | 429.17 | 528.85 | 429.6366 | 529.7846 | 940.52 | 940.52 | 992.4 | 992.4 | 954.72 | 1087.49 | 483.4871 | 602.5601 | 482.2256 | 520.5887 | 483.8492 | 537.4395 | 484.7252 | 538.4125 | 484.8347 | 517.5604 | 484.7982 | 517.5214
2022-05-26 03:30 | 429.1078 | 529.5362 | 431.39 | 531.25 | 429.16 | 529.17 | 429.1866 | 529.3773 | 944.33 | 944.33 | 995.76 | 995.76 | 956.27 | 1089.15 | 482.8125 | 601.6673 | 481.9028 | 521.0143 | 483.2761 | 537.0352 | 484.005 | 537.8452 | 483.8957 | 516.7607 | 484.1143 | 516.9942
2022-05-26 04:00 | 430.2116 | 531.1458 | 432.03 | 531.29 | 429.61 | 530.09 | 430.0313 | 530.3453 | 939.61 | 939.61 | 990.13 | 990.13 | 957.69 | 1090.73 | 483.8638 | 602.8947 | 483.1946 | 521.7899 | 484.2142 | 537.845 | 485.0902 | 538.8179 | 485.0921 | 517.8757 | 485.0902 | 517.8331
2022-05-26 04:30 | 427.6234 | 527.6137 | 429.61 | 529.27 | 427.69 | 527.12 | 427.4356 | 526.9973 | 938.99 | 938.99 | 990.09 | 990.09 | 952.76 | 1085.01 | 482.665 | 601.8282 | 482.0506 | 519.3215 | 483.6468 | 536.8913 | 484.3782 | 537.7033 | 484.5977 | 517.0251 | 484.2685 | 516.6738
2022-05-26 05:00 | 426.7915 | 526.6379 | 428.78 | 528.01 | 427.22 | 526.52 | 427.576 | 527.4646 | 939.79 | 939.79 | 989.64 | 989.64 | 955.82 | 1088.35 | 485.4623 | 605.249 | 484.3073 | 519.4539 | 485.4565 | 538.2131 | 485.9341 | 538.7426 | 486.3748 | 518.3214 | 485.6401 | 517.5384
2022-05-26 05:30 | 426.9996 | 527.3976 | 428.24 | 525.56 | 426.73 | 526.78 | 426.9625 | 526.6341 | 939.1 | 939.1 | 990.22 | 990.22 | 952.51 | 1084.66 | 483.1477 | 602.2197 | 482.2337 | 518.9055 | 483.3395 | 536.3667 | 484.255 | 537.4546 | 484.2184 | 516.4603 | 484.2916 | 516.5384
2022-05-26 06:00 | 427.1572 | 527.5287 | 428.86 | 526.45 | 427.31 | 527.26 | 428.1813 | 527.697 | 939.07 | 939.07 | 989.73 | 989.73 | 952.18 | 1084.29 | 483.2267 | 602.5693 | 482.2337 | 518.9055 | 483.3762 | 536.4074 | 484.2916 | 537.4233 | 484.548 | 516.8118 | 484.4382 | 516.6946
2022-05-26 06:30 | 426.6446 | 526.9606 | 427.89 | 523.81 | 426.76 | 526.7 | 427.3383 | 526.6581 | 940.35 | 940.35 | 992.18 | 992.18 | 952.07 | 1084.13 | 482.7657 | 601.6946 | 482.5283 | 518.8582 | 483.5471 | 536.4599 | 484.1702 | 537.1511 | 484.2069 | 516.3282 | 484.1335 | 516.2501
2022-05-26 07:00 | 424.9544 | 524.9102 | 426.04 | 520.88 | 425.13 | 524.49 | 426.2664 | 525.1196 | 937.74 | 937.74 | 990.13 | 990.13 | 946.91 | 1078.43 | 483.0179 | 602.171 | 482.6223 | 517.8557 | 483.9602 | 536.6448 | 484.7312 | 537.4282 | 484.6624 | 516.6152 | 484.7357 | 516.6934
2022-05-26 07:30 | 423.3027 | 522.9625 | 424.12 | 516.77 | 423.66 | 522.79 | 425.2975 | 524.3893 | 935.5 | 935.5 | 987.75 | 987.75 | 942.99 | 1074.84 | 481.5384 | 600.1097 | 480.9937 | 517.7706 | 482.0995 | 535.5555 | 481.6968 | 535.1081 | 481.6236 | 514.2513 | 481.7701 | 514.4077
2022-05-26 08:00 | 428.0409 | 528.1787 | 429.5 | 524.03 | 426.74 | 525.93 | 428.9391 | 529.365 | 944.23 | 944.23 | 995.79 | 995.79 | 938.4 | 1076.35 | 479.8592 | 597.7189 | 478.7572 | 518.3474 | 479.9881 | 537.4189 | 480.534 | 538.0302 | 480.352 | 516.9791 | 480.3747 | 516.9791
2022-05-26 08:30 | 426.1957 | 525.9185 | 426.78 | 521.96 | 424.26 | 522.89 | 425.1543 | 524.6202 | 943.7 | 943.7 | 995.28 | 995.28 | 935.59 | 1079.27 | 476.5274 | 593.7668 | 475.643 | 518.6028 | 477.0366 | 538.4379 | 477.4129 | 538.7642 | 477.3767 | 517.8577 | 477.4491 | 517.9361
2022-05-26 09:00 | 422.8778 | 521.6147 | 423.01 | 518.5 | 420.62 | 518.07 | 422.0559 | 520.6304 | 941.98 | 941.98 | 992.52 | 992.52 | 926.89 | 1075.25 | 473.3535 | 589.783 | 472.341 | 518.6218 | 473.1065 | 537.9788 | 473.4487 | 538.3459 | 473.4294 | 517.499 | 473.4129 | 517.4597
2022-05-26 09:30 | 419.6451 | 517.3728 | 421.56 | 516.83 | 418.77 | 515.66 | 419.7844 | 517.5445 | 941.23 | 941.23 | 992.45 | 992.45 | 921.61 | 1074.87 | 467.7653 | 582.5197 | 467.1613 | 519.0851 | 468.1789 | 537.12 | 468.5687 | 537.4453 | 468.5333 | 516.5287 | 468.6223 | 516.6459
2022-05-26 10:00 | 416.611 | 513.8049 | 417.44 | 510.95 | 414.47 | 510.74 | 415.9147 | 512.9771 | 934.22 | 934.22 | 984.45 | 984.45 | 917.38 | 1074.61 | 461.7188 | 574.3422 | 460.5645 | 519.5391 | 461.6113 | 534.4053 | 461.6511 | 534.4861 | 461.5115 | 513.4523 | 461.5813 | 513.5298
2022-05-26 10:30 | 413.9189 | 509.1982 | 415.18 | 509.66 | 412 | 505.93 | 412.4023 | 507.4026 | 935.15 | 935.15 | 984.36 | 984.36 | 914.6 | 1075.62 | 456.8997 | 567.1321 | 456.3353 | 520.6644 | 457.3094 | 533.3692 | 457.3944 | 533.5303 | 457.4943 | 512.6519 | 457.3785 | 512.6519
2022-05-26 11:00 | 411.2634 | 505.4694 | 411.44 | 505.2 | 408.78 | 501.2 | 410.2603 | 504.3647 | 934.45 | 934.45 | 983.14 | 983.14 | 907.51 | 1071.16 | 452.9381 | 561.7275 | 452.3902 | 521.2886 | 453.1429 | 531.8705 | 453.3138 | 532.031 | 453.6214 | 511.4855 | 453.6213 | 511.4854
2022-05-26 11:30 | 406.2406 | 498.8591 | 407.31 | 500.02 | 404.31 | 495.33 | 405.6992 | 498.3053 | 931.16 | 931.16 | 979.25 | 979.25 | 906.03 | 1071.4 | 450.1328 | 558.484 | 449.2517 | 520.8536 | 450.3057 | 530.7197 | 450.4416 | 530.8798 | 450.5435 | 510.0708 | 450.4755 | 509.9939
2022-05-26 12:00 | 403.6903 | 495.9286 | 404.29 | 496.27 | 401.26 | 491.69 | 402.6428 | 494.6147 | 930.13 | 930.13 | 977.58 | 977.58 | 903.38 | 1069.83 | 447.9854 | 555.842 | 447.3714 | 521.6196 | 447.8098 | 529.4622 | 448.1813 | 529.9016 | 448.2151 | 509.002 | 447.8773 | 508.6184
2022-05-26 12:30 | 402.537 | 494.5449 | 403.09 | 494.87 | 400.02 | 490.13 | 401.277 | 493.0505 | 925.89 | 925.89 | 973.14 | 973.14 | 904.73 | 1071.38 | 448.807 | 556.462 | 447.9849 | 521.213 | 448.9536 | 530.4662 | 449.124 | 530.6662 | 449.1917 | 509.8054 | 449.2244 | 509.8438
2022-05-26 13:00 | 400.4883 | 491.1561 | 400.68 | 492.6 | 398.35 | 487.04 | 399.3627 | 489.9869 | 922.64 | 922.64 | 969.82 | 969.82 | 909.63 | 1075.54 | 452.214 | 561.2967 | 451.541 | 520.3051 | 452.4115 | 532.243 | 453.1976 | 533.1679 | 453.2318 | 512.3105 | 453.0951 | 512.1236
2022-05-26 13:30 | 398.4082 | 489.0953 | 399.02 | 490.97 | 396.66 | 485.79 | 397.4265 | 488.0035 | 921.88 | 921.88 | 968.9 | 968.9 | 916.63 | 1081.02 | 457.3508 | 568.3975 | 456.6156 | 519.1512 | 457.9597 | 535.4236 | 458.4792 | 535.9584 | 458.3752 | 514.9391 | 458.4445 | 515.017
2022-05-26 14:00 | 399.1879 | 490.3617 | 400.34 | 493.06 | 397.38 | 487.45 | 398.32 | 489.4567 | 918.67 | 918.67 | 964.17 | 964.17 | 920.33 | 1082.53 | 460.3863 | 572.1531 | 459.4661 | 519.3878 | 460.7175 | 536.142 | 461.3685 | 536.9124 | 461.3795 | 516.0018 | 461.4034 | 516.0408
2022-05-26 14:30 | 399.9471 | 490.8714 | 400.6 | 493.26 | 397.65 | 487.17 | 398.7338 | 489.4979 | 918.58 | 918.58 | 964.52 | 964.52 | 921.93 | 1081.07 | 460.8637 | 573.2194 | 460.112 | 519.8133 | 461.2302 | 534.9148 | 461.8228 | 535.6022 | 461.8228 | 514.6884 | 461.9275 | 514.8049
2022-05-26 15:00 | 463.2222 | 569.3564 | 464.82 | 572.45 | 461.55 | 566.15 | 462.1561 | 517.4111 | 916.48 | 916.48 | 961.91 | 961.91 | 927.43 | 1083.02 | 465.1952 | 578.6843 | 464.1492 | 520.1349 | 465.5304 | 536.274 | 466.1113 | 536.9623 | 466.1983 | 516.1027 | 466.3037 | 516.2194
2022-05-26 15:30 | 462.957 | 570.4323 | 464.13 | 570.39 | 460.56 | 566.73 | 461.607 | 518.5389 | 918.69 | 918.69 | 964.42 | 964.42 | 930.19 | 1081.44 | 468.757 | 583.5867 | 467.8887 | 520.759 | 468.9686 | 536.5574 | 469.9078 | 537.6103 | 469.9431 | 516.6863 | 469.837 | 516.5696
2022-05-26 16:00 | 424.373 | 523.6998 | 425.27 | 519.21 | 422.08 | 520.62 | 423.4275 | 518.5906 | 918.42 | 918.42 | 964.06 | 964.06 | 933.33 | 1079.53 | 471.6367 | 587.1135 | 470.3453 | 521.0806 | 471.6144 | 535.9411 | 472.219 | 536.6282 | 472.2189 | 515.6659 | 472.219 | 515.666
2022-05-26 16:30 | 452.3908 | 558.416 | 453.57 | 553.92 | 450.22 | 555.65 | 451.3428 | 522.1562 | 917.76 | 917.76 | 962.29 | 962.29 | 937.97 | 1078.64 | 474.1335 | 590.05 | 473.7241 | 520.655 | 474.4743 | 534.8173 | 475.7156 | 536.1911 | 475.5139 | 515.0477 | 475.4289 | 514.9312
2022-05-26 17:00 | 437.3888 | 539.7709 | 438.36 | 531.29 | 435.06 | 537.17 | 436.2899 | 523.6594 | 923.49 | 923.49 | 970.92 | 970.92 | 944.17 | 1079.05 | 478.3524 | 604.7238 | 477.3981 | 520.3429 | 478.489 | 534.704 | 479.344 | 535.6331 | 479.4525 | 514.8178 | 479.4164 | 514.779
2022-05-26 17:30 | 425.3781 | 524.8331 | 425.77 | 512.67 | 422.83 | 522.27 | 424.263 | 523.337 | 923.92 | 923.92 | 972.47 | 972.47 | 944.53 | 1075.94 | 479.6177 | 606.5437 | 478.6364 | 518.5649 | 479.9379 | 533.6042 | 480.9566 | 534.7368 | 480.9566 | 513.8652 | 481.0294 | 513.943
2022-05-26 18:00 | 434.4166 | 535.9709 | 435.48 | 523.67 | 432.46 | 534.18 | 433.9451 | 525.2125 | 926.24 | 926.24 | 975.1 | 975.1 | 945.19 | 1076.53 | 481.3348 | 608.6653 | 480.2745 | 518.3286 | 497.3812 | 535.2006 | 497.9361 | 535.7683 | 498.0492 | 515.0234 | 497.9467 | 514.9454
2022-05-26 18:30 | 427.6072 | 527.5954 | 427.24 | 513.7 | 424.33 | 524.13 | 426.0819 | 525.6997 | 925.12 | 925.12 | 974.6 | 974.6 | 946.42 | 1077.85 | 482.1667 | 609.6547 | 481.2448 | 518.3002 | 489.2061 | 535.9075 | 489.7622 | 536.5167 | 489.7622 | 515.6546 | 489.7251 | 515.6156
2022-05-26 19:00 | 427.5235 | 527.2842 | 428.68 | 514.11 | 425.65 | 525.74 | 427.0087 | 526.5383 | 931.81 | 931.81 | 981.71 | 981.71 | 949.89 | 1081.94 | 485.4758 | 613.9502 | 484.401 | 520.012 | 486.1673 | 539.1379 | 486.6445 | 539.6671 | 486.6812 | 518.767 | 486.5711 | 518.6497
2022-05-26 19:30 | 419.9059 | 518.4363 | 420.39 | 505.68 | 420 | 518.95 | 421.218 | 520.0558 | 925.66 | 925.66 | 974.55 | 974.55 | 941.71 | 1072.66 | 484.9818 | 613.2646 | 484.1512 | 518.2245 | 485.2733 | 537.6933 | 485.6783 | 538.142 | 485.7151 | 517.3421 | 486.0464 | 517.6949
2022-05-26 20:00 | 422.1801 | 521.1821 | 422.74 | 508.67 | 421.66 | 521.03 | 422.7898 | 521.9016 | 927.35 | 927.35 | 976.94 | 976.94 | 946.96 | 1078.6 | 484.5332 | 612.4925 | 483.8813 | 519.4539 | 485.0294 | 537.876 | 485.7269 | 538.6494 | 485.6901 | 517.7106 | 485.6901 | 517.7106
2022-05-26 20:30 | 423.8694 | 523.5157 | 424.98 | 513.81 | 423.86 | 523.68 | 424.9066 | 524.0982 | 929.85 | 929.85 | 980.15 | 980.15 | 951.26 | 1083.36 | 483.8574 | 611.7469 | 482.8558 | 519.7282 | 484.405 | 537.595 | 485.0274 | 538.2857 | 485.0274 | 517.3631 | 485.064 | 517.4022
2022-05-26 21:00 | 425.6333 | 525.6556 | 426.51 | 516.05 | 425.68 | 525.96 | 426.3764 | 525.4727 | 930.46 | 930.46 | 980.51 | 980.51 | 947.92 | 1079.52 | 482.7363 | 610.1851 | 481.7151 | 518.3474 | 483.2623 | 536.2353 | 483.592 | 536.6011 | 483.8484 | 516.0257 | 483.4455 | 515.5959
2022-05-26 21:30 | 425.7751 | 525.7219 | 427.15 | 517.3 | 425.98 | 526.36 | 426.684 | 525.825 | 931.37 | 931.37 | 981.29 | 981.29 | 953.52 | 1085.64 | 485.405 | 613.9014 | 484.601 | 519.2081 | 486.0988 | 538.7436 | 486.3881 | 539.0189 | 486.1673 | 518.0257 | 486.2091 | 517.9865
2022-05-26 22:00 | 427.8695 | 528.3286 | 428.99 | 520.35 | 427.91 | 528.74 | 428.7491 | 528.033 | 934.44 | 934.44 | 984.89 | 984.89 | 955.69 | 1088.16 | 486.715 | 615.775 | 485.7157 | 519.4444 | 486.9877 | 539.4574 | 488.1299 | 540.7227 | 488.1299 | 519.7959 | 487.6877 | 519.325
2022-05-26 22:30 | 430.4963 | 531.2379 | 431.52 | 523.16 | 430.24 | 531.52 | 430.9189 | 530.0552 | 935.3 | 935.3 | 986.36 | 986.36 | 955.14 | 1087.7 | 486.804 | 615.5988 | 485.9012 | 519.1891 | 487.1181 | 539.4668 | 488.7407 | 541.2638 | 488.6247 | 520.1655 | 488.6302 | 520.2105
2022-05-26 23:00 | 431.5771 | 532.2926 | 432.55 | 524.5 | 431.24 | 532.71 | 431.9317 | 531.0147 | 937.88 | 937.88 | 989.01 | 989.01 | 954.99 | 1087.6 | 488.3258 | 617.4095 | 487.7314 | 519.9363 | 488.5831 | 540.73 | 490.1355 | 542.4481 | 490.1725 | 521.5386 | 490.2464 | 521.6172
2022-05-26 23:30 | 430.9077 | 531.7469 | 432.4 | 525.61 | 430.63 | 531.98 | 430.837 | 529.8115 | 936.81 | 936.81 | 987.96 | 987.96 | 954.11 | 1086.61 | 488.4458 | 617.5864 | 487.7617 | 519.2176 | 488.6975 | 540.6337 | 490.6224 | 542.7631 | 490.7335 | 521.9405 | 490.6594 | 521.8618
2022-05-27 | 432.0444 | 533.5856 | 432.39 | 528.34 | 431.17 | 532.64 | 431.7768 | 531.1106 | 939.78 | 939.78 | 990.73 | 990.73 | 960.45 | 1093.63 | 487.9631 | 616.7859 | 487.6001 | 520.2484 | 488.6694 | 540.9151 | 490.5535 | 543.0006 | 490.7752 | 522.2582 | 490.3319 | 521.7864
2022-05-27 00:30 | 432.4051 | 533.971 | 433.97 | 530.57 | 432.21 | 533.9 | 432.8359 | 532.2696 | 942.62 | 942.62 | 993.15 | 993.15 | 963.82 | 1097.33 | 487.3159 | 615.9678 | 486.979 | 519.4351 | 487.3765 | 539.4839 | 489.1866 | 541.4876 | 489.2606 | 520.6464 | 489.2606 | 520.6464
2022-05-27 01:00 | 435.6752 | 537.8922 | 436.58 | 533.72 | 434.52 | 536.72 | 435.8348 | 535.5672 | 945.77 | 945.77 | 997.46 | 997.46 | 966.25 | 1100.01 | 489.4132 | 618.5038 | 488.7823 | 520.1537 | 488.9867 | 540.9091 | 490.2827 | 542.3428 | 490.1715 | 521.304 | 490.3938 | 521.5403
2022-05-27 01:30 | 435.7006 | 537.9756 | 437.03 | 535.01 | 435.05 | 537.34 | 435.6006 | 535.2387 | 944.79 | 944.79 | 996.39 | 996.39 | 969.69 | 1103.86 | 489.7145 | 618.8897 | 488.6833 | 519.8984 | 489.9796 | 541.963 | 490.9055 | 542.9871 | 491.0167 | 522.1639 | 490.9796 | 522.1246
2022-05-27 02:00 | 438.521 | 541.3997 | 439.79 | 538.19 | 437.55 | 540.39 | 438.134 | 537.781 | 949.94 | 949.94 | 1002.1 | 1002.1 | 971.61 | 1105.97 | 491.211 | 620.8122 | 490.374 | 520.7968 | 491.0492 | 542.8793 | 492.3849 | 544.3561 | 492.1623 | 523.1494 | 492.1994 | 523.1889
2022-05-27 02:30 | 437.966 | 540.8137 | 439.76 | 538.89 | 437.01 | 539.72 | 437.8536 | 537.6498 | 949.99 | 949.99 | 1003.1 | 1003.1 | 973.66 | 1108.26 | 492.1213 | 621.8313 | 491.4347 | 521.1752 | 491.9029 | 543.6019 | 493.2405 | 545.08 | 493.5749 | 524.4576 | 493.7235 | 524.6155
2022-05-27 03:00 | 437.1508 | 539.843 | 439.04 | 538.26 | 436.81 | 539.47 | 437.5435 | 537.4429 | 949.09 | 949.09 | 1000.68 | 1000.68 | 971.34 | 1105.69 | 492.819 | 622.8909 | 492.0423 | 521.2224 | 492.6523 | 544.2536 | 494.0659 | 545.8151 | 493.9543 | 524.7065 | 493.8798 | 524.6275
2022-05-27 03:30 | 440.5609 | 543.8897 | 442.35 | 541.65 | 439.91 | 543.19 | 440.3407 | 539.9243 | 952.17 | 952.17 | 1004.63 | 1004.63 | 973.64 | 1108.24 | 492.8615 | 623.1056 | 492.0043 | 521.0333 | 492.9048 | 544.4884 | 494.3187 | 545.9795 | 494.2519 | 525.0226 | 494.3559 | 525.0948
2022-05-27 04:00 | 440.8871 | 544.3661 | 441.57 | 540.77 | 439.42 | 542.74 | 440.2805 | 539.8505 | 952.72 | 952.72 | 1005.74 | 1005.74 | 976.94 | 1111.79 | 492.6964 | 622.5947 | 492.7232 | 521.4967 | 493.1864 | 544.7819 | 494.2287 | 545.8628 | 494.2288 | 524.8829 | 494.3776 | 525.113
2022-05-27 04:30 | 440.7861 | 544.18 | 442.42 | 541.34 | 440.07 | 543.55 | 440.3645 | 539.7434 | 953.33 | 953.33 | 1006.35 | 1006.35 | 977.2 | 1112.07 | 493.1945 | 623.3862 | 492.0773 | 520.6644 | 492.8429 | 544.2883 | 494.1464 | 545.7278 | 494.2208 | 524.8362 | 494.1837 | 524.7967
2022-05-27 05:00 | 442.0328 | 545.765 | 443.23 | 541.99 | 440.88 | 544.55 | 441.8763 | 541.0397 | 954.93 | 954.93 | 1007.92 | 1007.92 | 977.86 | 1112.78 | 493.7415 | 624.2484 | 492.4713 | 520.6171 | 493.0495 | 544.4287 | 494.569 | 546.0627 | 494.5773 | 525.1381 | 494.6517 | 525.0911
2022-05-27 05:30 | 441.8171 | 545.6071 | 443.2 | 542.16 | 441.28 | 544.97 | 441.9172 | 540.6089 | 955.41 | 955.41 | 1008.39 | 1008.39 | 975.04 | 1109.5 | 493.3836 | 623.8258 | 492.7026 | 519.993 | 493.0984 | 544.1775 | 494.1438 | 545.3311 | 494.4051 | 524.6888 | 494.2931 | 524.5698
2022-05-27 06:00 | 441.6589 | 545.1099 | 442.59 | 538.95 | 441.34 | 545.24 | 442.182 | 540.3227 | 951.45 | 951.45 | 1004.67 | 1004.67 | 971.65 | 1105.58 | 493.2317 | 623.6783 | 492.6071 | 518.4232 | 492.8108 | 543.4279 | 494.1212 | 544.873 | 494.3459 | 524.1777 | 494.4583 | 524.3676
2022-05-27 06:30 | 440.9453 | 543.7445 | 441.48 | 534.53 | 440.05 | 543.59 | 440.7386 | 538.0923 | 948.01 | 948.01 | 1001.3 | 1001.3 | 964.03 | 1096.91 | 492.2182 | 622.2681 | 492.3351 | 517.5531 | 494.1913 | 544.7782 | 494.3788 | 544.9848 | 494.3038 | 524.0539 | 494.6786 | 524.4513
2022-05-27 07:00 | 437.5002 | 539.9437 | 438.92 | 531.21 | 437.86 | 541.01 | 438.5779 | 535.5864 | 946.51 | 946.51 | 999.86 | 999.86 | 960.64 | 1093.02 | 493.2617 | 623.8929 | 492.1372 | 517.345 | 493.3667 | 543.8691 | 494.0569 | 544.6542 | 494.0569 | 523.8552 | 494.0414 | 523.7757
2022-05-27 07:30 | 436.0681 | 537.845 | 436.71 | 526.56 | 435.84 | 538.47 | 436.8372 | 534.0652 | 944.63 | 944.63 | 998.34 | 998.34 | 957.52 | 1090.38 | 493.3845 | 624.0756 | 492.4258 | 517.8841 | 492.6809 | 543.8138 | 492.8449 | 544.0203 | 492.8449 | 523.198 | 492.9428 | 523.2774
2022-05-27 08:00 | 440.1226 | 543.1885 | 440.84 | 532.47 | 438.73 | 542.04 | 440.4082 | 541.9296 | 952.93 | 952.93 | 1007.14 | 1007.14 | 951.86 | 1090.41 | 488.4985 | 617.6941 | 488.0621 | 518.4515 | 488.7236 | 544.1019 | 488.6494 | 544.0193 | 488.6123 | 523.1456 | 488.6494 | 523.1853
2022-05-27 08:30 | 439.475 | 542.4146 | 440.43 | 532.61 | 437.96 | 541.03 | 439.0079 | 541.8135 | 954.68 | 954.68 | 1009.05 | 1009.05 | 948.99 | 1093.31 | 484.4853 | 612.5963 | 484.0444 | 519.3784 | 484.5329 | 544.1774 | 484.3912 | 543.9713 | 484.2761 | 523.1038 | 484.2028 | 522.9453
2022-05-27 09:00 | 433.5176 | 534.4727 | 434.44 | 524.62 | 432.02 | 533.55 | 433.0326 | 534.0146 | 952.83 | 952.83 | 1006.46 | 1006.46 | 938.5 | 1087.39 | 481.1133 | 608.1911 | 480.299 | 519.5391 | 480.6098 | 543.968 | 480.3551 | 543.6797 | 480.3188 | 522.7719 | 480.3551 | 522.8907
2022-05-27 09:30 | 430.8318 | 531.5822 | 431.37 | 523.04 | 428.85 | 529.75 | 430.4058 | 531.0472 | 952.43 | 952.43 | 1005.49 | 1005.49 | 935.95 | 1089.95 | 476.2851 | 601.7114 | 475.698 | 521.0711 | 476.3677 | 543.7069 | 476.044 | 543.3375 | 476.044 | 522.4188 | 476.1519 | 522.5372
2022-05-27 10:00 | 425.2123 | 524.7471 | 426.81 | 519.67 | 424.2 | 523.93 | 424.5854 | 524.0239 | 949.9 | 949.9 | 1002.38 | 1002.38 | 931.6 | 1089.71 | 472.3926 | 596.8924 | 471.4253 | 521.2508 | 477.6838 | 543.2545 | 477.2518 | 542.7631 | 477.1077 | 521.6649 | 477.2158 | 521.783
2022-05-27 10:30 | 420.6637 | 519.0977 | 421.45 | 514.23 | 418.83 | 517.23 | 420.247 | 518.5787 | 947.9 | 947.9 | 1000.25 | 1000.25 | 927.87 | 1089.62 | 469.9007 | 593.6512 | 468.6519 | 522.4613 | 469.2919 | 542.8267 | 469.1624 | 542.6632 | 469.1859 | 521.7251 | 469.1271 | 521.7643
2022-05-27 11:00 | 408.5482 | 504.7817 | 410.29 | 501.67 | 409.98 | 506.5 | 410.4444 | 507.116 | 939.1 | 939.1 | 990.01 | 990.01 | 922.61 | 1086.39 | 465.5146 | 587.9948 | 464.3607 | 521.0238 | 465.4201 | 540.9875 | 465.1483 | 540.661 | 465.1132 | 519.6893 | 465.1131 | 519.7339
2022-05-27 11:30 | 405.6793 | 501.0711 | 407.11 | 495.83 | 406.64 | 502.46 | 407.0898 | 502.7515 | 935.99 | 935.99 | 986.03 | 986.03 | 910.23 | 1075.34 | 462.8691 | 584.3901 | 462.0897 | 521.4588 | 462.6799 | 539.8925 | 462.4007 | 539.5043 | 462.4007 | 518.6397 | 462.4355 | 518.6788
2022-05-27 12:00 | 402.4521 | 497.0231 | 403.81 | 493.46 | 403.35 | 498.4 | 403.7105 | 498.5771 | 933.71 | 933.71 | 982.96 | 982.96 | 909.12 | 1075.58 | 458.9242 | 579.0856 | 457.9772 | 521.3547 | 458.9527 | 537.7721 | 459.1603 | 538.0153 | 459.1257 | 517.0187 | 459.1949 | 517.0966
2022-05-27 12:30 | 401.5957 | 496.1161 | 403.04 | 492.38 | 402.46 | 497.24 | 402.7943 | 497.5968 | 933.75 | 933.75 | 982.38 | 982.38 | 911.03 | 1078.25 | 457.9041 | 577.8728 | 457.2758 | 523.1043 | 457.9539 | 537.6385 | 458.0916 | 537.8002 | 458.0916 | 516.7922 | 458.0916 | 516.7922
2022-05-27 13:00 | 398.2928 | 491.7025 | 399.26 | 486.78 | 398.64 | 492.55 | 399.1576 | 492.7701 | 927.74 | 927.74 | 975.38 | 975.38 | 914.27 | 1080.8 | 455.093 | 574.5814 | 454.8242 | 522.2911 | 455.2048 | 534.7986 | 455.7968 | 535.4835 | 455.7626 | 514.4639 | 455.8055 | 514.58
2022-05-27 13:30 | 396.6909 | 489.9081 | 398.42 | 487.52 | 398.02 | 491.8 | 398.2754 | 491.8735 | 925.11 | 925.11 | 972.83 | 972.83 | 912.11 | 1076.78 | 455.205 | 574.5676 | 454.6205 | 521.9695 | 455.0514 | 533.6711 | 455.6003 | 534.3149 | 455.7375 | 513.5089 | 455.9011 | 513.5862
2022-05-27 14:00 | 399.1353 | 492.7874 | 400.97 | 489.08 | 400.32 | 494.63 | 400.5905 | 494.5842 | 926.48 | 926.48 | 974.32 | 974.32 | 907.85 | 1070.09 | 454.6901 | 573.5564 | 454.0239 | 522.0168 | 454.5719 | 532.1228 | 455.6337 | 533.3658 | 455.6337 | 512.3738 | 455.7365 | 512.4893
2022-05-27 14:30 | 403.5683 | 498.4729 | 405.4 | 493.6 | 404.59 | 499.93 | 404.9288 | 500.261 | 924.8 | 924.8 | 972.37 | 972.37 | 907.24 | 1066.34 | 455.4336 | 574.6727 | 454.5777 | 522.4235 | 455.3623 | 531.2261 | 456.5241 | 532.5505 | 456.4898 | 511.4958 | 456.4234 | 511.3804
2022-05-27 15:00 | 407.6932 | 503.4992 | 409.03 | 498.35 | 408.29 | 504.5 | 409.0063 | 505.0853 | 927.56 | 927.56 | 975.46 | 975.46 | 916.82 | 1072.18 | 458.7389 | 578.7225 | 458.0178 | 522.3289 | 458.3736 | 531.1707 | 458.9261 | 531.811 | 458.8915 | 510.8028 | 458.857 | 510.7644
2022-05-27 15:30 | 409.0762 | 505.2116 | 411.15 | 501.61 | 410.18 | 506.84 | 410.3875 | 506.8226 | 929.65 | 929.65 | 978 | 978 | 922.96 | 1074.04 | 460.0368 | 580.7814 | 459.0973 | 522.3762 | 459.9901 | 530.1194 | 460.3903 | 530.5583 | 460.3211 | 509.5003 | 460.3558 | 509.5387
2022-05-27 16:00 | 414.0789 | 511.4389 | 415.66 | 507.07 | 414.9 | 512.65 | 415.2668 | 512.8984 | 930.52 | 930.52 | 979.32 | 979.32 | 924.7 | 1070.18 | 463.0694 | 584.6783 | 462.2297 | 520.5131 | 462.9947 | 528.8531 | 463.9391 | 530.0068 | 463.8691 | 509.0011 | 463.8691 | 509.001
2022-05-27 16:30 | 415.7994 | 513.2756 | 417.8 | 506.99 | 417.09 | 515.38 | 417.5933 | 515.5234 | 930.13 | 930.13 | 979.52 | 979.52 | 928.27 | 1067.92 | 466.4775 | 589.0083 | 465.8734 | 519.3215 | 467.0852 | 528.6495 | 467.9334 | 529.6954 | 467.7532 | 508.7281 | 467.8592 | 508.8048
2022-05-27 17:00 | 421.4435 | 520.3029 | 422.99 | 512.23 | 422.43 | 521.98 | 423.0337 | 522.4055 | 932.23 | 932.23 | 982.52 | 982.52 | 935.56 | 1069.26 | 473.3753 | 598.0142 | 472.4687 | 518.2245 | 473.8276 | 530.3864 | 474.6302 | 531.3114 | 474.4865 | 510.3055 | 474.5584 | 510.3828
2022-05-27 17:30 | 423.9153 | 523.5425 | 426.13 | 515.36 | 425.76 | 526.05 | 426.208 | 525.1201 | 934.65 | 934.65 | 985.41 | 985.41 | 941.84 | 1072.79 | 478.8406 | 605.7138 | 478.1771 | 517.9125 | 479.5741 | 533.1998 | 479.465 | 533.0785 | 479.4286 | 512.2327 | 479.6469 | 512.4659
2022-05-27 18:00 | 427.5291 | 527.7567 | 428.41 | 516.01 | 427.78 | 528.58 | 428.9685 | 527.6562 | 937.97 | 937.97 | 990.34 | 990.34 | 940.14 | 1070.78 | 481.7121 | 609.0649 | 481.0696 | 516.8911 | 482.2182 | 534.8946 | 482.1816 | 534.854 | 482.0715 | 513.972 | 482.2549 | 514.1675
2022-05-27 18:30 | 429.3581 | 530.132 | 430.36 | 519.37 | 429.58 | 530.69 | 430.5745 | 529.4887 | 941.57 | 941.57 | 994.06 | 994.06 | 948.14 | 1079.86 | 487.3701 | 615.9481 | 486.3567 | 521.2413 | 487.6156 | 540.5156 | 486.6967 | 539.497 | 486.8805 | 518.7809 | 486.6232 | 518.5067
2022-05-27 19:00 | 431.0176 | 531.997 | 432.54 | 521.64 | 431.34 | 533 | 432.5886 | 531.6799 | 949.15 | 949.15 | 1003.24 | 1003.24 | 950.51 | 1082.56 | 487.3147 | 615.6882 | 486.7335 | 522.6693 | 487.7492 | 540.938 | 486.7951 | 539.8798 | 486.7951 | 518.9283 | 486.7217 | 518.8501
2022-05-27 19:30 | 430.8235 | 531.6199 | 432.83 | 521.5 | 431.77 | 533.5 | 432.3392 | 531.3734 | 949.16 | 949.16 | 1002.77 | 1002.77 | 951.71 | 1083.88 | 486.1669 | 614.4743 | 485.2558 | 518.896 | 486.6505 | 538.9676 | 487.9404 | 540.4675 | 487.872 | 519.5212 | 487.9457 | 519.5997
2022-05-27 20:00 | 436.2203 | 538.582 | 436.95 | 528.66 | 436.07 | 538.84 | 437.1762 | 536.3238 | 954.13 | 954.13 | 1008.44 | 1008.44 | 956.55 | 1089.28 | 487.7512 | 616.6578 | 487.4412 | 520.3334 | 487.9491 | 540.2521 | 489.1671 | 541.6007 | 489.2409 | 520.7429 | 489.4255 | 520.9394
2022-05-27 20:30 | 438.2354 | 541.1454 | 439.84 | 532.78 | 438.97 | 542.43 | 439.6853 | 538.2883 | 953.08 | 953.08 | 1007.58 | 1007.58 | 956.51 | 1088.95 | 487.3391 | 616.1721 | 486.4604 | 518.2814 | 487.7932 | 539.7668 | 489.0137 | 541.1172 | 489.0138 | 520.228 | 488.9767 | 520.1885
2022-05-27 21:00 | 435.8586 | 538.2808 | 437.11 | 530.12 | 436.97 | 539.9 | 437.8435 | 536.2391 | 952.82 | 952.82 | 1006.66 | 1006.66 | 953.43 | 1085.51 | 489.6497 | 618.8287 | 488.7748 | 517.6193 | 490.1141 | 541.4879 | 491.2676 | 542.6799 | 491.3047 | 521.8539 | 491.2303 | 521.8144
2022-05-27 21:30 | 438.6112 | 541.4359 | 440.28 | 533.38 | 439.94 | 543.59 | 440.3071 | 538.3005 | 957.05 | 957.05 | 1012.81 | 1012.81 | 954.51 | 1086.69 | 491.1202 | 620.9284 | 489.9577 | 518.1489 | 492.985 | 543.8788 | 494.2558 | 545.2808 | 494.1812 | 524.2996 | 494.0316 | 524.1409
2022-05-27 22:00 | 440.2278 | 543.3848 | 441.19 | 534.98 | 440.35 | 544.11 | 441.1553 | 539.7369 | 962.73 | 962.73 | 1018.22 | 1018.22 | 960.28 | 1093.27 | 492.1039 | 622.1301 | 491.3349 | 519.6053 | 494.2639 | 545.1599 | 495.7604 | 546.8104 | 495.6855 | 525.7822 | 495.7977 | 525.9012
2022-05-27 22:30 | 443.399 | 547.5015 | 444.93 | 541.22 | 444.2 | 548.88 | 444.7987 | 542.9824 | 963.93 | 963.93 | 1019.84 | 1019.84 | 969.08 | 1102.85 | 493.6465 | 624.1858 | 492.7581 | 519.3026 | 495.3697 | 546.1285 | 497.1051 | 547.947 | 497.0199 | 526.8584 | 497.0949 | 526.9379
2022-05-27 23:00 | 447.2661 | 551.9184 | 448.79 | 545.13 | 448.17 | 553.71 | 449.0669 | 547.1941 | 964.77 | 964.77 | 1020.75 | 1020.75 | 976.96 | 1111.56 | 493.977 | 624.3503 | 493.2249 | 520.9576 | 496.9074 | 547.686 | 498.1451 | 549.0502 | 498.07 | 527.9715 | 498.2951 | 528.2101
2022-05-27 23:30 | 449.2657 | 554.5395 | 450 | 547.9 | 449.05 | 554.82 | 450.0101 | 547.9501 | 969.65 | 969.65 | 1025.71 | 1025.71 | 978.96 | 1113.68 | 494.0416 | 623.8768 | 493.4141 | 520.532 | 499.0652 | 549.2505 | 500.498 | 550.8274 | 500.6865 | 530.0343 | 500.5357 | 529.8746
2022-05-28 | 451.7319 | 557.4904 | 453.05 | 551.91 | 451.89 | 558.25 | 452.403 | 550.3427 | 969.78 | 969.78 | 1026.44 | 1026.44 | 980.17 | 1115.01 | 494.7415 | 625.2595 | 493.9158 | 520.4564 | 498.4601 | 548.7119 | 499.7409 | 550.1218 | 499.7786 | 529.1843 | 499.7409 | 529.1444
2022-05-28 00:30 | 452.7198 | 558.7014 | 453.62 | 553.3 | 453.43 | 560.17 | 454.0001 | 551.8335 | 972.73 | 972.73 | 1029.7 | 1029.7 | 982.59 | 1117.54 | 495.289 | 625.7938 | 494.2928 | 520.8536 | 498.4834 | 548.8226 | 499.7259 | 550.1906 | 499.7259 | 529.2026 | 499.5753 | 529.0432
2022-05-28 01:00 | 453.9255 | 560.3693 | 455.41 | 556.31 | 454.72 | 561.78 | 455.2175 | 553.1848 | 975.6 | 975.6 | 1032.52 | 1032.52 | 985.97 | 1121.25 | 497.393 | 628.6517 | 496.9782 | 521.2697 | 501.7858 | 550.4597 | 503.15 | 551.9561 | 503.3015 | 532.1386 | 503.4532 | 532.2989
2022-05-28 01:30 | 455.001 | 561.5439 | 456.47 | 557.39 | 455.32 | 562.43 | 455.7495 | 553.767 | 974.77 | 974.77 | 1031.49 | 1031.49 | 988.15 | 1123.71 | 501.0478 | 633.1528 | 500.1497 | 521.4399 | 502.1909 | 551.2078 | 503.3271 | 552.455 | 503.2135 | 532.1187 | 503.63 | 532.5092
2022-05-28 02:00 | 454.8584 | 561.5551 | 457.39 | 559.5 | 456.32 | 563.73 | 456.4807 | 554.5274 | 971.92 | 971.92 | 1027.56 | 1027.56 | 992.7 | 1128.68 | 503.5063 | 636.2944 | 502.395 | 521.6006 | 502.9721 | 551.4573 | 504.1604 | 552.9122 | 504.1983 | 533.0501 | 504.1604 | 533.01
2022-05-28 02:30 | 459.2643 | 566.7769 | 460.9 | 563.45 | 459.42 | 567.35 | 459.1894 | 556.9893 | 970.44 | 970.44 | 1026.28 | 1026.28 | 996.5 | 1132.88 | 504.6825 | 638.1161 | 503.6245 | 522.2343 | 503.7932 | 552.2055 | 504.9689 | 553.4941 | 505.0067 | 533.8317 | 504.9688 | 533.7214
2022-05-28 03:00 | 454.6618 | 561.2173 | 456.86 | 558.5 | 456.65 | 564.14 | 456.4599 | 553.8041 | 967.89 | 967.89 | 1023.47 | 1023.47 | 995.49 | 1131.67 | 505.8055 | 639.293 | 505.0456 | 521.733 | 504.3199 | 551.873 | 505.4595 | 553.1201 | 505.1936 | 533.8104 | 505.2696 | 533.8907
2022-05-28 03:30 | 451.5701 | 557.6048 | 453.38 | 555.07 | 452.97 | 559.68 | 452.9663 | 550.5131 | 963.45 | 963.45 | 1018.54 | 1018.54 | 995.08 | 1131.14 | 509.5422 | 644.0107 | 509.0715 | 521.5723 | 505.9395 | 551.0831 | 507.0463 | 552.2886 | 507.0844 | 535.1936 | 507.076 | 535.2565
2022-05-28 04:00 | 449.7137 | 555.3254 | 451.13 | 552.17 | 451.31 | 557.63 | 451.8297 | 549.5807 | 960.75 | 960.75 | 1014.65 | 1014.65 | 995.54 | 1131.61 | 514.3046 | 650.6278 | 513.2568 | 521.2318 | 508.1385 | 550.7922 | 509.519 | 552.2886 | 509.3657 | 536.959 | 509.4423 | 537.0398
2022-05-28 04:30 | 447.3842 | 552.3572 | 449.92 | 550.3 | 449.9 | 555.87 | 450.1021 | 547.867 | 960.74 | 960.74 | 1014.79 | 1014.79 | 996.53 | 1132.62 | 512.5279 | 648.0676 | 511.4964 | 520.4943 | 507.285 | 550.4597 | 508.4726 | 551.7482 | 508.4726 | 536.1589 | 508.7407 | 536.4417
2022-05-28 05:00 | 447.1887 | 551.9286 | 449.47 | 549.05 | 449.28 | 555.01 | 449.5501 | 547.3248 | 960.15 | 960.15 | 1014.59 | 1014.59 | 998.15 | 1134.4 | 511.2693 | 646.8598 | 510.4995 | 520.6077 | 507.5417 | 550.2934 | 508.7686 | 551.6235 | 508.8452 | 536.4457 | 508.9603 | 536.5669
2022-05-28 05:30 | 445.7856 | 550.334 | 447.54 | 546.96 | 447.86 | 553.32 | 448.1496 | 545.6846 | 961.43 | 961.43 | 1016.88 | 1016.88 | 998.44 | 1134.57 | 509.4776 | 644.3996 | 508.534 | 519.8228 | 507.0433 | 549.7529 | 508.2701 | 551.0831 | 508.0784 | 535.6372 | 508.2318 | 535.7989
2022-05-28 06:00 | 447.2471 | 552.1931 | 448.69 | 548.25 | 448.69 | 554.38 | 448.8972 | 546.3356 | 962.23 | 962.23 | 1016.5 | 1016.5 | 999.17 | 1135.43 | 510.6541 | 645.8395 | 509.5882 | 519.9079 | 509.5536 | 549.3788 | 510.7874 | 550.709 | 510.5561 | 537.512 | 510.7488 | 537.715
2022-05-28 06:30 | 445.2222 | 549.6412 | 446.78 | 545.38 | 447.4 | 552.78 | 448.038 | 545.0969 | 960.45 | 960.45 | 1015.19 | 1015.19 | 990.59 | 1125.71 | 506.8542 | 640.822 | 506.2723 | 518.2719 | 508.3395 | 547.5082 | 509.4971 | 548.8799 | 509.7097 | 536.4825 | 509.6711 | 536.442
2022-05-28 07:00 | 446.9196 | 551.9085 | 448.04 | 547.1 | 448.55 | 554.2 | 449.2305 | 545.9727 | 960.87 | 960.87 | 1016.72 | 1016.72 | 987.58 | 1122.34 | 506.3 | 640.2379 | 505.5887 | 517.5721 | 508.0309 | 547.3004 | 508.9184 | 548.2564 | 508.9183 | 535.6841 | 508.9184 | 535.6841
2022-05-28 07:30 | 447.9841 | 553.2056 | 448.35 | 546.98 | 448.91 | 554.62 | 449.592 | 546.1317 | 959.8 | 959.8 | 1015.46 | 1015.46 | 981.29 | 1116.02 | 507.1568 | 641.5151 | 506.2621 | 517.0141 | 505.773 | 546.2611 | 506.1964 | 546.7184 | 506.2349 | 533.5767 | 506.3503 | 533.6983
2022-05-28 08:00 | 445.3296 | 550.0549 | 446.98 | 545.49 | 447.36 | 552.73 | 447.7427 | 547.5037 | 955.92 | 955.92 | 1011.27 | 1011.27 | 979.56 | 1120.33 | 503.7711 | 637.0918 | 503.3394 | 518.1962 | 502.6583 | 547.7576 | 502.6964 | 547.7991 | 502.4128 | 533.835 | 502.5869 | 534.1187
2022-05-28 08:30 | 435.438 | 537.7899 | 436.99 | 533.2 | 437.29 | 540.28 | 437.9043 | 540.836 | 954.02 | 954.02 | 1008.68 | 1008.68 | 969.82 | 1115.52 | 497.5896 | 629.2005 | 497.0637 | 518.3664 | 498.1054 | 548.0901 | 498.4076 | 548.4228 | 498.2565 | 533.7404 | 498.2565 | 533.6594
2022-05-28 09:00 | 429.0154 | 529.9926 | 430.66 | 526.8 | 430.96 | 532.43 | 431.3281 | 532.7557 | 952.96 | 952.96 | 1006.71 | 1006.71 | 961.05 | 1111.36 | 492.042 | 621.8179 | 491.4597 | 518.6785 | 492.3707 | 548.4228 | 492.5103 | 548.5475 | 492.5289 | 532.1119 | 492.5663 | 532.14
2022-05-28 09:30 | 424.0228 | 523.9149 | 426.37 | 522.75 | 426.28 | 526.67 | 426.7348 | 527.2541 | 950.05 | 950.05 | 1003.35 | 1003.35 | 950.95 | 1105.57 | 482.7153 | 609.8096 | 482.1801 | 519.8039 | 482.6687 | 547.9369 | 482.9977 | 548.3104 | 482.8149 | 527.2101 | 482.8515 | 527.25
2022-05-28 10:00 | 421.6696 | 520.9939 | 423.55 | 520.57 | 423.79 | 523.63 | 423.903 | 523.7729 | 951.66 | 951.66 | 1004.78 | 1004.78 | 939.66 | 1098.41 | 491.3473 | 620.5068 | 490.9644 | 521.4494 | 497.7031 | 550.5507 | 497.9283 | 550.7998 | 497.9283 | 529.8158 | 498.1534 | 530.0554
2022-05-28 10:30 | 416.7875 | 514.9962 | 418.86 | 515.41 | 418.79 | 517.46 | 418.4786 | 517.0794 | 950.44 | 950.44 | 1002.17 | 1002.17 | 934.79 | 1096.95 | 475.4988 | 599.9441 | 474.798 | 521.4305 | 508.7734 | 546.604 | 509.8106 | 547.6768 | 509.7338 | 526.6155 | 509.7337 | 526.6632
2022-05-28 11:00 | 412.3956 | 509.4286 | 413.5 | 509.81 | 412.99 | 509.81 | 413.1236 | 510.3213 | 941.98 | 941.98 | 992.43 | 992.43 | 934.42 | 1099.19 | 467.7767 | 590.1389 | 467.2173 | 521.2413 | 519.5107 | 542.2826 | 520.609 | 543.429 | 520.5306 | 522.3798 | 520.5698 | 522.4191
2022-05-28 11:30 | 434.777 | 536.889 | 436.46 | 538.22 | 435.9 | 537.82 | 436.3432 | 529.4511 | 939.29 | 939.29 | 989.71 | 989.71 | 928.33 | 1094.31 | 465.3638 | 587.165 | 464.6919 | 521.1373 | 464.8396 | 541.171 | 465.1433 | 541.4164 | 465.3257 | 520.731 | 465.1614 | 520.5346
2022-05-28 12:00 | 407.471 | 502.6718 | 409.44 | 505.33 | 408.66 | 503.61 | 408.7495 | 504.2632 | 936.95 | 936.95 | 986.82 | 986.82 | 929.17 | 1096.42 | 541.0027 | 685.3402 | 520.9765 | 520.9765 | 539.6177 | 540.8959 | 539.6992 | 540.9776 | 519.8015 | 519.8015 | 520.1153 | 520.1153
2022-05-28 12:30 | 406.8819 | 501.8845 | 408.86 | 505 | 408.3 | 503.05 | 408.1763 | 503.4811 | 939.46 | 939.46 | 989.21 | 989.21 | 926.21 | 1093.58 | 566.1011 | 718.0073 | 521.4493 | 521.4493 | 538.918 | 538.918 | 538.6334 | 538.6334 | 517.5493 | 517.5493 | 517.7836 | 517.7836
2022-05-28 13:00 | 435.1151 | 536.6516 | 436.01 | 538.37 | 435.59 | 536.72 | 435.6045 | 529.4775 | 939.75 | 939.75 | 990.14 | 990.14 | 924.88 | 1091.71 | 509.4567 | 644.484 | 508.379 | 521.9317 | 505.7141 | 537.8448 | 505.7903 | 537.926 | 506.0191 | 517.2097 | 505.8665 | 517.0538
2022-05-28 13:30 | 406.2527 | 501.7216 | 407.69 | 502.36 | 407.16 | 502.4 | 407.491 | 503.251 | 935.37 | 935.37 | 984.58 | 984.58 | 922.86 | 1087.95 | 537.597 | 681.0352 | 522.1114 | 522.1114 | 537.1649 | 537.1649 | 537.1323 | 537.1323 | 516.1841 | 516.1841 | 516.3751 | 516.3751
2022-05-28 14:00 | 399.9716 | 492.7518 | 401.46 | 495.52 | 401.31 | 493.5 | 401.4987 | 494.6714 | 926.93 | 926.93 | 974.89 | 974.89 | 927.14 | 1089.77 | 507.462 | 641.9289 | 506.8736 | 521.3359 | 506.7212 | 538.1638 | 506.7595 | 538.3036 | 506.7977 | 517.3241 | 506.8742 | 517.4022
2022-05-28 14:30 | 405.2143 | 499.6407 | 407.33 | 502.86 | 406.85 | 500.8 | 407.0618 | 501.8351 | 930.22 | 930.22 | 979.41 | 979.41 | 930.72 | 1090.26 | 528.5244 | 669.4205 | 521.2224 | 521.2318 | 527.1054 | 537.7484 | 527.3271 | 537.9922 | 517.3976 | 517.3976 | 517.1633 | 517.1633
2022-05-28 15:00 | 404.7331 | 500.1401 | 410.73 | 507.04 | 410.46 | 505.37 | 410.3495 | 506.0039 | 931.99 | 931.99 | 981.69 | 981.69 | 927.98 | 1083.51 | 517.9452 | 655.6922 | 517.0914 | 521.1279 | 517.313 | 538.4617 | 517.7037 | 538.8682 | 517.5474 | 517.7791 | 517.7427 | 517.9744
2022-05-28 15:30 | 408.3331 | 504.5699 | 413.83 | 510.09 | 413.59 | 509.8 | 413.7381 | 510.6191 | 933.16 | 933.16 | 982.14 | 982.14 | 939.41 | 1090.99 | 472.0035 | 595.9692 | 470.7691 | 520.5226 | 472.1783 | 538.9088 | 472.6057 | 539.3967 | 472.4987 | 518.326 | 472.7482 | 518.5996
2022-05-28 16:00 | 412.058 | 509.1917 | 415.11 | 509.85 | 414.97 | 512.11 | 415.5746 | 513.3266 | 930.84 | 930.84 | 980.26 | 980.26 | 930.96 | 1076.23 | 500.3063 | 632.692 | 499.2874 | 519.0284 | 490.4323 | 536.7659 | 490.9155 | 537.3857 | 491.0642 | 516.6309 | 490.6553 | 516.1616
2022-05-28 16:30 | 417.4622 | 515.9805 | 418.56 | 512.99 | 419.22 | 517.62 | 419.542 | 518.5151 | 929.61 | 929.61 | 979.41 | 979.41 | 935.44 | 1074.86 | 477.5024 | 602.8662 | 476.417 | 516.8627 | 477.1232 | 535.4825 | 477.973 | 536.4608 | 478.126 | 515.7921 | 478.0093 | 515.7139
2022-05-28 17:00 | 423.6389 | 523.2299 | 424.58 | 516.85 | 424.86 | 524.95 | 425.628 | 525.6866 | 930.33 | 930.33 | 980.44 | 980.44 | 946.87 | 1081.06 | 482.7516 | 609.9571 | 481.834 | 516.4372 | 483.0944 | 537.0237 | 483.6826 | 537.6776 | 483.6091 | 516.8143 | 483.7562 | 516.9714
2022-05-28 17:30 | 429.4004 | 530.4194 | 430.51 | 524.76 | 429.57 | 530.6 | 430.6916 | 529.3483 | 934.06 | 934.06 | 984.87 | 984.87 | 954.13 | 1085.98 | 488.1085 | 616.8193 | 487.091 | 516.2291 | 488.4952 | 539.7047 | 488.6068 | 539.8279 | 488.5696 | 519.0247 | 488.644 | 519.1037
2022-05-28 18:00 | 429.2809 | 530.244 | 430.1 | 522.29 | 429.14 | 530.22 | 430.2347 | 528.7159 | 937.25 | 937.25 | 989.25 | 989.25 | 958.07 | 1090.28 | 493.4216 | 623.7271 | 492.5832 | 516.7965 | 493.5869 | 543.8129 | 494.0376 | 544.3094 | 493.9624 | 523.4315 | 494.0751 | 523.5508
2022-05-28 18:30 | 434.9717 | 537.2404 | 436.12 | 529.59 | 434.86 | 537.26 | 435.6791 | 534.0007 | 943.12 | 943.12 | 996.01 | 996.01 | 972.34 | 1106.08 | 502.6885 | 635.5297 | 501.5072 | 522.0262 | 502.999 | 552.2471 | 501.0302 | 550.0855 | 500.9166 | 529.7263 | 501.0302 | 529.8464
2022-05-28 19:00 | 440.3351 | 543.9144 | 440.78 | 535.99 | 439.65 | 543.15 | 440.4845 | 538.3155 | 951.87 | 951.87 | 1006.74 | 1006.74 | 977.74 | 1111.96 | 506.5626 | 640.1368 | 505.528 | 522.1586 | 507.3749 | 552.4965 | 505.5425 | 550.5012 | 505.2753 | 533.2484 | 505.4662 | 533.4498
2022-05-28 19:30 | 439.9332 | 543.168 | 440.36 | 534.21 | 439.06 | 542.51 | 440.6483 | 538.6502 | 951.61 | 951.61 | 1006.07 | 1006.07 | 978.5 | 1112.76 | 509.2655 | 643.7524 | 508.631 | 523.0003 | 510.078 | 552.746 | 507.9298 | 550.4181 | 507.8915 | 535.3696 | 508.0066 | 535.4909
2022-05-28 20:00 | 442.4058 | 546.4878 | 443.26 | 539.49 | 442 | 546 | 443.1771 | 540.9363 | 955.88 | 955.88 | 1011.14 | 1011.14 | 979.65 | 1114.01 | 508.2409 | 643.1223 | 507.2703 | 519.0094 | 509.4781 | 548.7136 | 510.2115 | 549.5035 | 510.0184 | 536.8075 | 510.1343 | 536.9294
2022-05-28 20:30 | 446.1143 | 551.1605 | 448.04 | 545.94 | 446.79 | 551.92 | 447.3287 | 544.5557 | 960.42 | 960.42 | 1016.34 | 1016.34 | 983.92 | 1118.67 | 510.7779 | 646.1379 | 509.9967 | 518.6028 | 509.1295 | 548.9215 | 509.8235 | 549.7529 | 509.6693 | 536.5784 | 509.7849 | 536.7002
2022-05-28 21:00 | 444.4534 | 549.108 | 446.5 | 544.29 | 445.59 | 550.41 | 445.9138 | 543.0917 | 960.46 | 960.46 | 1016.77 | 1016.77 | 980.19 | 1114.32 | 510.4932 | 645.8615 | 509.775 | 516.8249 | 505.4842 | 546.5937 | 506.3117 | 547.3419 | 506.1964 | 533.2682 | 506.2733 | 533.3493
2022-05-28 21:30 | 445.9864 | 551.0022 | 446.54 | 545.09 | 445.76 | 550.75 | 446.9082 | 544.068 | 960.98 | 960.98 | 1017.55 | 1017.55 | 981.45 | 1115.72 | 512.0316 | 647.8488 | 511.2719 | 517.3167 | 510.3563 | 547.051 | 511.0156 | 547.7576 | 510.8035 | 537.0503 | 511.0543 | 537.2798
2022-05-28 22:00 | 451.0985 | 557.2836 | 452.91 | 553.01 | 451.84 | 558.2 | 452.2639 | 548.9633 | 965.3 | 965.3 | 1020.69 | 1020.69 | 984.57 | 1119.22 | 513.5786 | 649.7102 | 512.5395 | 517.6949 | 512.457 | 548.007 | 512.7679 | 548.3396 | 512.7114 | 538.7501 | 512.6901 | 538.694
2022-05-28 22:30 | 452.3176 | 558.5686 | 453.93 | 553.4 | 452.46 | 559.04 | 452.9901 | 549.8448 | 969.98 | 969.98 | 1027.31 | 1027.31 | 988.99 | 1124.17 | 514.5427 | 650.9302 | 513.4662 | 518.7258 | 514.588 | 548.4227 | 515.2901 | 549.171 | 515.3681 | 541.0685 | 515.4462 | 541.1504
2022-05-28 23:00 | 455.7629 | 562.771 | 457.24 | 558.08 | 455.79 | 563.13 | 456.5854 | 553.5186 | 965.28 | 965.28 | 1021.56 | 1021.56 | 999.03 | 1135.27 | 514.9238 | 651.3618 | 514.1756 | 519.9835 | 515.2214 | 549.6699 | 515.8663 | 550.3348 | 516.0007 | 541.8674 | 516.3337 | 542.2509
2022-05-28 23:30 | 455.9225 | 562.8791 | 456.67 | 557.23 | 454.75 | 561.84 | 455.829 | 552.2923 | 969.76 | 969.76 | 1026.95 | 1026.95 | 995.68 | 1131.38 | 514.616 | 651.0048 | 513.8313 | 518.5555 | 514.9667 | 548.2564 | 515.8257 | 549.171 | 515.9819 | 541.5787 | 515.9261 | 541.6197
2022-05-29 | 456.6726 | 563.5464 | 458.41 | 559.23 | 456.66 | 564.06 | 457.0482 | 553.7695 | 968.5 | 968.5 | 1025.26 | 1025.26 | 1004.29 | 1140.99 | 516.0361 | 652.9607 | 515.1645 | 519.7661 | 516.1939 | 549.5035 | 517.3655 | 550.6674 | 517.2094 | 542.8334 | 517.4046 | 543.0384
2022-05-29 00:30 | 459.8256 | 567.5538 | 461.33 | 563.46 | 458.81 | 566.75 | 459.5392 | 556.4168 | 965.07 | 965.07 | 1020.92 | 1020.92 | 1008.53 | 1145.76 | 516.7427 | 653.695 | 515.9651 | 520.8441 | 516.863 | 550.418 | 518.034 | 551.6651 | 517.9949 | 543.7253 | 518.1511 | 543.8892
2022-05-29 01:00 | 460.2264 | 567.8972 | 461.7 | 564.14 | 459.45 | 567.47 | 459.6906 | 556.5386 | 969.97 | 969.97 | 1026.69 | 1026.69 | 1012.81 | 1150.48 | 519.2379 | 656.9158 | 519.0029 | 522.0168 | 519.5607 | 551.291 | 520.736 | 552.5381 | 520.5793 | 545.9679 | 520.6185 | 546.009
2022-05-29 01:30 | 453.3996 | 559.6029 | 455.56 | 556.74 | 454.31 | 561.21 | 454.3996 | 551.0989 | 970.96 | 970.96 | 1028.88 | 1028.88 | 1010.71 | 1148.12 | 519.357 | 657.1942 | 518.8412 | 521.317 | 519.6879 | 551 | 520.8249 | 552.164 | 520.8804 | 546.1504 | 520.8249 | 546.1255
2022-05-29 02:00 | 453.5687 | 559.6826 | 456.05 | 557.34 | 453.74 | 560.44 | 454.3409 | 551.1706 | 970.26 | 970.26 | 1026.9 | 1026.9 | 1016.21 | 1154.29 | 522.483 | 661.0699 | 521.7091 | 522.0547 | 522.7681 | 551.7897 | 524.3585 | 553.5358 | 524.3191 | 549.2245 | 524.6734 | 549.5957
2022-05-29 02:30 | 452.4987 | 558.1656 | 454.21 | 554.6 | 452.97 | 559.37 | 453.1571 | 549.8594 | 970.33 | 970.33 | 1027.44 | 1027.44 | 1008.47 | 1145.6 | 523.0565 | 661.869 | 521.6385 | 521.6385 | 523.1243 | 551.2494 | 524.0711 | 552.2471 | 523.9922 | 548.6524 | 524.0317 | 548.6937
2022-05-29 03:00 | 450.721 | 556.337 | 452.77 | 553.82 | 451.84 | 558.16 | 451.9333 | 548.8135 | 969.19 | 969.19 | 1025.63 | 1025.63 | 1011.96 | 1149.41 | 521.3842 | 660.1489 | 520.6478 | 521.525 | 521.3055 | 550.8754 | 522.5644 | 552.2055 | 522.3676 | 547.3119 | 522.4857 | 547.4357
2022-05-29 03:30 | 448.4911 | 553.4553 | 450.89 | 551.18 | 449.53 | 555.24 | 449.4859 | 546.5378 | 965.87 | 965.87 | 1022.52 | 1022.52 | 1010.73 | 1148.04 | 523.3985 | 662.5887 | 521.4494 | 521.4494 | 523.5375 | 551.1247 | 524.5642 | 552.2055 | 524.3273 | 548.8725 | 524.5642 | 549.1206
2022-05-29 04:00 | 448.9034 | 554.2609 | 450.06 | 551.13 | 449.39 | 555.21 | 449.8496 | 547.0026 | 966.31 | 966.31 | 1022.11 | 1022.11 | 1007.19 | 1144.2 | 524.6491 | 663.9421 | 521.0521 | 521.0521 | 524.9689 | 551.3741 | 525.4835 | 551.9146 | 525.6417 | 549.9556 | 525.8 | 550.1212
2022-05-29 04:30 | 447.5047 | 552.2603 | 450.1 | 550.12 | 449.06 | 554.66 | 448.8958 | 546.1404 | 965.39 | 965.39 | 1021.33 | 1021.33 | 1008.94 | 1146.13 | 525.0286 | 664.5756 | 521.2224 | 521.2224 | 524.9689 | 551.2078 | 525.9979 | 552.3302 | 525.8792 | 550.204 | 525.9724 | 550.2692
2022-05-29 05:00 | 447.1801 | 551.7929 | 449.15 | 548.91 | 447.95 | 553.29 | 448.1379 | 545.4114 | 964.81 | 964.81 | 1020.1 | 1020.1 | 1007.13 | 1144.18 | 522.3358 | 660.8239 | 521.09 | 521.09 | 522.6071 | 551.1247 | 523.8289 | 552.4133 | 523.6713 | 548.4146 | 523.5925 | 548.332
2022-05-29 05:30 | 445.4509 | 549.8309 | 447.61 | 547.48 | 446.61 | 551.74 | 447.138 | 544.4528 | 961.6 | 961.6 | 1017.18 | 1017.18 | 998.88 | 1135.13 | 518.4813 | 655.9312 | 517.3923 | 521.2792 | 518.0917 | 550.5843 | 519.2653 | 551.9146 | 519.0696 | 544.5847 | 519.187 | 544.7078
2022-05-29 06:00 | 445.3939 | 549.5155 | 447.07 | 545.83 | 445.91 | 550.73 | 446.1708 | 543.5347 | 960.04 | 960.04 | 1015.66 | 1015.66 | 1002.21 | 1138.75 | 515.2853 | 651.9094 | 514.4356 | 521.0616 | 515.4269 | 550.7506 | 516.4384 | 551.8314 | 516.2827 | 542.3667 | 516.3994 | 542.4893
2022-05-29 06:30 | 445.1057 | 549.3098 | 446.67 | 545.39 | 445.81 | 550.68 | 446.147 | 543.0529 | 958.57 | 958.57 | 1014.12 | 1014.12 | 996.03 | 1131.9 | 512.922 | 648.8389 | 511.8051 | 520.0308 | 536.5696 | 549.7945 | 537.381 | 550.6674 | 537.3405 | 540.0117 | 537.5432 | 540.2154
2022-05-29 07:00 | 445.1599 | 549.2496 | 446.28 | 544.46 | 445.66 | 550.46 | 446.2786 | 543.0203 | 955.98 | 955.98 | 1010.11 | 1010.11 | 991.62 | 1126.9 | 510.4787 | 645.7467 | 509.4398 | 519.4066 | 512.7449 | 548.7137 | 513.7161 | 549.7945 | 513.7937 | 537.8757 | 513.5995 | 537.6725
2022-05-29 07:30 | 444.1554 | 547.7141 | 445.38 | 542.31 | 444.58 | 549.02 | 445.2433 | 542.1674 | 954.13 | 954.13 | 1009.44 | 1009.44 | 988.01 | 1123.46 | 508.5567 | 643.1341 | 507.7974 | 518.6028 | 508.8189 | 548.298 | 509.5356 | 549.0463 | 509.4199 | 536.5499 | 509.5742 | 536.7124
2022-05-29 08:00 | 440.3434 | 543.3779 | 442.54 | 539.48 | 440.99 | 544.72 | 441.1543 | 541.7938 | 956.52 | 956.52 | 1011.9 | 1011.9 | 979.37 | 1119.94 | 502.709 | 635.5656 | 502.0388 | 517.6666 | 503.3846 | 547.7161 | 503.9958 | 548.3812 | 503.7284 | 534.9827 | 503.8691 | 535.0638
2022-05-29 08:30 | 437.1245 | 539.484 | 438.75 | 535.54 | 436.84 | 539.77 | 437.6709 | 540.129 | 954.29 | 954.29 | 1009.04 | 1009.04 | 972.02 | 1117.95 | 496.074 | 627.082 | 495.4862 | 518.13 | 496.7845 | 548.2148 | 497.1989 | 548.6721 | 497.2742 | 533.0334 | 497.1815 | 532.9124
2022-05-29 09:00 | 435.1432 | 537.1461 | 436.25 | 533.64 | 434.14 | 536.25 | 434.9231 | 536.7494 | 953.79 | 953.79 | 1008.44 | 1008.44 | 968.17 | 1119.18 | 493.1887 | 623.4423 | 492.2556 | 518.9811 | 493.1802 | 548.6721 | 493.6848 | 549.2126 | 493.5913 | 532.9623 | 493.5542 | 532.9623
2022-05-29 09:30 | 423.4458 | 522.8345 | 424.78 | 521.33 | 422.74 | 522.16 | 423.1551 | 522.4656 | 950.37 | 950.37 | 1004.03 | 1004.03 | 957.02 | 1112.18 | 488.5717 | 617.2676 | 487.888 | 519.6431 | 488.5975 | 549.171 | 489.0412 | 549.6282 | 488.9302 | 531.9498 | 488.9673 | 531.9901
2022-05-29 10:00 | 422.6801 | 521.9233 | 424.3 | 522.18 | 421.71 | 520.87 | 422.3885 | 521.5536 | 948.16 | 948.16 | 999.88 | 999.88 | 952.26 | 1111.83 | 479.7639 | 606.3682 | 479.0085 | 521.6669 | 479.9048 | 548.7349 | 480.3751 | 549.2726 | 480.2666 | 528.1535 | 480.2666 | 528.1535
2022-05-29 10:30 | 419.1957 | 517.4963 | 420.62 | 518.27 | 417.93 | 515.88 | 418.5405 | 516.6985 | 947.06 | 947.06 | 999.22 | 999.22 | 942.67 | 1105.59 | 471.816 | 595.2635 | 471.2654 | 522.953 | 471.6163 | 544.4923 | 471.7938 | 544.6972 | 471.7938 | 523.6939 | 472.3261 | 524.2849
2022-05-29 11:00 | 411.4904 | 508.1082 | 413.47 | 510.17 | 411.6 | 508.17 | 411.8942 | 508.6442 | 942.32 | 942.32 | 993.39 | 993.39 | 930.52 | 1095.26 | 466.6328 | 588.4775 | 466.2439 | 521.5629 | 466.8285 | 541.8868 | 466.9781 | 542.1729 | 466.9341 | 521.0572 | 466.9429 | 521.0572
2022-05-29 11:30 | 410.5663 | 507.1 | 411.7 | 508.12 | 410.16 | 506.43 | 410.4403 | 506.9128 | 946.98 | 946.98 | 998.1 | 998.1 | 930.3 | 1097.3 | 463.5823 | 584.2701 | 462.3068 | 522.0357 | 463.0322 | 540.3275 | 463.8409 | 541.2318 | 463.4574 | 519.7153 | 463.7071 | 520.0672
2022-05-29 12:00 | 408.2729 | 504.0527 | 409.1 | 504.72 | 407.79 | 503.3 | 408.1464 | 503.8965 | 946.85 | 946.85 | 998.12 | 998.12 | 924.64 | 1092.68 | 457.7467 | 576.8301 | 457.0793 | 522.7828 | 457.6792 | 537.047 | 458.1635 | 537.6862 | 458.2499 | 516.6035 | 458.0923 | 516.5258
2022-05-29 12:30 | 407.1114 | 502.6926 | 409.12 | 504.42 | 408.44 | 503.96 | 408.4744 | 504.4134 | 946.01 | 946.01 | 997.82 | 997.82 | 905.25 | 1071.58 | 454.8343 | 572.9554 | 454.2317 | 520.3335 | 454.692 | 533.9271 | 454.417 | 533.6042 | 454.1764 | 512.4634 | 454.3138 | 512.6186
2022-05-29 13:00 | 406.6175 | 501.3241 | 408.17 | 503.92 | 408.14 | 502.37 | 407.7516 | 502.7223 | 942.02 | 942.02 | 992.7 | 992.7 | 911.45 | 1076.96 | 452.9904 | 570.911 | 452.0936 | 519.6525 | 452.6073 | 531.7258 | 451.9906 | 531.0013 | 451.7759 | 509.947 | 452.0546 | 510.2564
2022-05-29 13:30 | 467.1781 | 576.178 | 468.75 | 578.92 | 469.37 | 578.29 | 469.7158 | 527.0889 | 944.4 | 944.4 | 995.59 | 995.59 | 911.99 | 1075.67 | 529.5571 | 670.4194 | 518.4988 | 518.4988 | 517.7406 | 529.9583 | 516.798 | 528.9935 | 508.3406 | 508.3406 | 508.5722 | 508.5722
2022-05-29 14:00 | 500.1609 | 617.0392 | 503.03 | 621.22 | 503.17 | 620.18 | 502.8145 | 527.2311 | 938.79 | 938.79 | 989.26 | 989.26 | 915.73 | 1077.09 | 534.6248 | 676.8552 | 518.1016 | 518.1016 | 529.029 | 529.029 | 528.5471 | 528.5471 | 507.6588 | 507.6588 | 507.7746 | 507.7746
2022-05-29 14:30 | 451.8601 | 557.2872 | 453.83 | 560.35 | 453.75 | 558.92 | 454.4237 | 527.028 | 937.82 | 937.82 | 988.1 | 988.1 | 918.03 | 1075.9 | 516.1193 | 653.1587 | 515.7235 | 517.5436 | 502.7479 | 526.9639 | 502.5567 | 526.6967 | 502.6714 | 506.1382 | 502.3274 | 505.7918
2022-05-29 15:00 | 410.6018 | 506.3267 | 412.93 | 509.89 | 412.82 | 508.48 | 412.6565 | 508.908 | 934.64 | 934.64 | 983.98 | 983.98 | 926.79 | 1081.35 | 511.9828 | 647.4798 | 511.3567 | 517.4396 | 507.8666 | 528.6936 | 507.4422 | 528.2517 | 507.3264 | 507.3835 | 507.7122 | 507.7694
2022-05-29 15:30 | 429.6221 | 530.3618 | 431.18 | 532.02 | 431.18 | 531.77 | 431.1754 | 523.8517 | 933.37 | 933.37 | 982.38 | 982.38 | 932.12 | 1082.31 | 561.2747 | 711.5955 | 517.6382 | 517.6382 | 528.9203 | 528.9203 | 528.0837 | 528.0837 | 507.3035 | 507.3035 | 507.4579 | 507.4579
2022-05-29 16:00 | 414.5193 | 512.0941 | 416.15 | 512.03 | 416.4 | 514.1 | 416.4714 | 514.5056 | 931.78 | 931.78 | 981.28 | 981.28 | 932.74 | 1077.33 | 493.3669 | 622.8507 | 492.4998 | 515.605 | 490.4221 | 531.6204 | 489.8987 | 531.1341 | 489.824 | 510.3235 | 489.9361 | 510.3676
2022-05-29 16:30 | 426.7758 | 527.1443 | 428.46 | 523.72 | 427.69 | 528.46 | 428.2393 | 526.3062 | 935.18 | 935.18 | 984.84 | 984.84 | 942.27 | 1082.01 | 506.9779 | 640.8166 | 505.9693 | 517.1275 | 505.2455 | 535.118 | 504.8234 | 534.7214 | 504.5547 | 513.6762 | 504.6314 | 513.7543
2022-05-29 17:00 | 428.2855 | 528.9618 | 429.23 | 522.97 | 428.21 | 529.16 | 428.8672 | 529.6961 | 940.93 | 940.93 | 992.31 | 992.31 | 967.72 | 1104.38 | 511.6275 | 647.0309 | 510.3301 | 520.7023 | 511.3134 | 540.6302 | 512.3926 | 541.6596 | 512.4312 | 520.7926 | 512.4324 | 520.7927
2022-05-29 17:30 | 429.7985 | 530.955 | 430.94 | 526.78 | 430.46 | 531.22 | 431.3199 | 530.477 | 941.27 | 941.27 | 993.56 | 993.56 | 969.46 | 1103.13 | 506.202 | 640.1987 | 505.1069 | 519.1512 | 520.8192 | 538.7538 | 522.1211 | 540.0798 | 519.0169 | 519.0169 | 519.1738 | 519.1738
2022-05-29 18:00 | 435.625 | 538.1737 | 437.31 | 534.4 | 437.35 | 539.49 | 438.5833 | 537.5602 | 952.84 | 952.84 | 1006.74 | 1006.74 | 972.26 | 1106.08 | 490.8245 | 620.3474 | 489.6743 | 519.3688 | 489.558 | 541.4078 | 490.0397 | 541.9406 | 489.9657 | 520.9689 | 490.0397 | 521.0476
2022-05-29 18:30 | 438.3304 | 541.415 | 440.27 | 538.08 | 441.03 | 543.93 | 441.2998 | 539.8536 | 954.38 | 954.38 | 1008.22 | 1008.22 | 977.63 | 1111.95 | 492.7324 | 622.6755 | 491.5416 | 519.2364 | 492.3503 | 543.7004 | 492.909 | 544.3174 | 492.7228 | 523.2072 | 492.8717 | 523.4368
2022-05-29 19:00 | 439.939 | 543.4933 | 442.04 | 540.38 | 442.47 | 545.85 | 442.636 | 540.9448 | 956.07 | 956.07 | 1010.82 | 1010.82 | 981.79 | 1116.46 | 496.0394 | 626.9869 | 494.9303 | 519.0284 | 497.7443 | 547.9238 | 498.46 | 548.7118 | 498.4224 | 527.7482 | 498.6484 | 527.9875
2022-05-29 19:30 | 446.0656 | 551.0841 | 447.51 | 547.26 | 447.98 | 552.67 | 448.7065 | 546.8207 | 964.74 | 964.74 | 1020.71 | 1020.71 | 987.1 | 1122.33 | 499.4249 | 631.2151 | 498.6086 | 519.8228 | 500.0359 | 549.7529 | 500.9056 | 550.7091 | 500.7921 | 529.7775 | 501.019 | 530.0176
2022-05-29 20:00 | 448.0543 | 553.2079 | 449.95 | 551.91 | 450.41 | 555.08 | 451.0428 | 549.012 | 968.63 | 968.63 | 1024.9 | 1024.9 | 989.84 | 1125.31 | 499.328 | 630.9152 | 498.0505 | 519.8512 | 500.1243 | 550.0023 | 500.5402 | 550.4597 | 500.2755 | 529.2677 | 500.4268 | 529.4277
2022-05-29 20:30 | 447.3918 | 552.5262 | 448.96 | 550.26 | 449.49 | 554.17 | 449.8972 | 547.8127 | 970.35 | 970.35 | 1027.42 | 1027.42 | 984.91 | 1119.65 | 500.9777 | 633.1811 | 500.0008 | 517.9313 | 496.9537 | 546.9268 | 497.1045 | 547.0927 | 496.8531 | 526.0129 | 497.1799 | 526.3221
2022-05-29 21:00 | 444.993 | 549.3207 | 445.82 | 547.18 | 445.7 | 549.2 | 446.2199 | 543.5947 | 959.77 | 959.77 | 1015.48 | 1015.48 | 984.45 | 1119.08 | 500.7648 | 632.7593 | 499.8427 | 517.7139 | 497.8051 | 547.3068 | 498.0698 | 547.6808 | 497.9564 | 526.7189 | 498.0208 | 526.8176
2022-05-29 21:30 | 448.2267 | 553.3312 | 449.8 | 552.51 | 449.36 | 553.79 | 449.9811 | 547.204 | 963.83 | 963.83 | 1020.48 | 1020.48 | 988.84 | 1123.97 | 503.7006 | 636.8094 | 502.3166 | 518.2529 | 503.6177 | 548.2565 | 503.9996 | 548.6721 | 503.8468 | 531.7053 | 503.8307 | 531.7859
2022-05-29 22:00 | 449.8996 | 555.2449 | 451.53 | 555.18 | 450.74 | 555.45 | 451.0073 | 548.3236 | 972.12 | 972.12 | 1030.1 | 1030.1 | 991.36 | 1126.86 | 505.0222 | 638.0312 | 504.4442 | 519.9174 | 507.6902 | 549.4203 | 507.9591 | 549.7114 | 507.8822 | 535.1842 | 507.9975 | 535.3057
2022-05-29 22:30 | 452.2698 | 558.1136 | 453.11 | 557.71 | 452.23 | 557.16 | 452.8942 | 549.9173 | 966.78 | 966.78 | 1024 | 1024 | 992.48 | 1127.98 | 510.1726 | 645.0545 | 509.4862 | 519.4539 | 510.27 | 548.8384 | 510.6952 | 549.2957 | 510.5406 | 537.1845 | 510.7338 | 537.3878
2022-05-29 23:00 | 454.8173 | 559.785 | 456.47 | 563.19 | 455.05 | 558.93 | 455.7208 | 553.0961 | 969.02 | 969.02 | 1025.99 | 1025.99 | 999.22 | 1135.43 | 510.2063 | 645.0129 | 509.3736 | 520.6455 | 513.0146 | 550.3349 | 513.1696 | 550.5012 | 512.8984 | 539.3213 | 513.1308 | 539.5657
2022-05-29 23:30 | 455.5978 | 560.8645 | 457.4 | 564.53 | 456.11 | 560.19 | 456.8087 | 554.1017 | 965.13 | 965.13 | 1021.91 | 1021.91 | 1003.79 | 1140.51 | 515.8156 | 652.0704 | 515.1234 | 520.759 | 515.0432 | 550.9169 | 514.9266 | 550.7922 | 514.6545 | 540.7919 | 515.2764 | 541.4453
2022-05-30 | 451.2562 | 555.9294 | 453.31 | 559.31 | 451.94 | 555.82 | 452.1862 | 549.9498 | 961.62 | 961.62 | 1016.26 | 1016.26 | 997.84 | 1133.85 | 516.3214 | 652.8425 | 515.3542 | 520.7212 | 516.2261 | 550.1686 | 516.4212 | 550.3765 | 516.3041 | 542.0513 | 516.6943 | 542.4608
2022-05-30 00:30 | 441.4504 | 543.0985 | 443.27 | 547.34 | 442.18 | 542.81 | 442.8615 | 541.3556 | 955.06 | 955.06 | 1009.06 | 1009.06 | 991.9 | 1127.22 | 515.3067 | 651.4146 | 514.1289 | 519.0851 | 515.3796 | 548.8384 | 515.8871 | 549.3788 | 515.4576 | 541.0619 | 515.9092 | 541.5695
2022-05-30 01:00 | 443.4463 | 545.655 | 445.59 | 550.21 | 444.07 | 545.28 | 444.7285 | 543.2626 | 957.04 | 957.04 | 1011.08 | 1011.08 | 995.98 | 1131.78 | 516.4743 | 652.8795 | 515.7701 | 519.4351 | 516.4258 | 548.6721 | 516.5824 | 548.8384 | 516.5041 | 541.8597 | 516.6215 | 541.9828
2022-05-30 01:30 | 446.6666 | 548.9 | 449.02 | 554.62 | 447.41 | 548.74 | 447.6253 | 545.7742 | 962.84 | 962.84 | 1018.51 | 1018.51 | 998.14 | 1134.13 | 516.9949 | 653.6066 | 516.0648 | 519.4634 | 517.0449 | 549.0462 | 517.2407 | 549.2541 | 517.2408 | 542.566 | 517.319 | 542.6481
2022-05-30 02:00 | 452.3829 | 556.0186 | 455.08 | 562.13 | 453.64 | 556.6 | 453.6713 | 551.4339 | 972.34 | 972.34 | 1029.28 | 1029.28 | 1005.02 | 1141.67 | 520.926 | 659.3044 | 519.662 | 519.662 | 521.3311 | 549.9192 | 521.6464 | 550.2517 | 521.4099 | 546.079 | 521.4099 | 546.079
2022-05-30 02:30 | 448.7058 | 551.1131 | 450.63 | 556.8 | 449.93 | 551.44 | 450.5559 | 548.0313 | 967.69 | 967.69 | 1024.53 | 1024.53 | 1007.03 | 1143.85 | 519.4887 | 658.8264 | 518.4819 | 521.09 | 518.7469 | 550.0023 | 518.6685 | 549.9192 | 518.6293 | 543.8232 | 518.4333 | 543.6177
2022-05-30 03:00 | 449.1128 | 552.0908 | 451.15 | 557.44 | 450.83 | 553.05 | 451.0234 | 547.8347 | 968.26 | 968.26 | 1025.57 | 1025.57 | 1000.48 | 1136.45 | 517.0775 | 655.4863 | 515.8094 | 519.3405 | 548.6306 | 548.6721 | 548.2148 | 548.2564 | 541.3917 | 541.3917 | 541.515 | 541.515
2022-05-30 03:30 | 451.2523 | 554.5993 | 453.75 | 560.64 | 453.46 | 556.26 | 453.2114 | 549.7381 | 971.36 | 971.36 | 1028.57 | 1028.57 | 1002.55 | 1138.84 | 516.9653 | 655.448 | 516.027 | 520.0971 | 548.2167 | 549.5035 | 547.9265 | 549.2126 | 541.9907 | 541.9907 | 541.9907 | 541.9907
2022-05-30 04:00 | 453.0795 | 556.3611 | 455.08 | 562.31 | 454.85 | 557.4 | 454.8069 | 551.1769 | 968.56 | 968.56 | 1025.6 | 1025.6 | 998.76 | 1134.69 | 514.7989 | 652.9216 | 514.2753 | 520.22 | 514.6197 | 549.1709 | 514.1523 | 548.6721 | 514.1523 | 539.96 | 514.425 | 540.2464
2022-05-30 04:30 | 452.8429 | 555.4178 | 455.16 | 562.39 | 454.9 | 556.7 | 454.9916 | 551.2162 | 964.56 | 964.56 | 1020.33 | 1020.33 | 996.55 | 1132.21 | 513.7049 | 651.3867 | 512.4718 | 518.8015 | 513.9106 | 548.6721 | 513.8327 | 548.5891 | 513.7158 | 539.4341 | 513.7937 | 539.5159
2022-05-30 05:00 | 449.3309 | 549.824 | 451.41 | 557.64 | 451.3 | 550.75 | 451.5028 | 547.5418 | 962.42 | 962.42 | 1018.89 | 1018.89 | 991.35 | 1126.42 | 510.9606 | 647.8652 | 510.4668 | 518.2623 | 511.1857 | 547.5082 | 510.7975 | 547.0925 | 510.914 | 537.0306 | 510.935 | 537.1121
2022-05-30 05:30 | 451.1342 | 550.3439 | 453.04 | 559.25 | 451.94 | 549.57 | 452.3828 | 548.8575 | 968.99 | 968.99 | 1026.24 | 1026.24 | 987.42 | 1122.27 | 508.1512 | 644.4501 | 507.2358 | 518.8109 | 507.6442 | 547.7576 | 507.4516 | 547.5497 | 507.4516 | 534.3474 | 507.4131 | 534.3068
2022-05-30 06:00 | 449.9552 | 549.1493 | 451.76 | 557.65 | 450.64 | 548.24 | 451.5538 | 548.1641 | 966.9 | 966.9 | 1024.09 | 1024.09 | 985.96 | 1120.9 | 504.333 | 639.3912 | 504.1952 | 519.3121 | 507.3188 | 548.1733 | 507.3573 | 548.2148 | 507.3188 | 532.1428 | 507.2034 | 532.0218
2022-05-30 06:30 | 446.0563 | 543.9813 | 446.89 | 551.49 | 446.5 | 542.34 | 447.5144 | 543.4473 | 963.26 | 963.26 | 1019.44 | 1019.44 | 977.86 | 1111.6 | 518.4601 | 656.1882 | 517.4302 | 517.4302 | 529.5992 | 546.3857 | 529.2366 | 546.0117 | 529.1963 | 530.7599 | 529.0351 | 530.5174
2022-05-30 07:00 | 445.9463 | 545.261 | 447.77 | 552.06 | 447.09 | 544.28 | 448.2383 | 544.5145 | 963.05 | 963.05 | 1020.11 | 1020.11 | 982.62 | 1116.98 | 512.7611 | 647.8825 | 511.7115 | 521.0332 | 512.6481 | 550.6674 | 509.823 | 547.6329 | 509.6682 | 536.0952 | 509.6883 | 536.1506
2022-05-30 07:30 | 443.3867 | 544.3195 | 444.87 | 547.01 | 444.67 | 543.71 | 445.5098 | 541.9271 | 960.25 | 960.25 | 1016.82 | 1016.82 | 994.48 | 1130.89 | 514.8817 | 651.0977 | 514.0182 | 521.4967 | 514.8253 | 551.0416 | 513.0388 | 549.1294 | 513.233 | 539.6485 | 513.4272 | 539.8527
2022-05-30 08:00 | 435.5636 | 535.6047 | 437.13 | 536.56 | 437.4 | 535.5 | 438.5922 | 538.3637 | 954.4 | 954.4 | 1010.24 | 1010.24 | 981.97 | 1122.97 | 504.1786 | 637.5743 | 503.5093 | 519.2838 | 504.1669 | 548.6306 | 502.7534 | 547.0925 | 502.6771 | 533.82 | 502.6004 | 533.7529
2022-05-30 08:30 | 439.4583 | 539.4312 | 439.56 | 539.09 | 437.77 | 535.08 | 439.0028 | 538.957 | 958.46 | 958.46 | 1014.3 | 1014.3 | 976.43 | 1122.69 | 498.9682 | 630.9594 | 497.9063 | 518.7825 | 498.7028 | 548.2564 | 497.3037 | 546.7184 | 497.2281 | 532.3777 | 497.4928 | 532.6611
2022-05-30 09:00 | 434.0403 | 532.0412 | 434.61 | 532.95 | 432.86 | 528.36 | 434.3837 | 532.7448 | 954.41 | 954.41 | 1009.89 | 1009.89 | 968.28 | 1119.08 | 498.9395 | 630.6061 | 498.0141 | 519.123 | 499.0155 | 548.9216 | 496.8992 | 546.5936 | 496.8237 | 534.73 | 497.0504 | 534.9739
2022-05-30 09:30 | 431.4753 | 530.3699 | 432.77 | 529.99 | 430.58 | 527.23 | 431.7982 | 530.7292 | 955.4 | 955.4 | 1010.29 | 1010.29 | 959.11 | 1114.18 | 494.593 | 625.0983 | 493.7479 | 519.5295 | 494.6955 | 549.2541 | 492.5451 | 547.0093 | 492.5663 | 533.9542 | 492.6411 | 534.0353
2022-05-30 10:00 | 427.8369 | 525.4484 | 428.7 | 524.84 | 427.14 | 522.46 | 428.2728 | 526.1548 | 954.16 | 954.16 | 1008.93 | 1008.93 | 948.43 | 1106.81 | 483.3919 | 610.3622 | 482.5453 | 519.6715 | 483.4826 | 549.4203 | 481.1721 | 546.8431 | 481.2819 | 527.3886 | 481.2594 | 527.4687
2022-05-30 10:30 | 422.2213 | 519.2389 | 422.75 | 516.67 | 421.3 | 515.99 | 422.7851 | 520.1043 | 949.88 | 949.88 | 1003.46 | 1003.46 | 942.68 | 1104.06 | 476.6353 | 601.4048 | 475.9334 | 519.5768 | 485.5197 | 546.8615 | 483.3504 | 544.418 | 483.2033 | 523.4717 | 483.2769 | 523.5514
2022-05-30 11:00 | 419.8195 | 516.5582 | 420.33 | 513.08 | 418.85 | 513.26 | 420.7722 | 517.8601 | 949.1 | 949.1 | 1002.68 | 1002.68 | 930.65 | 1094.02 | 468.2968 | 590.3869 | 467.4793 | 519.0283 | 506.9938 | 542.2057 | 504.8822 | 539.9474 | 504.6902 | 518.9697 | 504.9973 | 519.2856
2022-05-30 11:30 | 419.8214 | 517.079 | 421.69 | 513.97 | 420.11 | 515.57 | 421.12 | 518.7181 | 950.9 | 950.9 | 1006.15 | 1006.15 | 926.66 | 1091.71 | 471.9457 | 595.4597 | 470.9767 | 519.331 | 468.2583 | 541.5123 | 466.2036 | 539.1362 | 466.3099 | 518.4615 | 466.4516 | 518.6191
2022-05-30 12:00 | 421.42 | 519.7098 | 422.66 | 514.55 | 421.34 | 518.12 | 422.7583 | 521.2832 | 953.44 | 953.44 | 1008.36 | 1008.36 | 924.74 | 1090.6 | 465.0104 | 586.5883 | 464.0157 | 519.3121 | 464.7336 | 540.991 | 462.5169 | 538.4105 | 462.4114 | 517.5236 | 462.5896 | 517.7206
2022-05-30 12:30 | 421.9302 | 519.7686 | 423.02 | 516.28 | 422.24 | 518.38 | 423.6367 | 521.9501 | 952.58 | 952.58 | 1007.96 | 1007.96 | 931.96 | 1098.09 | 470.5266 | 593.6268 | 469.6859 | 519.0662 | 470.3591 | 545.1768 | 468.0072 | 542.4508 | 468.0072 | 521.6885 | 468.1486 | 521.8474
2022-05-30 13:00 | 422.8074 | 521.4695 | 423.62 | 515.61 | 422.1 | 519.16 | 423.5176 | 522.3148 | 952.45 | 952.45 | 1007.69 | 1007.69 | 945.89 | 1112.53 | 477.8491 | 603.2922 | 476.973 | 519.9741 | 477.7546 | 549.7529 | 476.5942 | 548.4228 | 476.4136 | 528.4234 | 476.6347 | 528.613
2022-05-30 13:30 | 421.4326 | 519.8458 | 422.69 | 514.5 | 421.24 | 518.34 | 422.5486 | 521.2516 | 949.9 | 949.9 | 1004.2 | 1004.2 | 951.86 | 1117.24 | 481.6966 | 608.4744 | 480.7967 | 519.5958 | 481.7715 | 549.5035 | 480.5615 | 548.1318 | 480.6053 | 530.7308 | 480.6782 | 530.8113
2022-05-30 14:00 | 421.6295 | 520.3342 | 422.45 | 514 | 420.91 | 518.3 | 422.4648 | 521.3901 | 949.28 | 949.28 | 1002.86 | 1002.86 | 954.26 | 1117.33 | 481.9317 | 608.7803 | 481.3507 | 519.9551 | 484.9142 | 549.2957 | 483.7766 | 548.007 | 483.7032 | 531.7924 | 483.6929 | 531.7924
2022-05-30 14:30 | 423.8815 | 523.3759 | 425.11 | 516.96 | 423.41 | 521.74 | 424.8022 | 524.3182 | 951.75 | 951.75 | 1005.45 | 1005.45 | 960.48 | 1121.17 | 483.6516 | 610.8286 | 483.1473 | 520.882 | 489.4539 | 550.418 | 488.3079 | 549.1293 | 488.234 | 533.9673 | 488.4927 | 534.2502
2022-05-30 15:00 | 428.0508 | 528.5478 | 429.37 | 521.75 | 427.41 | 527.17 | 428.7134 | 529.366 | 954.14 | 954.14 | 1008.92 | 1008.92 | 968.74 | 1126.56 | 486.864 | 614.9407 | 485.9578 | 522.3573 | 493.3904 | 551.9146 | 492.3871 | 550.7922 | 492.4828 | 535.6652 | 492.3871 | 535.6652
2022-05-30 15:30 | 431.6599 | 533.047 | 433 | 525.79 | 430.8 | 531.56 | 432.0146 | 533.4942 | 955.7 | 955.7 | 1010.39 | 1010.39 | 977.85 | 1132.11 | 492.019 | 621.7711 | 490.6967 | 522.8773 | 512.0936 | 553.1616 | 511.093 | 552.0808 | 511.016 | 536.8376 | 511.1699 | 536.9994
2022-05-30 16:00 | 434.3989 | 536.4613 | 435.13 | 527.61 | 432.76 | 534.12 | 434.2105 | 536.2373 | 953.99 | 953.99 | 1008.77 | 1008.77 | 979.66 | 1128.66 | 498.3172 | 629.8151 | 497.4033 | 521.5345 | 498.3213 | 551.2078 | 498.0187 | 550.9168 | 497.9436 | 535.0928 | 498.0207 | 535.0928
2022-05-30 16:30 | 437.0804 | 539.8212 | 438.42 | 530.74 | 436.27 | 538.47 | 437.8688 | 540.803 | 953.93 | 953.93 | 1008.98 | 1008.98 | 982.21 | 1125.73 | 501.4274 | 633.7814 | 500.4732 | 520.8063 | 501.5265 | 550.6674 | 501.1479 | 550.1271 | 500.6391 | 533.9218 | 500.942 | 534.2448
2022-05-30 17:00 | 439.4875 | 542.7985 | 440.41 | 532.01 | 438.6 | 541.35 | 440.2532 | 539.7343 | 953.02 | 953.02 | 1007.56 | 1007.56 | 986.33 | 1124.16 | 504.8882 | 638.4702 | 503.5918 | 519.4823 | 504.6866 | 549.2125 | 504.6866 | 549.2126 | 504.4192 | 533.629 | 504.572 | 533.7906
2022-05-30 17:30 | 441.6753 | 545.4463 | 442.8 | 533.32 | 440.71 | 543.85 | 442.0365 | 539.6104 | 950.72 | 950.72 | 1005.49 | 1005.49 | 986.09 | 1121.05 | 505.0818 | 638.6266 | 503.8948 | 517.8273 | 505.3564 | 547.924 | 505.1646 | 547.7161 | 505.088 | 532.4845 | 505.0496 | 532.4441
2022-05-30 18:00 | 446.1864 | 551.1647 | 446.69 | 538.36 | 445.21 | 549.45 | 446.6834 | 545.2159 | 964.15 | 964.15 | 1020.05 | 1020.05 | 991.99 | 1127.71 | 510.1928 | 645.0518 | 509.3282 | 522.9058 | 510.0451 | 552.4133 | 507.6655 | 549.8361 | 507.7422 | 535.142 | 507.7806 | 535.1824
2022-05-30 18:30 | 445.6636 | 550.5195 | 447.04 | 538.34 | 445.63 | 550.25 | 446.9248 | 545.3481 | 962.56 | 962.56 | 1018.61 | 1018.61 | 988.24 | 1123.42 | 506.0281 | 640.0001 | 505.6412 | 518.9811 | 506.7268 | 548.6721 | 505.7671 | 547.6329 | 505.5751 | 532.8229 | 505.7287 | 532.9848
2022-05-30 19:00 | 448.1285 | 553.4769 | 448.99 | 543.24 | 447.53 | 551.99 | 449.0366 | 547.7247 | 967.4 | 967.4 | 1023.63 | 1023.63 | 992.07 | 1127.79 | 508.0676 | 642.4407 | 507.1547 | 520.0497 | 508.3258 | 549.9608 | 507.5958 | 549.171 | 507.5189 | 534.7664 | 507.6726 | 534.9283
2022-05-30 19:30 | 449.1303 | 554.5179 | 450.01 | 544.78 | 446.4 | 550.59 | 448.5472 | 546.8906 | 961.35 | 961.35 | 1018.03 | 1018.03 | 997.82 | 1134.27 | 510.4231 | 645.1568 | 509.1076 | 521.9789 | 509.6534 | 551.2495 | 509.0384 | 550.5842 | 509.0978 | 536.36 | 509.2132 | 536.4815
2022-05-30 20:00 | 448.3904 | 553.4606 | 449.73 | 544.24 | 446.75 | 551.17 | 448.3218 | 546.8057 | 962.5 | 962.5 | 1018.27 | 1018.27 | 997.37 | 1133.72 | 509.0318 | 643.4904 | 508.3408 | 521.7993 | 509.4956 | 551.7482 | 507.3795 | 549.3788 | 507.3795 | 534.7795 | 507.5714 | 534.9268
2022-05-30 20:30 | 447.5986 | 552.3643 | 449.36 | 546.61 | 446.63 | 550.42 | 447.7473 | 546.0199 | 961.08 | 961.08 | 1017.09 | 1017.09 | 984.67 | 1119.34 | 508.141 | 642.2432 | 507.4672 | 519.8795 | 508.7549 | 549.8361 | 506.6394 | 547.5497 | 506.4087 | 533.4572 | 506.601 | 533.6598
2022-05-30 21:00 | 441.934 | 545.5965 | 443.06 | 541.18 | 442.99 | 545.75 | 443.675 | 540.8193 | 957.75 | 957.75 | 1014.15 | 1014.15 | 983.57 | 1118.03 | 507.6754 | 641.8004 | 506.7805 | 519.4539 | 507.9062 | 549.2126 | 505.7149 | 546.8431 | 505.4843 | 532.5529 | 506.0993 | 533.2009
2022-05-30 21:30 | 445.4538 | 550.1686 | 445.69 | 544.62 | 445.77 | 549.64 | 446.8733 | 544.0999 | 962.31 | 962.31 | 1018.78 | 1018.78 | 986.74 | 1121.59 | 508.7664 | 643.0187 | 507.9916 | 520.8347 | 508.6541 | 550.1686 | 505.6948 | 546.9678 | 505.5795 | 532.688 | 505.7332 | 532.85
2022-05-30 22:00 | 445.7681 | 550.534 | 447.71 | 548.04 | 447.17 | 551.33 | 447.8384 | 544.9825 | 964.54 | 964.54 | 1021.92 | 1021.92 | 984.55 | 1119.09 | 505.2886 | 638.7925 | 504.4947 | 516.8344 | 505.6394 | 546.4689 | 505.4086 | 546.2196 | 505.0624 | 532.039 | 505.1009 | 532.0795
2022-05-30 22:30 | 451.5027 | 557.6595 | 453 | 554.86 | 451.69 | 557.22 | 453.0374 | 550.5994 | 970.09 | 970.09 | 1027.92 | 1027.92 | 994.71 | 1130.6 | 510.321 | 645.3716 | 509.5244 | 520.1821 | 511.1764 | 550.5427 | 510.25 | 549.5451 | 509.9799 | 536.767 | 509.8641 | 536.6451
2022-05-30 23:00 | 449.6776 | 555.4131 | 451.59 | 553.72 | 450.93 | 556.35 | 451.2441 | 548.3562 | 967.82 | 967.82 | 1024.52 | 1024.52 | 985.21 | 1119.77 | 505.9488 | 639.7997 | 505.1449 | 516.9479 | 506.1798 | 546.4689 | 506.1029 | 546.3858 | 505.9488 | 532.8342 | 505.9488 | 532.8342
2022-05-30 23:30 | 453.0529 | 558.152 | 453.93 | 559.17 | 452.62 | 556.05 | 453.1189 | 550.6985 | 971.81 | 971.81 | 1028.94 | 1028.94 | 987.6 | 1122.52 | 507.1227 | 641.4221 | 505.8947 | 518.13 | 507.0057 | 547.7991 | 506.3902 | 547.1341 | 506.0439 | 533.0382 | 506.621 | 533.6461
2022-05-31 | 454.2549 | 558.6555 | 455.96 | 562.43 | 454.12 | 557.08 | 454.852 | 552.6127 | 971.57 | 971.57 | 1028.27 | 1028.27 | 990.61 | 1125.96 | 507.8272 | 641.8466 | 506.9502 | 519.3499 | 548.9631 | 548.9631 | 548.2148 | 548.2148 | 534.3081 | 534.3081 | 534.5106 | 534.5106
2022-05-31 00:30 | 453.3861 | 555.6718 | 454.64 | 561.26 | 453 | 553.56 | 453.4709 | 551.0622 | 969.09 | 969.09 | 1025.87 | 1025.87 | 991.4 | 1126.75 | 509.1959 | 644.082 | 508.5851 | 519.7755 | 548.9216 | 548.9216 | 548.2564 | 548.2564 | 535.4012 | 535.4012 | 535.4418 | 535.4418
2022-05-31 01:00 | 454.5794 | 555.9711 | 456.87 | 563.89 | 454.21 | 553.72 | 454.4323 | 551.9116 | 971.37 | 971.37 | 1028.76 | 1028.76 | 997.05 | 1133.03 | 511.8032 | 647.4361 | 510.9542 | 520.3996 | 550.1271 | 550.1271 | 549.5035 | 549.5035 | 537.8599 | 537.8599 | 538.1855 | 538.1855
2022-05-31 01:30 | 452.8453 | 553.5255 | 454.66 | 561.38 | 453.43 | 552.82 | 453.8965 | 550.7132 | 968.17 | 968.17 | 1025.4 | 1025.4 | 997.96 | 1133.87 | 513.463 | 649.4723 | 512.2129 | 519.2176 | 549.1294 | 549.1294 | 548.6721 | 548.6721 | 538.4026 | 538.4026 | 538.525 | 538.525
2022-05-31 02:00 | 450.7786 | 550.2258 | 452.29 | 558.34 | 450.85 | 548.74 | 451.251 | 548.684 | 963.48 | 963.48 | 1019.76 | 1019.76 | 1003.62 | 1140.2 | 516.2516 | 654.6313 | 515.382 | 521.2035 | 550.0439 | 550.0439 | 550.0439 | 550.0439 | 539.4146 | 539.4146 | 539.1146 | 539.1146
2022-05-31 02:30 | 448.783 | 546.5717 | 451.3 | 556.71 | 448.68 | 544.45 | 449.0416 | 545.8021 | 961.63 | 961.63 | 1017.02 | 1017.02 | 1008.85 | 1146.03 | 513.6287 | 652.384 | 512.6175 | 522.537 | 548.0288 | 551.7067 | 547.5746 | 551.3325 | 540.0564 | 540.0564 | 540.0971 | 540.0971
2022-05-31 03:00 | 448.8004 | 547.72 | 450.51 | 556.02 | 448.32 | 545.34 | 449.0692 | 547.0002 | 961.17 | 961.17 | 1016.45 | 1016.45 | 1007.37 | 1144.38 | 602.1913 | 736.2474 | 522.2532 | 522.2532 | 551.8314 | 551.8314 | 551.3741 | 551.3741 | 542.4596 | 542.4596 | 542.2552 | 542.2552
2022-05-31 03:30 | 445.3271 | 544.4877 | 447.33 | 552.52 | 446.44 | 544.67 | 446.4626 | 543.8902 | 959.49 | 959.49 | 1016.01 | 1016.01 | 1005.13 | 1141.9 | 579.3273 | 735.569 | 522.3005 | 522.3005 | 551.4573 | 551.4573 | 550.9584 | 550.9584 | 542.3584 | 542.3584 | 542.3994 | 542.3994
2022-05-31 04:00 | 474.1915 | 580.0082 | 476.3 | 588.22 | 475.42 | 580 | 475.962 | 543.9608 | 961.69 | 961.69 | 1017.71 | 1017.71 | 1000.87 | 1137.19 | 515.6475 | 655.0106 | 514.7057 | 521.9979 | 551 | 551 | 550.4596 | 550.4596 | 542.2814 | 542.2814 | 542.4862 | 542.4862
2022-05-31 04:30 | 503.5885 | 616.1484 | 505.9 | 624.74 | 504.9 | 616.12 | 505.4957 | 545.8667 | 963.25 | 963.25 | 1019.06 | 1019.06 | 999.37 | 1135.6 | 585.4996 | 735.3827 | 521.6385 | 521.6385 | 550.9168 | 550.9168 | 550.5843 | 550.5843 | 542.3224 | 542.3224 | 542.4452 | 542.4452
2022-05-31 05:00 | 446.6851 | 545.2944 | 447.83 | 553 | 447.36 | 544.27 | 447.9897 | 544.846 | 961.92 | 961.92 | 1018.04 | 1018.04 | 995.05 | 1130.7 | 587.0505 | 733.8797 | 520.9293 | 520.9293 | 549.3788 | 549.3788 | 549.1293 | 549.1293 | 538.2472 | 538.2472 | 538.288 | 538.288
2022-05-31 05:30 | 442.8466 | 538.7924 | 445.23 | 549.56 | 445.28 | 539.73 | 445.5757 | 541.8467 | 956.07 | 956.07 | 1012.73 | 1012.73 | 989.76 | 1124.81 | 706.2782 | 731.6582 | 518.8865 | 518.8865 | 548.1317 | 548.1317 | 547.8823 | 547.8823 | 535.491 | 535.491 | 535.6536 | 535.6536
2022-05-31 06:00 | 458.6418 | 556.8627 | 459.04 | 566.05 | 457.89 | 553.61 | 458.9003 | 544.6823 | 960.28 | 960.28 | 1016.6 | 1016.6 | 990.51 | 1125.61 | 624.9421 | 735.1699 | 521.3643 | 521.3643 | 551.0832 | 551.0832 | 548.3811 | 548.3811 | 536.6942 | 536.6942 | 536.7349 | 536.7349
2022-05-31 06:30 | 486.9243 | 593.6191 | 488.06 | 601.89 | 486.81 | 590.98 | 488.1454 | 546.8373 | 964.21 | 964.21 | 1020.21 | 1020.21 | 993.44 | 1128.92 | 664.0015 | 735.702 | 522.3667 | 522.3667 | 551.2494 | 551.2494 | 548.3812 | 548.3812 | 536.2635 | 536.2635 | 536.2635 | 536.2635
2022-05-31 07:00 | 462.8581 | 564.8813 | 463.77 | 571.92 | 464.11 | 563.49 | 464.9666 | 542.6325 | 958.63 | 958.63 | 1015.64 | 1015.64 | 985.44 | 1119.82 | 654.2974 | 732.5627 | 519.5201 | 519.5201 | 549.1294 | 549.1294 | 547.7161 | 547.7161 | 536.3248 | 536.3248 | 536.5691 | 536.5691
2022-05-31 07:30 | 443.0353 | 541.6412 | 444.85 | 547.45 | 444.83 | 540.78 | 446.2817 | 542.6502 | 960.85 | 960.85 | 1018.1 | 1018.1 | 987.25 | 1122.26 | 644.9473 | 735.1434 | 521.2886 | 521.2886 | 551.0416 | 551.0416 | 549.9192 | 549.9192 | 536.3758 | 536.3758 | 536.3351 | 536.3351
2022-05-31 08:00 | 443.9304 | 543.079 | 444.93 | 547.22 | 445.34 | 541.72 | 446.8671 | 543.707 | 962.09 | 962.09 | 1019.11 | 1019.11 | 979.82 | 1120.16 | 647.8519 | 734.7975 | 521.3926 | 521.3926 | 550.9584 | 550.9584 | 549.7946 | 549.7946 | 537.5786 | 537.5786 | 537.6599 | 537.6599
2022-05-31 08:30 | 439.5199 | 536.3987 | 440.55 | 542.44 | 441.85 | 535.66 | 442.6408 | 540.3281 | 969.51 | 969.51 | 1027.06 | 1027.06 | 972.15 | 1117.33 | 621.0842 | 732.3632 | 520.1064 | 520.1064 | 550.0855 | 550.0855 | 549.6283 | 549.6283 | 536.9968 | 536.9968 | 537.0374 | 537.0374
2022-05-31 09:00 | 464.8882 | 569.2839 | 465.75 | 574.41 | 466.96 | 569.23 | 467.9511 | 543.8367 | 964.39 | 964.39 | 1020.78 | 1020.78 | 964.63 | 1114.19 | 641.9808 | 732.2435 | 519.6903 | 519.6903 | 549.3372 | 549.3372 | 548.7552 | 548.7552 | 534.7266 | 534.7266 | 534.8887 | 534.8887
2022-05-31 09:30 | 433.3375 | 527.6512 | 434.77 | 536.31 | 435.61 | 527.92 | 436.0329 | 531.2613 | 965.79 | 965.79 | 1022.78 | 1022.78 | 963.83 | 1118.39 | 646.2879 | 733.454 | 520.6929 | 520.6929 | 550.5427 | 550.5427 | 550.2933 | 550.2933 | 536.9436 | 536.9436 | 537.3359 | 537.3359
2022-05-31 10:00 | 501.5405 | 612.7408 | 503.03 | 620.67 | 502.98 | 612.53 | 503.7547 | 545.4188 | 966.64 | 966.64 | 1022.75 | 1022.75 | 957.88 | 1116.37 | 712.6163 | 735.3428 | 521.9695 | 521.9695 | 551.582 | 551.582 | 551.0831 | 551.0831 | 534.0139 | 534.0139 | 534.175 | 534.175
2022-05-31 10:30 | 523.9446 | 639.9741 | 524.93 | 647.46 | 525.61 | 639.15 | 526.734 | 538.0676 | 964.06 | 964.06 | 1019.5 | 1019.5 | 949.09 | 1110.33 | 670.1641 | 734.5049 | 521.0521 | 521.0521 | 550.8754 | 550.8754 | 550.8754 | 550.8754 | 534.7698 | 534.7698 | 534.9717 | 534.9717
2022-05-31 11:00 | 543.2618 | 662.7355 | 545.62 | 673.16 | 545.88 | 662.84 | 539.6548 | 539.6548 | 967.29 | 967.29 | 1026.08 | 1026.08 | 945.25 | 1108.08 | 652.3929 | 731.6183 | 519.104 | 519.104 | 548.8799 | 548.8799 | 548.9216 | 548.9216 | 535.7536 | 535.7536 | 535.6318 | 535.6318
2022-05-31 11:30 | 503.3851 | 614.0801 | 504.98 | 622.97 | 506.49 | 614.64 | 507.9653 | 543.5871 | 969.94 | 969.94 | 1027.23 | 1027.23 | 943.19 | 1107.83 | 707.1275 | 733.8929 | 520.8063 | 520.8063 | 550.3765 | 550.3765 | 548.9216 | 548.9216 | 533.6163 | 533.6163 | 533.8588 | 533.8588
2022-05-31 12:00 | 513.5588 | 626.7039 | 514.44 | 634.85 | 516.03 | 627.03 | 517.5554 | 546.4724 | 974 | 974 | 1031.84 | 1031.84 | 946.79 | 1112.87 | 713.2322 | 734.0392 | 521.1467 | 521.1467 | 550.7922 | 550.7922 | 549.8776 | 549.8776 | 535.3186 | 535.3186 | 535.3996 | 535.3996
2022-05-31 12:30 | 569.9415 | 698.1429 | 572.26 | 705.41 | 568.68 | 695.01 | 551.1932 | 551.1932 | 972.6 | 972.6 | 1030.41 | 1030.41 | 952.55 | 1119.1 | 713.8795 | 733.3077 | 520.201 | 520.201 | 550.3765 | 550.3765 | 549.2541 | 549.2541 | 533.7352 | 533.7352 | 533.6948 | 533.6948
2022-05-31 13:00 | 547.6439 | 668.9268 | 548.81 | 675.95 | 545.55 | 664.23 | 545.8391 | 545.8391 | 966.5 | 966.5 | 1023.96 | 1023.96 | 937.64 | 1102.71 | 713.7774 | 733.0416 | 520.2956 | 520.2956 | 549.9192 | 549.9192 | 548.8384 | 548.8384 | 532.5274 | 532.5274 | 532.4467 | 532.4467
2022-05-31 13:30 | 502.9698 | 612.2166 | 503.7 | 620.28 | 501.86 | 608.58 | 503.1711 | 548.7899 | 975.13 | 975.13 | 1032.27 | 1032.27 | 946.53 | 1110.16 | 710.4451 | 730.9531 | 519.2932 | 519.2932 | 548.9631 | 548.9631 | 547.9655 | 547.9655 | 527.3856 | 527.3856 | 527.407 | 527.407
2022-05-31 14:00 | 562.7928 | 688.9391 | 565.06 | 696.34 | 562.92 | 687.04 | 550.7505 | 550.7505 | 975.67 | 975.67 | 1033.34 | 1033.34 | 949.16 | 1111.35 | 717.2291 | 734.7576 | 521.3359 | 521.3359 | 551.0832 | 551.0832 | 550.2933 | 550.2933 | 531.8577 | 531.8577 | 531.9381 | 531.9381
2022-05-31 14:30 | 582.1134 | 711.6857 | 583.33 | 718.42 | 580.65 | 707.32 | 551.6675 | 551.6675 | 974.46 | 974.46 | 1032.9 | 1032.9 | 955.03 | 1114.2 | 721.2556 | 734.2121 | 521.2318 | 521.2318 | 550.7506 | 550.7506 | 549.5035 | 549.5035 | 531.5938 | 531.5938 | 531.433 | 531.433
2022-05-31 15:00 | 483.195 | 589.8052 | 484.31 | 596.76 | 482.44 | 586.77 | 483.5897 | 553.6913 | 976.16 | 976.16 | 1034.08 | 1034.08 | 959.1 | 1114.56 | 727.2432 | 733.0948 | 520.6266 | 520.6266 | 550.5012 | 550.5012 | 549.5451 | 549.5451 | 533.2167 | 533.2167 | 533.2166 | 533.2166
2022-05-31 15:30 | 463.8708 | 563.6135 | 464.89 | 572.33 | 462.97 | 559.72 | 464.3973 | 551.2134 | 971.46 | 971.46 | 1028.49 | 1028.49 | 962.6 | 1114.08 | 726.1224 | 734.159 | 520.9671 | 520.9671 | 550.709 | 550.709 | 549.7529 | 549.7529 | 533.3377 | 533.3377 | 533.499 | 533.499
2022-05-31 16:00 | 479.9821 | 583.7261 | 480.3 | 590.99 | 478.14 | 578.29 | 479.7265 | 546.9059 | 978.88 | 978.88 | 1039.65 | 1039.65 | 960.62 | 1106.5 | 724.4642 | 731.6449 | 519.0473 | 519.0473 | 548.5891 | 548.5891 | 547.9239 | 547.9239 | 531.4947 | 531.4947 | 531.6157 | 531.6157
2022-05-31 16:30 | 511.7194 | 621.569 | 511.83 | 627.88 | 507.14 | 613.09 | 509.1675 | 554.9 | 982.22 | 982.22 | 1041.92 | 1041.92 | 981.06 | 1123.85 | 732.2813 | 736.6331 | 522.8963 | 522.8963 | 553.0369 | 553.0369 | 551.9977 | 551.9977 | 536.8006 | 536.8006 | 537.4073 | 537.4073
2022-05-31 17:00 | 585.0605 | 709.7206 | 585.37 | 718.91 | 581.17 | 701.61 | 557.5079 | 557.5079 | 976.98 | 976.98 | 1035.43 | 1035.43 | 986.65 | 1123.82 | 694.2155 | 733.6402 | 520.7307 | 520.7307 | 550.7922 | 550.7922 | 550.2102 | 550.2102 | 536.036 | 536.036 | 536.1575 | 536.1575
2022-05-31 17:30 | 465.896 | 564.9492 | 465.9 | 570.14 | 463.47 | 558.01 | 464.9759 | 562.8753 | 989.32 | 989.32 | 1049.26 | 1049.26 | 1001.12 | 1137.2 | 714.7187 | 735.1434 | 522.2627 | 522.2627 | 552.3718 | 552.3718 | 551.291 | 551.291 | 537.4294 | 537.4294 | 537.7132 | 537.7132
2022-05-31 18:00 | 464.8669 | 567.3256 | 464.79 | 568.34 | 462.77 | 561.11 | 465.1393 | 561.4569 | 989.68 | 989.68 | 1050.65 | 1050.65 | 998.38 | 1134.06 | 703.2123 | 734.2388 | 521.2413 | 521.2413 | 551.4156 | 551.4156 | 550.4181 | 550.4181 | 536.9031 | 536.9031 | 537.2549 | 537.2549
2022-05-31 18:30 | 455.2098 | 555.0898 | 455.58 | 558.03 | 455.08 | 551.7 | 456.2984 | 552.6765 | 980.15 | 980.15 | 1039.64 | 1039.64 | 990.66 | 1125.37 | 690.1191 | 730.5008 | 518.5177 | 518.5177 | 548.8384 | 548.8384 | 548.2564 | 548.2564 | 538.8266 | 538.8266 | 538.8111 | 538.8111
2022-05-31 19:00 | 460.4807 | 560.9769 | 461.42 | 565.65 | 460.43 | 556.5 | 462.2625 | 559.4222 | 987.29 | 987.29 | 1048.46 | 1048.46 | 1002.85 | 1138.94 | 637.5063 | 734.159 | 520.7307 | 520.7307 | 551.1663 | 551.1663 | 551 | 551 | 541.631 | 541.631 | 541.7128 | 541.7128
2022-05-31 19:30 | 461.7718 | 562.8907 | 461.91 | 566.49 | 461.02 | 558.24 | 462.7127 | 560.0125 | 988.47 | 988.47 | 1048.51 | 1048.51 | 1004.53 | 1140.81 | 697.2223 | 734.2787 | 521.2224 | 521.2224 | 551.291 | 551.291 | 551.0832 | 551.0832 | 543.4327 | 543.4327 | 543.6376 | 543.6376
2022-05-31 20:00 | 463.806 | 566.6521 | 463.79 | 568.36 | 461.99 | 561.37 | 463.9926 | 561.1171 | 984.85 | 984.85 | 1045.03 | 1045.03 | 1006.34 | 1142.93 | 658.2523 | 735.1168 | 521.3075 | 521.3075 | 551.6236 | 551.6236 | 551.2494 | 551.2494 | 543.5905 | 543.5905 | 543.7136 | 543.7136
2022-05-31 20:30 | 542.815 | 666.2191 | 543.62 | 669.41 | 544.9 | 665.81 | 546.5683 | 551.5314 | 975.87 | 975.87 | 1036.01 | 1036.01 | 1000.79 | 1136.6 | 690.7977 | 733.0815 | 520.5036 | 520.5036 | 550.4596 | 550.4596 | 549.5035 | 549.5035 | 542.796 | 542.796 | 542.9192 | 542.9192
2022-05-31 21:00 | 487.8935 | 598.9145 | 489.6 | 602.29 | 490.18 | 598.93 | 491.2954 | 552.3691 | 978.61 | 978.61 | 1038.26 | 1038.26 | 998.41 | 1133.81 | 718.5987 | 731.7646 | 519.0568 | 519.0568 | 549.6282 | 549.6282 | 548.1317 | 548.1317 | 540.6286 | 540.6286 | 540.6286 | 540.6286
2022-05-31 21:30 | 533.8058 | 656.3497 | 535.21 | 658.76 | 534.97 | 655.5 | 536.5002 | 552.8443 | 976.23 | 976.23 | 1035.94 | 1035.94 | 1004.03 | 1140.16 | 731.5977 | 734.3985 | 521.213 | 521.213 | 551.0416 | 551.0416 | 549.8776 | 549.8776 | 543.9135 | 543.9135 | 543.6259 | 543.6259
2022-05-31 22:00 | 561.134 | 690.9024 | 562.17 | 692.62 | 562.42 | 690.7 | 552.7841 | 552.7841 | 976.51 | 976.51 | 1036.25 | 1036.25 | 1003.63 | 1139.64 | 715.3942 | 733.1481 | 520.201 | 520.201 | 550.1687 | 550.1687 | 549.5867 | 549.5867 | 545.1995 | 545.1995 | 545.3232 | 545.3232
2022-05-31 22:30 | 519.7198 | 638.7419 | 521.31 | 642.6 | 520.22 | 637.39 | 521.1475 | 551.2701 | 970.82 | 970.82 | 1030.75 | 1030.75 | 1004.27 | 1140.36 | 734.2787 | 734.2787 | 521.09 | 521.09 | 550.709 | 550.709 | 549.4619 | 549.4619 | 546.2504 | 546.2504 | 546.7465 | 546.7465
2022-05-31 23:00 | 510.3434 | 623.9651 | 511.56 | 631.22 | 510.29 | 621.64 | 511.3073 | 552.9038 | 973.63 | 973.63 | 1033.83 | 1033.83 | 1010.65 | 1147.58 | 655.1863 | 736.0479 | 522.6978 | 522.6978 | 553.0369 | 553.0369 | 550.9168 | 550.9168 | 548.2938 | 548.2938 | 548.4594 | 548.4594
2022-05-31 23:30 | 521.1225 | 638.1163 | 521.97 | 644.12 | 520.54 | 635.41 | 521.2579 | 552.8901 | 972.33 | 972.33 | 1031.71 | 1031.71 | 1011.95 | 1149.04 | 648.6448 | 736.7396 | 522.6315 | 522.6315 | 553.0369 | 553.0369 | 551.4988 | 551.4988 | 549.1923 | 549.1923 | 549.2337 | 549.2337
2022-06-01 | 488.8743 | 597.9513 | 491.19 | 606.26 | 489.44 | 596.69 | 490.457 | 552.1764 | 970.38 | 970.38 | 1029.57 | 1029.57 | 1008.97 | 1145.65 | 721.5964 | 732.3897 | 519.9836 | 519.9836 | 549.5867 | 549.5867 | 550.3349 | 550.3349 | 545.2682 | 545.2682 | 545.0209 | 545.0209
2022-06-01 00:30 | 546.424 | 670.3382 | 547.53 | 676.01 | 545.53 | 667.67 | 546.2208 | 553.6521 | 974.29 | 974.29 | 1032.79 | 1032.79 | 1010.58 | 1147.52 | 692.9861 | 733.6534 | 520.201 | 520.201 | 550.0854 | 550.0854 | 550.9169 | 550.9169 | 546.5262 | 546.5262 | 546.5674 | 546.5674
2022-06-01 01:00 | 492.4295 | 602.7187 | 493.38 | 609.05 | 491.52 | 599.42 | 492.5907 | 554.5727 | 973.95 | 973.95 | 1031.4 | 1031.4 | 1012.41 | 1149.52 | 706.1329 | 734.159 | 520.8631 | 520.8631 | 550.7922 | 550.7922 | 551 | 551 | 546.3809 | 546.3809 | 546.2984 | 546.2984
2022-06-01 01:30 | 572.2717 | 701.7709 | 573.71 | 708.41 | 571.39 | 699.39 | 554.8828 | 554.8828 | 973.38 | 973.38 | 1031.96 | 1031.96 | 1011.12 | 1148.07 | 659.8093 | 734.465 | 521.2413 | 521.2413 | 550.9584 | 550.9584 | 550.8337 | 550.8337 | 545.5661 | 545.5661 | 545.4014 | 545.4014
2022-06-01 02:00 | 470.0783 | 575.5129 | 471.48 | 581.98 | 469.32 | 572.93 | 469.8711 | 555.9752 | 975.48 | 975.48 | 1033.82 | 1033.82 | 1012.47 | 1149.66 | 735.4891 | 735.4891 | 521.0711 | 521.0711 | 551.9146 | 551.9146 | 551.4157 | 551.4157 | 546.7761 | 546.7761 | 546.8585 | 546.8585
2022-06-01 02:30 | 561.0715 | 688.5661 | 562.82 | 695 | 560.54 | 686.66 | 554.9732 | 554.9732 | 974.35 | 974.35 | 1033.24 | 1033.24 | 1011.85 | 1148.97 | 726.1395 | 734.5181 | 521.7332 | 521.7332 | 551.0831 | 551.0831 | 550.7922 | 550.7922 | 546.5743 | 546.5743 | 546.5743 | 546.5743
2022-06-01 03:00 | 605.3386 | 744.0552 | 607.29 | 749.94 | 604.1 | 741.47 | 555.8657 | 555.8657 | 974.63 | 974.63 | 1032.8 | 1032.8 | 1016.21 | 1153.81 | 736.2607 | 736.2607 | 522.5842 | 522.5842 | 552.2055 | 552.2055 | 552.0392 | 552.0392 | 547.1638 | 547.1638 | 547.2875 | 547.2875
2022-06-01 03:30 | 576.3185 | 708.488 | 577.24 | 712.85 | 575.17 | 705.93 | 554.3986 | 554.3986 | 973.3 | 973.3 | 1031.27 | 1031.27 | 1014.41 | 1151.74 | 724.8387 | 734.7443 | 521.9317 | 521.9317 | 551.2494 | 551.2494 | 550.7506 | 550.7506 | 545.5092 | 545.5092 | 545.3034 | 545.3034
2022-06-01 04:00 | 616.8241 | 758.599 | 618.21 | 763.48 | 615.28 | 755.55 | 555.0355 | 555.0355 | 972.8 | 972.8 | 1030.91 | 1030.91 | 1012.12 | 1149.17 | 672.381 | 734.4117 | 521.0806 | 521.0806 | 550.709 | 550.709 | 550.418 | 550.418 | 544.6617 | 544.6617 | 544.744 | 544.744
2022-06-01 04:30 | 559.6183 | 686.8986 | 561.57 | 693.38 | 558.92 | 684.68 | 551.4871 | 551.4871 | 970.28 | 970.28 | 1028.02 | 1028.02 | 1011.8 | 1148.83 | 692.2594 | 733.9861 | 520.428 | 520.428 | 551.291 | 551.291 | 550.709 | 550.709 | 543.7979 | 543.7979 | 543.9622 | 543.9622
2022-06-01 05:00 | 585.7081 | 719.3052 | 586.94 | 724.66 | 584.39 | 716.3 | 550.3779 | 550.3779 | 967.28 | 967.28 | 1025 | 1025 | 1006.08 | 1142.45 | 729.6069 | 732.9618 | 520.5604 | 520.5604 | 549.0462 | 549.0462 | 549.0048 | 549.0048 | 541.8761 | 541.8761 | 541.8761 | 541.8761
2022-06-01 05:30 | 589.4268 | 723.1598 | 591.27 | 729.84 | 588.72 | 720.73 | 549.2787 | 549.2787 | 964.81 | 964.81 | 1022.55 | 1022.55 | 1009.81 | 1146.79 | 734.4117 | 734.4117 | 521.0994 | 521.0994 | 550.8337 | 550.8337 | 551.1247 | 551.1247 | 544.7191 | 544.7191 | 544.9656 | 544.9656
2022-06-01 06:00 | 545.1323 | 666.7368 | 546.39 | 674.22 | 544.79 | 664.15 | 545.2208 | 545.2208 | 960.68 | 960.68 | 1017.87 | 1017.87 | 998.27 | 1133.8 | 730.5941 | 730.5941 | 518.5272 | 518.5272 | 547.7576 | 547.7576 | 548.1733 | 548.1733 | 542.4811 | 542.4811 | 542.4399 | 542.4399
2022-06-01 06:30 | 505.185 | 616.8875 | 505.84 | 623.33 | 504.05 | 613.08 | 505.4212 | 543.4979 | 957.94 | 957.94 | 1015 | 1015 | 1001.33 | 1137.42 | 736.9258 | 736.9258 | 522.395 | 522.395 | 552.9953 | 552.9953 | 551.291 | 551.291 | 545.8054 | 545.8054 | 545.9288 | 545.9288
2022-06-01 07:00 | 536.4695 | 655.6503 | 537.54 | 662.78 | 538.18 | 654.75 | 539.5728 | 546.9743 | 968.26 | 968.26 | 1025.79 | 1025.79 | 1002.77 | 1139.23 | 735.3961 | 735.3961 | 520.986 | 520.986 | 551.7067 | 551.7067 | 550.0854 | 550.0854 | 541.5247 | 541.5247 | 541.4428 | 541.4428
2022-06-01 07:30 | 661.9701 | 810.995 | 662.91 | 817.69 | 664.66 | 811.33 | 549.9965 | 549.9965 | 975.63 | 975.63 | 1034.09 | 1034.09 | 1002.92 | 1139.72 | 735.2897 | 735.2897 | 521.9128 | 521.9128 | 551.7482 | 551.7482 | 550.709 | 550.709 | 542.1948 | 542.1948 | 542.2766 | 542.2766
2022-06-01 08:00 | 649.7113 | 794.5364 | 650.37 | 801.94 | 652.56 | 794.73 | 544.4431 | 544.4431 | 968.14 | 968.14 | 1025.88 | 1025.88 | 995.06 | 1137.09 | 733.8398 | 733.8398 | 520.5699 | 520.5699 | 550.8752 | 550.8752 | 549.6283 | 549.6283 | 540.1854 | 540.1854 | 540.3233 | 540.3233
2022-06-01 08:30 | 582.0833 | 710.0876 | 582.42 | 716.86 | 582.13 | 706.83 | 546.517 | 546.517 | 966.48 | 966.48 | 1022.81 | 1022.81 | 982.74 | 1129.07 | 729.6096 | 729.6096 | 518.7068 | 518.7068 | 546.4689 | 546.4689 | 547.1341 | 547.1341 | 536.7603 | 536.7603 | 536.7195 | 536.7195
2022-06-01 09:00 | 573.3596 | 697.6908 | 573.78 | 706.08 | 572.94 | 693.55 | 543.9083 | 543.9083 | 962.31 | 962.31 | 1018.04 | 1018.04 | 980.64 | 1132.17 | 680.588 | 733.8797 | 520.7496 | 520.7496 | 550.418 | 550.418 | 548.6306 | 548.6306 | 538.2286 | 538.2286 | 538.3102 | 538.3102
2022-06-01 09:30 | 630.9639 | 771.7936 | 631.48 | 777.82 | 631.21 | 769.03 | 540.4254 | 540.4254 | 956.14 | 956.14 | 1010.58 | 1010.58 | 970.9 | 1126.3 | 662.1349 | 732.3632 | 519.5674 | 519.5674 | 549.6699 | 549.6699 | 548.3811 | 548.3811 | 535.8326 | 535.8326 | 536.0764 | 536.0764
2022-06-01 10:00 | 583.4667 | 711.5837 | 584.06 | 718.55 | 582.46 | 706.97 | 543.4644 | 543.4644 | 960.57 | 960.57 | 1014.8 | 1014.8 | 971 | 1131.56 | 560.4025 | 711.2238 | 523.4258 | 523.4258 | 554.1592 | 554.1592 | 552.3302 | 552.3302 | 536.0168 | 536.0168 | 536.0975 | 536.0975
2022-06-01 10:30 | 568.603 | 693.4468 | 568.61 | 699.32 | 565.76 | 687.12 | 542.9927 | 542.9927 | 957.73 | 957.73 | 1011.66 | 1011.66 | 967.88 | 1132.22 | 643.2099 | 739.3868 | 524.4946 | 524.4946 | 554.7412 | 554.7412 | 553.5773 | 553.5773 | 534.2623 | 534.2623 | 534.362 | 534.362
2022-06-01 11:00 | 579.6302 | 706.1596 | 579.9 | 713.97 | 577.04 | 700.72 | 535.5368 | 535.5368 | 943.7 | 943.7 | 996.95 | 996.95 | 949.18 | 1113.94 | 579.5267 | 735.8085 | 522.6315 | 522.6315 | 548.8177 | 548.8177 | 546.9981 | 546.9981 | 525.8068 | 525.8068 | 526.0057 | 526.0057
2022-06-01 11:30 | 601.1767 | 733.2809 | 602 | 741.49 | 598.88 | 728.37 | 534.4148 | 534.4148 | 943.94 | 943.94 | 996.93 | 996.93 | 944.16 | 1110.33 | 682.9092 | 735.2897 | 522.0262 | 522.0262 | 546.6909 | 546.6909 | 544.7955 | 544.7955 | 523.6585 | 523.6585 | 523.817 | 523.817
2022-06-01 12:00 | 542.291 | 659.8276 | 543 | 668.57 | 540.63 | 655.35 | 531.0897 | 531.0897 | 939.41 | 939.41 | 991.98 | 991.98 | 941.02 | 1107.9 | 651.9678 | 734.0392 | 520.8536 | 520.8536 | 543.5058 | 543.5058 | 541.9064 | 541.9064 | 520.9086 | 520.9086 | 521.1057 | 521.1057
2022-06-01 12:30 | 508.3604 | 617.7607 | 508.93 | 626.16 | 507.38 | 613.26 | 508.9189 | 527.3573 | 933.88 | 933.88 | 985.09 | 985.09 | 938.35 | 1104.03 | 644.4882 | 733.5736 | 520.2767 | 520.2767 | 538.1456 | 538.1456 | 536.6823 | 536.6823 | 515.6741 | 515.6741 | 515.9426 | 515.9426
2022-06-01 13:00 | 431.9446 | 521.3661 | 432.24 | 531.06 | 430.85 | 516.7 | 432.2094 | 522.3209 | 933.79 | 933.79 | 984.55 | 984.55 | 926.8 | 1091.61 | 639.1668 | 734.5979 | 521.317 | 521.317 | 537.5526 | 537.5526 | 536.449 | 536.449 | 515.3352 | 515.3352 | 515.3698 | 515.3698
2022-06-01 13:30 | 482.0654 | 586.2625 | 482.58 | 593.5 | 480.6 | 581.57 | 482.258 | 529.6061 | 934.87 | 934.87 | 986.01 | 986.01 | 941.8 | 1105.93 | 678.5737 | 735.4759 | 522.0641 | 522.0641 | 538.1204 | 538.1204 | 536.0522 | 536.0522 | 515.0234 | 515.0234 | 515.3005 | 515.3005
2022-06-01 14:00 | 477.2372 | 580.5284 | 477.67 | 587.72 | 475.87 | 575.86 | 477.3865 | 528.5015 | 935.55 | 935.55 | 986.86 | 986.86 | 933.48 | 1094.49 | 581.3857 | 733.7865 | 520.8441 | 520.8441 | 540.6309 | 540.6309 | 538.6713 | 538.6713 | 517.6317 | 517.6317 | 517.7888 | 517.7888
2022-06-01 14:30 | 449.6909 | 547.8962 | 450.35 | 554.03 | 448.51 | 543.72 | 449.8277 | 529.9896 | 938.17 | 938.17 | 989.77 | 989.77 | 934.04 | 1092.39 | 559.069 | 709.7962 | 522.1397 | 522.1397 | 543.9508 | 543.9508 | 541.8322 | 541.8322 | 520.9233 | 520.9233 | 521.0349 | 521.0349
2022-06-01 15:00 | 452.7604 | 552.314 | 453.2 | 556.99 | 450.89 | 547.44 | 452.6671 | 529.6694 | 936.73 | 936.73 | 988.52 | 988.52 | 936.14 | 1090.67 | 578.2453 | 734.7424 | 522.2816 | 522.2816 | 544.3391 | 544.3391 | 542.0338 | 542.0338 | 521.0217 | 521.0217 | 521.2514 | 521.2514
2022-06-01 15:30 | 465.0177 | 569.0905 | 465.68 | 572.32 | 463.59 | 564.89 | 465.0087 | 530.0261 | 937.17 | 937.17 | 988.6 | 988.6 | 940.27 | 1090.13 | 668.6198 | 734.0792 | 520.9103 | 520.9103 | 542.8832 | 542.8832 | 540.834 | 540.834 | 519.9837 | 519.9837 | 520.1019 | 520.1019
2022-06-01 16:00 | 453.9606 | 557.0475 | 454.34 | 557.3 | 452.8 | 553.24 | 454.6206 | 531.6774 | 941.46 | 941.46 | 993.07 | 993.07 | 950.16 | 1095.61 | 699.1293 | 733.7067 | 520.9955 | 520.9955 | 544.1419 | 544.1419 | 542.1697 | 542.1697 | 521.158 | 521.158 | 521.3555 | 521.3555
2022-06-01 16:30 | 475.17 | 585.9472 | 475.94 | 581.42 | 474.62 | 583.76 | 475.9279 | 534.4652 | 945.11 | 945.11 | 998.07 | 998.07 | 961.51 | 1102.41 | 676.433 | 733.8797 | 520.4847 | 520.4847 | 544.9344 | 544.9344 | 543.7415 | 543.7415 | 522.6138 | 522.6138 | 522.8115 | 522.8115
2022-06-01 17:00 | 434.1962 | 536.0843 | 434.44 | 527.04 | 433.57 | 533.97 | 435.1315 | 534.741 | 947.34 | 947.34 | 1000.56 | 1000.56 | 965.64 | 1100.81 | 668.2205 | 732.5361 | 519.8134 | 519.8134 | 547.2894 | 547.2894 | 546.8339 | 546.8339 | 525.8711 | 525.8711 | 525.9507 | 525.9507
2022-06-01 17:30 | 451.3653 | 557.59 | 451.51 | 545.29 | 450.42 | 555.54 | 452.4591 | 536.0157 | 948.37 | 948.37 | 1001.89 | 1001.89 | 977.78 | 1112.05 | 655.8184 | 733.1879 | 519.889 | 519.889 | 549.7049 | 549.7049 | 549.6633 | 549.6633 | 528.6582 | 528.6582 | 528.8181 | 528.8181
2022-06-01 18:00 | 466.8063 | 576.7983 | 466.63 | 563.67 | 466.5 | 575.57 | 468.4653 | 541.8156 | 958.06 | 958.06 | 1012.78 | 1012.78 | 982.62 | 1117.46 | 666.5158 | 734.5048 | 521.0427 | 521.0427 | 550.8752 | 550.8752 | 550.9169 | 550.9169 | 530.4972 | 530.4972 | 530.4972 | 530.4972
2022-06-01 18:30 | 438.4266 | 541.5449 | 439.37 | 530.8 | 441.04 | 543.66 | 442.0695 | 539.917 | 961.77 | 961.77 | 1017.23 | 1017.23 | 987.49 | 1122.86 | 659.4338 | 735.4893 | 522.1682 | 522.1682 | 552.247 | 552.247 | 552.2471 | 552.2471 | 532.5088 | 532.5088 | 532.3885 | 532.3885
2022-06-01 19:00 | 439.7527 | 543.2371 | 440.77 | 531.74 | 442.02 | 545.21 | 443.367 | 541.168 | 962.48 | 962.48 | 1018.32 | 1018.32 | 990.81 | 1126.59 | 586.869 | 736.8328 | 522.3289 | 522.3289 | 552.9537 | 552.9537 | 553.2032 | 553.2032 | 534.0513 | 534.0513 | 534.252 | 534.252
2022-06-01 19:30 | 442.3387 | 546.4603 | 442.8 | 533.71 | 443.91 | 547.79 | 444.9423 | 542.6657 | 964.91 | 964.91 | 1021.22 | 1021.22 | 988.9 | 1124.65 | 598.5434 | 737.3914 | 523.3597 | 523.3597 | 553.6188 | 553.6188 | 553.8683 | 553.8683 | 533.5203 | 533.5203 | 533.6404 | 533.6404
2022-06-01 20:00 | 456.4973 | 563.914 | 457.27 | 552.45 | 458.48 | 565.87 | 459.7586 | 543.8417 | 968.42 | 968.42 | 1025.62 | 1025.62 | 985.06 | 1120.28 | 611.15 | 734.9305 | 521.7709 | 521.7709 | 551.7067 | 551.7067 | 551.9977 | 551.9977 | 531.2278 | 531.2278 | 531.5079 | 531.5079
2022-06-01 20:30 | 446.0364 | 551.037 | 447.59 | 541.44 | 448.06 | 552.97 | 449.5148 | 547.0226 | 974.18 | 974.18 | 1030.76 | 1030.76 | 992.64 | 1128.75 | 662.5717 | 737.4446 | 523.3029 | 523.3029 | 553.702 | 553.702 | 553.3694 | 553.3694 | 534.0822 | 534.0822 | 534.3629 | 534.3629
2022-06-01 21:00 | 447.385 | 552.6851 | 448.01 | 540.99 | 448.25 | 553.64 | 449.1184 | 545.7731 | 966.7 | 966.7 | 1024.29 | 1024.29 | 982.82 | 1117.46 | 552.2433 | 700.1487 | 522.3667 | 522.3667 | 549.7758 | 552.2887 | 549.6103 | 552.164 | 532.5682 | 532.5682 | 532.6886 | 532.6886
2022-06-01 21:30 | 448.5841 | 554.1348 | 449.37 | 543.66 | 448.81 | 554.46 | 449.5728 | 545.6345 | 963.13 | 963.13 | 1020.27 | 1020.27 | 982.62 | 1117.17 | 582.3972 | 731.6981 | 519.5107 | 519.5107 | 549.1294 | 549.1294 | 551.1247 | 551.1247 | 532.3438 | 532.3438 | 532.4643 | 532.4643
2022-06-01 22:00 | 446.0194 | 550.7698 | 447.13 | 540.85 | 447.38 | 552.68 | 448.0903 | 543.8974 | 964.63 | 964.63 | 1022.07 | 1022.07 | 982.06 | 1116.4 | 505.3708 | 639.1709 | 504.1844 | 518.4609 | 506.2211 | 548.8799 | 507.1413 | 549.8361 | 507.0263 | 530.7709 | 507.2563 | 531.0117
2022-06-01 22:30 | 447.7216 | 552.5851 | 448.72 | 542.46 | 448.96 | 554.66 | 449.4781 | 545.2097 | 964.21 | 964.21 | 1021.7 | 1021.7 | 984.66 | 1119.25 | 505.7007 | 639.6973 | 504.7539 | 519.1702 | 502.7136 | 549.2126 | 503.094 | 549.6282 | 503.018 | 531.2951 | 503.094 | 531.3754
2022-06-01 23:00 | 447.7213 | 552.269 | 448.89 | 542.4 | 448.86 | 554.46 | 449.256 | 545.3746 | 965.93 | 965.93 | 1023.81 | 1023.81 | 989.89 | 1125.13 | 506.9509 | 641.2787 | 506.0317 | 520.5794 | 530.1854 | 550.4597 | 530.8259 | 551.1247 | 530.7058 | 533.1395 | 530.866 | 533.3004
2022-06-01 23:30 | 446.8413 | 551.9079 | 448.47 | 545.65 | 448.42 | 554.07 | 449.2168 | 545.3271 | 967.32 | 967.32 | 1024.81 | 1024.81 | 988.96 | 1124.04 | 548.4922 | 695.2131 | 520.0497 | 520.0497 | 549.8361 | 549.8361 | 550.6259 | 550.6259 | 532.7833 | 532.7833 | 532.9041 | 532.9041
2022-06-02 | 450.9446 | 557.02 | 452.58 | 551.79 | 452.49 | 559.1 | 452.9974 | 548.8615 | 969.74 | 969.74 | 1027.45 | 1027.45 | 990.21 | 1125.42 | 592.1865 | 733.4806 | 520.5509 | 520.5509 | 550.4181 | 550.4181 | 550.4596 | 550.4596 | 533.1914 | 533.1914 | 533.2316 | 533.2316
2022-06-02 00:30 | 453.0364 | 559.2296 | 454.89 | 553.5 | 454.45 | 561.5 | 454.7119 | 550.8162 | 972.51 | 972.51 | 1030.57 | 1030.57 | 993.83 | 1129.53 | 511.0035 | 645.9249 | 509.9313 | 521.7142 | 506.114 | 551.7067 | 505.9996 | 551.6235 | 505.9614 | 534.1517 | 506.0377 | 534.2322
2022-06-02 01:00 | 455.2535 | 562.1287 | 457.54 | 557.89 | 457.14 | 564.86 | 457.9504 | 554.1879 | 975.52 | 975.52 | 1033.48 | 1033.48 | 998.33 | 1134.52 | 511.2476 | 646.6387 | 510.1211 | 522.4802 | 506.3427 | 552.1224 | 506.2664 | 552.0392 | 506.419 | 534.6347 | 506.2664 | 534.4736
2022-06-02 01:30 | 457.0228 | 564.3038 | 458.73 | 559.78 | 458.06 | 565.99 | 458.3554 | 554.6171 | 976.72 | 976.72 | 1034.65 | 1034.65 | 1001.37 | 1137.92 | 511.9308 | 647.194 | 510.7951 | 523.1705 | 507.3101 | 553.3279 | 507.3481 | 553.3694 | 507.3101 | 535.6115 | 507.1958 | 535.4908
2022-06-02 02:00 | 456.5789 | 563.6287 | 457.67 | 558.17 | 457.38 | 565.12 | 457.4253 | 553.674 | 978.59 | 978.59 | 1037.06 | 1037.06 | 1000.76 | 1137.08 | 511.8953 | 647.3436 | 511.3308 | 522.5748 | 506.809 | 552.1639 | 507.2137 | 552.6212 | 507.0231 | 535.1647 | 506.9615 | 535.1356
2022-06-02 02:30 | 457.165 | 563.7336 | 458.57 | 557.46 | 457.86 | 565.4 | 458.421 | 554.3939 | 978.44 | 978.44 | 1037.39 | 1037.39 | 1001.64 | 1137.93 | 510.278 | 645.4708 | 509.6871 | 522.0357 | 505.809 | 551.5405 | 506.114 | 551.873 | 505.8852 | 534.0713 | 506.0758 | 534.2725
2022-06-02 03:00 | 460.2009 | 568.3774 | 461.97 | 564.67 | 461.86 | 570.71 | 461.9096 | 557.7714 | 978.93 | 978.93 | 1037.87 | 1037.87 | 1006.97 | 1143.85 | 511.1645 | 646.5336 | 510.2319 | 522.5937 | 507.7714 | 553.0785 | 507.6569 | 552.9537 | 507.5424 | 535.6769 | 507.8096 | 535.959
2022-06-02 03:30 | 459.8019 | 567.6473 | 462.48 | 564.55 | 461.84 | 570.65 | 461.9688 | 557.9024 | 979.33 | 979.33 | 1038.41 | 1038.41 | 1004.58 | 1141.17 | 511.146 | 646.5102 | 510.038 | 522.3951 | 507.4822 | 552.1639 | 507.635 | 552.3302 | 507.5586 | 535.5508 | 507.635 | 535.6315
2022-06-02 04:00 | 461.3132 | 569.5182 | 463.1 | 565.16 | 462.72 | 571.73 | 462.921 | 558.7551 | 984.24 | 984.24 | 1043.91 | 1043.91 | 1003.04 | 1139.46 | 511.4379 | 646.804 | 510.2363 | 522.083 | 507.8946 | 552.1639 | 508.0093 | 552.2886 | 507.9329 | 535.8386 | 507.8946 | 535.7982
2022-06-02 04:30 | 460.8817 | 568.7123 | 462.52 | 563.14 | 462.12 | 570.85 | 462.6578 | 558.2892 | 987 | 987 | 1047.45 | 1047.45 | 1001.7 | 1137.95 | 525.5284 | 665.0827 | 521.2603 | 521.2603 | 523.3498 | 551.291 | 523.6655 | 551.6235 | 523.626 | 536.3243 | 523.705 | 536.4052
2022-06-02 05:00 | 461.2299 | 569.4895 | 462.66 | 564.1 | 462.45 | 571.4 | 463.2416 | 558.8471 | 986.17 | 986.17 | 1046.2 | 1046.2 | 999.3 | 1135.23 | 511.2754 | 646.9811 | 509.989 | 521.2035 | 509.4785 | 551.2078 | 509.6877 | 551.5403 | 509.5724 | 536.9652 | 509.7858 | 537.155
2022-06-02 05:30 | 460.9945 | 569.3132 | 462.28 | 563.27 | 462.58 | 571.49 | 463.3051 | 558.3982 | 984.93 | 984.93 | 1045.3 | 1045.3 | 996.32 | 1131.81 | 511.5871 | 647.7524 | 511.0767 | 520.8252 | 510.3941 | 549.7529 | 510.6256 | 550.0439 | 510.587 | 536.7679 | 510.6256 | 536.7408
2022-06-02 06:00 | 458.8772 | 566.7537 | 460.36 | 560.48 | 460.63 | 569.1 | 461.2336 | 556.0172 | 982.76 | 982.76 | 1043.05 | 1043.05 | 993.59 | 1128.75 | 510.2572 | 646.2614 | 508.2633 | 518.3096 | 509.2622 | 549.5035 | 509.0311 | 549.2541 | 508.877 | 535.8484 | 509.0311 | 536.0106
2022-06-02 06:30 | 452.5506 | 559.0869 | 454.86 | 552.91 | 456.35 | 563.6 | 455.8893 | 550.5855 | 978.24 | 978.24 | 1038.3 | 1038.3 | 993.64 | 1128.8 | 510.6814 | 646.7574 | 509.7436 | 519.2553 | 509.4765 | 549.2957 | 509.7463 | 549.5866 | 509.1681 | 536.0507 | 509.2066 | 536.0913
2022-06-02 07:00 | 458.9603 | 567.0618 | 459.66 | 559.65 | 459.92 | 567.47 | 461.2092 | 556.689 | 989.05 | 989.05 | 1050.53 | 1050.53 | 999.9 | 1135.78 | 515.3892 | 652.591 | 514.7479 | 523.7853 | 514.2849 | 553.7437 | 512.3931 | 551.6652 | 512.2386 | 539.1097 | 512.3931 | 539.2722
2022-06-02 07:30 | 458.8486 | 566.8945 | 459.32 | 557.75 | 460.53 | 568.08 | 462.1476 | 556.4168 | 983.89 | 983.89 | 1045.73 | 1045.73 | 995.72 | 1131.01 | 523.191 | 662.9354 | 521.298 | 521.2035 | 520.822 | 550.709 | 519.4854 | 549.2957 | 519.3281 | 536.9688 | 519.446 | 537.0908
2022-06-02 08:00 | 458.3758 | 566.2455 | 459.09 | 555.65 | 461.07 | 568.98 | 461.6391 | 559.4607 | 989.56 | 989.56 | 1051.48 | 1051.48 | 991.15 | 1131.97 | 510.5775 | 646.983 | 509.5938 | 521.4493 | 508.7686 | 551.1663 | 508.078 | 550.418 | 507.8094 | 538.4844 | 507.9244 | 538.6065
2022-06-02 08:30 | 453.3585 | 560.0832 | 454.33 | 551.36 | 455.86 | 562.35 | 456.8508 | 558.0315 | 987.16 | 987.16 | 1048.12 | 1048.12 | 980.97 | 1126.48 | 506.8051 | 641.9492 | 505.767 | 521.3832 | 505.9563 | 551.2494 | 504.8499 | 550.0439 | 504.8117 | 539.0097 | 504.8881 | 539.0911
2022-06-02 09:00 | 450.5023 | 556.564 | 451.45 | 549.69 | 452.2 | 558 | 453.5126 | 558.0569 | 986.61 | 986.61 | 1047.17 | 1047.17 | 971.53 | 1121.66 | 503.4709 | 637.4394 | 502.4797 | 522.5558 | 502.2426 | 552.2054 | 501.2401 | 551 | 500.8437 | 538.7972 | 500.9193 | 538.8786
2022-06-02 09:30 | 445.2954 | 550.1451 | 446.97 | 545.95 | 447.64 | 552.31 | 448.663 | 554.3225 | 981.4 | 981.4 | 1039.59 | 1039.59 | 966.19 | 1121.18 | 496.7367 | 628.946 | 496.1372 | 524.4377 | 497.1295 | 554.5334 | 496.0061 | 553.3279 | 495.8624 | 538.0384 | 495.8199 | 538.0624
2022-06-02 10:00 | 439.9583 | 543.5852 | 441.43 | 540.18 | 442 | 545.61 | 442.7455 | 547.0189 | 978.67 | 978.67 | 1036.26 | 1036.26 | 959.2 | 1117.84 | 489.8139 | 620.5972 | 488.7072 | 521.9506 | 489.8758 | 552.2055 | 490.2814 | 552.6628 | 490.1339 | 535.5738 | 490.2814 | 535.735
2022-06-02 10:30 | 429.0635 | 529.9645 | 430.36 | 528.44 | 429.95 | 530.6 | 430.5382 | 531.8005 | 966.54 | 966.54 | 1022.76 | 1022.76 | 954.82 | 1116.68 | 486.2842 | 615.4262 | 485.1193 | 522.2722 | 486.0358 | 552.4133 | 485.8529 | 552.2471 | 485.9992 | 534.1376 | 485.8895 | 534.0171
2022-06-02 11:00 | 423.279 | 522.9444 | 424.73 | 521.94 | 424.83 | 524.49 | 425.1465 | 525.2574 | 961.16 | 961.16 | 1016.27 | 1016.27 | 943.86 | 1107.07 | 515.1713 | 652.8307 | 514.4425 | 520.7212 | 513.4675 | 550.1686 | 513.196 | 549.9192 | 513.1184 | 529.1273 | 513.3512 | 529.4074
2022-06-02 11:30 | 419.5746 | 518.4439 | 421.1 | 516.17 | 421.42 | 520.52 | 421.6671 | 521.1375 | 957.62 | 957.62 | 1012.04 | 1012.04 | 935.49 | 1100.16 | 504.0197 | 638.2072 | 503.1518 | 520.9576 | 506.3112 | 548.7393 | 506.1964 | 548.6151 | 506.0053 | 527.4764 | 506.1964 | 527.6756
2022-06-02 12:00 | 430.1533 | 531.2982 | 432.39 | 531.64 | 432.33 | 533.48 | 432.2502 | 533.9177 | 957.8 | 957.8 | 1011.3 | 1011.3 | 930.87 | 1096.59 | 510.6238 | 646.894 | 509.5985 | 521.5817 | 509.8513 | 547.6836 | 509.736 | 547.5596 | 509.5822 | 526.5092 | 509.6206 | 526.4865
2022-06-02 12:30 | 418.0644 | 515.8964 | 419.37 | 516.39 | 419.74 | 516.94 | 420.2014 | 518.5707 | 955.11 | 955.11 | 1008.94 | 1008.94 | 930.29 | 1095.71 | 553.2393 | 702.0578 | 519.9835 | 519.9835 | 543.9966 | 543.9966 | 544.6555 | 544.6555 | 523.6747 | 523.6747 | 523.7539 | 523.7539
2022-06-02 13:00 | 416.2654 | 513.0999 | 417.82 | 514.83 | 418.48 | 514.71 | 418.8529 | 516.3426 | 951.06 | 951.06 | 1004.43 | 1004.43 | 928.22 | 1092.57 | 535.9109 | 679.7533 | 519.0095 | 519.0095 | 529.1752 | 541.0504 | 529.2153 | 541.1323 | 520.0695 | 520.0695 | 520.3059 | 520.3059
2022-06-02 13:30 | 416.4316 | 513.4447 | 418.6 | 515.23 | 418.92 | 515.66 | 418.8831 | 516.4672 | 952.7 | 952.7 | 1006.31 | 1006.31 | 930.42 | 1093.37 | 537.6398 | 682.0112 | 518.5745 | 518.5745 | 535.173 | 543.071 | 535.7386 | 543.647 | 522.5664 | 522.5664 | 522.4477 | 522.4477
2022-06-02 14:00 | 416.7384 | 513.5252 | 417.82 | 514.46 | 418.62 | 514.47 | 419.3437 | 516.798 | 950.95 | 950.95 | 1004.07 | 1004.07 | 927.47 | 1087.71 | 572.4916 | 727.1516 | 518.3096 | 518.4042 | 540.7024 | 542.7326 | 540.9895 | 543.0208 | 521.98 | 521.98 | 522.1383 | 522.1383
2022-06-02 14:30 | 418.3358 | 515.6846 | 419.63 | 516.42 | 420.46 | 516.84 | 420.9823 | 519.006 | 950.95 | 950.95 | 1004.09 | 1004.09 | 930.66 | 1087.91 | 507.315 | 642.6936 | 506.4563 | 518.7447 | 511.5659 | 543.1982 | 511.6047 | 543.2393 | 511.6047 | 522.3841 | 511.5659 | 522.3444
2022-06-02 15:00 | 419.3836 | 517.0934 | 421.74 | 517.85 | 422.01 | 518.93 | 422.9063 | 521.3449 | 950.02 | 950.02 | 1002.56 | 1002.56 | 936.91 | 1090.97 | 481.3026 | 608.8531 | 481.669 | 522.1492 | 482.5392 | 546.7388 | 480.7226 | 544.7626 | 480.6499 | 523.7302 | 480.4683 | 523.5322
2022-06-02 15:30 | 424.0955 | 523.1844 | 425.01 | 521.19 | 425.19 | 523.04 | 426.2873 | 525.8746 | 951.19 | 951.19 | 1004.54 | 1004.54 | 946.17 | 1096.9 | 482.8264 | 610.1344 | 481.8335 | 523.1138 | 482.7191 | 547.3203 | 481.268 | 545.675 | 481.268 | 524.7102 | 481.3405 | 524.7894
2022-06-02 16:00 | 425.726 | 525.1148 | 426.88 | 523.16 | 427.62 | 525.85 | 428.4064 | 528.4377 | 948.77 | 948.77 | 1001.83 | 1001.83 | 950.57 | 1096.12 | 522.9703 | 662.3482 | 521.875 | 521.875 | 535.8822 | 547.8044 | 534.2665 | 546.1942 | 525.1616 | 525.1616 | 525.2014 | 525.2014
2022-06-02 16:30 | 429.4636 | 530.5668 | 430.5 | 524 | 431.15 | 531.72 | 432.0558 | 533.7499 | 948.61 | 948.61 | 1002.3 | 1002.3 | 956.87 | 1097.19 | 513.4371 | 649.9935 | 512.2088 | 520.5888 | 513.6475 | 548.6837 | 511.9805 | 546.9029 | 511.903 | 525.8617 | 512.0967 | 526.1404
2022-06-02 17:00 | 433.5187 | 535.6079 | 435.12 | 527.79 | 435.39 | 537.12 | 436.2731 | 535.19 | 949 | 949 | 1002.89 | 1002.89 | 979.28 | 1116.26 | 516.1719 | 653.8052 | 515.1447 | 521.6953 | 517.128 | 552.4965 | 515.6494 | 550.9584 | 515.6495 | 530.3473 | 515.6495 | 530.4274
2022-06-02 17:30 | 434.3253 | 536.6483 | 434.9 | 524.23 | 435.47 | 537.38 | 436.7944 | 534.0061 | 949.22 | 949.22 | 1003.64 | 1003.64 | 976.54 | 1110.57 | 503.2431 | 636.9244 | 502.2021 | 520.0781 | 503.2082 | 549.8361 | 501.9525 | 548.4228 | 501.9907 | 530.21 | 501.8764 | 530.0894
2022-06-02 18:00 | 442.0718 | 546.1718 | 442.02 | 533.71 | 443.01 | 546.45 | 445.1109 | 543.4302 | 964.73 | 964.73 | 1020.26 | 1020.26 | 989.18 | 1124.73 | 507.7846 | 643.0132 | 507.0062 | 523.6245 | 507.7098 | 553.1616 | 506.4126 | 551.7482 | 506.4126 | 534.5203 | 506.5652 | 534.6813
2022-06-02 18:30 | 442.474 | 546.6903 | 443.23 | 534.92 | 444.17 | 548.03 | 445.3531 | 543.3925 | 964.48 | 964.48 | 1020.95 | 1020.95 | 992.77 | 1128.65 | 509.1709 | 644.4404 | 508.0866 | 522.9435 | 509.7682 | 553.4525 | 508.4664 | 552.0392 | 508.3516 | 536.1022 | 508.4664 | 536.2233
2022-06-02 19:00 | 441.9425 | 546.0125 | 442.8 | 535.66 | 443.77 | 547.3 | 444.9958 | 543.023 | 964.53 | 964.53 | 1020.48 | 1020.48 | 995.61 | 1131.82 | 510.9603 | 646.5623 | 509.699 | 523.5677 | 511.1521 | 553.9099 | 510.078 | 552.746 | 509.963 | 537.5532 | 510.0396 | 537.634
2022-06-02 19:30 | 443.6039 | 548.0816 | 443.86 | 537.38 | 444.61 | 548.43 | 446.3455 | 544.3381 | 965.45 | 965.45 | 1022.21 | 1022.21 | 996.23 | 1132.55 | 512.3196 | 648.4535 | 511.5714 | 523.8987 | 513.3756 | 554.5334 | 512.0286 | 553.0785 | 512.1056 | 539.3881 | 512.1826 | 539.4692
2022-06-02 20:00 | 445.7977 | 550.812 | 447.53 | 543.17 | 447.26 | 551.55 | 448.4634 | 546.4587 | 969.04 | 969.04 | 1025.84 | 1025.84 | 998.91 | 1135.54 | 515.562 | 652.6115 | 514.4686 | 524.9957 | 516.0222 | 555.6142 | 514.9412 | 554.4502 | 514.5937 | 541.5883 | 514.5551 | 541.5476
2022-06-02 20:30 | 447.1318 | 552.3826 | 447.6 | 543.94 | 448.19 | 552.61 | 449.5229 | 547.6839 | 969.57 | 969.57 | 1026.27 | 1026.27 | 999.26 | 1135.85 | 512.9461 | 649.1557 | 511.9048 | 522.1965 | 512.974 | 552.0392 | 513.4376 | 552.5381 | 513.5331 | 540.4373 | 513.3603 | 540.2207
2022-06-02 21:00 | 441.4674 | 545.1974 | 442.26 | 539.27 | 444.04 | 547.07 | 444.9507 | 542.3744 | 964.73 | 964.73 | 1021.15 | 1021.15 | 985.5 | 1120.04 | 509.3687 | 644.7762 | 507.9506 | 518.3002 | 510.3279 | 549.3373 | 509.5941 | 548.5474 | 509.5555 | 536.2513 | 509.9417 | 536.6577
2022-06-02 21:30 | 444.2824 | 548.659 | 445.44 | 544.11 | 445.79 | 549.32 | 446.6937 | 543.4614 | 963.23 | 963.23 | 1020.3 | 1020.3 | 990.77 | 1125.88 | 514.0378 | 650.8136 | 513.0198 | 519.4918 | 514.3942 | 549.5035 | 514.7054 | 549.8361 | 514.5887 | 540.5533 | 514.7443 | 540.7168
2022-06-02 22:00 | 445.1071 | 549.3615 | 446.74 | 547.28 | 447.14 | 550.57 | 448.47 | 545.1118 | 966.06 | 966.06 | 1022.72 | 1022.72 | 989.93 | 1124.74 | 511.8051 | 648.0967 | 510.4538 | 518.0165 | 513.925 | 547.7161 | 514.393 | 548.2148 | 514.4319 | 540.0857 | 514.588 | 540.2495
2022-06-02 22:30 | 445.254 | 548.9484 | 446.97 | 549.25 | 448.09 | 551.06 | 449.095 | 545.4294 | 966.64 | 966.64 | 1024.9 | 1024.9 | 997.97 | 1133.76 | 515.898 | 652.9394 | 515.0659 | 519.3973 | 517.204 | 550.127 | 517.0309 | 550.0023 | 517.0868 | 542.6379 | 517.4775 | 543.048
2022-06-02 23:00 | 442.9741 | 545.212 | 444.82 | 548.1 | 445.84 | 546.9 | 446.269 | 542.6262 | 962.58 | 962.58 | 1020 | 1020 | 997.36 | 1132.99 | 516.7816 | 654.2324 | 515.6171 | 519.2553 | 518.3469 | 549.2956 | 519.1708 | 550.1686 | 518.8962 | 544.0368 | 518.8962 | 544.0367
2022-06-02 23:30 | 443.9618 | 546.5069 | 445.91 | 549.61 | 446.43 | 547.92 | 446.5963 | 542.8343 | 963.12 | 963.12 | 1020.16 | 1020.16 | 999.79 | 1135.64 | 514.2014 | 650.629 | 512.8641 | 518.6691 | 519.4025 | 549.0046 | 520.3463 | 550.0023 | 520.2678 | 545.1446 | 520.307 | 545.1858
2022-06-03 | 447.6623 | 551.0318 | 448.81 | 553.61 | 449.64 | 551.77 | 450.204 | 546.588 | 966.29 | 966.29 | 1023.8 | 1023.8 | 1002.63 | 1138.8 | 517.6367 | 655.3082 | 517.5332 | 520.5131 | 521.4099 | 550.0023 | 522.0551 | 550.6674 | 521.858 | 546.5156 | 522.0157 | 546.6808
2022-06-03 00:30 | 446.8805 | 548.0228 | 448.88 | 554.48 | 450.02 | 550.09 | 449.9583 | 546.1462 | 966.02 | 966.02 | 1023.03 | 1023.03 | 1000.45 | 1136.29 | 517.3804 | 655.5712 | 516.4599 | 519.9836 | 520.8475 | 549.1294 | 520.9658 | 549.2541 | 521.0446 | 545.6312 | 520.887 | 545.4661
2022-06-03 01:00 | 449.2023 | 551.5852 | 450.4 | 556.35 | 451.13 | 552.34 | 451.6846 | 548.2601 | 970.71 | 970.71 | 1028.33 | 1028.33 | 1003.13 | 1139.24 | 517.176 | 654.4222 | 516.5566 | 520.5982 | 524.2305 | 550.4596 | 523.9929 | 550.2102 | 523.9138 | 548.1154 | 524.0326 | 548.2397
2022-06-03 01:30 | 449.922 | 552.0523 | 452.57 | 559.13 | 453 | 554.33 | 453.363 | 550.1092 | 973.68 | 973.68 | 1031.96 | 1031.96 | 1008.01 | 1144.78 | 521.7578 | 660.3163 | 520.0215 | 521.194 | 524.8479 | 551.6651 | 525.0851 | 551.9146 | 524.8478 | 549.2222 | 525.2038 | 549.5947
2022-06-03 02:00 | 451.496 | 554.0786 | 453.31 | 560.06 | 453.63 | 555.27 | 454.3148 | 550.8277 | 973.62 | 973.62 | 1031.79 | 1031.79 | 1006.82 | 1143.4 | 523.7764 | 662.8289 | 521.317 | 521.317 | 524.1498 | 550.7922 | 524.4268 | 551.0831 | 524.1894 | 548.5008 | 524.5059 | 548.832
2022-06-03 02:30 | 453.9435 | 557.7322 | 455.2 | 562.33 | 455.34 | 558.1 | 455.394 | 552.1453 | 974.48 | 974.48 | 1031.74 | 1031.74 | 1009.55 | 1146.54 | 524.8875 | 664.2216 | 522.5653 | 522.5653 | 524.7404 | 551.8314 | 525.0172 | 552.1224 | 524.9381 | 549.3816 | 525.1753 | 549.6299
2022-06-03 03:00 | 452.8379 | 555.7383 | 454.79 | 561.89 | 454.7 | 556.7 | 454.4835 | 551.4689 | 973.1 | 973.1 | 1030.83 | 1030.83 | 1007.25 | 1144.23 | 521.053 | 659.5303 | 520.1871 | 522.6693 | 521.1942 | 552.4549 | 520.7236 | 551.9561 | 520.802 | 546.0682 | 520.9589 | 546.2327
2022-06-03 03:30 | 452.303 | 555.3378 | 453.76 | 560.61 | 453.51 | 555.27 | 454.2048 | 551.1935 | 971.61 | 971.61 | 1028.57 | 1028.57 | 1002.18 | 1138.63 | 516.7138 | 653.5982 | 516.2189 | 522.8679 | 516.7679 | 552.2055 | 516.205 | 551.582 | 516.2827 | 542.3667 | 516.166 | 542.244
2022-06-03 04:00 | 452.1465 | 555.9147 | 454.2 | 560.94 | 453.46 | 556.33 | 453.8966 | 550.1971 | 968.14 | 968.14 | 1024.99 | 1024.99 | 998.93 | 1135.02 | 514.8915 | 651.1074 | 513.829 | 521.4021 | 514.7548 | 551.0416 | 514.7936 | 551.0832 | 515.2208 | 541.4892 | 514.7548 | 540.9995
2022-06-03 04:30 | 449.7185 | 553.9292 | 451.64 | 557.41 | 451.18 | 554.66 | 451.3976 | 547.6542 | 967.93 | 967.93 | 1025.76 | 1025.76 | 995.05 | 1130.63 | 513.8901 | 650.5183 | 512.6652 | 520.5415 | 513.8839 | 550.4596 | 514.1354 | 550.6674 | 513.98 | 540.2534 | 513.98 | 540.2534
2022-06-03 05:00 | 447.5387 | 550.6997 | 449.51 | 554.91 | 449.52 | 551.82 | 450.2737 | 546.2305 | 964.04 | 964.04 | 1021.44 | 1021.44 | 991.56 | 1126.66 | 514.0132 | 650.64 | 514.2841 | 520.6077 | 514.4896 | 549.4619 | 514.3339 | 549.2957 | 514.2561 | 540.1701 | 514.3339 | 540.2518
2022-06-03 05:30 | 444.4019 | 545.6664 | 446.41 | 551.2 | 446.6 | 546.65 | 446.8226 | 542.8575 | 960.88 | 960.88 | 1017.77 | 1017.77 | 988.29 | 1123.02 | 511.6475 | 647.8599 | 511.1175 | 519.8795 | 511.756 | 549.1294 | 511.8722 | 549.2541 | 511.446 | 537.8282 | 511.3686 | 537.7468
2022-06-03 06:00 | 444.3755 | 544.2341 | 445.04 | 549.83 | 446.32 | 544.54 | 447.2331 | 543.2307 | 959.64 | 959.64 | 1016.2 | 1016.2 | 985.51 | 1119.86 | 510.5318 | 646.3295 | 509.6764 | 518.4137 | 510.9037 | 548.2148 | 510.4388 | 547.7161 | 510.4001 | 536.7283 | 510.2839 | 536.6061
2022-06-03 06:30 | 441.9408 | 542.2665 | 443.47 | 547.1 | 444.78 | 543.51 | 445.1763 | 541.1073 | 961.52 | 961.52 | 1018.38 | 1018.38 | 990.23 | 1125.23 | 511.0197 | 646.9251 | 510.0298 | 518.773 | 510.9811 | 548.298 | 511.5034 | 548.7137 | 511.4073 | 537.7875 | 511.0974 | 537.4617
2022-06-03 07:00 | 469.7283 | 575.0729 | 470.53 | 580.26 | 471.56 | 574.76 | 472.9712 | 540.6445 | 955.69 | 955.69 | 1012.55 | 1012.55 | 980.5 | 1114.2 | 510.3881 | 646.2523 | 509.8864 | 519.0379 | 510.4996 | 548.2148 | 508.4867 | 546.0533 | 508.4867 | 534.8184 | 508.4479 | 534.7776
2022-06-03 07:30 | 499.0192 | 610.9755 | 499.07 | 614.28 | 498.4 | 607.39 | 500.4547 | 551.1848 | 969.08 | 969.08 | 1027.35 | 1027.35 | 997.56 | 1133.76 | 512.4609 | 649.1641 | 511.158 | 520.3618 | 513.0191 | 551.0001 | 511.587 | 549.4619 | 511.3161 | 537.8718 | 511.1613 | 537.709
2022-06-03 08:00 | 522.0261 | 640.136 | 522.53 | 643.1 | 521.7 | 637.37 | 523.549 | 548.2683 | 967.09 | 967.09 | 1023.91 | 1023.91 | 986.43 | 1127.39 | 506.3432 | 641.2609 | 505.129 | 519.3121 | 506.4619 | 549.3372 | 505.5804 | 548.3811 | 505.5421 | 536.1965 | 505.6187 | 536.2777
2022-06-03 08:30 | 543.6242 | 666.1781 | 543.7 | 669.55 | 543.06 | 662.72 | 545.66 | 547.3884 | 966.33 | 966.33 | 1022.93 | 1022.93 | 979.47 | 1125.45 | 501.6193 | 635.2818 | 500.5981 | 519.2554 | 501.6881 | 549.0463 | 501.7241 | 549.1294 | 501.7242 | 536.3212 | 501.4583 | 536.037
2022-06-03 09:00 | 535.4824 | 656.0807 | 535.24 | 658.93 | 533.98 | 651.75 | 536.3357 | 547.7833 | 966.9 | 966.9 | 1023.75 | 1023.75 | 971.96 | 1122.5 | 496.8917 | 629.1474 | 496.2326 | 519.5013 | 496.6266 | 548.7968 | 496.3825 | 548.4228 | 496.3449 | 534.6187 | 496.3073 | 534.5782
2022-06-03 09:30 | 481.4405 | 585.4692 | 481.85 | 592.42 | 479.91 | 580.69 | 482.1142 | 543.0627 | 956.95 | 956.95 | 1012.77 | 1012.77 | 963.77 | 1118.34 | 492.5097 | 623.5784 | 491.4143 | 519.9079 | 491.9851 | 549.3372 | 491.4639 | 548.7552 | 491.4639 | 533.359 | 491.3894 | 533.2781
2022-06-03 10:00 | 515.6979 | 627.3829 | 515.31 | 634.02 | 513.21 | 621.22 | 515.6011 | 539.8936 | 951.12 | 951.12 | 1005.76 | 1005.76 | 962.5 | 1121.49 | 489.5139 | 619.3537 | 489.4936 | 522.2532 | 489.4238 | 551.1247 | 488.5747 | 550.1686 | 488.5009 | 533.5635 | 488.7963 | 533.8862
2022-06-03 10:30 | 518.1041 | 633.1666 | 518.4 | 638.27 | 515.49 | 627.96 | 517.7976 | 541.6917 | 949.36 | 949.36 | 1002.51 | 1002.51 | 964.35 | 1127.58 | 488.1031 | 617.7092 | 487.0194 | 523.4448 | 488.2244 | 553.9099 | 487.1272 | 552.5797 | 487.106 | 534.9567 | 487.0539 | 534.9164
2022-06-03 11:00 | 531.7803 | 646.7632 | 532.23 | 655.26 | 529.26 | 641.8 | 530.5037 | 535.7086 | 942.12 | 942.12 | 994.64 | 994.64 | 960.28 | 1126.03 | 484.7733 | 612.9653 | 483.3798 | 523.3124 | 485.0535 | 554.2424 | 484.2167 | 553.2863 | 484.1804 | 534.322 | 484.1076 | 534.2416
2022-06-03 11:30 | 508.7685 | 619.1324 | 509.1 | 626.7 | 506.12 | 614.31 | 506.6954 | 540.4957 | 950.29 | 950.29 | 1003.11 | 1003.11 | 954.63 | 1122.13 | 477.6404 | 603.9224 | 476.6276 | 521.2413 | 478.2353 | 551.4086 | 479.1716 | 552.4882 | 479.2796 | 531.5637 | 479.2491 | 531.5237
2022-06-03 12:00 | 536.261 | 655.2342 | 538.39 | 664.35 | 538.66 | 656.56 | 527.9327 | 527.9327 | 938.24 | 938.24 | 990.76 | 990.76 | 929.02 | 1093.49 | 473.084 | 598.4164 | 472.5835 | 518.5272 | 472.862 | 546.3479 | 473.1133 | 546.6382 | 473.1133 | 525.7936 | 473.1491 | 525.8334
2022-06-03 12:30 | 522.0707 | 634.8506 | 522.94 | 644.47 | 522.91 | 633.95 | 523.7474 | 523.7474 | 930.36 | 930.36 | 981.08 | 981.08 | 926.63 | 1091.2 | 470.6544 | 595.0806 | 469.8836 | 518.8676 | 469.7766 | 544.0616 | 470.5255 | 544.929 | 470.3828 | 523.913 | 470.3828 | 523.913
2022-06-03 13:00 | 556.1066 | 677.6373 | 557.34 | 687.44 | 558.47 | 678.3 | 521.2422 | 521.2422 | 925.87 | 925.87 | 977.73 | 977.73 | 924.88 | 1088.27 | 470.3121 | 594.4313 | 469.7716 | 517.7328 | 469.9897 | 543.5662 | 470.1684 | 543.7727 | 470.204 | 523.0113 | 470.4543 | 523.2896
2022-06-03 13:30 | 563.9703 | 687.8995 | 565.83 | 697.87 | 566.25 | 688.65 | 523.093 | 523.093 | 924.69 | 924.69 | 974.94 | 974.94 | 931.01 | 1093.52 | 473.3 | 598.6941 | 473.2334 | 518.9528 | 473.2981 | 545.6331 | 473.3699 | 545.7158 | 473.4418 | 524.9552 | 473.4778 | 524.995
2022-06-03 14:00 | 589.6627 | 718.7853 | 591.56 | 729.38 | 591.4 | 718.5 | 529.3746 | 529.3746 | 942.41 | 942.41 | 994.3 | 994.3 | 938.11 | 1100.15 | 477.7583 | 603.7891 | 476.8524 | 521.7709 | 477.8726 | 549.2466 | 478.3045 | 549.7431 | 478.1965 | 528.6138 | 478.3045 | 528.7332
2022-06-03 14:30 | 560.6787 | 683.6738 | 562.7 | 693.84 | 562.16 | 683.96 | 524.5546 | 524.5546 | 932.52 | 932.52 | 983.5 | 983.5 | 930.8 | 1087.97 | 474.436 | 599.9628 | 473.2298 | 519.4351 | 473.2027 | 542.799 | 473.0233 | 542.5933 | 472.8439 | 521.5609 | 472.8645 | 521.6483
2022-06-03 15:00 | 556.5122 | 678.8881 | 558.29 | 688.61 | 557.68 | 678.62 | 529.3618 | 529.3618 | 940.66 | 940.66 | 992.19 | 992.19 | 939.83 | 1093.84 | 478.9583 | 605.5642 | 478.1025 | 518.9717 | 479.1052 | 545.4806 | 478.5289 | 544.8608 | 478.597 | 523.9744 | 478.7059 | 524.173
2022-06-03 15:30 | 514.0485 | 624.1967 | 516.66 | 636.67 | 516.43 | 625.01 | 517.2734 | 528.0084 | 936.15 | 936.15 | 987.24 | 987.24 | 941.24 | 1090.84 | 482.1524 | 609.7258 | 481.0804 | 518.4609 | 482.3147 | 545.4816 | 482.205 | 545.3575 | 481.9491 | 524.2252 | 482.0953 | 524.3843
2022-06-03 16:00 | 484.027 | 585.4219 | 484.69 | 597.02 | 485.1 | 583.8 | 486.007 | 529.4413 | 940.79 | 940.79 | 993.17 | 993.17 | 950.03 | 1095.24 | 486.5599 | 615.5847 | 486.4729 | 520.0876 | 486.5094 | 546.1852 | 486.2146 | 545.8542 | 486.362 | 525.1522 | 486.4726 | 525.2715
2022-06-03 16:30 | 500.5876 | 609.9951 | 501.9 | 619.26 | 502.07 | 609.2 | 502.7201 | 531.4944 | 945.25 | 945.25 | 998.31 | 998.31 | 958.55 | 1099.03 | 492.4736 | 622.8309 | 491.6823 | 520.1349 | 492.3806 | 548.2147 | 492.2504 | 547.952 | 492.2876 | 527.0894 | 492.2131 | 527.0096
2022-06-03 17:00 | 430.4292 | 524.739 | 430.96 | 531 | 431.38 | 522.7 | 432.663 | 527.6235 | 944.31 | 944.31 | 997.78 | 997.78 | 963.4 | 1098.15 | 497.1312 | 629.1785 | 496.4537 | 519.1324 | 497.448 | 548.6721 | 497.3726 | 548.589 | 497.3726 | 527.748 | 497.3726 | 527.748
2022-06-03 17:30 | 459.7393 | 562.3798 | 460.04 | 564.82 | 458.31 | 557.71 | 460.3579 | 538.7042 | 951.86 | 951.86 | 1005.87 | 1005.87 | 967.07 | 1099.91 | 500.9775 | 634.1819 | 499.6735 | 518.1678 | 500.9623 | 548.0486 | 501.0383 | 548.1317 | 501.1523 | 529.5042 | 501.1903 | 529.5443
2022-06-03 18:00 | 459.4373 | 561.3422 | 460.78 | 566.02 | 459.8 | 558.65 | 461.0075 | 541.3265 | 958.61 | 958.61 | 1013.99 | 1013.99 | 976.73 | 1110.79 | 505.706 | 640.526 | 505.9258 | 522.5086 | 507.7098 | 553.1616 | 507.8242 | 553.2863 | 507.6717 | 535.8493 | 507.748 | 535.9297
2022-06-03 18:30 | 447.5804 | 545.4236 | 448.19 | 550.72 | 447.35 | 541.38 | 448.7865 | 542.7458 | 959.5 | 959.5 | 1015.42 | 1015.42 | 977.93 | 1111.97 | 505.9782 | 640.9049 | 505.4368 | 520.8726 | 506.977 | 551.1663 | 507.627 | 551.873 | 507.5887 | 535.4755 | 507.7416 | 535.6368
2022-06-03 19:00 | 446.4667 | 542.9858 | 447.47 | 550.06 | 446.43 | 538.91 | 448.0644 | 545.1063 | 960.7 | 960.7 | 1016.26 | 1016.26 | 982.17 | 1116.71 | 508.3364 | 644.0594 | 507.3882 | 521.194 | 509.119 | 551.7067 | 510.2699 | 552.9538 | 510.3082 | 537.9171 | 510.2699 | 537.8766
2022-06-03 19:30 | 449.1973 | 546.0804 | 449.7 | 552.93 | 448.37 | 541.33 | 450.21 | 547.5433 | 963.91 | 963.91 | 1020.8 | 1020.8 | 983.54 | 1118.19 | 507.3078 | 642.4529 | 506.4907 | 521.6764 | 507.8633 | 551.8314 | 508.8962 | 552.9537 | 509.011 | 536.9046 | 509.011 | 536.9046
2022-06-03 20:00 | 452.0715 | 546.4301 | 452.94 | 556.77 | 451.31 | 541.64 | 452.6086 | 547.3464 | 967.62 | 967.62 | 1024.63 | 1024.63 | 987.96 | 1123.14 | 508.7849 | 644.4813 | 507.4607 | 522.1113 | 509.2321 | 552.8705 | 509.6916 | 553.3694 | 509.5385 | 537.3539 | 509.6533 | 537.4751
2022-06-03 20:30 | 454.4678 | 548.7202 | 454.55 | 558.2 | 452.07 | 541.28 | 453.9418 | 547.9771 | 957.97 | 957.97 | 1014.23 | 1014.23 | 988.23 | 1123.34 | 510.0754 | 646.1499 | 508.9966 | 522.5653 | 510.2151 | 552.6212 | 510.5824 | 552.9953 | 510.4673 | 538.0142 | 510.736 | 538.2974
2022-06-03 21:00 | 459.0505 | 556.1872 | 459.64 | 566.36 | 459.63 | 553.33 | 460.6361 | 538.4763 | 947.82 | 947.82 | 1002.65 | 1002.65 | 980.89 | 1114.96 | 507.5811 | 642.7184 | 506.6407 | 519.7281 | 507.7286 | 549.4619 | 508.3432 | 550.1271 | 508.1895 | 535.5081 | 508.42 | 535.751
2022-06-03 21:30 | 496.8636 | 603.929 | 498.51 | 614.65 | 498.46 | 602.9 | 499.3965 | 538.3426 | 948.52 | 948.52 | 1003.13 | 1003.13 | 984.26 | 1118.8 | 507.8321 | 642.9735 | 507.4358 | 520.6833 | 508.3605 | 550.2934 | 509.2437 | 551.2494 | 509.1669 | 536.5731 | 509.2821 | 536.6945
2022-06-03 22:00 | 543.4059 | 662.8243 | 544.25 | 671.49 | 543.8 | 660.93 | 537.4727 | 537.4727 | 949.21 | 949.21 | 1003.76 | 1003.76 | 986.73 | 1121.71 | 509.3751 | 645.2005 | 508.2868 | 521.1373 | 509.5553 | 551.291 | 510.5374 | 552.1224 | 510.7679 | 538.1547 | 510.7079 | 537.9926
2022-06-03 22:30 | 569.5773 | 696.8525 | 571.27 | 705.29 | 571.51 | 696.93 | 534.3607 | 534.3607 | 942.55 | 942.55 | 995.56 | 995.56 | 979.14 | 1113.19 | 508.4758 | 643.7237 | 507.4764 | 519.889 | 524.9164 | 549.5867 | 525.4723 | 550.1686 | 525.3929 | 536.1718 | 525.4722 | 536.2528
2022-06-03 23:00 | 541.4084 | 662.424 | 543.43 | 670.99 | 543.21 | 662.58 | 533.8117 | 533.8117 | 943.87 | 943.87 | 996.56 | 996.56 | 986.06 | 1121.04 | 510.5071 | 646.4581 | 509.3338 | 521.3737 | 510.6642 | 551.4573 | 511.4725 | 552.3302 | 511.6265 | 538.8484 | 511.665 | 538.889
2022-06-03 23:30 | 538.2363 | 659.8722 | 540.59 | 667.58 | 540.29 | 660.74 | 534.057 | 534.057 | 947.72 | 947.72 | 999.99 | 999.99 | 990.36 | 1125.88 | 510.4987 | 646.7155 | 509.7606 | 522.5085 | 511.9811 | 553.6188 | 512.1348 | 553.7852 | 512.3271 | 539.7621 | 512.0579 | 539.4786
2022-06-04 | 477.2979 | 584.1787 | 479.09 | 591.61 | 478.47 | 583.74 | 478.3141 | 536.8365 | 951.74 | 951.74 | 1005.11 | 1005.11 | 987.56 | 1122.73 | 512.6149 | 649.1149 | 511.6808 | 523.2178 | 513.2515 | 553.6605 | 513.2515 | 553.6605 | 513.1744 | 540.3386 | 513.6368 | 540.8254
2022-06-04 00:30 | 547.7828 | 672.1372 | 549.42 | 678.61 | 548.15 | 671.14 | 539.1931 | 539.1931 | 954.04 | 954.04 | 1007.72 | 1007.72 | 990.67 | 1126.22 | 512.2241 | 648.3596 | 511.0123 | 522.3951 | 512.6173 | 552.829 | 512.3475 | 552.5381 | 512.309 | 539.3923 | 512.1339 | 539.243
2022-06-04 01:00 | 561.9509 | 690.0118 | 564.19 | 696.92 | 562.96 | 689.91 | 541.8462 | 541.8462 | 957.97 | 957.97 | 1012.16 | 1012.16 | 991.33 | 1127.1 | 514.2289 | 650.7883 | 513.4871 | 523.6718 | 514.6169 | 553.6604 | 514.3464 | 553.3694 | 514.2692 | 541.1423 | 514.3851 | 541.2643
2022-06-04 01:30 | 442.7253 | 543.6733 | 444.07 | 548.42 | 442.81 | 542.35 | 443.228 | 542.3497 | 958.29 | 958.29 | 1011.49 | 1011.49 | 991.99 | 1127.85 | 512.3374 | 648.0571 | 511.3472 | 522.5558 | 512.4479 | 552.2054 | 512.4479 | 552.2055 | 512.2936 | 539.2717 | 512.2164 | 539.1905
2022-06-04 02:00 | 465.7617 | 572.7109 | 466.22 | 575.98 | 466.14 | 571.82 | 467.315 | 537.6865 | 949.8 | 949.8 | 1003.49 | 1003.49 | 983.41 | 1118.06 | 509.3669 | 644.1321 | 509.0156 | 520.6172 | 509.2066 | 549.0046 | 509.1295 | 548.9216 | 509.2066 | 536.0913 | 509.0524 | 535.929
2022-06-04 02:30 | 439.0827 | 539.8322 | 441.19 | 545.02 | 440.93 | 540.85 | 440.6349 | 538.4894 | 953.78 | 953.78 | 1007.33 | 1007.33 | 985.02 | 1119.82 | 508.333 | 642.6609 | 507.9449 | 519.8134 | 509.4912 | 550.0439 | 508.7597 | 549.2541 | 509.2217 | 536.2809 | 509.4142 | 536.4837
2022-06-04 03:00 | 468.1633 | 576.7743 | 469.93 | 580.32 | 469.39 | 577.41 | 469.5533 | 540.1862 | 957.15 | 957.15 | 1011.57 | 1011.57 | 986.63 | 1121.76 | 564.1716 | 715.2659 | 520.3902 | 520.3902 | 550.2934 | 550.2934 | 550.2518 | 550.2518 | 532.9782 | 532.9782 | 533.099 | 533.099
2022-06-04 03:30 | 441.8742 | 544.3633 | 443.27 | 547.29 | 442.9 | 544.75 | 442.6277 | 540.332 | 955.71 | 955.71 | 1010.28 | 1010.28 | 983.95 | 1118.77 | 580.2206 | 732.8288 | 520.1443 | 520.1443 | 549.7529 | 549.7529 | 549.6697 | 549.6697 | 532.0303 | 532.0303 | 531.9901 | 531.9901
2022-06-04 04:00 | 464.4414 | 572.5079 | 465.96 | 575.32 | 465.47 | 572.96 | 465.2009 | 540.5695 | 958.25 | 958.25 | 1013.08 | 1013.08 | 986.17 | 1121.2 | 609.5552 | 732.8952 | 520.012 | 520.012 | 549.7945 | 549.7945 | 549.7946 | 549.7946 | 532.7531 | 532.7531 | 533.1964 | 533.1964
2022-06-04 04:30 | 495.868 | 611.5305 | 498.06 | 614.95 | 497.57 | 612.82 | 497.2672 | 541.7065 | 958.96 | 958.96 | 1014.49 | 1014.49 | 984.13 | 1118.96 | 538.5109 | 681.9809 | 519.7944 | 519.7944 | 538.3383 | 549.5451 | 538.5011 | 549.7113 | 532.0991 | 532.0991 | 532.0991 | 532.0991
2022-06-04 05:00 | 481.9936 | 593.7758 | 484.06 | 597.87 | 483.86 | 595.14 | 484.1541 | 538.5999 | 953.91 | 953.91 | 1007.52 | 1007.52 | 984.17 | 1118.97 | 529.6939 | 670.6823 | 520.986 | 520.986 | 528.8474 | 549.4203 | 528.8873 | 549.4619 | 528.5273 | 531.5072 | 529.0474 | 532.0303
2022-06-04 05:30 | 546.7059 | 673.9615 | 548.77 | 677.86 | 548.72 | 675.59 | 537.9702 | 537.9702 | 954.77 | 954.77 | 1008.2 | 1008.2 | 982.37 | 1116.9 | 504.0201 | 637.2403 | 502.72 | 519.0568 | 503.3535 | 548.7137 | 503.2773 | 548.6306 | 503.3154 | 531.3225 | 503.2773 | 531.2823
2022-06-04 06:00 | 506.7312 | 624.5839 | 508.53 | 627.94 | 508.35 | 625.56 | 509.235 | 540.7178 | 954.46 | 954.46 | 1009.45 | 1009.45 | 981.38 | 1115.77 | 506.9892 | 641.232 | 506.4174 | 519.3878 | 505.6965 | 548.6721 | 505.5051 | 548.5059 | 505.3902 | 530.2903 | 505.4436 | 530.3707
2022-06-04 06:30 | 520.6312 | 640.8813 | 522.16 | 644.97 | 523.1 | 642.76 | 522.8417 | 538.2657 | 954.76 | 954.76 | 1009.75 | 1009.75 | 978.28 | 1112.19 | 533.5464 | 675.7596 | 518.1867 | 518.1867 | 530.9982 | 546.843 | 531.3212 | 547.2172 | 528.8671 | 528.8671 | 528.4654 | 528.4654
2022-06-04 07:00 | 535.3542 | 658.5402 | 537.02 | 663.38 | 538.47 | 661 | 537.8887 | 537.8887 | 953.57 | 953.57 | 1009 | 1009 | 978.47 | 1112.37 | 503.58 | 636.6891 | 501.8355 | 516.8817 | 499.9662 | 547.2588 | 499.3965 | 546.6353 | 500.1181 | 528.4835 | 499.4725 | 527.8013
2022-06-04 07:30 | 504.535 | 619.8192 | 505.75 | 624.68 | 506.28 | 620.17 | 506.7694 | 538.4453 | 952.54 | 952.54 | 1007.12 | 1007.12 | 980.63 | 1114.78 | 503.2697 | 636.7401 | 502.7467 | 518.1678 | 498.607 | 547.425 | 498.1386 | 546.8431 | 497.9851 | 526.6432 | 498.1386 | 526.8835
2022-06-04 08:00 | 469.0941 | 575.0148 | 471.05 | 581.81 | 471.43 | 576.17 | 471.9776 | 540.0383 | 952.79 | 952.79 | 1007.57 | 1007.57 | 976.49 | 1116.21 | 561.8899 | 712.673 | 516.8249 | 516.8249 | 545.2863 | 545.2863 | 544.6502 | 544.6502 | 523.9097 | 523.9097 | 523.5509 | 523.5509
2022-06-04 08:30 | 437.981 | 535.0912 | 438.63 | 541.47 | 438.15 | 533.1 | 438.7654 | 536.0347 | 958.21 | 958.21 | 1013.11 | 1013.11 | 972.74 | 1117.97 | 534.4533 | 677.0694 | 518.4515 | 518.4515 | 532.0189 | 547.8353 | 531.0726 | 546.9628 | 526.0605 | 526.0605 | 526.1404 | 526.1404
2022-06-04 09:00 | 495.8489 | 606.6937 | 497.17 | 613.89 | 496.37 | 605.52 | 497.5863 | 539.0129 | 951.02 | 951.02 | 1005.12 | 1005.12 | 960.68 | 1110.11 | 562.9858 | 714.4789 | 517.5342 | 517.5342 | 541.5643 | 541.5643 | 541.8935 | 541.8935 | 520.9277 | 520.9277 | 520.9672 | 520.9672
2022-06-04 09:30 | 501.3629 | 613.82 | 503.49 | 621.7 | 502.65 | 614.02 | 503.3289 | 537.332 | 950.77 | 950.77 | 1004.04 | 1004.04 | 958.1 | 1112.53 | 582.3486 | 731.5518 | 518.896 | 518.896 | 543.071 | 543.071 | 543.1533 | 543.1533 | 522.0125 | 522.0125 | 522.1708 | 522.1708
2022-06-04 10:00 | 443.0749 | 540.4075 | 445.32 | 549.53 | 445.12 | 541.27 | 445.8382 | 530.376 | 938.82 | 938.82 | 990.9 | 990.9 | 938.26 | 1094.64 | 631.0938 | 728 | 516.371 | 516.371 | 538.7487 | 538.7487 | 538.8717 | 538.8717 | 518.1484 | 518.1484 | 517.9907 | 517.9907
2022-06-04 10:30 | 487.1078 | 596.1033 | 488.13 | 602.79 | 487.75 | 595.45 | 488.9329 | 529.1994 | 938.04 | 938.04 | 989.08 | 989.08 | 930.74 | 1090.32 | 666.5496 | 729.3702 | 518.3192 | 518.3192 | 537.6367 | 537.6367 | 537.5958 | 537.5958 | 516.8536 | 516.8536 | 517.0173 | 517.0173
2022-06-04 11:00 | 517.0049 | 631.1836 | 519.79 | 640.97 | 519.41 | 632.97 | 519.5557 | 525.2495 | 933.48 | 933.48 | 983.66 | 983.66 | 928.51 | 1090.7 | 650.7249 | 728.7316 | 517.0519 | 517.0519 | 536.6647 | 536.6647 | 536.2977 | 536.2977 | 515.4395 | 515.4395 | 515.6746 | 515.6746
2022-06-04 11:30 | 593.1202 | 726.6804 | 595.68 | 734.43 | 594.21 | 727.45 | 525.0552 | 525.0552 | 932.22 | 932.22 | 982.25 | 982.25 | 924.89 | 1088.86 | 585.5951 | 730.594 | 518.4988 | 518.4988 | 537.3064 | 537.3064 | 537.2354 | 537.2354 | 516.4191 | 516.4191 | 516.2956 | 516.2956
2022-06-04 12:00 | 561.4147 | 689.3369 | 563.1 | 695.13 | 561.32 | 688.66 | 526.3376 | 526.3376 | 933.9 | 933.9 | 983.16 | 983.16 | 925.83 | 1091.75 | 653.0128 | 733.587 | 520.5131 | 520.5131 | 537.6627 | 537.6627 | 537.3378 | 537.3378 | 516.5179 | 516.5179 | 516.6348 | 516.6348
2022-06-04 12:30 | 519.4616 | 637.6439 | 521.39 | 643.61 | 521 | 638.95 | 521.3201 | 524.3829 | 928.89 | 928.89 | 978.06 | 978.06 | 919.7 | 1085.2 | 675.4928 | 734.2521 | 521.5629 | 521.5629 | 536.2809 | 536.2809 | 536.2404 | 536.2404 | 515.2698 | 515.2698 | 515.4256 | 515.4256
2022-06-04 13:00 | 558.967 | 684.8166 | 561.44 | 692.7 | 561.26 | 686.62 | 521.1039 | 521.1039 | 927.82 | 927.82 | 977.13 | 977.13 | 919 | 1083.62 | 670.4255 | 732.4297 | 519.6241 | 519.6241 | 534.4296 | 534.4296 | 534.3892 | 534.3892 | 513.4839 | 513.4839 | 513.7097 | 513.7097
2022-06-04 13:30 | 527.6415 | 646.6456 | 529.99 | 653.89 | 529.9 | 648.61 | 521.4324 | 521.4324 | 928.51 | 928.51 | 977.52 | 977.52 | 922.32 | 1085.28 | 680.0662 | 731.2724 | 518.7448 | 518.7448 | 534.1857 | 534.1857 | 534.0238 | 534.0238 | 513.2703 | 513.2703 | 513.1926 | 513.1926
2022-06-04 14:00 | 533.383 | 653.0803 | 537.23 | 663.05 | 538.44 | 658.05 | 523.3969 | 523.3969 | 934.8 | 934.8 | 985.47 | 985.47 | 924.48 | 1085.34 | 677.5169 | 730.7669 | 518.915 | 518.915 | 535.0651 | 535.0651 | 535.0247 | 535.0247 | 514.1793 | 514.1793 | 514.2962 | 514.2962
2022-06-04 14:30 | 508.8829 | 622.352 | 511.91 | 631.97 | 513.44 | 626.62 | 513.4314 | 526.7586 | 938.62 | 938.62 | 989.52 | 989.52 | 927.54 | 1085.14 | 659.393 | 730.1417 | 517.7233 | 517.7233 | 532.3126 | 532.3126 | 532.1108 | 532.1108 | 511.4163 | 511.4163 | 511.4939 | 511.4939
2022-06-04 15:00 | 463.4826 | 565.7286 | 465.18 | 574 | 466.67 | 568.19 | 466.8799 | 524.9518 | 937.44 | 937.44 | 988.09 | 988.09 | 927.23 | 1080.48 | 685.3252 | 728.1597 | 516.8721 | 516.8721 | 531.7977 | 531.7977 | 532.0405 | 532.0405 | 511.3255 | 511.3255 | 511.3644 | 511.3644
2022-06-04 15:30 | 560.1113 | 685.5284 | 561.39 | 692.89 | 563.41 | 688.36 | 523.6139 | 523.6139 | 934.07 | 934.07 | 983.61 | 983.61 | 933.27 | 1082.63 | 693.2839 | 728.9046 | 517.4585 | 517.4585 | 532.4678 | 532.4678 | 532.8727 | 532.8727 | 512.1725 | 512.1725 | 512.1335 | 512.1335
2022-06-04 16:00 | 502.4337 | 613.3613 | 504.53 | 623.08 | 507.06 | 616.96 | 507.1901 | 521.678 | 932 | 932 | 982.07 | 982.07 | 931.5 | 1075.05 | 656.075 | 726.1245 | 515.6239 | 515.6239 | 531.9172 | 531.9172 | 531.9984 | 531.9984 | 511.3777 | 511.3777 | 511.4557 | 511.4557
2022-06-04 16:30 | 468.311 | 570.4943 | 469.1 | 579.17 | 469.67 | 569.96 | 470.4691 | 529.8373 | 942.83 | 942.83 | 993.27 | 993.27 | 950.9 | 1091.09 | 641.3431 | 730.6206 | 518.5177 | 518.5177 | 536.8077 | 536.8077 | 536.6041 | 536.6041 | 515.9836 | 515.9836 | 515.788 | 515.788
2022-06-04 17:00 | 479.4945 | 583.6132 | 480.68 | 593.38 | 481.33 | 583.07 | 482.0766 | 529.402 | 942.04 | 942.04 | 993.75 | 993.75 | 954.47 | 1088.75 | 566.3505 | 718.4541 | 517.1275 | 517.1275 | 538.0413 | 538.0413 | 538.0935 | 538.0935 | 517.3373 | 517.3373 | 517.3048 | 517.3048
2022-06-04 17:30 | 479.29 | 581.4846 | 480.45 | 592.72 | 481.24 | 580.82 | 482.2814 | 527.8403 | 939.47 | 939.47 | 991.42 | 991.42 | 954.68 | 1086.66 | 490.0642 | 619.4935 | 489.6253 | 516.1061 | 490.2078 | 537.3336 | 490.4694 | 537.6204 | 490.4694 | 516.9254 | 490.6436 | 516.9648
2022-06-04 18:00 | 480.1334 | 581.4581 | 480.93 | 592.89 | 481.33 | 579.75 | 482.7245 | 532.4964 | 944.74 | 944.74 | 998.29 | 998.29 | 964.23 | 1097.55 | 488.7112 | 617.6166 | 488.0358 | 519.3594 | 489.1348 | 541.0729 | 489.394 | 541.3597 | 489.3199 | 520.3983 | 489.2829 | 520.3589
2022-06-04 18:30 | 509.0265 | 616.7968 | 510.02 | 628.51 | 509.19 | 613.55 | 510.61 | 528.8656 | 938.18 | 938.18 | 990.66 | 990.66 | 957.29 | 1089.62 | 488.6615 | 617.6144 | 487.5291 | 517.1275 | 488.5604 | 538.8376 | 488.7833 | 539.0834 | 488.8576 | 518.4542 | 488.7462 | 518.2573
2022-06-04 19:00 | 462.2956 | 560.4644 | 462.97 | 570.82 | 462.79 | 557.94 | 464.4806 | 530.3149 | 939.9 | 939.9 | 993.83 | 993.83 | 962.64 | 1095.48 | 490.2239 | 619.4806 | 489.8931 | 518.2056 | 490.1896 | 541.3145 | 490.525 | 541.6847 | 490.5994 | 520.9525 | 490.6367 | 520.992
2022-06-04 19:30 | 457.8817 | 554.9203 | 459.28 | 566.2 | 458.66 | 552.71 | 459.6985 | 529.4091 | 937.54 | 937.54 | 990.78 | 990.78 | 960.65 | 1093.24 | 496.5049 | 627.808 | 494.9832 | 516.806 | 496.1335 | 540.5584 | 496.5863 | 541.093 | 496.5863 | 520.2964 | 496.6241 | 520.2964
2022-06-04 20:00 | 500.425 | 609.872 | 501.53 | 618.7 | 500.38 | 607.28 | 501.2349 | 531.0206 | 938.97 | 938.97 | 992.95 | 992.95 | 964.27 | 1097.43 | 490.1637 | 619.5247 | 488.986 | 518.2814 | 490.6233 | 542.0998 | 490.7719 | 542.264 | 490.8091 | 521.4421 | 490.7348 | 521.3631
2022-06-04 20:30 | 518.4919 | 630.3171 | 519.97 | 641.17 | 518.81 | 628.13 | 520.6875 | 532.2059 | 941.07 | 941.07 | 994.33 | 994.33 | 966.22 | 1099.62 | 491.1495 | 620.3068 | 490.3907 | 519.3784 | 491.648 | 543.144 | 491.834 | 543.3494 | 491.7968 | 522.4148 | 491.8712 | 522.4938
2022-06-04 21:00 | 471.112 | 569.2323 | 472.35 | 581.67 | 470.91 | 566.11 | 471.2998 | 532.441 | 942.37 | 942.37 | 996.11 | 996.11 | 972.19 | 1106.41 | 492.6672 | 622.6991 | 491.337 | 520.4564 | 493.1359 | 544.7878 | 493.9543 | 545.6918 | 493.8798 | 524.6275 | 493.4706 | 524.1929
2022-06-04 21:30 | 555.9956 | 676.5971 | 558.01 | 687.97 | 555.85 | 674.04 | 531.4922 | 531.4922 | 940.47 | 940.47 | 994.03 | 994.03 | 969.93 | 1103.91 | 501.8035 | 634.4465 | 500.6563 | 520.012 | 502.7474 | 543.9122 | 502.9371 | 544.1286 | 503.013 | 523.2475 | 503.0509 | 523.287
2022-06-04 22:00 | 552.122 | 671.9152 | 553.14 | 682.04 | 551.9 | 669.31 | 531.9131 | 531.9131 | 938.43 | 938.43 | 992.87 | 992.87 | 963.32 | 1096.45 | 494.5201 | 625.1826 | 493.2607 | 518.2908 | 495.3284 | 541.6719 | 495.4409 | 541.7949 | 495.1282 | 520.4819 | 495.3659 | 520.8367
2022-06-04 22:30 | 620.8762 | 759.3238 | 624.14 | 770.21 | 621.34 | 758.08 | 532.6404 | 532.6404 | 939.08 | 939.08 | 991.65 | 991.65 | 965.29 | 1098.8 | 521.2508 | 659.5731 | 520.3051 | 520.3051 | 521.3754 | 541.2401 | 521.7697 | 541.6494 | 520.7001 | 520.7001 | 520.8638 | 520.8638
2022-06-04 23:00 | 541.9008 | 660.5978 | 543.09 | 669.99 | 541.69 | 658.31 | 527.6877 | 527.6877 | 934.84 | 934.84 | 987.14 | 987.14 | 953.75 | 1085.75 | 486.2807 | 614.3303 | 485.2177 | 518.007 | 486.0298 | 538.1271 | 486.4727 | 538.6175 | 486.3989 | 517.7179 | 486.5465 | 517.875
2022-06-04 23:30 | 619.4734 | 759.2597 | 622.33 | 768.45 | 620.73 | 759.18 | 529.0582 | 529.0582 | 935.05 | 935.05 | 988.27 | 988.27 | 955.83 | 1088.05 | 543.1592 | 688.1043 | 517.2126 | 517.2126 | 538.7367 | 538.7367 | 538.7366 | 538.7366 | 518.5956 | 518.5956 | 518.0844 | 518.0844
2022-06-05 | 567.0523 | 692.4188 | 569.77 | 702.88 | 567.29 | 691 | 530.054 | 530.054 | 934.47 | 934.47 | 986.25 | 986.25 | 962.2 | 1095.16 | 488.1441 | 616.5702 | 487.1852 | 518.8487 | 488.348 | 540.3806 | 488.7549 | 540.8308 | 488.6069 | 519.7951 | 488.7178 | 519.9131
2022-06-05 00:30 | 600.4622 | 734.1215 | 602.34 | 743.14 | 600.14 | 732.11 | 531.0345 | 531.0345 | 937.77 | 937.77 | 989.65 | 989.65 | 959.03 | 1091.83 | 487.0426 | 615.1064 | 486.0431 | 519.6431 | 539.7735 | 539.7735 | 540.0186 | 540.0186 | 519.5547 | 519.5547 | 519.3193 | 519.3193
2022-06-05 01:00 | 635.8001 | 777.6506 | 638.05 | 787.07 | 634.95 | 775.1 | 531.0703 | 531.0703 | 936.86 | 936.86 | 988.74 | 988.74 | 964.41 | 1097.7 | 521.8731 | 661.1086 | 519.8795 | 519.8795 | 539.7632 | 539.7632 | 540.5798 | 540.5798 | 519.863 | 519.863 | 520.177 | 520.177
2022-06-05 01:30 | 639.6833 | 784.6743 | 642.72 | 793.47 | 638.86 | 782.49 | 533.9463 | 533.9463 | 943.63 | 943.63 | 996.35 | 996.35 | 967.85 | 1101.75 | 489.8162 | 618.3348 | 488.6898 | 521.0616 | 540.6569 | 540.6569 | 541.2271 | 541.2271 | 519.6526 | 519.6526 | 520.0049 | 520.0049
2022-06-05 02:00 | 597.7706 | 732.4442 | 601.01 | 741.78 | 597.1 | 730.48 | 532.5815 | 532.5815 | 938.77 | 938.77 | 991.12 | 991.12 | 966.68 | 1100.35 | 505.2383 | 639.3696 | 503.9359 | 519.7377 | 539.2128 | 539.2128 | 539.9059 | 539.9059 | 518.9944 | 518.9944 | 518.9161 | 518.9161
2022-06-05 02:30 | 635.3831 | 779.4944 | 637.43 | 786.87 | 632.73 | 775.11 | 531.7582 | 531.7582 | 937.62 | 937.62 | 988.79 | 988.79 | 964.85 | 1098.29 | 489.3979 | 619.386 | 488.217 | 520.0024 | 540.5363 | 540.5363 | 541.2725 | 541.2725 | 520.0898 | 520.0898 | 519.8931 | 519.8931
2022-06-05 03:00 | 639.7401 | 784.6541 | 641.17 | 791.4 | 636.93 | 780.19 | 532.4554 | 532.4554 | 937.94 | 937.94 | 990.51 | 990.51 | 964.09 | 1097.5 | 488.0612 | 617.6614 | 487.9372 | 520.759 | 496.632 | 540.7319 | 497.0825 | 541.2225 | 497.1576 | 520.3834 | 497.2327 | 520.462
2022-06-05 03:30 | 641.153 | 787.9103 | 643.44 | 794.63 | 639.58 | 784.93 | 533.8905 | 533.8905 | 941.68 | 941.68 | 994.39 | 994.39 | 966.58 | 1100.28 | 489.4432 | 619.5463 | 487.9081 | 520.0687 | 540.973 | 541.3737 | 541.709 | 542.1102 | 521.2178 | 521.2178 | 521.4146 | 521.4146
2022-06-05 04:00 | 642.0972 | 788.8422 | 644.03 | 795.31 | 640.07 | 785.53 | 534.595 | 534.595 | 941.03 | 941.03 | 993.73 | 993.73 | 976.22 | 1110.77 | 561.6713 | 713.2083 | 520.1443 | 520.1443 | 544.5643 | 544.5643 | 545.3047 | 545.3047 | 524.243 | 524.243 | 524.4012 | 524.4012
2022-06-05 04:30 | 642.9295 | 789.0801 | 645.27 | 796.6 | 640.93 | 785.73 | 534.8866 | 534.8866 | 943.57 | 943.57 | 995.62 | 995.62 | 979.03 | 1113.84 | 499.9998 | 633.1338 | 499.0121 | 520.8536 | 544.188 | 544.188 | 544.6807 | 544.6807 | 523.7933 | 523.7933 | 523.7538 | 523.7538
2022-06-05 05:00 | 651.2695 | 800.0028 | 653.47 | 806.89 | 648.95 | 796.26 | 540.0499 | 540.0499 | 957.08 | 957.08 | 1012.09 | 1012.09 | 978.85 | 1113.65 | 588.5078 | 734.3187 | 520.447 | 520.447 | 543.312 | 543.312 | 544.102 | 544.102 | 522.9655 | 522.9655 | 523.0444 | 523.0444
2022-06-05 05:30 | 636.9075 | 782.2839 | 640.19 | 790.56 | 636.25 | 780.5 | 539.589 | 539.589 | 959.46 | 959.46 | 1015.27 | 1015.27 | 979.5 | 1114.25 | 555.2605 | 704.6616 | 520.2105 | 520.2105 | 543.8015 | 543.8954 | 544.4179 | 544.4179 | 523.2266 | 523.2266 | 523.4026 | 523.4026
2022-06-05 06:00 | 597.7259 | 733.1342 | 599.63 | 740.28 | 596.08 | 730.17 | 539.5768 | 539.5768 | 952.71 | 952.71 | 1007.41 | 1007.41 | 976.62 | 1111.05 | 656.9261 | 733.1746 | 519.662 | 519.662 | 542.6397 | 542.6397 | 543.2553 | 543.2553 | 522.3004 | 522.3004 | 522.4188 | 522.4188
2022-06-05 06:30 | 537.7664 | 657.8836 | 539.51 | 665.83 | 536.62 | 655.11 | 537.104 | 538.7479 | 947.93 | 947.93 | 1002.35 | 1002.35 | 975.15 | 1109.32 | 496.5952 | 628.7617 | 495.0789 | 518.688 | 496.0545 | 546.4888 | 496.6555 | 547.1509 | 496.5053 | 526.0887 | 496.5429 | 526.1287
2022-06-05 07:00 | 439.684 | 534.5298 | 440.96 | 543.72 | 438.79 | 531.76 | 439.0399 | 533.8798 | 944.64 | 944.64 | 998.57 | 998.57 | 972.12 | 1105.8 | 546.3665 | 693.0605 | 518.5555 | 518.5555 | 544.4944 | 545.4664 | 545.4869 | 546.3779 | 525.8027 | 525.8027 | 525.205 | 525.205
2022-06-05 07:30 | 473.6537 | 575.8822 | 474.5 | 584.89 | 472.25 | 572.36 | 473.7473 | 534.1882 | 940.12 | 940.12 | 993.5 | 993.5 | 967.38 | 1100.44 | 496.6043 | 628.5654 | 495.8239 | 516.7303 | 507.3085 | 545.887 | 507.7334 | 546.3442 | 507.6948 | 525.6577 | 507.6562 | 525.6177
2022-06-05 08:00 | 566.0245 | 691.1364 | 567.14 | 699.71 | 566.01 | 689.59 | 530.7431 | 530.7431 | 936.46 | 936.46 | 989.01 | 989.01 | 956.99 | 1094.85 | 591.4444 | 727.0689 | 515.936 | 515.936 | 544.7499 | 544.7499 | 545.2898 | 545.2898 | 524.2438 | 524.2438 | 524.2039 | 524.2039
2022-06-05 08:30 | 517.7275 | 631.0649 | 519.67 | 640.99 | 518.71 | 630.68 | 518.2191 | 535.5255 | 947.17 | 947.17 | 1001.1 | 1001.1 | 962.05 | 1106.34 | 636.1453 | 728.878 | 516.702 | 516.702 | 545.0268 | 545.0268 | 545.1921 | 545.1921 | 523.8276 | 523.8276 | 524.0264 | 524.0264
2022-06-05 09:00 | 494.041 | 600.9988 | 495.09 | 610.45 | 493.86 | 599.1 | 494.3659 | 534.2885 | 943.51 | 943.51 | 996.86 | 996.86 | 956.65 | 1105.56 | 574.0181 | 728.7982 | 517.0897 | 517.0897 | 543.4008 | 543.4008 | 543.566 | 543.566 | 522.761 | 522.761 | 522.8007 | 522.8007
2022-06-05 09:30 | 620.0516 | 757.9586 | 621.95 | 767.29 | 620.64 | 757.12 | 531.9629 | 531.9629 | 938.42 | 938.42 | 991.3 | 991.3 | 950.61 | 1103.75 | 574.0432 | 728.1996 | 516.5128 | 516.5128 | 543.4415 | 543.4415 | 543.4829 | 543.4829 | 522.8239 | 522.8239 | 522.7045 | 522.7045
2022-06-05 10:00 | 443.213 | 533.9516 | 445.66 | 546.32 | 443.65 | 533.17 | 443.5948 | 529.7967 | 937.01 | 937.01 | 989.34 | 989.34 | 946.79 | 1103.96 | 586.8189 | 729.1441 | 516.91 | 516.91 | 541.3556 | 541.3556 | 541.3967 | 541.3967 | 520.4777 | 520.4777 | 520.7151 | 520.7151
2022-06-05 10:30 | 471.0129 | 573.5018 | 472.41 | 581.69 | 470.18 | 571.46 | 470.3595 | 535.7341 | 945.58 | 945.58 | 997.96 | 997.96 | 949.53 | 1111.25 | 602.9257 | 733.4141 | 520.882 | 520.882 | 545.3024 | 545.3024 | 545.3435 | 545.3435 | 524.2212 | 524.2212 | 524.3796 | 524.3796
2022-06-05 11:00 | 552.2202 | 675.4092 | 553.81 | 682.63 | 551.37 | 673.62 | 535.5068 | 535.5068 | 944.14 | 944.14 | 996.15 | 996.15 | 942.86 | 1106.94 | 589.4439 | 734.1456 | 521.1183 | 521.1183 | 542.2224 | 542.2224 | 542.0995 | 542.0995 | 521.0542 | 521.0542 | 521.2116 | 521.2116
2022-06-05 11:30 | 572.177 | 699.0381 | 573.23 | 706.99 | 571.5 | 697.11 | 535.4012 | 535.4012 | 947.79 | 947.79 | 1001.14 | 1001.14 | 940.8 | 1106.99 | 662.3736 | 735.1168 | 521.4967 | 521.4967 | 542.765 | 542.765 | 542.6421 | 542.6421 | 521.7686 | 521.7686 | 521.8866 | 521.8866
2022-06-05 12:00 | 550.4088 | 671.8063 | 552.56 | 680.97 | 550.66 | 671.01 | 534.0405 | 534.0405 | 945.49 | 945.49 | 998.18 | 998.18 | 934.46 | 1101.06 | 663.5302 | 734.1722 | 520.6833 | 520.6833 | 540.8555 | 540.8555 | 540.9371 | 540.9371 | 519.8179 | 519.8179 | 519.9298 | 519.9298
2022-06-05 12:30 | 558.1738 | 682.6525 | 560.52 | 691.21 | 558.45 | 681.95 | 531.9833 | 531.9833 | 944.47 | 944.47 | 996.85 | 996.85 | 931.98 | 1098.26 | 684.6664 | 732.709 | 519.8701 | 519.8701 | 536.5124 | 536.5124 | 536.6342 | 536.6342 | 515.8289 | 515.8289 | 515.829 | 515.829
2022-06-05 13:00 | 548.6304 | 669.6516 | 550.93 | 677.96 | 549.04 | 669.25 | 531.5291 | 531.5291 | 939.1 | 939.1 | 991.19 | 991.19 | 931.91 | 1097.32 | 681.5326 | 732.1104 | 519.4351 | 519.4351 | 535.5428 | 535.5428 | 535.5022 | 535.5022 | 514.6425 | 514.6425 | 514.8372 | 514.8372
2022-06-05 13:30 | 568.9062 | 695.2451 | 573.39 | 706.36 | 571.51 | 698.17 | 527.6055 | 527.6055 | 935.35 | 935.35 | 986.25 | 986.25 | 927.16 | 1090.31 | 653.3969 | 729.4633 | 517.3167 | 517.3167 | 536.5834 | 536.5834 | 536.8277 | 536.8277 | 515.8381 | 515.8381 | 515.8772 | 515.8772
2022-06-05 14:00 | 597.0924 | 730.841 | 600.56 | 741.28 | 599.03 | 731.84 | 528.5533 | 528.5533 | 937.24 | 937.24 | 988.27 | 988.27 | 933.52 | 1094.67 | 646.3214 | 729.6629 | 517.0803 | 517.0803 | 535.2983 | 535.2983 | 535.2171 | 535.2171 | 514.2495 | 514.2495 | 514.5227 | 514.5227
2022-06-05 14:30 | 583.3878 | 712.5878 | 585.26 | 722.15 | 584.08 | 711.48 | 526.8838 | 526.8838 | 934.15 | 934.15 | 985.79 | 985.79 | 940.75 | 1098.77 | 634.2988 | 729.0244 | 517.3734 | 517.3734 | 535.8506 | 535.8506 | 536.1359 | 536.1359 | 515.3068 | 515.3068 | 515.3851 | 515.3851
2022-06-05 15:00 | 548.5358 | 669.0404 | 549.75 | 678.51 | 550.11 | 668.55 | 523.9932 | 523.9932 | 931.11 | 931.11 | 981.94 | 981.94 | 940.1 | 1093.59 | 578.6995 | 726.5767 | 514.9241 | 514.9241 | 535.5464 | 535.5464 | 535.6283 | 535.6283 | 514.9781 | 514.9781 | 515.3713 | 515.3713
2022-06-05 15:30 | 596.6841 | 729.3643 | 598.43 | 738.51 | 598.22 | 729.47 | 530.0922 | 530.0922 | 939.47 | 939.47 | 993.09 | 993.09 | 955.19 | 1105.66 | 540.7012 | 685.9133 | 515.9549 | 515.9549 | 533.4811 | 539.7458 | 534.0093 | 540.1976 | 519.3802 | 519.3802 | 519.1037 | 519.1037
2022-06-05 16:00 | 474.5105 | 577.1823 | 476.6 | 588.12 | 476.31 | 576.54 | 476.8559 | 531.0612 | 942.52 | 942.52 | 996.63 | 996.63 | 967.63 | 1113.95 | 489.8523 | 620.1096 | 489.0907 | 516.144 | 481.6982 | 541.4593 | 482.1383 | 541.954 | 482.7419 | 521.8497 | 482.2651 | 521.3342
2022-06-05 16:30 | 544.5905 | 666.2892 | 546.33 | 674.59 | 546.07 | 665.87 | 539.5308 | 539.5308 | 954.91 | 954.91 | 1011.48 | 1011.48 | 943.7 | 1082.97 | 495.2145 | 627.0522 | 494.1544 | 516.5413 | 487.7157 | 543.4973 | 488.0122 | 543.8277 | 487.9381 | 522.9412 | 488.0123 | 523.0206
2022-06-05 17:00 | 482.5981 | 587.9164 | 483.44 | 596.48 | 483.26 | 585.94 | 484.462 | 539.7527 | 954.73 | 954.73 | 1010.69 | 1010.69 | 939.17 | 1072.12 | 552.2532 | 700.7291 | 516.8817 | 516.8817 | 543.7866 | 546.0939 | 543.7452 | 546.0524 | 525.2131 | 525.2131 | 525.4528 | 525.4528
2022-06-05 17:30 | 496.5618 | 604.9021 | 497.15 | 612.24 | 494.19 | 599.5 | 496.4612 | 545.3619 | 959.87 | 959.87 | 1015.86 | 1015.86 | 943.83 | 1075.26 | 592.5493 | 729.3302 | 517.6477 | 517.6477 | 548.0901 | 548.0901 | 547.9239 | 547.9239 | 531.8048 | 531.8048 | 531.7645 | 531.7645
2022-06-05 18:00 | 504.5911 | 616.0594 | 505.73 | 622.73 | 502.65 | 611.43 | 503.83 | 546.0768 | 961.7 | 961.7 | 1018.45 | 1018.45 | 957.17 | 1089.64 | 565.7999 | 717.5867 | 517.6004 | 517.6004 | 547.9655 | 547.9655 | 547.6329 | 547.6329 | 533.1326 | 533.1326 | 533.0922 | 533.0922
2022-06-05 18:30 | 448.9346 | 546.8154 | 449.29 | 553.01 | 446.75 | 541.78 | 448.4965 | 546.368 | 962.8 | 962.8 | 1019.62 | 1019.62 | 959.13 | 1091.59 | 607.2571 | 730.2215 | 518.3002 | 518.3002 | 548.2148 | 548.2148 | 547.8408 | 547.8408 | 533.4033 | 533.4033 | 533.3223 | 533.3223
2022-06-05 19:00 | 505.2341 | 616.5052 | 506.29 | 624.33 | 505.07 | 613.72 | 506.1379 | 543.369 | 960.09 | 960.09 | 1016.15 | 1016.15 | 956.37 | 1088.65 | 564.8317 | 716.4888 | 517.3451 | 517.3451 | 547.6329 | 547.6329 | 547.5497 | 547.5497 | 533.7272 | 533.7272 | 533.6055 | 533.6055
2022-06-05 19:30 | 446.653 | 543.21 | 447.82 | 551.75 | 446.36 | 540.07 | 447.2264 | 544.1619 | 959.38 | 959.38 | 1015.82 | 1015.82 | 966.12 | 1099.41 | 541.5113 | 686.3622 | 517.9881 | 517.9881 | 540.2974 | 548.7137 | 540.2974 | 548.6306 | 535.5239 | 535.5239 | 535.4833 | 535.4833
2022-06-05 20:00 | 445.1245 | 540.0834 | 446.16 | 549.72 | 444.58 | 536.22 | 445.638 | 541.0176 | 955.19 | 955.19 | 1011.35 | 1011.35 | 966.76 | 1099.99 | 509.0865 | 644.2865 | 508.0661 | 517.9503 | 509.2852 | 548.2148 | 509.5555 | 548.5059 | 509.3624 | 536.0481 | 509.5941 | 536.292
2022-06-05 20:30 | 445.6628 | 541.5364 | 447.13 | 551.15 | 445.75 | 538.92 | 446.297 | 542.6409 | 958.85 | 958.85 | 1014.8 | 1014.8 | 975.54 | 1109.66 | 522.3237 | 661.156 | 519.1986 | 519.1986 | 523.3279 | 549.3788 | 523.2884 | 549.3373 | 523.2884 | 537.9269 | 523.3279 | 537.9677
2022-06-05 21:00 | 438.1171 | 533.7338 | 439.86 | 543.14 | 441 | 534.59 | 441.2846 | 537.6468 | 953.82 | 953.82 | 1010.05 | 1010.05 | 972.81 | 1106.56 | 509.1579 | 644.3568 | 508.4722 | 518.9811 | 510.3279 | 548.7552 | 510.4825 | 548.9216 | 510.4438 | 537.0483 | 510.4438 | 537.0483
2022-06-05 21:30 | 440.8511 | 538.3731 | 442.23 | 546.08 | 442.73 | 538.17 | 443.3396 | 540.0856 | 956.03 | 956.03 | 1012.37 | 1012.37 | 980.66 | 1115.22 | 511.598 | 647.33 | 510.9574 | 520.4564 | 512.9546 | 550.0439 | 513.3812 | 550.2934 | 513.226 | 539.5631 | 513.0522 | 539.4146
2022-06-05 22:00 | 440.5128 | 537.2142 | 441.81 | 545.69 | 442.28 | 537.07 | 442.7967 | 539.3598 | 957.01 | 957.01 | 1012.98 | 1012.98 | 977.22 | 1111.23 | 510.9732 | 646.5685 | 511.1686 | 519.7944 | 510.9221 | 548.0901 | 511.3871 | 548.589 | 510.9996 | 537.3246 | 510.9221 | 537.2432
2022-06-05 22:30 | 442.1047 | 540.6727 | 443.09 | 547.34 | 444.1 | 541.13 | 444.1388 | 540.801 | 957.33 | 957.33 | 1013.4 | 1013.4 | 982.18 | 1116.71 | 511.0804 | 646.4319 | 510.7457 | 519.5013 | 510.597 | 548.4643 | 511.2162 | 549.1294 | 511.0811 | 537.6157 | 511.0613 | 537.5606
2022-06-05 23:00 | 443.644 | 543.0076 | 444.93 | 549.64 | 445.11 | 542.82 | 445.6797 | 542.6774 | 960.98 | 960.98 | 1016.69 | 1016.69 | 983.3 | 1118.08 | 510.847 | 646.1921 | 510.4572 | 520.0308 | 511.2168 | 549.4203 | 511.5649 | 549.7945 | 511.3716 | 537.9556 | 511.6423 | 538.2404
2022-06-05 23:30 | 442.5369 | 541.7184 | 444.47 | 549.09 | 444.56 | 542.43 | 444.9502 | 541.3401 | 958.32 | 958.32 | 1014.93 | 1014.93 | 979.76 | 1114.02 | 509.5939 | 644.4993 | 509.0088 | 518.2814 | 510.0165 | 547.8407 | 510.6357 | 548.5059 | 510.597 | 537.0722 | 510.7131 | 537.1943
2022-06-06 | 448.1811 | 548.8159 | 449.66 | 555.53 | 449.38 | 548.62 | 449.9978 | 546.7151 | 966.2 | 966.2 | 1023.01 | 1023.01 | 989.28 | 1124.73 | 512.9026 | 649.5944 | 512.0845 | 520.7685 | 513.4801 | 551.1247 | 513.7899 | 551.4573 | 513.8287 | 540.3682 | 513.7512 | 540.2867
2022-06-06 00:30 | 449.9026 | 550.6773 | 451.72 | 558.02 | 451.12 | 550.69 | 451.2934 | 547.9735 | 966.31 | 966.31 | 1024.4 | 1024.4 | 988.25 | 1123.73 | 512.8292 | 649.0071 | 511.8915 | 521.3549 | 513.5964 | 551.5405 | 514.2156 | 552.2054 | 514.1383 | 540.7626 | 514.177 | 540.8033
2022-06-06 01:00 | 449.369 | 549.744 | 451.24 | 557.39 | 450.91 | 550.1 | 451.1407 | 547.851 | 965.75 | 965.75 | 1022.97 | 1022.97 | 995.01 | 1131.01 | 512.3156 | 648.3978 | 511.5724 | 520.7685 | 512.4208 | 550.2933 | 513.0015 | 550.9169 | 512.9628 | 538.8925 | 512.9628 | 538.8924
2022-06-06 01:30 | 448.2002 | 547.3769 | 449.15 | 554.55 | 448.33 | 545.71 | 449.0018 | 545.6948 | 959.48 | 959.48 | 1016.41 | 1016.41 | 977.46 | 1112.17 | 532.4246 | 674.8905 | 521.6479 | 521.6479 | 532.2301 | 550.0439 | 532.5921 | 550.418 | 532.9139 | 540.4719 | 533.1149 | 540.5942
2022-06-06 02:00 | 445.6381 | 544.8016 | 447.17 | 552.23 | 446.22 | 544.07 | 446.6508 | 543.6542 | 957.7 | 957.7 | 1014.03 | 1014.03 | 987.48 | 1122.95 | 558.7433 | 708.6406 | 520.1064 | 520.1064 | 550.0854 | 550.0854 | 550.709 | 550.709 | 540.1339 | 540.1339 | 539.9708 | 539.9708
2022-06-06 02:30 | 445.0347 | 544.2427 | 447.11 | 552.1 | 445.22 | 543.04 | 445.7052 | 542.4507 | 956.28 | 956.28 | 1012.3 | 1012.3 | 990.35 | 1126.09 | 612.0243 | 732.9352 | 520.012 | 520.012 | 549.9192 | 549.9192 | 550.5427 | 550.5427 | 539.3906 | 539.3906 | 539.3092 | 539.3092
2022-06-06 03:00 | 444.5341 | 540.746 | 445.81 | 549.8 | 444.54 | 538.82 | 445.1323 | 541.3708 | 954.79 | 954.79 | 1010.21 | 1010.21 | 992.29 | 1127.97 | 604.4019 | 731.3788 | 519.0946 | 519.0946 | 548.5891 | 548.5891 | 549.4203 | 549.4203 | 537.9677 | 537.9677 | 538.0898 | 538.0898
2022-06-06 03:30 | 445.9651 | 546.2755 | 447.95 | 553.27 | 446.19 | 545.24 | 446.6901 | 543.521 | 956.53 | 956.53 | 1012.39 | 1012.39 | 993.58 | 1129.6 | 540.3661 | 684.2479 | 519.8039 | 519.8039 | 549.9191 | 549.9191 | 550.5427 | 550.5427 | 539.6879 | 539.6879 | 539.7694 | 539.7694
2022-06-06 04:00 | 494.2156 | 607.4753 | 496.12 | 612.84 | 494.32 | 606.46 | 494.6634 | 544.2488 | 958.97 | 958.97 | 1014.36 | 1014.36 | 992.96 | 1128.98 | 621.4548 | 733.3343 | 520.5131 | 520.5131 | 550.0439 | 550.0439 | 550.8752 | 550.8752 | 539.743 | 539.743 | 539.7023 | 539.7023
2022-06-06 04:30 | 545.3063 | 670.0216 | 547.4 | 676.31 | 545.87 | 669.55 | 540.0942 | 540.0415 | 953.51 | 953.51 | 1008.34 | 1008.34 | 982.99 | 1117.63 | 608.5732 | 729.8358 | 517.468 | 517.468 | 547.8408 | 547.8408 | 548.7553 | 548.7553 | 537.6099 | 537.6099 | 537.7728 | 537.7728
2022-06-06 05:00 | 535.9272 | 657.8898 | 537.18 | 663.4 | 534.52 | 655.16 | 535.411 | 545.841 | 959.03 | 959.03 | 1014.7 | 1014.7 | 985.73 | 1120.97 | 592.6642 | 732.7888 | 520.2767 | 520.2767 | 549.6282 | 549.6282 | 550.1686 | 550.1686 | 538.7411 | 538.7411 | 538.7004 | 538.7004
2022-06-06 05:30 | 498.8707 | 610.879 | 499.7 | 616.75 | 497.84 | 608.18 | 498.6954 | 547.0292 | 961.66 | 961.66 | 1017.57 | 1017.57 | 985.71 | 1121.26 | 512.7241 | 647.98 | 511.4247 | 521.1089 | 513.4028 | 551.3326 | 513.7899 | 551.7482 | 513.6738 | 540.274 | 513.2479 | 539.8262
2022-06-06 06:00 | 448.3103 | 547.4905 | 449 | 554.24 | 447.83 | 544.82 | 448.8137 | 545.9352 | 962.31 | 962.31 | 1018.83 | 1018.83 | 976.33 | 1110.53 | 694.8864 | 730.5008 | 518.1205 | 518.1205 | 547.6744 | 547.6744 | 548.1318 | 548.1318 | 535.6701 | 535.6701 | 535.5482 | 535.5482
2022-06-06 06:30 | 598.273 | 733.6448 | 598.78 | 739.03 | 596.82 | 729.95 | 545.76 | 545.76 | 962.32 | 962.32 | 1018.38 | 1018.38 | 973.34 | 1107.21 | 612.2351 | 732.0971 | 519.6337 | 519.6337 | 548.7968 | 548.7968 | 549.171 | 549.171 | 535.7943 | 535.7943 | 535.6997 | 535.6997
2022-06-06 07:00 | 465.3568 | 568.1143 | 465.84 | 574.62 | 466.33 | 566.34 | 467.5692 | 545.989 | 967.77 | 967.77 | 1024.9 | 1024.9 | 965.65 | 1098.4 | 645.386 | 727.1753 | 515.8035 | 515.8035 | 545.3051 | 545.3051 | 545.8039 | 545.8039 | 531.944 | 531.944 | 532.0656 | 532.0656
2022-06-06 07:30 | 447.7284 | 544.0555 | 449.2 | 554.08 | 450.75 | 544.61 | 451.8311 | 549.1334 | 977.55 | 977.55 | 1034.7 | 1034.7 | 972.55 | 1106.03 | 727.0297 | 728.6785 | 517.2504 | 517.2504 | 547.0093 | 547.0093 | 547.2588 | 547.2588 | 532.8636 | 532.8636 | 532.9041 | 532.9041
2022-06-06 08:00 | 444.1201 | 537.962 | 444.4 | 547.97 | 447.27 | 537.95 | 448.2819 | 543.5043 | 975.59 | 975.59 | 1033.64 | 1033.64 | 960.32 | 1098.24 | 686.196 | 726.4969 | 515.6239 | 515.6239 | 544.9309 | 544.9309 | 545.1804 | 545.1804 | 531.725 | 531.725 | 531.6843 | 531.6843
2022-06-06 08:30 | 443.0547 | 535.5437 | 443.66 | 546.74 | 444.93 | 534.02 | 445.9607 | 539.436 | 974.13 | 974.13 | 1031.64 | 1031.64 | 968.95 | 1114.02 | 676.1986 | 731.1128 | 518.7258 | 518.7258 | 548.6306 | 548.6306 | 548.8799 | 548.8799 | 535.6586 | 535.6586 | 535.929 | 535.929
2022-06-06 09:00 | 437.2683 | 530.1271 | 438.96 | 541.29 | 440.28 | 530.6 | 441.0768 | 535.1401 | 973.67 | 973.67 | 1030.95 | 1030.95 | 962.18 | 1111.87 | 657.2601 | 729.8092 | 518.3853 | 518.3853 | 548.2148 | 548.2148 | 548.6306 | 548.6306 | 534.9564 | 534.9564 | 534.9969 | 534.9969
2022-06-06 09:30 | 435.6369 | 529.907 | 436.98 | 539.14 | 437.88 | 529.82 | 438.6586 | 533.8489 | 975.05 | 975.05 | 1032.35 | 1032.35 | 956.55 | 1110.65 | 661.6017 | 730.6073 | 518.2719 | 518.2719 | 548.2564 | 548.2564 | 548.0486 | 548.0486 | 532.942 | 532.942 | 532.9017 | 532.9017
2022-06-06 10:00 | 454.1253 | 552.5611 | 455.58 | 561.79 | 455.3 | 551.72 | 456.1599 | 544.2335 | 964.23 | 964.23 | 1020.04 | 1020.04 | 949.79 | 1107.58 | 711.5321 | 732.004 | 519.5295 | 519.5295 | 548.589 | 548.589 | 548.6721 | 548.6721 | 530.6219 | 530.6219 | 531.0244 | 531.0244
2022-06-06 10:30 | 513.9678 | 628.8309 | 514.96 | 635.46 | 514.24 | 627.54 | 515.308 | 543.4105 | 963.1 | 963.1 | 1018.6 | 1018.6 | 949.16 | 1110.63 | 703.4468 | 732.9085 | 519.8984 | 519.8984 | 549.3373 | 549.3373 | 549.5867 | 549.5867 | 532.2769 | 532.2769 | 532.3171 | 532.3171
2022-06-06 11:00 | 544.1405 | 664.5629 | 545.32 | 672.6 | 544.82 | 663.48 | 539.8419 | 539.8419 | 958.61 | 958.61 | 1013.67 | 1013.67 | 940.14 | 1103.78 | 619.2029 | 732.3232 | 519.9646 | 519.9646 | 549.4619 | 549.4619 | 549.7529 | 549.7529 | 529.8549 | 529.8549 | 530.0152 | 530.0152
2022-06-06 11:30 | 552.8016 | 673.8298 | 554.37 | 682.82 | 552.94 | 672.56 | 539.5235 | 539.5235 | 956.31 | 956.31 | 1009.98 | 1009.98 | 942.98 | 1109.26 | 564.6239 | 716.4731 | 521.8654 | 521.8654 | 550.5229 | 550.5229 | 550.3569 | 550.3569 | 529.4543 | 529.4543 | 529.4144 | 529.4144
2022-06-06 12:00 | 563.2345 | 688.1483 | 565.44 | 697.18 | 564.76 | 688.91 | 535.8917 | 535.8917 | 950.24 | 950.24 | 1003.31 | 1003.31 | 923.33 | 1088.34 | 691.0289 | 729.1973 | 517.364 | 517.364 | 543.6349 | 543.6349 | 544.2133 | 544.2133 | 523.4272 | 523.4272 | 523.3875 | 523.3875
2022-06-06 12:30 | 581.0095 | 709.2394 | 582.56 | 718.08 | 581.98 | 708.93 | 540.0081 | 540.0081 | 959.39 | 959.39 | 1012.48 | 1012.48 | 925.86 | 1091.5 | 690.3171 | 731.0995 | 519.0474 | 519.0474 | 544.3993 | 544.3993 | 544.4406 | 544.4406 | 523.4043 | 523.4043 | 523.4043 | 523.4043
2022-06-06 13:00 | 542.7342 | 661.6842 | 544.57 | 671.58 | 544.28 | 661.59 | 537.9883 | 537.9883 | 975.9 | 975.9 | 1032.16 | 1032.16 | 928.42 | 1093.68 | 690.0748 | 731.0063 | 519.4066 | 519.4066 | 543.7495 | 543.7495 | 544.2437 | 544.2437 | 523.3182 | 523.3182 | 523.437 | 523.437
2022-06-06 13:30 | 592.1103 | 724.1254 | 592.89 | 731.97 | 594.39 | 724.78 | 539.4165 | 539.4165 | 967.03 | 967.03 | 1021.74 | 1021.74 | 923.16 | 1085.82 | 687.5089 | 728.6785 | 517.6949 | 517.6949 | 540.7766 | 540.7766 | 541.2287 | 541.2287 | 520.4231 | 520.4231 | 520.5417 | 520.5417
2022-06-06 14:00 | 618.2173 | 757.2173 | 619.7 | 765.07 | 621.36 | 759.37 | 541.6202 | 541.6202 | 969.53 | 969.53 | 1024.36 | 1024.36 | 941.29 | 1102.25 | 516.0936 | 653.7122 | 515.019 | 516.7114 | 515.1471 | 546.4274 | 514.7551 | 546.0117 | 514.7944 | 531.1644 | 514.8336 | 531.2048
2022-06-06 14:30 | 576.7754 | 706.5786 | 578.72 | 714.7 | 581.36 | 709.9 | 538.7914 | 538.7914 | 962.39 | 962.39 | 1017.5 | 1017.5 | 934.64 | 1091.98 | 679.7183 | 727.3217 | 516.4277 | 516.4277 | 545.305 | 545.305 | 546.1364 | 546.1364 | 531.4339 | 531.4339 | 531.2316 | 531.2316
2022-06-06 15:00 | 433.9649 | 524.9051 | 434.26 | 534.85 | 433.47 | 520.75 | 434.8109 | 526.243 | 970.1 | 970.1 | 1024.81 | 1024.81 | 935.69 | 1089.56 | 607.5042 | 728.04 | 517.014 | 517.014 | 546.4274 | 546.4274 | 547.0925 | 547.0925 | 529.2661 | 529.2661 | 529.4269 | 529.4269
2022-06-06 15:30 | 435.1522 | 527.0172 | 436.91 | 538.05 | 435.78 | 524.72 | 435.9566 | 528.258 | 959.35 | 959.35 | 1014.82 | 1014.82 | 938.57 | 1088.08 | 653.1879 | 728.8248 | 519.227 | 519.227 | 549.7946 | 549.7946 | 548.5474 | 548.5474 | 530.1868 | 530.1868 | 530.3875 | 530.3875
2022-06-06 16:00 | 448.7393 | 543.9866 | 448.58 | 552.27 | 446.81 | 538.52 | 448.7965 | 544.3001 | 963.1 | 963.1 | 1018.04 | 1018.04 | 938.51 | 1082.61 | 679.7765 | 730.7537 | 518.1489 | 518.1489 | 548.298 | 548.298 | 547.0925 | 547.0925 | 529.8453 | 529.8453 | 529.9661 | 529.9661
2022-06-06 16:30 | 484.3174 | 591.1024 | 484.65 | 596.86 | 483.07 | 586.89 | 484.5652 | 548.489 | 965.56 | 965.56 | 1020.7 | 1020.7 | 945.47 | 1084.85 | 627.4756 | 731.871 | 519.5013 | 519.5013 | 549.5035 | 549.5035 | 549.0048 | 549.0048 | 531.2088 | 531.2088 | 531.249 | 531.249
2022-06-06 17:00 | 508.6457 | 620.5873 | 508.85 | 626.17 | 507.54 | 616.16 | 509.6765 | 548.3376 | 973.78 | 973.78 | 1031.57 | 1031.57 | 946.92 | 1080.41 | 629.5914 | 731.9908 | 519.3026 | 519.3026 | 549.0046 | 549.0046 | 549.3372 | 549.3372 | 531.8577 | 531.8577 | 531.8174 | 531.8174
2022-06-06 17:30 | 493.9415 | 600.3566 | 495.2 | 608.82 | 494.14 | 597.44 | 495.8334 | 547.1898 | 969.36 | 969.36 | 1027.03 | 1027.03 | 942.25 | 1073.04 | 609.3699 | 729.7692 | 517.6382 | 517.6382 | 547.8408 | 547.8408 | 547.5912 | 547.5912 | 531.4442 | 531.4442 | 531.5248 | 531.5248
2022-06-06 18:00 | 457.2033 | 556.9323 | 457.37 | 561.6 | 457.02 | 552.94 | 458.8554 | 545.8848 | 968.61 | 968.61 | 1026.38 | 1026.38 | 941.23 | 1071.63 | 651.7156 | 727.162 | 516.0968 | 516.0968 | 545.7623 | 545.7623 | 545.596 | 545.596 | 528.291 | 528.291 | 528.2909 | 528.2909
2022-06-06 18:30 | 451.7534 | 549.4758 | 452.08 | 555.12 | 451.53 | 545.23 | 453.0411 | 546.3965 | 966.42 | 966.42 | 1023.65 | 1023.65 | 958.94 | 1091.11 | 654.8806 | 731.2591 | 518.792 | 518.792 | 548.9631 | 548.9631 | 548.4227 | 548.4227 | 532.1428 | 532.1428 | 532.3446 | 532.3446
2022-06-06 19:00 | 450.2362 | 548.9739 | 451.75 | 554.33 | 450.79 | 546.19 | 451.9221 | 549.5413 | 969.77 | 969.77 | 1026.98 | 1026.98 | 978.59 | 1112.61 | 625.9874 | 733.4938 | 520.1821 | 520.1821 | 550.5012 | 550.5012 | 549.7945 | 549.7945 | 535.3201 | 535.3201 | 535.4547 | 535.4547
2022-06-06 19:30 | 451.1112 | 549.418 | 451.02 | 553.08 | 448.99 | 543.52 | 450.8321 | 548.1106 | 963.63 | 963.63 | 1020.61 | 1020.61 | 983.54 | 1118.16 | 657.404 | 734.5979 | 520.986 | 520.986 | 551.6235 | 551.6235 | 551.291 | 551.291 | 537.2267 | 537.2267 | 537.4294 | 537.4294
2022-06-06 20:00 | 445.8671 | 543.0588 | 446.87 | 549.09 | 445.66 | 539.24 | 446.5312 | 542.945 | 958.18 | 958.18 | 1015.6 | 1015.6 | 970.15 | 1103.21 | 731.6449 | 731.6449 | 519.1041 | 519.1041 | 549.7529 | 549.7529 | 549.0463 | 549.0463 | 534.5902 | 534.5902 | 534.4687 | 534.4687
2022-06-06 20:30 | 448.885 | 547.2924 | 448.88 | 551.41 | 447.58 | 542.55 | 449.1667 | 546.0222 | 962.5 | 962.5 | 1019.95 | 1019.95 | 974.89 | 1108.6 | 688.9378 | 734.1856 | 521.194 | 521.194 | 551.4988 | 551.4988 | 550.2934 | 550.2934 | 537.1183 | 537.1183 | 537.3352 | 537.3352
2022-06-06 21:00 | 442.9661 | 540.7129 | 443.79 | 546.64 | 444.63 | 539.49 | 445.8362 | 541.5339 | 959.58 | 959.58 | 1016.84 | 1016.84 | 951.95 | 1083.82 | 621.8228 | 735.3296 | 521.4589 | 521.4589 | 551.291 | 551.291 | 551 | 551 | 536.7224 | 536.7224 | 536.5605 | 536.5605
2022-06-06 21:30 | 445.5243 | 546.2106 | 446.96 | 550.23 | 447.15 | 545.64 | 447.9971 | 544.096 | 961.5 | 961.5 | 1018.35 | 1018.35 | 960.52 | 1093.24 | 625.1812 | 734.9705 | 521.4021 | 521.4021 | 551.5819 | 551.5819 | 552.0808 | 552.0808 | 537.8181 | 537.8181 | 537.8585 | 537.8585
2022-06-06 22:00 | 448.7999 | 550.2816 | 450.98 | 555.82 | 451.33 | 550.89 | 452.2033 | 545.1318 | 964.02 | 964.02 | 1021.13 | 1021.13 | 956.45 | 1088.59 | 708.8735 | 730.7802 | 518.007 | 518.007 | 547.9239 | 547.9239 | 547.2588 | 547.2588 | 532.1077 | 532.1077 | 531.8246 | 531.8246
2022-06-06 22:30 | 442.5409 | 543.1998 | 443.76 | 547.14 | 444.29 | 543.21 | 445.2525 | 540.7005 | 955.97 | 955.97 | 1012.77 | 1012.77 | 967.33 | 1100.31 | 660.703 | 730.3279 | 518.688 | 518.688 | 548.4228 | 548.4228 | 547.5082 | 547.5082 | 531.8771 | 531.8771 | 532.0386 | 532.0386
2022-06-06 23:00 | 443.1182 | 544.1386 | 444.45 | 548.12 | 445.01 | 544.45 | 445.5867 | 540.9202 | 956.7 | 956.7 | 1012.83 | 1012.83 | 965.34 | 1098.17 | 706.7015 | 731.5784 | 519.1797 | 519.1797 | 548.589 | 548.589 | 547.8407 | 547.8407 | 533.7137 | 533.7137 | 533.8489 | 533.8489
2022-06-06 23:30 | 443.5348 | 544.7282 | 445.61 | 549.82 | 445.81 | 545.67 | 446.4286 | 542.0043 | 958.08 | 958.08 | 1015.16 | 1015.16 | 977.91 | 1111.84 | 691.8054 | 731.5251 | 519.6998 | 519.6998 | 549.2125 | 549.2125 | 548.6721 | 548.6721 | 534.3211 | 534.3211 | 534.2806 | 534.2806
2022-06-07 | 444.5498 | 546.4666 | 446.4 | 550.86 | 446.46 | 547.08 | 446.9413 | 542.6268 | 958.03 | 958.03 | 1014.73 | 1014.73 | 980.59 | 1114.79 | 640.3613 | 732.6426 | 520.0592 | 520.0592 | 549.3788 | 549.3788 | 548.8384 | 548.8384 | 535.1186 | 535.1186 | 535.3213 | 535.3213
2022-06-07 00:30 | 446.358 | 548.5174 | 448.08 | 553.19 | 448.05 | 549.04 | 448.5012 | 544.3961 | 960.61 | 960.61 | 1017.29 | 1017.29 | 982.34 | 1116.88 | 622.6304 | 733.587 | 520.8158 | 520.8158 | 550.5843 | 550.5843 | 549.7945 | 549.7945 | 536.2397 | 536.2397 | 536.3208 | 536.3208
2022-06-07 01:00 | 445.9783 | 548.3846 | 448.01 | 553.17 | 448.24 | 549.74 | 448.7063 | 544.397 | 960.39 | 960.39 | 1016.75 | 1016.75 | 978.2 | 1112.22 | 611.3323 | 733.1614 | 519.3499 | 519.3499 | 549.6699 | 549.6699 | 549.0878 | 549.0878 | 534.7532 | 534.7532 | 534.7937 | 534.7937
2022-06-07 01:30 | 446.9747 | 549.4354 | 448.65 | 554.07 | 448.5 | 549.84 | 448.6038 | 544.2108 | 960.62 | 960.62 | 1016.56 | 1016.56 | 977.83 | 1111.85 | 591.1414 | 732.6426 | 519.2554 | 519.2554 | 549.7114 | 549.7114 | 548.8799 | 548.8799 | 535.226 | 535.226 | 534.983 | 534.983
2022-06-07 02:00 | 447.7454 | 550.1198 | 449.29 | 554.97 | 449.16 | 550.42 | 449.9605 | 545.4421 | 960.82 | 960.82 | 1018.18 | 1018.18 | 975.39 | 1109.14 | 574.9841 | 729.6772 | 519.8417 | 519.8417 | 549.3787 | 549.3787 | 549.0463 | 549.0463 | 534.6995 | 534.6995 | 534.902 | 534.902
2022-06-07 02:30 | 451.0465 | 554.5647 | 452.27 | 558.65 | 452.9 | 555.65 | 453.7652 | 549.9761 | 968.59 | 968.59 | 1025.61 | 1025.61 | 984.34 | 1119.11 | 573.7745 | 727.9539 | 521.2981 | 521.2981 | 551.1247 | 551.1247 | 550.8338 | 550.8338 | 537.1871 | 537.1871 | 537.4304 | 537.4304
2022-06-07 03:00 | 449.7964 | 552.9685 | 452.59 | 559.03 | 452.52 | 554.97 | 452.1167 | 548.1182 | 966.08 | 966.08 | 1023.68 | 1023.68 | 990.24 | 1125.52 | 592.1984 | 735.3694 | 521.7236 | 521.7236 | 551.582 | 551.582 | 551 | 551 | 537.8501 | 537.8501 | 537.9313 | 537.9313
2022-06-07 03:30 | 449.913 | 552.0154 | 450.96 | 557.16 | 451.29 | 552.24 | 451.3893 | 547.6522 | 965.81 | 965.81 | 1022.57 | 1022.57 | 990.38 | 1125.62 | 581.8915 | 735.7686 | 521.9789 | 521.9789 | 551.5405 | 551.5405 | 550.6674 | 550.6674 | 538.324 | 538.324 | 538.2833 | 538.2833
2022-06-07 04:00 | 452.417 | 555.4047 | 454.67 | 561.5 | 453.73 | 555.68 | 453.5734 | 550.8685 | 967.71 | 967.71 | 1024.55 | 1024.55 | 989.01 | 1124.39 | 586.0538 | 737.2052 | 523.0381 | 523.0381 | 552.9538 | 552.9538 | 552.164 | 552.164 | 539.5428 | 539.5428 | 539.5833 | 539.5833
2022-06-07 04:30 | 454.3905 | 556.6024 | 456.02 | 563.28 | 455.47 | 556.19 | 455.9508 | 552.2555 | 972.35 | 972.35 | 1030.61 | 1030.61 | 978.76 | 1112.85 | 584.5201 | 734.0659 | 521.2319 | 521.2319 | 550.6674 | 550.6674 | 549.9608 | 549.9608 | 537.7144 | 537.7144 | 537.6331 | 537.6331
2022-06-07 05:00 | 453.2522 | 555.8898 | 455.54 | 562.63 | 455.09 | 556.44 | 455.0159 | 551.2457 | 971.28 | 971.28 | 1029.28 | 1029.28 | 977.82 | 1111.74 | 575.1323 | 729.8849 | 519.3878 | 519.3878 | 550.0024 | 550.0024 | 549.2125 | 549.2125 | 536.2537 | 536.2537 | 536.2537 | 536.2537
2022-06-07 05:30 | 452.6129 | 555.8947 | 453.98 | 560.47 | 453.57 | 555.24 | 454.2034 | 550.6136 | 970.38 | 970.38 | 1028.32 | 1028.32 | 980.3 | 1114.34 | 587.4464 | 731.9641 | 519.4539 | 519.4539 | 549.4619 | 549.4619 | 548.7136 | 548.7136 | 535.8072 | 535.8072 | 535.8478 | 535.8478
2022-06-07 06:00 | 453.2158 | 555.8945 | 454.45 | 560.76 | 453.64 | 554.53 | 454.7629 | 551.0173 | 970.28 | 970.28 | 1029.09 | 1029.09 | 977.82 | 1111.68 | 514.585 | 651.6762 | 513.818 | 519.5295 | 511.3512 | 549.0046 | 510.6343 | 548.2148 | 510.5569 | 536.9616 | 510.5181 | 536.9208
2022-06-07 06:30 | 458.045 | 562.0897 | 459.05 | 565.92 | 459.01 | 561.21 | 459.9653 | 557.3661 | 983.54 | 983.54 | 1042.41 | 1042.41 | 1002.9 | 1139.83 | 524.1772 | 663.7446 | 521.6669 | 521.6669 | 522.191 | 551.7067 | 521.9942 | 551.5405 | 522.0335 | 542.6341 | 522.1122 | 542.7568
2022-06-07 07:00 | 452.1607 | 553.6526 | 453.07 | 558.43 | 454.23 | 553.54 | 455.8127 | 552.211 | 976.84 | 976.84 | 1035.53 | 1035.53 | 958.4 | 1090.98 | 643.9741 | 729.8092 | 517.9881 | 517.9881 | 547.2172 | 547.2172 | 546.9678 | 546.9678 | 539.0458 | 539.0458 | 538.882 | 538.882
2022-06-07 07:30 | 453.7404 | 552.1507 | 453.45 | 558.08 | 453.68 | 548.51 | 455.2071 | 551.5388 | 974.7 | 974.7 | 1033.33 | 1033.33 | 960.59 | 1093.66 | 555.2089 | 704.0211 | 521.5345 | 521.5345 | 551.0416 | 551.0416 | 548.589 | 548.589 | 540.907 | 540.907 | 540.989 | 540.989
2022-06-07 08:00 | 447.382 | 543.0312 | 448.38 | 551.81 | 448.2 | 540.12 | 450.227 | 547.0395 | 972.62 | 972.62 | 1031.65 | 1031.65 | 944.15 | 1081.54 | 562.2775 | 713.339 | 520.9198 | 520.9198 | 549.9608 | 549.9608 | 546.5936 | 546.5936 | 538.6855 | 538.6855 | 539.0542 | 539.0542
2022-06-07 08:30 | 444.7073 | 541.4272 | 446.48 | 549.3 | 446.78 | 540.59 | 447.4019 | 544.8879 | 973.74 | 973.74 | 1033.18 | 1033.18 | 937.84 | 1080.92 | 614.8833 | 734.3984 | 521.2035 | 521.2035 | 550.9584 | 550.9584 | 548.7137 | 548.7137 | 540.256 | 540.256 | 540.1175 | 540.1175
2022-06-07 09:00 | 441.2042 | 535.567 | 441.07 | 542.7 | 442.01 | 532.72 | 443.588 | 538.7275 | 970.92 | 970.92 | 1028.45 | 1028.45 | 924.85 | 1072.48 | 618.5056 | 733.6136 | 520.3807 | 520.3807 | 550.5012 | 550.5012 | 548.0486 | 548.0486 | 541.646 | 541.646 | 541.8759 | 541.8759
2022-06-07 09:30 | 466.2429 | 567.8183 | 467.16 | 575.59 | 467.35 | 566.28 | 468.5263 | 546.0717 | 964.28 | 964.28 | 1020.68 | 1020.68 | 685.1 | 797.12 | 624.9508 | 733.8265 | 520.9671 | 520.9671 | 550.6259 | 550.6259 | 547.7993 | 547.7993 | 539.7581 | 539.7581 | 539.7172 | 539.7172
2022-06-07 10:00 | 468.9796 | 574.1194 | 471.06 | 580.58 | 469.92 | 573.25 | 470.5991 | 543.0499 | 960.05 | 960.05 | 1015.91 | 1015.91 | 920.22 | 1075.06 | 609.0069 | 733.853 | 520.9765 | 520.9765 | 550.8337 | 550.8337 | 548.7137 | 548.7137 | 543.1805 | 543.1805 | 543.2217 | 543.2217
2022-06-07 10:30 | 489.4788 | 598.0952 | 490.95 | 605.17 | 490.04 | 596.45 | 491.2812 | 541.1812 | 957.98 | 957.98 | 1013.34 | 1013.34 | 922.13 | 1080.43 | 524.6825 | 665.1368 | 521.3454 | 521.3454 | 524.4553 | 551.3325 | 521.7668 | 548.5891 | 521.7272 | 542.2944 | 522.004 | 542.5821
2022-06-07 11:00 | 503.0044 | 614.9637 | 504.17 | 621.79 | 502.76 | 613.02 | 503.4077 | 543.9874 | 960.5 | 960.5 | 1016.05 | 1016.05 | 804.6 | 876.49 | 626.0209 | 737.6176 | 523.1517 | 523.1517 | 553.2863 | 553.2863 | 551.4157 | 551.4157 | 537.8361 | 537.8361 | 537.9565 | 537.9565
2022-06-07 11:30 | 490.7534 | 599.9109 | 491.71 | 606.76 | 491.4 | 599.42 | 492.1086 | 538.0967 | 951.52 | 951.52 | 1006.02 | 1006.02 | 918.33 | 1080.88 | 650.0222 | 729.5432 | 517.9124 | 517.9124 | 547.4666 | 547.4666 | 547.7576 | 547.7576 | 532.7819 | 532.7819 | 532.809 | 532.809
2022-06-07 12:00 | 516.8655 | 631.2098 | 518.6 | 639.71 | 518.49 | 631.4 | 519.5859 | 537.3791 | 953.67 | 953.67 | 1007.5 | 1007.5 | 907.71 | 1070.79 | 632.3517 | 730.3811 | 517.7139 | 517.7139 | 547.7161 | 547.7161 | 547.3835 | 547.3835 | 538.144 | 538.144 | 538.4712 | 538.4712
2022-06-07 12:30 | 444.5778 | 541.1185 | 445.99 | 549.83 | 446.21 | 541.42 | 446.7405 | 537.7072 | 953.11 | 953.11 | 1006.61 | 1006.61 | 914.68 | 1078.2 | 602.3717 | 731.4853 | 518.6785 | 518.6785 | 548.6721 | 548.6721 | 547.3835 | 547.3835 | 531.7689 | 531.7689 | 531.8093 | 531.8093
2022-06-07 13:00 | 537.8967 | 658.937 | 540.68 | 667.5 | 541.09 | 661.72 | 534.68 | 534.68 | 951.61 | 951.61 | 1005.46 | 1005.46 | 924.5 | 1089.38 | 557.9813 | 708.2235 | 518.5649 | 518.5649 | 548.8384 | 548.8384 | 547.7991 | 547.7991 | 534.6175 | 534.6175 | 534.8065 | 534.8065
2022-06-07 13:30 | 557.835 | 683.7169 | 559.72 | 691.14 | 559.71 | 684.3 | 537.6898 | 537.6898 | 955.24 | 955.24 | 1009.75 | 1009.75 | 930.88 | 1094.43 | 645.7004 | 731.4586 | 518.6974 | 518.6974 | 548.8799 | 548.8799 | 548.0901 | 548.0901 | 530.5415 | 530.5415 | 530.5415 | 530.5415
2022-06-07 14:00 | 523.3771 | 638.9922 | 525.84 | 648.76 | 525.75 | 640.29 | 526.1118 | 537.9078 | 955.58 | 955.58 | 1010.42 | 1010.42 | 923.61 | 1084.74 | 664.1183 | 732.2967 | 519.227 | 519.227 | 549.6699 | 549.6699 | 549.4619 | 549.4619 | 530.5191 | 530.5191 | 530.2492 | 530.2492
2022-06-07 14:30 | 548.0685 | 669.423 | 549.7 | 678.46 | 550.04 | 669.76 | 537.1313 | 537.1313 | 953.73 | 953.73 | 1007.59 | 1007.59 | 921.4 | 1078.8 | 671.6357 | 729.8624 | 517.8841 | 517.8841 | 546.1136 | 546.1136 | 545.8234 | 545.8234 | 524.8864 | 524.8864 | 524.7462 | 524.7462
2022-06-07 15:00 | 439.3596 | 532.8913 | 440.17 | 543.12 | 441.5 | 532.37 | 442.5127 | 536.8247 | 958.15 | 958.15 | 1012.23 | 1012.23 | 931.92 | 1085.91 | 709.7332 | 729.6496 | 517.4018 | 517.4018 | 547.2172 | 547.2172 | 547.5082 | 547.5082 | 529.5999 | 529.5999 | 529.7609 | 529.7609
2022-06-07 15:30 | 565.5256 | 691.4875 | 567.64 | 700.87 | 569.71 | 693.86 | 539.8953 | 539.8953 | 962.82 | 962.82 | 1017.62 | 1017.62 | 934.82 | 1084.61 | 639.403 | 730.7935 | 518.792 | 518.792 | 548.2564 | 548.2564 | 548.0485 | 548.0485 | 534.7798 | 534.7798 | 534.9688 | 534.9688
2022-06-07 16:00 | 531.3375 | 648.4193 | 531.68 | 656.17 | 533.33 | 647.98 | 534.0154 | 540.6687 | 962.77 | 962.77 | 1017.99 | 1017.99 | 944.91 | 1090.31 | 639.4482 | 734.3984 | 520.8063 | 520.8063 | 550.6674 | 550.6674 | 550.0854 | 550.0854 | 537.3361 | 537.3361 | 537.3225 | 537.3225
2022-06-07 16:30 | 543.6749 | 666.3052 | 545.04 | 672.41 | 546.92 | 667.49 | 543.7149 | 543.7149 | 967.89 | 967.89 | 1023.69 | 1023.69 | 955.96 | 1096.52 | 598.2505 | 733.5736 | 520.6833 | 520.6833 | 550.6259 | 550.6259 | 550.2518 | 550.2518 | 536.8353 | 536.8353 | 536.7542 | 536.7542
2022-06-07 17:00 | 444.3768 | 541.7785 | 444.67 | 547.78 | 447.1 | 541.2 | 448.4528 | 543.6925 | 968.5 | 968.5 | 1024.86 | 1024.86 | 964.52 | 1099.48 | 584.1892 | 732.4696 | 520.0024 | 520.0024 | 549.3372 | 549.3372 | 548.298 | 548.298 | 535.3746 | 535.3746 | 535.537 | 535.537
2022-06-07 17:30 | 503.8007 | 615.9216 | 503.61 | 620.22 | 506.28 | 614.99 | 507.8189 | 543.7924 | 968.25 | 968.25 | 1025.4 | 1025.4 | 969.7 | 1103.14 | 652.7591 | 731.1394 | 518.6785 | 518.6785 | 548.5058 | 548.5058 | 548.7552 | 548.7552 | 536.2122 | 536.2122 | 536.0903 | 536.0903
2022-06-07 18:00 | 453.9893 | 553.9091 | 455.73 | 560.52 | 457.91 | 554.32 | 459.1338 | 545.9805 | 971.8 | 971.8 | 1028.89 | 1028.89 | 975.33 | 1109.44 | 604.2817 | 733.0549 | 520.3618 | 520.3618 | 550.5843 | 550.5843 | 550.0855 | 550.0855 | 537.9037 | 537.9037 | 538.0256 | 538.0256
2022-06-07 18:30 | 445.6873 | 544.6439 | 446 | 548.19 | 448.21 | 543.79 | 449.674 | 547.0229 | 971.77 | 971.77 | 1029 | 1029 | 977.97 | 1112.31 | 618.668 | 732.8022 | 520.428 | 520.428 | 550.418 | 550.418 | 549.9608 | 549.9608 | 538.6311 | 538.6311 | 538.6718 | 538.6718
2022-06-07 19:00 | 443.7507 | 541.9714 | 445.46 | 547.72 | 447.8 | 543.02 | 449.2914 | 546.6862 | 972.91 | 972.91 | 1030.14 | 1030.14 | 982.65 | 1117.46 | 673.1546 | 732.0839 | 520.012 | 520.012 | 549.7945 | 549.7945 | 550.0439 | 550.0439 | 537.0781 | 537.0781 | 537.2811 | 537.2811
2022-06-07 19:30 | 446.6228 | 547.1671 | 448.15 | 550.64 | 449.95 | 547.69 | 450.8429 | 548.3805 | 974.57 | 974.57 | 1031.97 | 1031.97 | 984.7 | 1119.85 | 672.238 | 733.6269 | 520.7495 | 520.7495 | 550.9168 | 550.9168 | 550.6259 | 550.6259 | 538.2021 | 538.2021 | 538.4053 | 538.4053
2022-06-07 20:00 | 488.9459 | 599.2885 | 490.15 | 603.32 | 492.1 | 599.83 | 493.4663 | 550.6876 | 977.41 | 977.41 | 1035.46 | 1035.46 | 990.48 | 1126.3 | 680.4441 | 735.8883 | 521.9317 | 521.9317 | 552.5381 | 552.5381 | 552.1223 | 552.1223 | 540.6411 | 540.6411 | 540.6411 | 540.6411
2022-06-07 20:30 | 446.3437 | 546.4638 | 447.53 | 549.57 | 446.89 | 544.12 | 447.7302 | 544.5721 | 962.67 | 962.67 | 1019.52 | 1019.52 | 991.18 | 1127.03 | 692.5278 | 733.5071 | 520.3524 | 520.3524 | 550.7922 | 550.7922 | 550.9584 | 550.9584 | 538.4597 | 538.4597 | 538.5408 | 538.5408
2022-06-07 21:00 | 446.6628 | 547.3246 | 447.21 | 549.57 | 446.62 | 544.59 | 447.8581 | 544.4313 | 962.97 | 962.97 | 1020.79 | 1020.79 | 985.75 | 1120.43 | 670.4354 | 731.3123 | 518.5177 | 518.5177 | 549.2126 | 549.2126 | 549.5867 | 549.5867 | 536.7531 | 536.7531 | 536.6717 | 536.6717
2022-06-07 21:30 | 447.138 | 548.3149 | 448.2 | 551.64 | 448.67 | 547.58 | 448.8308 | 545.1517 | 966.31 | 966.31 | 1023.36 | 1023.36 | 987.03 | 1121.98 | 689.1754 | 730.6605 | 518.4704 | 518.4704 | 548.8384 | 548.8384 | 549.5867 | 549.5867 | 537.7397 | 537.7397 | 537.6584 | 537.6584
2022-06-07 22:00 | 443.4295 | 545.1561 | 445.15 | 548.94 | 446.14 | 546.81 | 446.7033 | 542.5248 | 961.9 | 961.9 | 1019.48 | 1019.48 | 981.07 | 1115.22 | 703.1055 | 728.7849 | 517.1275 | 517.1275 | 547.3419 | 547.3419 | 547.2588 | 547.2588 | 536.3617 | 536.3617 | 536.5247 | 536.5247
2022-06-07 22:30 | 504.7661 | 621.5548 | 507.21 | 625.35 | 508.51 | 624.4 | 508.6868 | 543.8242 | 964.04 | 964.04 | 1021.72 | 1021.72 | 990.17 | 1125.2 | 681.5917 | 730.7003 | 518.2908 | 518.2908 | 548.3811 | 548.3811 | 548.6306 | 548.6306 | 537.2874 | 537.2874 | 537.2874 | 537.2874
2022-06-07 23:00 | 465.9666 | 573.8804 | 467.42 | 576.02 | 468 | 574.7 | 468.5092 | 546.0734 | 966.15 | 966.15 | 1023.89 | 1023.89 | 991.36 | 1126.63 | 582.1661 | 731.9908 | 519.6337 | 519.6337 | 549.8361 | 549.8361 | 549.6697 | 549.6697 | 539.5925 | 539.5925 | 540.001 | 540.001
2022-06-07 23:30 | 447.4001 | 551.1267 | 448.47 | 552.57 | 448.98 | 551.55 | 449.7761 | 546.1312 | 967.9 | 967.9 | 1025.15 | 1025.15 | 993.03 | 1128.47 | 692.6887 | 732.0706 | 519.7377 | 519.7377 | 549.6697 | 549.6697 | 549.4619 | 549.4619 | 539.771 | 539.771 | 539.6485 | 539.6485
2022-06-08 | 477.8353 | 589.5927 | 480.64 | 591.91 | 480.8 | 592.15 | 480.5062 | 548.0568 | 971.73 | 971.73 | 1028.87 | 1028.87 | 999.3 | 1135.49 | 659.4772 | 734.425 | 520.9482 | 520.9482 | 551.291 | 551.291 | 551.0416 | 551.0416 | 541.3228 | 541.3228 | 541.3228 | 541.3228
2022-06-08 00:30 | 496.6718 | 612.8831 | 498.78 | 614.55 | 498.78 | 614.59 | 499.2571 | 550.7802 | 973.52 | 973.52 | 1030.86 | 1030.86 | 1002.53 | 1139.12 | 656.2852 | 735.6887 | 521.4872 | 521.4872 | 552.164 | 552.164 | 552.0808 | 552.0808 | 542.437 | 542.437 | 542.4778 | 542.4778
2022-06-08 01:00 | 464.7491 | 573.3993 | 465.86 | 574.06 | 465.9 | 573.86 | 466.2332 | 551.3199 | 972.95 | 972.95 | 1030.4 | 1030.4 | 1002.85 | 1139.42 | 648.4182 | 735.2232 | 521.4872 | 521.4872 | 551.4989 | 551.4989 | 550.6259 | 550.6259 | 541.0222 | 541.0222 | 541.0629 | 541.0629
2022-06-08 01:30 | 457.9324 | 565.203 | 460 | 566.56 | 459.37 | 566.2 | 459.5407 | 548.8853 | 968.48 | 968.48 | 1025.44 | 1025.44 | 1000.66 | 1136.92 | 626.4518 | 732.1104 | 519.6525 | 519.6525 | 549.6697 | 549.6697 | 548.5474 | 548.5474 | 539.2198 | 539.2198 | 539.0564 | 539.0564
2022-06-08 02:00 | 480.8158 | 593.5001 | 482.02 | 594.01 | 481.72 | 593.93 | 482.2499 | 548.945 | 969.91 | 969.91 | 1026.88 | 1026.88 | 1000.08 | 1136.33 | 634.4182 | 732.2568 | 519.6431 | 519.6431 | 549.5867 | 549.5867 | 548.6306 | 548.6306 | 539.7302 | 539.7302 | 540.1801 | 540.1801
2022-06-08 02:30 | 475.5765 | 587.2195 | 477.55 | 588.13 | 476.51 | 587.8 | 476.6567 | 550.5228 | 971.54 | 971.54 | 1029.28 | 1029.28 | 1004.46 | 1141.21 | 623.8644 | 733.3875 | 520.3902 | 520.3902 | 550.5012 | 550.5012 | 549.6697 | 549.6697 | 540.3488 | 540.3488 | 540.6349 | 540.6349
2022-06-08 03:00 | 453.493 | 559.787 | 454.26 | 559.53 | 453.87 | 559.44 | 454.3378 | 551.1045 | 971.2 | 971.2 | 1028.13 | 1028.13 | 1004.11 | 1140.78 | 606.2361 | 732.7223 | 520.3713 | 520.3713 | 550.2517 | 550.2517 | 549.2956 | 549.2956 | 540.6554 | 540.6554 | 540.2054 | 540.2054
2022-06-08 03:30 | 515.8871 | 636.6889 | 518.17 | 639.15 | 517.22 | 637.63 | 517.7708 | 549.4845 | 968.78 | 968.78 | 1025.69 | 1025.69 | 1001.23 | 1137.48 | 613.4291 | 731.6183 | 519.227 | 519.227 | 549.0046 | 549.0046 | 548.3396 | 548.3396 | 539.5193 | 539.5193 | 539.6421 | 539.6421
2022-06-08 04:00 | 451.1934 | 556.6569 | 453.24 | 558.71 | 452.77 | 557.83 | 452.8898 | 549.4103 | 970.13 | 970.13 | 1027.5 | 1027.5 | 1003.26 | 1139.72 | 576.8542 | 724.6535 | 518.9811 | 518.9811 | 549.2957 | 549.2957 | 548.5891 | 548.5891 | 540.2402 | 540.2402 | 539.9538 | 539.9538
2022-06-08 04:30 | 451.3016 | 556.7078 | 453.13 | 558.51 | 452.7 | 557.59 | 453.3062 | 549.7288 | 970.37 | 970.37 | 1027.04 | 1027.04 | 1001.44 | 1137.74 | 639.2054 | 730.5674 | 519.1608 | 519.1608 | 548.0486 | 548.0486 | 548.0901 | 548.0901 | 539.0599 | 539.0599 | 539.3872 | 539.3872
2022-06-08 05:00 | 451.8843 | 557.7576 | 453.45 | 558.06 | 453.19 | 558.69 | 453.2487 | 549.4735 | 968.65 | 968.65 | 1026.12 | 1026.12 | 999.76 | 1135.81 | 596.53 | 731.0729 | 518.442 | 518.442 | 548.2564 | 548.2564 | 547.4666 | 547.4666 | 538.8645 | 538.8645 | 538.9213 | 538.9213
2022-06-08 05:30 | 449.6507 | 555.3599 | 451.01 | 553.92 | 450.77 | 556.13 | 451.2861 | 547.5892 | 966.42 | 966.42 | 1023.19 | 1023.19 | 996.12 | 1131.78 | 576.8524 | 724.3883 | 518.338 | 518.338 | 547.5082 | 547.5082 | 546.8431 | 546.8431 | 537.3461 | 537.3461 | 537.2645 | 537.2645
2022-06-08 06:00 | 448.6821 | 553.9604 | 449.78 | 552.59 | 449.82 | 554.44 | 450.5745 | 546.6015 | 963.22 | 963.22 | 1020 | 1020 | 994.02 | 1129.36 | 546.9246 | 685.6852 | 518.896 | 518.896 | 547.2913 | 548.7137 | 546.2546 | 547.6744 | 538.2137 | 538.2137 | 538.3772 | 538.3772
2022-06-08 06:30 | 452.0395 | 557.264 | 452.8 | 556.42 | 452.3 | 556.2 | 453.5992 | 550.5212 | 972.37 | 972.37 | 1029.98 | 1029.98 | 990.77 | 1125.65 | 594.3326 | 729.2771 | 517.8558 | 517.8558 | 547.5497 | 547.5497 | 546.7184 | 546.7184 | 537.4058 | 537.4058 | 537.4058 | 537.4058
2022-06-08 07:00 | 451.8125 | 557.038 | 451.75 | 553.64 | 451.54 | 555.05 | 453.3101 | 549.9826 | 971.34 | 971.34 | 1029.07 | 1029.07 | 994.49 | 1129.8 | 514.8582 | 643.3412 | 513.913 | 519.3121 | 515.0781 | 549.0878 | 514.0253 | 547.9655 | 513.9083 | 539.5694 | 513.9083 | 539.5694
2022-06-08 07:30 | 450.2696 | 555.674 | 450.84 | 550.24 | 450.28 | 554.23 | 451.9631 | 548.473 | 967.52 | 967.52 | 1025.01 | 1025.01 | 995.38 | 1130.83 | 514.5012 | 643.5458 | 513.8268 | 518.7636 | 515.1287 | 548.7137 | 513.9189 | 547.425 | 513.958 | 539.5212 | 513.9189 | 539.4802
2022-06-08 08:00 | 445.3147 | 549.5607 | 445.61 | 543.02 | 445.34 | 547.99 | 447.3354 | 546.6478 | 964.94 | 964.94 | 1022.41 | 1022.41 | 985.69 | 1125.86 | 510.1546 | 637.5122 | 509.7272 | 521.1751 | 510.4999 | 550.709 | 507.5887 | 547.7161 | 507.5888 | 537.3977 | 507.7218 | 537.5609
2022-06-08 08:30 | 441.311 | 544.4213 | 442.05 | 539.75 | 441.86 | 543.42 | 443.25 | 545.4348 | 964.37 | 964.37 | 1021.33 | 1021.33 | 978.41 | 1123.48 | 505.1673 | 630.9413 | 503.9375 | 520.3051 | 505.6403 | 550.8337 | 502.7401 | 547.6744 | 502.6294 | 536.3359 | 502.6294 | 536.4729
2022-06-08 09:00 | 439.2997 | 541.449 | 439.94 | 538.45 | 439.36 | 539.93 | 440.6801 | 543.1487 | 961.77 | 961.77 | 1017.25 | 1017.25 | 973.92 | 1124.1 | 559.2414 | 701.4742 | 521.1089 | 521.1089 | 551.4989 | 551.4989 | 549.171 | 549.171 | 536.443 | 536.443 | 536.3212 | 536.3212
2022-06-08 09:30 | 460.8064 | 567.0776 | 461.64 | 567.52 | 461.06 | 565.69 | 462.0302 | 540.4681 | 956.94 | 956.94 | 1012.66 | 1012.66 | 966.2 | 1120.45 | 634.1517 | 734.6778 | 521.5723 | 521.5723 | 551.7483 | 551.7483 | 549.171 | 549.171 | 534.6581 | 534.6581 | 534.8199 | 534.8199
2022-06-08 10:00 | 435.0497 | 534.1957 | 436.14 | 537 | 435.02 | 532.52 | 436.1138 | 535.6124 | 956.09 | 956.09 | 1011.28 | 1011.28 | 959.19 | 1117.13 | 658.2755 | 735.2764 | 521.7993 | 521.7993 | 552.2055 | 552.2055 | 549.6697 | 549.6697 | 532.9022 | 532.9022 | 532.9426 | 532.9426
2022-06-08 10:30 | 487.3476 | 598.5307 | 488 | 601.37 | 487.15 | 596.6 | 488.6855 | 539.1261 | 953.31 | 953.31 | 1007.47 | 1007.47 | 953.87 | 1114.81 | 670.1417 | 734.3718 | 521.2508 | 521.2508 | 551.2078 | 551.2078 | 548.7552 | 548.7552 | 531.1569 | 531.1569 | 530.9959 | 530.9959
2022-06-08 11:00 | 515.7437 | 633.5271 | 516.56 | 636.93 | 515.49 | 631.64 | 516.788 | 536.7069 | 950.83 | 950.83 | 1004.34 | 1004.34 | 951.34 | 1115 | 618.5066 | 735.5291 | 521.9223 | 521.9223 | 552.2055 | 552.2055 | 549.5451 | 549.5451 | 530.7376 | 530.7376 | 531.0188 | 531.0188
2022-06-08 11:30 | 485.2778 | 595.6649 | 486.29 | 599.9 | 485.05 | 593.98 | 485.9993 | 536.6603 | 951.48 | 951.48 | 1005.03 | 1005.03 | 941.82 | 1106.22 | 625.1652 | 729.7293 | 517.9503 | 517.9503 | 547.7576 | 547.7576 | 547.4666 | 547.4666 | 527.4331 | 527.4331 | 527.393 | 527.393
2022-06-08 12:00 | 508.4057 | 623.3519 | 509.61 | 628.69 | 508.13 | 621.47 | 509.5327 | 537.3919 | 949.35 | 949.35 | 1002.41 | 1002.41 | 940.58 | 1106.28 | 613.6052 | 731.0728 | 518.234 | 518.234 | 548.6306 | 548.6306 | 548.4643 | 548.4643 | 528.0153 | 528.0153 | 528.1354 | 528.1354
2022-06-08 12:30 | 514.8773 | 632.0146 | 516.69 | 637.35 | 515.22 | 630.82 | 516.1579 | 535.3956 | 949.14 | 949.14 | 1002.07 | 1002.07 | 939.17 | 1104.83 | 643.969 | 730.5275 | 518.2435 | 518.2435 | 546.8196 | 546.8196 | 546.3364 | 546.3364 | 525.5938 | 525.5938 | 525.7532 | 525.7532
2022-06-08 13:00 | 531.0539 | 653.1979 | 532.91 | 657.5 | 531.57 | 652.65 | 532.3682 | 534.6832 | 948.03 | 948.03 | 1000.69 | 1000.69 | 938.63 | 1103.82 | 664.1314 | 731.4188 | 519.0378 | 519.0378 | 547.4686 | 547.4686 | 547.3857 | 547.3857 | 526.3016 | 526.3016 | 526.3016 | 526.3016
2022-06-08 13:30 | 490.8334 | 602.145 | 492.18 | 607 | 491.59 | 601.35 | 492.7119 | 532.3077 | 943.18 | 943.18 | 995.11 | 995.11 | 936.26 | 1099.43 | 631.5235 | 729.7293 | 517.7422 | 517.7422 | 545.6191 | 545.6191 | 545.619 | 545.619 | 524.8658 | 524.8658 | 524.7463 | 524.7463
2022-06-08 14:00 | 544.4329 | 669.228 | 545.96 | 673.55 | 545.63 | 669.1 | 534.6163 | 534.6163 | 943.45 | 943.45 | 995.32 | 995.32 | 938.58 | 1099.42 | 677.884 | 729.8092 | 517.8557 | 517.8557 | 547.8408 | 547.8408 | 547.5497 | 547.5497 | 526.9453 | 526.9453 | 527.0254 | 527.0254
2022-06-08 14:30 | 456.8679 | 560.7894 | 458.85 | 565.96 | 457.95 | 560.69 | 458.383 | 535.5784 | 948.63 | 948.63 | 1001.64 | 1001.64 | 940.46 | 1098.46 | 520.8813 | 652.3495 | 517.9786 | 517.9786 | 517.3599 | 547.2857 | 517.2029 | 547.1196 | 517.1244 | 526.1923 | 517.0852 | 526.1523
2022-06-08 15:00 | 499.4447 | 613.8082 | 500.73 | 617.46 | 500.22 | 613.13 | 501.1504 | 533.2027 | 946.48 | 946.48 | 999.27 | 999.27 | 945.66 | 1100.11 | 606.5195 | 730.5674 | 518.3286 | 518.3286 | 548.298 | 548.298 | 547.9655 | 547.9655 | 528.678 | 528.678 | 528.7983 | 528.7983
2022-06-08 15:30 | 488.1729 | 600.1093 | 489.52 | 603.15 | 489.02 | 599.36 | 489.9135 | 532.1486 | 944.94 | 944.94 | 997.26 | 997.26 | 949.61 | 1099.83 | 582.452 | 730.062 | 517.9976 | 517.9976 | 547.5616 | 547.5616 | 547.3956 | 547.3956 | 526.6008 | 526.6008 | 526.6213 | 526.6213
2022-06-08 16:00 | 425.2139 | 521.8624 | 425.79 | 523.63 | 425.52 | 520.14 | 426.9137 | 524.0905 | 945.44 | 945.44 | 997.95 | 997.95 | 953.85 | 1099.19 | 597.7084 | 729.2771 | 517.695 | 517.695 | 545.6463 | 545.6463 | 545.5635 | 545.5635 | 524.6171 | 524.6171 | 524.657 | 524.657
2022-06-08 16:30 | 481.4203 | 592.4348 | 482.55 | 592.77 | 482.27 | 591.45 | 483.2872 | 532.925 | 945.39 | 945.39 | 998.94 | 998.94 | 959.72 | 1099.98 | 650.1056 | 727.9203 | 516.1157 | 516.1157 | 545.1206 | 545.1206 | 545.7836 | 545.7836 | 524.9562 | 524.9562 | 525.1155 | 525.1155
2022-06-08 17:00 | 533.4219 | 656.8298 | 533.93 | 656.25 | 533.79 | 655.44 | 534.8373 | 534.8373 | 949.08 | 949.08 | 1002.82 | 1002.82 | 967.52 | 1102.48 | 655.2783 | 730.7536 | 518.6689 | 518.6689 | 547.5762 | 547.5762 | 547.3271 | 547.3271 | 526.2322 | 526.2322 | 526.312 | 526.312
2022-06-08 17:30 | 492.7169 | 605.5016 | 493.91 | 606.48 | 493.79 | 604.36 | 495.3943 | 536.7096 | 952.67 | 952.67 | 1007.44 | 1007.44 | 969.18 | 1102.44 | 615.0372 | 730.5142 | 518.0827 | 518.0827 | 548.3396 | 548.3396 | 548.0901 | 548.0901 | 527.6151 | 527.6151 | 527.6951 | 527.6951
2022-06-08 18:00 | 495.9385 | 609.8754 | 496.76 | 609.57 | 496.5 | 608.01 | 499.3026 | 538.6623 | 955.33 | 955.33 | 1011.59 | 1011.59 | 973.98 | 1107.81 | 579.6813 | 729.1492 | 517.9786 | 517.9786 | 548.6721 | 548.6721 | 548.6306 | 548.6306 | 528.2155 | 528.2155 | 528.5357 | 528.5357
2022-06-08 18:30 | 440.5461 | 541.6674 | 440.78 | 539.08 | 440.75 | 539.29 | 442.4773 | 539.752 | 954.25 | 954.25 | 1010.06 | 1010.06 | 975.15 | 1109.03 | 573.5249 | 720.7769 | 517.6855 | 517.6855 | 547.9239 | 547.9239 | 548.2564 | 548.2564 | 528.1246 | 528.1246 | 528.194 | 528.194
2022-06-08 19:00 | 441.4774 | 543.0972 | 442.41 | 540.9 | 442.5 | 541.94 | 443.7704 | 541.3953 | 958.08 | 958.08 | 1013.9 | 1013.9 | 980.53 | 1115.01 | 595.6482 | 731.0196 | 518.6312 | 518.6312 | 549.0463 | 549.0463 | 549.3372 | 549.3372 | 530.3184 | 530.3184 | 530.5191 | 530.5191
2022-06-08 19:30 | 443.1382 | 545.4838 | 443.7 | 542.59 | 443.48 | 543.47 | 444.8311 | 542.4912 | 960.28 | 960.28 | 1016.24 | 1016.24 | 981.28 | 1115.79 | 615.1484 | 730.4343 | 518.0543 | 518.0543 | 548.5474 | 548.5474 | 548.6306 | 548.6306 | 530.4798 | 530.4798 | 530.5601 | 530.5601
2022-06-08 20:00 | 444.6646 | 546.7264 | 444.79 | 545.03 | 444.89 | 544.42 | 445.7142 | 543.279 | 960.71 | 960.71 | 1016.64 | 1016.64 | 984.16 | 1118.98 | 640.7014 | 730.4478 | 517.8936 | 517.8936 | 548.6721 | 548.6721 | 549.0878 | 549.0878 | 531.6447 | 531.6447 | 531.7251 | 531.7251
2022-06-08 20:30 | 441.9361 | 544.088 | 443.29 | 543.49 | 443.61 | 543.79 | 444.5641 | 541.9685 | 960.3 | 960.3 | 1016.21 | 1016.21 | 968.84 | 1102.24 | 653.6838 | 729.5298 | 517.0801 | 517.0801 | 548.0485 | 548.0485 | 548.5059 | 548.5059 | 531.7053 | 531.7053 | 531.5441 | 531.5441
2022-06-08 21:00 | 444.1325 | 546.8445 | 445.74 | 546.64 | 445.74 | 546.8 | 446.588 | 544.3044 | 963.65 | 963.65 | 1020.12 | 1020.12 | 982.99 | 1117.74 | 677.282 | 731.6449 | 518.8677 | 518.8677 | 549.4203 | 549.4203 | 549.9608 | 549.9608 | 532.8337 | 532.8337 | 532.8337 | 532.8337
2022-06-08 21:30 | 445.197 | 547.1309 | 446.24 | 548.76 | 446.04 | 545.94 | 446.8872 | 544.5381 | 965.13 | 965.13 | 1021.67 | 1021.67 | 972.18 | 1106.2 | 654.474 | 732.6558 | 519.8038 | 519.8038 | 550.0854 | 550.0854 | 550.418 | 550.418 | 534.6644 | 534.6644 | 534.7452 | 534.7452
2022-06-08 22:00 | 443.7847 | 545.5578 | 445.74 | 548.79 | 446.02 | 546.12 | 446.9675 | 544.3751 | 962.09 | 962.09 | 1017.71 | 1017.71 | 968.17 | 1101.53 | 664.1537 | 729.6895 | 518.0921 | 518.0921 | 548.2564 | 548.2564 | 548.2148 | 548.2148 | 531.9508 | 531.9508 | 531.6685 | 531.6685
2022-06-08 22:30 | 442.9889 | 544.1606 | 445.26 | 549 | 445.72 | 545.46 | 445.7012 | 542.9627 | 962.41 | 962.41 | 1018.4 | 1018.4 | 969.02 | 1102.53 | 660.8896 | 730.5142 | 518.5272 | 518.5272 | 548.5474 | 548.5474 | 548.8384 | 548.8384 | 531.9471 | 531.9471 | 531.9069 | 531.9069
2022-06-08 23:00 | 445.6628 | 548.1288 | 447.25 | 551.38 | 447.2 | 548.35 | 447.6313 | 545.3794 | 965.33 | 965.33 | 1021.74 | 1021.74 | 970.06 | 1103.68 | 655.49 | 732.7357 | 519.9457 | 519.9457 | 549.7529 | 549.7529 | 549.4203 | 549.4203 | 532.9062 | 532.9062 | 532.9465 | 532.9465
2022-06-08 23:30 | 445.9312 | 548.8414 | 447.04 | 551.12 | 447.41 | 549.08 | 447.6696 | 545.4915 | 966.42 | 966.42 | 1022.98 | 1022.98 | 972.91 | 1106.78 | 661.6184 | 731.7114 | 519.2837 | 519.2837 | 549.3372 | 549.3372 | 549.3788 | 549.3788 | 532.9623 | 532.9623 | 533.043 | 533.043
2022-06-09 | 446.7968 | 550.2357 | 449.15 | 553.75 | 448.62 | 551.34 | 448.7336 | 546.6569 | 965.71 | 965.71 | 1021.9 | 1021.9 | 973.86 | 1107.89 | 649.9655 | 733.1214 | 520.4375 | 520.4375 | 550.2933 | 550.2933 | 550.2102 | 550.2102 | 534.8819 | 534.8819 | 534.9222 | 534.9222
2022-06-09 00:30 | 462.5866 | 569.9097 | 464.57 | 573.07 | 463.95 | 570.41 | 464.656 | 545.7592 | 964.48 | 964.48 | 1020.28 | 1020.28 | 979.33 | 1113.85 | 734.5846 | 734.5846 | 521.2508 | 521.2508 | 550.7506 | 550.7506 | 550.5427 | 550.5427 | 533.898 | 533.898 | 534.019 | 534.019
2022-06-09 01:00 | 482.1376 | 593.3061 | 484.01 | 597.67 | 483.28 | 593.38 | 483.851 | 545.4526 | 963.24 | 963.24 | 1019.33 | 1019.33 | 976.28 | 1110.47 | 707.5436 | 733.9595 | 521.0143 | 521.0143 | 550.2933 | 550.2933 | 550.3764 | 550.3764 | 533.6561 | 533.6561 | 533.8577 | 533.8577
2022-06-09 01:30 | 447.5993 | 551.0974 | 450.1 | 555.43 | 449.26 | 552.12 | 449.1821 | 547.2688 | 966.86 | 966.86 | 1022.94 | 1022.94 | 971.3 | 1105.28 | 669.2504 | 734.5713 | 521.1279 | 521.1279 | 551.6651 | 551.6651 | 551.6651 | 551.6651 | 534.1404 | 534.1404 | 534.1002 | 534.1002
2022-06-09 02:00 | 443.5233 | 545.594 | 445.03 | 549.66 | 445.35 | 546.55 | 445.7382 | 543.0078 | 961.57 | 961.57 | 1017.61 | 1017.61 | 967.83 | 1101.26 | 679.2501 | 732.709 | 520.0971 | 520.0971 | 550.0854 | 550.0854 | 549.3788 | 549.3788 | 531.3295 | 531.3295 | 531.7316 | 531.7316
2022-06-09 02:30 | 470.2512 | 578.3247 | 471.99 | 583.09 | 472.77 | 580.21 | 472.9293 | 542.8688 | 961.04 | 961.04 | 1016.11 | 1016.11 | 971.42 | 1105.15 | 627.4894 | 733.3077 | 520.428 | 520.428 | 550.2933 | 550.2933 | 549.3372 | 549.3372 | 533.257 | 533.257 | 533.378 | 533.378
2022-06-09 03:00 | 446.1287 | 549.8521 | 447.34 | 552.15 | 447.42 | 550.47 | 447.8591 | 545.5915 | 965.41 | 965.41 | 1021.1 | 1021.1 | 976.69 | 1111.04 | 625.6272 | 734.8639 | 521.2414 | 521.2414 | 551.3741 | 551.3741 | 550.709 | 550.709 | 533.226 | 533.226 | 533.1456 | 533.1456
2022-06-09 03:30 | 444.8571 | 547.6826 | 446.74 | 551.73 | 446.73 | 548.82 | 447.1653 | 544.681 | 964.34 | 964.34 | 1020.66 | 1020.66 | 973.93 | 1107.94 | 618.2124 | 733.4672 | 520.3429 | 520.3429 | 550.8337 | 550.8337 | 549.6697 | 549.6697 | 532.8809 | 532.8809 | 532.8406 | 532.8406
2022-06-09 04:00 | 481.1867 | 592.5165 | 483.14 | 596.69 | 483.4 | 594.29 | 483.9419 | 545.1632 | 962.42 | 962.42 | 1018.22 | 1018.22 | 976.14 | 1110.35 | 627.2321 | 733.3342 | 520.6739 | 520.6739 | 550.2934 | 550.2934 | 549.7945 | 549.7945 | 532.7198 | 532.7198 | 532.3977 | 532.3977
2022-06-09 04:30 | 442.2007 | 544.2938 | 443.93 | 548.04 | 444.42 | 546.3 | 445.0631 | 542.459 | 960.85 | 960.85 | 1016.01 | 1016.01 | 972.43 | 1106 | 670.103 | 731.9375 | 519.8039 | 519.8039 | 549.2957 | 549.2957 | 548.6306 | 548.6306 | 533.5225 | 533.5225 | 533.4012 | 533.4012
2022-06-09 05:00 | 442.8553 | 545.2305 | 443.2 | 547.19 | 444.04 | 545.32 | 444.5393 | 541.5472 | 959.84 | 959.84 | 1015.08 | 1015.08 | 970.06 | 1103.28 | 685.859 | 730.4477 | 518.1489 | 518.1489 | 548.1317 | 548.1317 | 547.425 | 547.425 | 532.5927 | 532.5927 | 532.3906 | 532.3906
2022-06-09 05:30 | 440.3746 | 541.3473 | 442.38 | 546.37 | 443.3 | 543.41 | 443.8304 | 540.5543 | 957.87 | 957.87 | 1013.23 | 1013.23 | 970.78 | 1104.03 | 680.1723 | 730.1151 | 518.0165 | 518.0165 | 547.8823 | 547.8823 | 547.134 | 547.134 | 531.9591 | 531.9591 | 531.9996 | 531.9996
2022-06-09 06:00 | 445.9951 | 546.5631 | 447.43 | 552.53 | 448.05 | 547.11 | 448.6194 | 546.5176 | 968.02 | 968.02 | 1024.31 | 1024.31 | 977.3 | 1111.48 | 679.7325 | 732.2834 | 519.7944 | 519.7944 | 549.2957 | 549.2957 | 548.5475 | 548.5475 | 533.7797 | 533.7797 | 533.9415 | 533.9415
2022-06-09 06:30 | 441.92 | 541.2772 | 444.34 | 548.47 | 445.36 | 543.12 | 445.9692 | 543.2891 | 963.15 | 963.15 | 1019.79 | 1019.79 | 973.39 | 1107 | 665.6346 | 731.5916 | 519.0851 | 519.0851 | 548.6721 | 548.6721 | 547.5081 | 547.5081 | 531.0637 | 531.0637 | 531.2249 | 531.2249
2022-06-09 07:00 | 443.7973 | 543.4508 | 444.41 | 547.87 | 445.63 | 543.02 | 447.137 | 545.0128 | 966.85 | 966.85 | 1023.03 | 1023.03 | 985.2 | 1120.39 | 665.7761 | 732.4962 | 519.6525 | 519.6525 | 549.9192 | 549.9192 | 549.2541 | 549.2541 | 533.2324 | 533.2324 | 533.192 | 533.192
2022-06-09 07:30 | 468.612 | 571.779 | 469.91 | 579.67 | 472.23 | 573 | 472.9736 | 540.4557 | 962 | 962 | 1018.05 | 1018.05 | 978.43 | 1112.67 | 660.2106 | 729.9821 | 518.3947 | 518.3947 | 548.007 | 548.007 | 546.8431 | 546.8431 | 530.4058 | 530.4058 | 530.6075 | 530.6075
2022-06-09 08:00 | 455.1644 | 553.3722 | 456.41 | 562.97 | 458.67 | 553.88 | 460.0309 | 545.4837 | 969.34 | 969.34 | 1025.04 | 1025.04 | 973.34 | 1112.76 | 621.2017 | 730.5674 | 518.0922 | 518.0922 | 548.0901 | 548.0901 | 546.8015 | 546.8015 | 530.8091 | 530.8091 | 530.6881 | 530.6881
2022-06-09 08:30 | 436.5103 | 530.3458 | 438.47 | 540.84 | 440.83 | 531.75 | 441.7081 | 536.9714 | 971.27 | 971.27 | 1027.37 | 1027.37 | 966.82 | 1111.49 | 684.6219 | 730.7004 | 518.3002 | 518.3002 | 548.5059 | 548.5059 | 547.0925 | 547.0925 | 530.4714 | 530.4714 | 530.5521 | 530.5521
2022-06-09 09:00 | 432.3683 | 525.9927 | 434.15 | 535.81 | 436.47 | 527.79 | 437.5388 | 532.5823 | 971.04 | 971.04 | 1026.46 | 1026.46 | 959.36 | 1108.58 | 686.4258 | 729.8491 | 518.0165 | 518.0165 | 548.3812 | 548.3812 | 546.7599 | 546.7599 | 529.7404 | 529.7404 | 529.6195 | 529.6195
2022-06-09 09:30 | 570.0613 | 697.8986 | 571.4 | 705.59 | 574.76 | 701.18 | 544.0818 | 544.0818 | 970.34 | 970.34 | 1025.99 | 1025.99 | 956.84 | 1111.08 | 684.4314 | 731.3256 | 519.3594 | 519.3594 | 549.7529 | 549.7529 | 548.007 | 548.007 | 529.8428 | 529.8428 | 530.0436 | 530.0436
2022-06-09 10:00 | 616.7517 | 756.2408 | 619.07 | 764.53 | 621.87 | 760.31 | 543.9714 | 543.9714 | 968.01 | 968.01 | 1022.97 | 1022.97 | 954.19 | 1112.66 | 665.4499 | 732.8554 | 519.8323 | 519.8323 | 550.3765 | 550.3765 | 549.5035 | 549.5035 | 529.7935 | 529.7935 | 529.6732 | 529.6732
2022-06-09 10:30 | 571.0615 | 700.0341 | 572.47 | 707.01 | 575 | 702.45 | 543.1662 | 543.1662 | 968.02 | 968.02 | 1023.2 | 1023.2 | 946.46 | 1108.04 | 710.0499 | 733.9861 | 520.9387 | 520.9387 | 550.9584 | 550.9584 | 549.9608 | 549.9608 | 530.1649 | 530.1649 | 529.9244 | 529.9244
2022-06-09 11:00 | 597.0005 | 731.7427 | 598.85 | 739.25 | 598.8 | 731.94 | 535.5027 | 535.5027 | 951.19 | 951.19 | 1004.8 | 1004.8 | 942.57 | 1106.33 | 665.7538 | 733.9195 | 520.6265 | 520.6265 | 550.6674 | 550.6674 | 550.418 | 550.418 | 532.0361 | 532.0361 | 532.197 | 532.197
2022-06-09 11:30 | 558.8939 | 683.6972 | 560.65 | 692 | 561.12 | 684.28 | 536.4207 | 536.4207 | 954.63 | 954.63 | 1007.35 | 1007.35 | 942.35 | 1108.22 | 657.6626 | 734.425 | 521.09 | 521.09 | 551.3741 | 551.3741 | 551.0831 | 551.0831 | 530.3975 | 530.3975 | 530.3575 | 530.3575
2022-06-09 12:00 | 534.9417 | 653.5347 | 537.08 | 662.91 | 537.92 | 655.04 | 534.0093 | 534.0093 | 951.14 | 951.14 | 1003.58 | 1003.58 | 938.25 | 1104.73 | 636.8354 | 734.1589 | 520.778 | 520.778 | 549.6242 | 549.6242 | 549.085 | 549.085 | 528.4662 | 528.4662 | 528.4263 | 528.4263
2022-06-09 12:30 | 573.392 | 702.715 | 575.67 | 710.77 | 575.84 | 704.21 | 535.0169 | 535.0169 | 948.45 | 948.45 | 1000.31 | 1000.31 | 935.72 | 1102.95 | 645.5961 | 736.886 | 522.7261 | 522.7261 | 551.3795 | 551.3795 | 551.2136 | 551.2136 | 530.1507 | 530.1507 | 529.8715 | 529.8715
2022-06-09 13:00 | 451.2547 | 551.1212 | 452.58 | 558.64 | 452.42 | 550.66 | 453.0963 | 532.8236 | 947.31 | 947.31 | 998.18 | 998.18 | 941.21 | 1107.86 | 619.8702 | 735.4891 | 521.421 | 521.421 | 548.4811 | 548.4811 | 548.9355 | 548.9355 | 528.1237 | 528.1237 | 527.9251 | 527.9251
2022-06-09 13:30 | 510.6315 | 623.0919 | 512.43 | 632.48 | 512.78 | 624.31 | 513.5099 | 533.6722 | 950.14 | 950.14 | 1002.78 | 1002.78 | 935.38 | 1099.54 | 697.0633 | 732.8021 | 520.4753 | 520.4753 | 546.5137 | 546.5137 | 547.2987 | 547.2987 | 526.1602 | 526.1602 | 526.1999 | 526.1999
2022-06-09 14:00 | 464.7923 | 566.8356 | 465.76 | 574.83 | 466.06 | 566.07 | 466.9263 | 533.4248 | 946.66 | 946.66 | 998.71 | 998.71 | 947.22 | 1109.82 | 653.2621 | 734.4916 | 521.5912 | 521.5912 | 547.7533 | 547.7533 | 548.2078 | 548.2078 | 526.8357 | 526.8357 | 527.3921 | 527.3921
2022-06-09 14:30 | 534.6849 | 654.836 | 537 | 663.05 | 537.14 | 656.16 | 532.1029 | 532.1029 | 946.42 | 946.42 | 997.78 | 997.78 | 950.01 | 1109.69 | 677.0634 | 734.0925 | 521.0712 | 521.0712 | 546.6865 | 546.6865 | 547.3055 | 547.3055 | 526.3377 | 526.3377 | 526.3377 | 526.3377
2022-06-09 15:00 | 453.9225 | 554.713 | 455.61 | 562.37 | 455.55 | 554.56 | 456.1677 | 531.1061 | 945.94 | 945.94 | 997.44 | 997.44 | 951.26 | 1107.22 | 645.923 | 733.8663 | 520.3334 | 520.3334 | 547.6805 | 547.6805 | 547.5566 | 547.5566 | 526.5514 | 526.5514 | 526.7102 | 526.7102
2022-06-09 15:30 | 496.4659 | 608.1912 | 498 | 614.81 | 497.76 | 607.99 | 499.0894 | 537.4513 | 950.4 | 950.4 | 1002.35 | 1002.35 | 954.01 | 1105.69 | 673.0479 | 734.0791 | 520.7402 | 520.7402 | 546.0804 | 546.0804 | 546.3691 | 546.3691 | 525.5126 | 525.5126 | 525.592 | 525.592
2022-06-09 16:00 | 579.3592 | 711.0101 | 580.74 | 717.18 | 581.34 | 711.67 | 534.9667 | 534.9667 | 957.48 | 957.48 | 1011.48 | 1011.48 | 957.57 | 1104.1 | 611.3138 | 732.2434 | 519.7188 | 519.7188 | 549.0289 | 549.0289 | 549.2779 | 549.2779 | 528.5779 | 528.5779 | 528.6179 | 528.6179
2022-06-09 16:30 | 522.1221 | 639.64 | 523.58 | 645.98 | 524.16 | 639.6 | 525.4459 | 535.9099 | 956.94 | 956.94 | 1010.72 | 1010.72 | 967.2 | 1108.73 | 566.1091 | 711.3271 | 519.8606 | 519.8606 | 549.0131 | 549.0131 | 549.2208 | 549.2208 | 528.3086 | 528.3086 | 528.3086 | 528.3086
2022-06-09 17:00 | 521.1918 | 639.5507 | 522.55 | 644.25 | 523.72 | 640.16 | 524.6091 | 536.4495 | 956.16 | 956.16 | 1010.31 | 1010.31 | 964.43 | 1099.48 | 537.72 | 673.683 | 517.4775 | 517.4775 | 537.9884 | 547.7576 | 538.2741 | 548.055 | 527.1482 | 527.1482 | 527.3186 | 527.3186
2022-06-09 17:30 | 503.3784 | 618.5771 | 504.93 | 621.12 | 505.83 | 618.91 | 507.5332 | 538.5615 | 957.11 | 957.11 | 1010.85 | 1010.85 | 966.16 | 1099.82 | 511.9415 | 639.3649 | 510.5977 | 521.0143 | 512.5162 | 551.7067 | 511.2418 | 550.3349 | 510.7784 | 529.0575 | 511.0487 | 529.4176
2022-06-09 18:00 | 448.2239 | 551.0877 | 449.31 | 550.96 | 449.99 | 550.35 | 451.27 | 538.0632 | 957.41 | 957.41 | 1012.17 | 1012.17 | 965.92 | 1099.48 | 658.2435 | 733.7732 | 520.6928 | 520.6928 | 550.0529 | 550.0529 | 548.8912 | 548.8912 | 527.8486 | 527.8486 | 527.9285 | 527.9285
2022-06-09 18:30 | 436.797 | 536.8134 | 437.31 | 536.02 | 438.41 | 536.07 | 439.6093 | 538.1266 | 958.06 | 958.06 | 1012.44 | 1012.44 | 955.4 | 1087.51 | 667.5288 | 732.0971 | 519.8322 | 519.8322 | 549.4843 | 549.4843 | 547.4494 | 547.4494 | 526.6407 | 526.6407 | 526.6111 | 526.6111
2022-06-09 19:00 | 495.2315 | 609.1173 | 496.22 | 609.78 | 497.59 | 609.37 | 499.049 | 539.89 | 960.96 | 960.96 | 1016.75 | 1016.75 | 958.85 | 1091.21 | 679.0409 | 732.1371 | 520.0403 | 520.0403 | 549.5802 | 549.5802 | 547.3367 | 547.3367 | 526.7 | 526.7 | 526.7799 | 526.7799
2022-06-09 19:30 | 438.8237 | 539.1949 | 439.46 | 538.92 | 439.54 | 537.38 | 440.1793 | 537.6084 | 953.2 | 953.2 | 1007.76 | 1007.76 | 963.76 | 1096.7 | 628.2464 | 733.1347 | 519.9741 | 519.9741 | 550.9168 | 550.9168 | 549.3788 | 549.3788 | 530.5831 | 530.5831 | 530.8242 | 530.8242
2022-06-09 20:00 | 456.5045 | 560.3419 | 456.92 | 561.56 | 457.3 | 558.45 | 458.6643 | 538.0456 | 953.01 | 953.01 | 1008.28 | 1008.28 | 964.83 | 1097.84 | 657.4705 | 732.5893 | 520.0024 | 520.0024 | 550.5012 | 550.5012 | 548.589 | 548.589 | 529.1011 | 529.1011 | 529.3016 | 529.3016
2022-06-09 20:30 | 437.9636 | 536.9103 | 438.78 | 539.61 | 438.98 | 535.25 | 440.5172 | 537.8881 | 953.04 | 953.04 | 1007.08 | 1007.08 | 964.73 | 1097.73 | 625.1002 | 733.5338 | 520.5226 | 520.5226 | 550.8337 | 550.8337 | 549.171 | 549.171 | 530.1177 | 530.1177 | 530.2381 | 530.2381
2022-06-09 21:00 | 437.3676 | 536.2718 | 438.44 | 539.63 | 438.99 | 535.39 | 440.1404 | 537.6274 | 952.64 | 952.64 | 1007.14 | 1007.14 | 966.22 | 1099.29 | 631.7593 | 729.6096 | 517.5531 | 517.5531 | 547.8407 | 547.8407 | 548.4642 | 548.4642 | 529.7452 | 529.7452 | 529.705 | 529.705
2022-06-09 21:30 | 436.7704 | 535.9978 | 438.02 | 539.51 | 438.88 | 536.04 | 440.5275 | 537.8345 | 952.88 | 952.88 | 1007.84 | 1007.84 | 962.89 | 1095.48 | 625.4539 | 728.9711 | 517.118 | 517.118 | 546.9262 | 546.9262 | 547.5497 | 547.5497 | 529.5954 | 529.5954 | 529.6758 | 529.6758
2022-06-09 22:00 | 438.4271 | 538.1007 | 440.63 | 542.78 | 441.03 | 539.52 | 441.3548 | 538.9774 | 955.47 | 955.47 | 1010.88 | 1010.88 | 968.46 | 1101.83 | 623.1891 | 731.3655 | 518.6312 | 518.6312 | 549.171 | 549.171 | 549.9608 | 549.9608 | 531.7432 | 531.7432 | 531.9041 | 531.9041
2022-06-09 22:30 | 495.6026 | 610.2067 | 497.17 | 612.88 | 497.29 | 610.62 | 497.8405 | 539.9471 | 956.89 | 956.89 | 1012.2 | 1012.2 | 972.09 | 1105.79 | 652.2538 | 731.6316 | 518.7636 | 518.7636 | 549.2541 | 549.2541 | 549.5867 | 549.5867 | 530.9272 | 530.9272 | 530.9561 | 530.9561
2022-06-09 23:00 | 497.3465 | 612.4241 | 498.73 | 615.05 | 498.37 | 612.16 | 498.7643 | 542.1024 | 959.28 | 959.28 | 1015.79 | 1015.79 | 978.5 | 1113.04 | 645.2308 | 733.587 | 520.9198 | 520.9198 | 550.9584 | 550.9584 | 551.4157 | 551.4157 | 533.3517 | 533.3517 | 533.5126 | 533.5126
2022-06-09 23:30 | 444.4619 | 547.1215 | 445.81 | 549.46 | 445.02 | 546.21 | 445.3036 | 543.5319 | 960.71 | 960.71 | 1015.18 | 1015.18 | 982 | 1116.97 | 639.328 | 735.3961 | 521.2697 | 521.2697 | 551.9146 | 551.9146 | 552.2886 | 552.2886 | 533.9182 | 533.9182 | 534.0789 | 534.0789
2022-06-10 | 441.677 | 544.238 | 442.84 | 546 | 443.28 | 544.81 | 444.4807 | 542.4609 | 959.16 | 959.16 | 1013.94 | 1013.94 | 977.23 | 1111.42 | 615.0958 | 735.0103 | 521.8276 | 521.8276 | 550.8754 | 550.8754 | 551.0001 | 551.0001 | 532.7709 | 532.7709 | 532.7307 | 532.7307
2022-06-10 00:30 | 443.6686 | 546.2344 | 445.43 | 549.61 | 445.49 | 547.09 | 445.2369 | 543.4032 | 962.17 | 962.17 | 1017.68 | 1017.68 | 984 | 1119.13 | 615.5535 | 737.3116 | 522.849 | 522.849 | 553.0785 | 553.0785 | 553.0785 | 553.0785 | 534.671 | 534.671 | 534.671 | 534.671
2022-06-10 01:00 | 443.7366 | 546.3098 | 445.21 | 549.56 | 446.07 | 547.94 | 446.1409 | 544.0613 | 960.95 | 960.95 | 1016.75 | 1016.75 | 982.62 | 1117.42 | 598.5783 | 737.0988 | 521.9695 | 521.9695 | 551.9146 | 551.9146 | 552.2886 | 552.2886 | 534.507 | 534.507 | 534.145 | 534.145
2022-06-10 01:30 | 442.8728 | 545.1097 | 444.65 | 549.11 | 444.97 | 546.39 | 445.4633 | 543.3944 | 959.23 | 959.23 | 1014.3 | 1014.3 | 980.31 | 1114.82 | 586.277 | 735.4626 | 521.733 | 521.733 | 551.1662 | 551.1662 | 551.582 | 551.582 | 533.202 | 533.202 | 533.0522 | 533.0522
2022-06-10 02:00 | 441.8088 | 543.2322 | 444.32 | 548.76 | 444.24 | 545.02 | 444.6168 | 542.5892 | 958.89 | 958.89 | 1012.88 | 1012.88 | 985.4 | 1120.44 | 642.8422 | 736.5534 | 522.2722 | 522.2722 | 551.6651 | 551.6651 | 551.9977 | 551.9977 | 534.1852 | 534.1852 | 534.2255 | 534.2255
2022-06-10 02:30 | 442.7374 | 544.9987 | 444.86 | 549.34 | 444.56 | 546.13 | 444.8725 | 543.0057 | 961.19 | 961.19 | 1015.48 | 1015.48 | 984.33 | 1119.32 | 664.8885 | 735.5291 | 522.291 | 522.291 | 551.9561 | 551.9561 | 551.8314 | 551.8314 | 534.3304 | 534.3304 | 534.6122 | 534.6122
2022-06-10 03:00 | 443.6022 | 546.3589 | 445.14 | 549.54 | 444.96 | 547.04 | 444.7147 | 542.68 | 960.46 | 960.46 | 1015.33 | 1015.33 | 985.16 | 1120.22 | 662.0918 | 735.9947 | 522.0074 | 522.0074 | 552.0808 | 552.0808 | 552.2471 | 552.2471 | 534.0171 | 534.0171 | 534.0171 | 534.0171
2022-06-10 03:30 | 442.8725 | 545.2136 | 444.57 | 549 | 444.54 | 546.12 | 445.4134 | 543.4661 | 960.56 | 960.56 | 1015.57 | 1015.57 | 984.09 | 1118.97 | 680.0499 | 735.8217 | 522.1682 | 522.1682 | 551.4156 | 551.4156 | 551.6652 | 551.6652 | 533.6844 | 533.6844 | 533.7247 | 533.7247
2022-06-10 04:00 | 442.1417 | 543.7919 | 444.2 | 548.66 | 444.05 | 545.02 | 444.4107 | 542.3091 | 959.09 | 959.09 | 1013.05 | 1013.05 | 980.79 | 1115.37 | 643.5307 | 735.6356 | 522.3006 | 522.3006 | 551.3326 | 551.3326 | 551.6235 | 551.6235 | 533.4433 | 533.4433 | 533.4835 | 533.4835
2022-06-10 04:30 | 440.8798 | 542.1729 | 442.99 | 547.17 | 443.05 | 543.45 | 444.0591 | 542.0795 | 957.39 | 957.39 | 1012.48 | 1012.48 | 983.78 | 1118.56 | 675.5311 | 734.7309 | 521.4305 | 521.4305 | 551.0416 | 551.0416 | 551.1662 | 551.1662 | 533.001 | 533.001 | 532.9608 | 532.9608
2022-06-10 05:00 | 440.5477 | 541.1827 | 442.05 | 546.05 | 442.42 | 541.93 | 442.7167 | 540.5073 | 957.71 | 957.71 | 1012.36 | 1012.36 | 982.09 | 1116.61 | 687.4814 | 734.2787 | 520.7023 | 520.7023 | 550.2934 | 550.2934 | 550.6259 | 550.6259 | 532.2998 | 532.2998 | 532.4604 | 532.4604
2022-06-10 05:30 | 438.8904 | 539.1062 | 440.36 | 543.86 | 441.32 | 540.53 | 441.3347 | 538.6875 | 954.82 | 954.82 | 1009.62 | 1009.62 | 973.53 | 1107.12 | 583.9679 | 732.3233 | 519.2176 | 519.2176 | 549.1294 | 549.1294 | 549.171 | 549.171 | 531.3295 | 531.3295 | 531.4099 | 531.4099
2022-06-10 06:00 | 435.6452 | 534.8177 | 436.98 | 539.62 | 438.03 | 535.95 | 439.1488 | 536.2173 | 950.06 | 950.06 | 1004.06 | 1004.06 | 964.46 | 1096.94 | 639.9419 | 728.6918 | 517.2032 | 517.2032 | 546.4274 | 546.4274 | 546.3857 | 546.3857 | 528.9 | 528.9 | 528.7393 | 528.7393
2022-06-10 06:30 | 435.1829 | 533.9559 | 436.72 | 538.85 | 438.2 | 535.46 | 438.3207 | 535.168 | 950.74 | 950.74 | 1005.36 | 1005.36 | 966.35 | 1099.2 | 638.6957 | 731.7512 | 518.9055 | 518.9055 | 548.7968 | 548.7968 | 548.3811 | 548.3811 | 530.21 | 530.21 | 530.21 | 530.21
2022-06-10 07:00 | 441.0792 | 540.1118 | 441.81 | 544.43 | 441.51 | 538.16 | 442.8795 | 540.5729 | 955.11 | 955.11 | 1009.92 | 1009.92 | 975.53 | 1109.85 | 660.3906 | 733.9062 | 521.1562 | 521.1562 | 551.2078 | 551.2078 | 551.5403 | 551.5403 | 532.6249 | 532.6249 | 532.5045 | 532.5045
2022-06-10 07:30 | 446.5745 | 545.8381 | 447.35 | 549.82 | 444.95 | 541.32 | 446.4546 | 545.2422 | 960.36 | 960.36 | 1015.43 | 1015.43 | 985.11 | 1120.56 | 606.47 | 736.2208 | 522.31 | 522.31 | 552.2887 | 552.2887 | 553.4109 | 553.4109 | 535.3918 | 535.3918 | 535.4321 | 535.4321
2022-06-10 08:00 | 439.5762 | 534.223 | 440.33 | 541.53 | 438.87 | 530.2 | 440.338 | 535.4186 | 954.04 | 954.04 | 1008.71 | 1008.71 | 976.26 | 1116.19 | 599.7556 | 733.7998 | 520.0687 | 520.0687 | 550.0855 | 550.0855 | 551.3741 | 551.3741 | 533.622 | 533.622 | 533.3405 | 533.3405
2022-06-10 08:30 | 436.7904 | 532.4781 | 437.17 | 537.37 | 435.49 | 527.9 | 436.8772 | 532.767 | 955.75 | 955.75 | 1010.22 | 1010.22 | 968.69 | 1113.81 | 639.062 | 737.857 | 523.3597 | 523.3597 | 553.4109 | 553.4109 | 552.164 | 552.164 | 532.3185 | 532.3185 | 532.2784 | 532.2784
2022-06-10 09:00 | 430.7117 | 523.0077 | 431.22 | 530.53 | 430.01 | 518.43 | 431.3703 | 523.8618 | 951.34 | 951.34 | 1005.03 | 1005.03 | 959.92 | 1109.38 | 664.8949 | 736.0079 | 522.3289 | 522.3289 | 552.0867 | 552.0867 | 551.0891 | 551.0891 | 529.9175 | 529.9175 | 529.5976 | 529.5976
2022-06-10 09:30 | 428.5864 | 522.7803 | 429.71 | 529.05 | 427.9 | 519.47 | 429.195 | 523.6028 | 953.29 | 953.29 | 1006.66 | 1006.66 | 958.74 | 1113.32 | 666.9341 | 738.0165 | 523.738 | 523.738 | 552.0975 | 552.0975 | 550.8538 | 550.8538 | 530.0001 | 530.0001 | 530.3192 | 530.3192
2022-06-10 10:00 | 506.0871 | 620.342 | 507.18 | 625.12 | 504.15 | 616.51 | 505.4351 | 540.1494 | 953.25 | 953.25 | 1006.58 | 1006.58 | 953.58 | 1112.68 | 667.7623 | 740.8899 | 525.601 | 525.601 | 553.111 | 553.111 | 552.0762 | 552.0762 | 530.8972 | 530.8972 | 531.1046 | 531.1046
2022-06-10 10:30 | 522.8633 | 640.4795 | 523.64 | 646.07 | 522.49 | 638.11 | 524.1271 | 534.1277 | 945.38 | 945.38 | 997.8 | 997.8 | 925.25 | 1083.6 | 683.9853 | 730.2083 | 518.0732 | 518.0732 | 544.1298 | 544.1298 | 544.7491 | 544.7491 | 523.7323 | 523.7323 | 523.8116 | 523.8116
2022-06-10 11:00 | 575.1648 | 704.7554 | 576.5 | 711.5 | 575.2 | 703.11 | 532.5753 | 532.5753 | 938.79 | 938.79 | 990.51 | 990.51 | 921.85 | 1082.47 | 633.7625 | 730.7669 | 518.4042 | 518.4042 | 542.6657 | 542.6657 | 543.7242 | 543.7242 | 522.7951 | 522.7951 | 522.8265 | 522.8265
2022-06-10 11:30 | 578.8109 | 709.6124 | 579.82 | 715.48 | 577.54 | 706.55 | 531.5544 | 531.5544 | 943.8 | 943.8 | 995.95 | 995.95 | 916.68 | 1079.18 | 667.5027 | 732.2567 | 519.6525 | 519.6525 | 541.4669 | 541.4669 | 541.8768 | 541.8768 | 521.0732 | 521.0732 | 521.0733 | 521.0733
2022-06-10 12:00 | 570.8351 | 699.0902 | 571.32 | 704.85 | 569.09 | 695.26 | 531.175 | 531.175 | 939.55 | 939.55 | 990.48 | 990.48 | 916.43 | 1080.33 | 686.9955 | 733.8663 | 520.5982 | 520.5982 | 542.2908 | 542.2908 | 542.8233 | 542.8233 | 521.6126 | 521.6126 | 521.652 | 521.652
2022-06-10 12:30 | 577.9517 | 709.3835 | 579.74 | 715.49 | 577.16 | 707.03 | 529.0386 | 529.0386 | 936.27 | 936.27 | 986.85 | 986.85 | 916.07 | 1080.24 | 685.9119 | 734.6379 | 521.0427 | 521.0427 | 547.42 | 547.42 | 547.7091 | 547.7091 | 526.7417 | 526.7417 | 526.7417 | 526.7417
2022-06-10 13:00 | 561.9921 | 689.0579 | 563.55 | 695.51 | 561.83 | 687.46 | 531.9388 | 531.9388 | 943.39 | 943.39 | 993.5 | 993.5 | 929.21 | 1093.78 | 656.0031 | 736.0878 | 522.4424 | 522.4424 | 548.9929 | 548.9929 | 548.7449 | 548.7449 | 527.6703 | 527.6703 | 527.7895 | 527.7895
2022-06-10 13:30 | 609.048 | 747.2153 | 610.45 | 753.54 | 609.03 | 746.23 | 533.5715 | 533.5715 | 946.01 | 946.01 | 997.97 | 997.97 | 924.62 | 1086.99 | 658.9981 | 734.9838 | 521.525 | 521.525 | 545.908 | 545.908 | 546.4024 | 546.4024 | 525.4416 | 525.4416 | 525.5605 | 525.5605
2022-06-10 14:00 | 589.7819 | 723.2454 | 591.69 | 730.36 | 590.01 | 721.95 | 534.9478 | 534.9478 | 946.94 | 946.94 | 997.83 | 997.83 | 925.3 | 1085.92 | 698.8486 | 737.3116 | 523.3408 | 523.3408 | 546.7971 | 546.7971 | 546.8794 | 546.8794 | 526.2994 | 526.2994 | 526.2204 | 526.2204
2022-06-10 14:30 | 563.7613 | 691.3503 | 565.15 | 697.63 | 563.58 | 689.6 | 536.4738 | 536.4738 | 951.22 | 951.22 | 1002.99 | 1002.99 | 939.04 | 1097.45 | 697.9303 | 737.7106 | 523.8515 | 523.8515 | 548.0381 | 548.0381 | 547.9443 | 547.9443 | 526.9044 | 526.9044 | 526.9114 | 526.9114
2022-06-10 15:00 | 573.7855 | 702.845 | 574.53 | 709.11 | 573.42 | 700.33 | 538.6377 | 538.6377 | 954.2 | 954.2 | 1006.62 | 1006.62 | 938.64 | 1093.1 | 706.7605 | 737.1121 | 523.6245 | 523.6245 | 548.1623 | 548.1623 | 548.4096 | 548.4096 | 527.185 | 527.185 | 527.3757 | 527.3757
2022-06-10 15:30 | 514.9942 | 630.933 | 515.83 | 636.55 | 514.78 | 628.8 | 515.9823 | 539.0195 | 955.83 | 955.83 | 1008.28 | 1008.28 | 948.38 | 1098.72 | 709.682 | 736.9525 | 522.5748 | 522.5748 | 548.3615 | 548.3615 | 548.444 | 548.444 | 527.385 | 527.385 | 527.3851 | 527.3851
2022-06-10 16:00 | 456.786 | 558.888 | 457.36 | 563.85 | 456.18 | 555.66 | 457.6 | 538.3636 | 955 | 955 | 1007.41 | 1007.41 | 946.98 | 1092.14 | 676.5673 | 736.447 | 522.6031 | 522.6031 | 550.6037 | 550.6037 | 550.728 | 550.728 | 529.8274 | 529.8274 | 529.8275 | 529.8275
2022-06-10 16:30 | 436.1656 | 533.837 | 437.2 | 538.88 | 437.24 | 532.83 | 438.1142 | 536.4614 | 958.8 | 958.8 | 1011.87 | 1011.87 | 948.02 | 1087.27 | 619.0695 | 733.2944 | 521.298 | 521.298 | 549.0021 | 549.0021 | 549.3339 | 549.3339 | 528.3865 | 528.3865 | 528.187 | 528.187
2022-06-10 17:00 | 480.7153 | 591.3989 | 481.06 | 591.89 | 480.86 | 589.46 | 482.3038 | 541.1831 | 960.09 | 960.09 | 1014.43 | 1014.43 | 951.29 | 1084.66 | 577.4348 | 732.2701 | 519.7755 | 519.7755 | 549.0462 | 549.0462 | 549.2957 | 549.2957 | 528.6473 | 528.6473 | 528.7272 | 528.7272
2022-06-10 17:30 | 493.8438 | 609.1126 | 494.81 | 606.78 | 494.42 | 608.2 | 495.8681 | 543.2442 | 963.86 | 963.86 | 1018.96 | 1018.96 | 951.38 | 1083.03 | 613.718 | 732.3898 | 519.1702 | 519.1702 | 549.4619 | 549.4619 | 549.9192 | 549.9192 | 530.0632 | 530.0632 | 529.7718 | 529.7718
2022-06-10 18:00 | 493.5738 | 609.4689 | 495.67 | 605.82 | 495.41 | 610.51 | 496.7911 | 546.3705 | 969.36 | 969.36 | 1025.69 | 1025.69 | 958.19 | 1090.69 | 558.6764 | 709.5012 | 523.9271 | 523.9271 | 554.2008 | 554.2008 | 551.8314 | 551.8314 | 532.127 | 532.127 | 532.4479 | 532.4479
2022-06-10 18:30 | 447.7668 | 552.9035 | 448.36 | 546.29 | 447.87 | 551.76 | 449.1386 | 548.4152 | 971.19 | 971.19 | 1027.45 | 1027.45 | 961.25 | 1094.13 | 647.269 | 738.0964 | 523.8326 | 523.8326 | 553.735 | 553.735 | 551.8377 | 551.8377 | 530.7061 | 530.7061 | 530.746 | 530.746
2022-06-10 19:00 | 445.4451 | 549.6182 | 446.29 | 544.38 | 444.81 | 547.6 | 446.1676 | 544.8549 | 962.4 | 962.4 | 1017.7 | 1017.7 | 963.64 | 1096.73 | 617.4028 | 738.2693 | 524.2959 | 524.2959 | 552.7495 | 552.7495 | 551.256 | 551.256 | 530.3628 | 530.3628 | 530.5223 | 530.5223
2022-06-10 19:30 | 446.5181 | 551.1127 | 447.11 | 545.04 | 445.37 | 548.64 | 447.1189 | 545.869 | 961.57 | 961.57 | 1018.08 | 1018.08 | 963.09 | 1096.08 | 550.2509 | 698.6354 | 522.3951 | 522.3951 | 550.0652 | 552.0392 | 548.6155 | 550.5844 | 529.6176 | 529.6176 | 529.6974 | 529.6974
2022-06-10 20:00 | 445.9847 | 550.7412 | 446.94 | 543.83 | 445.13 | 549.1 | 446.3192 | 544.8384 | 959.75 | 959.75 | 1014.44 | 1014.44 | 961.24 | 1093.94 | 595.2868 | 729.4367 | 517.6666 | 517.6666 | 547.3004 | 547.3004 | 548.4642 | 548.4642 | 530.3591 | 530.3591 | 530.4224 | 530.4224
2022-06-10 20:30 | 446.5844 | 551.0806 | 447.17 | 546.29 | 445.37 | 548.54 | 446.8344 | 545.4003 | 963.15 | 963.15 | 1019.19 | 1019.19 | 969.96 | 1103.44 | 502.1924 | 636.3433 | 501.296 | 518.3853 | 502.2793 | 547.8408 | 503.5369 | 549.2124 | 503.4227 | 531.5072 | 503.3846 | 531.467
2022-06-10 21:00 | 447.7182 | 552.1953 | 448.16 | 548.47 | 446.74 | 549.82 | 448.0461 | 546.7452 | 965.11 | 965.11 | 1021.18 | 1021.18 | 976.39 | 1110.53 | 580.2236 | 731.2458 | 519.4066 | 519.4066 | 549.0046 | 549.0046 | 549.8776 | 549.8776 | 534.1764 | 534.1764 | 534.338 | 534.338
2022-06-10 21:30 | 442.607 | 546.2985 | 443.82 | 544.09 | 444.26 | 547.02 | 445.1394 | 543.0656 | 962 | 962 | 1017.51 | 1017.51 | 979.88 | 1114.39 | 557.4799 | 707.6721 | 519.7471 | 519.7471 | 549.9607 | 549.9607 | 550.9999 | 550.9999 | 535.7864 | 535.7864 | 535.7864 | 535.7864
2022-06-10 22:00 | 442.4006 | 546.1873 | 444.02 | 544.29 | 444.61 | 547.83 | 445.049 | 542.4943 | 962.23 | 962.23 | 1018.19 | 1018.19 | 968.42 | 1101.51 | 604.741 | 730.9 | 518.13 | 518.13 | 546.9677 | 546.9677 | 547.3419 | 547.3419 | 532.4045 | 532.4045 | 532.3237 | 532.3237
2022-06-10 22:30 | 486.3308 | 600.7768 | 487.93 | 598.54 | 488.22 | 602.41 | 488.6393 | 543.2808 | 963.31 | 963.31 | 1019.27 | 1019.27 | 976.9 | 1110.8 | 528.0288 | 669.1786 | 517.2504 | 517.2504 | 528.5651 | 547.3835 | 528.7256 | 547.5497 | 528.7657 | 532.9443 | 528.6453 | 532.8634
2022-06-10 23:00 | 446.7954 | 551.8927 | 448.24 | 549.64 | 448.19 | 552.96 | 448.6848 | 546.5319 | 968.02 | 968.02 | 1024.73 | 1024.73 | 979.78 | 1114.12 | 626.5327 | 731.3389 | 518.8392 | 518.8392 | 548.4643 | 548.4643 | 549.1294 | 549.1294 | 535.4835 | 535.4835 | 535.6051 | 535.6051
2022-06-10 23:30 | 450.3982 | 556.1722 | 452.04 | 555.12 | 451.64 | 557 | 452.1045 | 550.239 | 972.84 | 972.84 | 1029.8 | 1029.8 | 985.84 | 1121 | 581.2775 | 733.6136 | 520.0593 | 520.0593 | 550.6674 | 550.6674 | 551.1662 | 551.1662 | 537.8361 | 537.8361 | 537.8767 | 537.8767
2022-06-11 | 452.794 | 559.2133 | 454.78 | 558.97 | 454.25 | 560.38 | 454.4264 | 552.4805 | 976.37 | 976.37 | 1033.58 | 1033.58 | 988.4 | 1123.79 | 549.2103 | 696.5513 | 520.3997 | 520.3997 | 548.9689 | 550.4597 | 549.5494 | 551.0416 | 538.067 | 538.067 | 538.1481 | 538.1481
2022-06-11 00:30 | 453.674 | 560.0104 | 454.69 | 559.65 | 454.09 | 559.79 | 455.0944 | 553.4219 | 973.12 | 973.12 | 1029.55 | 1029.55 | 987.32 | 1122.6 | 588.8702 | 734.8507 | 521.7142 | 521.7142 | 550.5012 | 550.5012 | 550.709 | 550.709 | 538.7566 | 538.7566 | 538.8786 | 538.8786
2022-06-11 01:00 | 453.945 | 560.1179 | 455.53 | 561.34 | 454.88 | 560.49 | 454.5864 | 552.869 | 973.69 | 973.69 | 1029.75 | 1029.75 | 989.74 | 1125.34 | 529.1645 | 670.3873 | 521.4494 | 521.4494 | 529.4487 | 551.3741 | 529.7281 | 551.6651 | 529.6083 | 540.0844 | 529.5685 | 540.0437
2022-06-11 01:30 | 453.3452 | 559.8755 | 455.32 | 560.34 | 454.58 | 560.81 | 454.8691 | 553.4077 | 974.3 | 974.3 | 1030.6 | 1030.6 | 987.84 | 1123.24 | 554.2815 | 702.8629 | 519.7093 | 519.7093 | 549.3788 | 549.3788 | 549.7529 | 549.7529 | 538.5877 | 538.5877 | 538.6285 | 538.6285
2022-06-11 02:00 | 450.8723 | 556.2202 | 453.06 | 558.71 | 452.38 | 557.2 | 452.2508 | 550.7441 | 972.18 | 972.18 | 1028.1 | 1028.1 | 989.82 | 1125.45 | 558.3414 | 707.9696 | 520.4659 | 520.4659 | 550.0855 | 550.0855 | 550.3348 | 550.3348 | 538.5497 | 538.5497 | 538.8755 | 538.8755
2022-06-11 02:30 | 451.7417 | 556.718 | 453.57 | 559.6 | 452.47 | 557.02 | 452.5847 | 551.2164 | 971.77 | 971.77 | 1028.41 | 1028.41 | 990.72 | 1126.56 | 554.0664 | 702.4079 | 521.6196 | 521.6196 | 550.9585 | 550.9585 | 550.7922 | 550.7922 | 539.525 | 539.525 | 539.9324 | 539.9324
2022-06-11 03:00 | 451.8071 | 557.4473 | 454.2 | 560.19 | 452.64 | 557.72 | 452.943 | 551.3249 | 972.01 | 972.01 | 1027.89 | 1027.89 | 990.5 | 1126.26 | 519.267 | 657.2646 | 518.01 | 520.9482 | 518.4022 | 550.709 | 518.2485 | 550.5843 | 518.3239 | 540.4835 | 518.1283 | 540.2795
2022-06-11 03:30 | 469.8386 | 579.3729 | 471.05 | 581.29 | 469.57 | 578.33 | 470.3076 | 551.7145 | 970.9 | 970.9 | 1027.15 | 1027.15 | 990.84 | 1126.66 | 512.4017 | 648.1842 | 512.1698 | 522.0452 | 513.2083 | 550.5427 | 513.3633 | 550.709 | 513.1696 | 539.6064 | 513.2273 | 539.6328
2022-06-11 04:00 | 451.1399 | 555.7286 | 453.09 | 559.34 | 451.66 | 555.49 | 452.0251 | 550.535 | 969.12 | 969.12 | 1024.79 | 1024.79 | 990.28 | 1126.02 | 512.2996 | 648.3558 | 511.6687 | 521.5345 | 512.7642 | 550.7922 | 512.6868 | 550.709 | 512.6481 | 539.2296 | 512.6093 | 539.1888
2022-06-11 04:30 | 478.1159 | 589.7811 | 480.16 | 592.37 | 478.89 | 590.14 | 479.0232 | 549.8115 | 969.19 | 969.19 | 1025.51 | 1025.51 | 990.35 | 1126.17 | 515.8072 | 652.7419 | 514.995 | 521.9033 | 515.6685 | 550.4596 | 515.8605 | 550.6674 | 515.8215 | 539.2562 | 516.0579 | 539.4597
2022-06-11 05:00 | 506.6875 | 625.2549 | 509.26 | 628.29 | 507.54 | 625.66 | 508.2882 | 550.4054 | 969.47 | 969.47 | 1026.03 | 1026.03 | 991.2 | 1127.08 | 580.3442 | 734.4383 | 521.5156 | 521.5156 | 550.6259 | 550.6259 | 550.6259 | 550.6259 | 538.6623 | 538.6623 | 538.4997 | 538.4997
2022-06-11 05:30 | 476.1435 | 586.4653 | 477.76 | 589.88 | 476.36 | 585.77 | 476.9763 | 550.4833 | 968.7 | 968.7 | 1024.05 | 1024.05 | 993.79 | 1129.88 | 579.418 | 734.691 | 520.8631 | 520.8631 | 550.9169 | 550.9169 | 551.0831 | 551.0831 | 537.9451 | 537.9451 | 538.1075 | 538.1075
2022-06-11 06:00 | 448.2645 | 552.6667 | 449.91 | 554.82 | 448.68 | 552.33 | 448.9781 | 547.2941 | 967.46 | 967.46 | 1023.19 | 1023.19 | 990 | 1125.55 | 570.1379 | 723.4114 | 519.7661 | 519.7661 | 549.2541 | 549.2541 | 549.5451 | 549.5451 | 535.9836 | 535.9836 | 536.1458 | 536.1458
2022-06-11 06:30 | 449.2018 | 553.637 | 449.92 | 554.67 | 448.76 | 552.11 | 449.8065 | 548.1613 | 966.47 | 966.47 | 1022.09 | 1022.09 | 987.04 | 1122.27 | 635.0936 | 732.3499 | 520.1537 | 520.1537 | 548.7968 | 548.7968 | 548.7137 | 548.7137 | 533.3333 | 533.3333 | 533.6163 | 533.6163
2022-06-11 07:00 | 500.4346 | 616.4966 | 501.94 | 619.36 | 500.91 | 615.95 | 501.9188 | 545.4073 | 964.2 | 964.2 | 1019.77 | 1019.77 | 978.9 | 1113.15 | 636.9846 | 729.7559 | 517.8936 | 517.8936 | 547.1756 | 547.1756 | 547.2588 | 547.2588 | 531.2148 | 531.2148 | 530.7305 | 530.7305
2022-06-11 07:30 | 456.9748 | 561.7324 | 458.69 | 566.21 | 458.42 | 561.98 | 458.7862 | 543.8942 | 959.41 | 959.41 | 1014.22 | 1014.22 | 973.33 | 1106.87 | 667.1597 | 730.3147 | 518.6691 | 518.6691 | 547.1757 | 547.1757 | 547.2172 | 547.2172 | 530.8771 | 530.8771 | 531.1191 | 531.1191
2022-06-11 08:00 | 438.3824 | 539.073 | 439.85 | 542.68 | 439.51 | 538.75 | 440.3641 | 540.6689 | 955.58 | 955.58 | 1010.56 | 1010.56 | 966.29 | 1104.66 | 700.8753 | 728.7451 | 517.0424 | 517.0424 | 547.3004 | 547.3004 | 546.9262 | 546.9262 | 530.6771 | 530.6771 | 530.6369 | 530.6369
2022-06-11 08:30 | 434.5503 | 532.1127 | 435.79 | 538.01 | 435.78 | 531.61 | 436.4191 | 534.5657 | 955.74 | 955.74 | 1010.85 | 1010.85 | 957.65 | 1100.81 | 703.9806 | 728.5588 | 516.8627 | 516.8627 | 546.5106 | 546.5106 | 545.8038 | 545.8038 | 528.3438 | 528.3438 | 528.4645 | 528.4645
2022-06-11 09:00 | 433.0884 | 530.4964 | 434.07 | 535.83 | 433.73 | 529.6 | 434.4401 | 532.2823 | 957.88 | 957.88 | 1013.01 | 1013.01 | 952.07 | 1100.13 | 719.7723 | 728.7716 | 517.4302 | 517.4302 | 547.0093 | 547.0093 | 546.5937 | 546.5937 | 528.2125 | 528.2125 | 528.333 | 528.333
2022-06-11 09:30 | 470.9114 | 576.8329 | 471.85 | 582.42 | 471.38 | 575.49 | 472.346 | 540.2121 | 955.39 | 955.39 | 1010.26 | 1010.26 | 947.31 | 1099.82 | 714.4373 | 729.2904 | 517.2504 | 517.2504 | 546.8846 | 546.8846 | 546.6353 | 546.6353 | 527.6005 | 527.6005 | 527.6006 | 527.6006
2022-06-11 10:00 | 428.4696 | 523.5148 | 430.19 | 531.03 | 429.48 | 522.69 | 430.0222 | 525.5594 | 949.64 | 949.64 | 1003.68 | 1003.68 | 941.24 | 1097.18 | 684.5074 | 728.5588 | 516.6357 | 516.6357 | 546.5521 | 546.5521 | 546.0533 | 546.0533 | 525.9512 | 525.9512 | 526.0715 | 526.0715
2022-06-11 10:30 | 533.1583 | 653.3975 | 534.86 | 660.39 | 533.87 | 652.74 | 534.4336 | 535.0229 | 947.18 | 947.18 | 1000.52 | 1000.52 | 941.94 | 1101.46 | 688.4701 | 732.3632 | 519.3688 | 519.3688 | 549.5035 | 549.5035 | 549.0463 | 549.0463 | 528.7759 | 528.7759 | 528.896 | 528.896
2022-06-11 11:00 | 541.7997 | 663.6374 | 542.91 | 670.2 | 541.13 | 661.57 | 534.3207 | 534.3207 | 946.13 | 946.13 | 998.34 | 998.34 | 938.17 | 1100.73 | 679.5283 | 735.3695 | 521.4588 | 521.4588 | 551.7125 | 551.7125 | 551.2553 | 551.2553 | 530.3972 | 530.3972 | 530.3574 | 530.3574
2022-06-11 11:30 | 579.3763 | 709.3531 | 581.15 | 717.13 | 579.14 | 707.96 | 536.4268 | 536.4268 | 948.1 | 948.1 | 1000.04 | 1000.04 | 940.02 | 1104.81 | 704.1867 | 737.0056 | 522.5842 | 522.5842 | 552.6212 | 552.6212 | 552.2886 | 552.2886 | 531.4175 | 531.4175 | 531.3774 | 531.3774
2022-06-11 12:00 | 583.3304 | 714.0395 | 584.82 | 721.87 | 583.22 | 712.14 | 535.1438 | 535.1438 | 948.31 | 948.31 | 1000.66 | 1000.66 | 933.13 | 1098.75 | 700.9527 | 736.9125 | 523.2935 | 523.2935 | 550.6147 | 550.6147 | 550.532 | 550.532 | 529.3046 | 529.3046 | 529.5833 | 529.5833
2022-06-11 12:30 | 545.2923 | 668.7796 | 547.21 | 675.62 | 545.01 | 667.05 | 535.1265 | 535.1265 | 947.67 | 947.67 | 1000.18 | 1000.18 | 932.82 | 1098.67 | 697.6689 | 737.0323 | 522.4708 | 522.4708 | 548.6136 | 548.6136 | 548.7374 | 548.7374 | 527.7108 | 527.7108 | 527.7982 | 527.7982
2022-06-11 13:00 | 495.439 | 606.8173 | 497.52 | 614.32 | 496.38 | 606.37 | 496.6269 | 532.5334 | 944.14 | 944.14 | 995.99 | 995.99 | 935.91 | 1101.22 | 693.7656 | 736.7795 | 522.7166 | 522.7166 | 548.7786 | 548.7786 | 548.9438 | 548.9438 | 527.9173 | 527.9173 | 527.957 | 527.957
2022-06-11 13:30 | 570.079 | 700.5037 | 571.46 | 705.85 | 570.22 | 699.31 | 531.1454 | 531.1454 | 942.28 | 942.28 | 993.57 | 993.57 | 934.18 | 1097.46 | 698.7359 | 735.5291 | 521.6008 | 521.6008 | 547.6105 | 547.6105 | 548.0233 | 548.0233 | 527.0757 | 527.0757 | 526.9963 | 526.9963
2022-06-11 14:00 | 529.1856 | 646.8107 | 530.21 | 654.5 | 529.82 | 645.96 | 530.3084 | 531.0323 | 942.42 | 942.42 | 994.23 | 994.23 | 936.01 | 1096.88 | 698.1743 | 734.9305 | 521.5817 | 521.5817 | 546.3442 | 546.3442 | 546.7973 | 546.7973 | 525.6155 | 525.6155 | 525.7342 | 525.7342
2022-06-11 14:30 | 518.8734 | 636.0454 | 520.52 | 642.78 | 519.53 | 635.15 | 520.0292 | 531.1967 | 942.13 | 942.13 | 993.7 | 993.7 | 937.3 | 1095.16 | 691.9359 | 734.9703 | 521.2697 | 521.2697 | 545.7747 | 545.7747 | 546.1862 | 546.1862 | 525.1703 | 525.1703 | 525.2495 | 525.2495
2022-06-11 15:00 | 539.7755 | 661.1343 | 541.65 | 668.81 | 540.61 | 660.44 | 532.5775 | 532.5775 | 943.27 | 943.27 | 996.14 | 996.14 | 938.4 | 1092.31 | 672.8843 | 734.3851 | 521.1846 | 521.1846 | 545.8158 | 545.8158 | 546.0628 | 546.0628 | 525.0911 | 525.0911 | 525.2099 | 525.2099
2022-06-11 15:30 | 586.5002 | 719.7802 | 587.88 | 726 | 587 | 718.55 | 531.5003 | 531.5003 | 941.9 | 941.9 | 994.07 | 994.07 | 943.52 | 1093.23 | 676.9735 | 733.7333 | 520.7968 | 520.7968 | 545.2567 | 545.2567 | 545.6684 | 545.6684 | 524.8783 | 524.8783 | 524.799 | 524.799
2022-06-11 16:00 | 515.5361 | 631.0898 | 515.97 | 637.01 | 515.62 | 629.29 | 516.9279 | 530.674 | 938.71 | 938.71 | 990.69 | 990.69 | 944.61 | 1088.88 | 701.6047 | 732.4562 | 519.7281 | 519.7281 | 544.304 | 544.304 | 545.0873 | 545.0873 | 524.3079 | 524.3079 | 523.832 | 523.832
2022-06-11 16:30 | 525.8043 | 644.9852 | 528.31 | 652.24 | 528.23 | 645.93 | 528.5004 | 536.8513 | 953.3 | 953.3 | 1007.01 | 1007.01 | 957.28 | 1097.44 | 720.5901 | 733.2677 | 520.9671 | 520.9671 | 547.3342 | 547.3342 | 547.7469 | 547.7469 | 526.6074 | 526.6074 | 526.7265 | 526.7265
2022-06-11 17:00 | 576.8806 | 708.2202 | 578.21 | 713.92 | 578.76 | 708.5 | 539.5118 | 539.5118 | 958.5 | 958.5 | 1013.12 | 1013.12 | 961.14 | 1095.49 | 727.4843 | 733.7732 | 520.3524 | 520.3524 | 546.8419 | 546.8419 | 547.2961 | 547.2961 | 526.2254 | 526.2254 | 526.1857 | 526.1857
2022-06-11 17:30 | 444.1129 | 540.6567 | 445.71 | 549.99 | 445.69 | 539.55 | 446.3303 | 537.6583 | 957.62 | 957.62 | 1012.41 | 1012.41 | 969.53 | 1103.06 | 731.0576 | 733.9063 | 520.5604 | 520.5604 | 548.1841 | 548.1841 | 548.7501 | 548.7501 | 527.6191 | 527.6191 | 527.787 | 527.787
2022-06-11 18:00 | 494.7679 | 604.1472 | 496.06 | 612.1 | 496.1 | 603.2 | 497.0327 | 538.9446 | 956.78 | 956.78 | 1011.2 | 1011.2 | 975.7 | 1109.68 | 724.1786 | 733.6269 | 520.3146 | 520.3146 | 550.9168 | 550.9168 | 551.4573 | 551.4573 | 531.7173 | 531.7173 | 531.5971 | 531.5971
2022-06-11 18:30 | 474.4071 | 577.4893 | 474.63 | 585.54 | 474.82 | 574.82 | 475.8052 | 539.5665 | 958.42 | 958.42 | 1013.33 | 1013.33 | 975.94 | 1109.99 | 723.1315 | 733.9196 | 521.0711 | 521.0711 | 551.291 | 551.291 | 551.9146 | 551.9146 | 532.1078 | 532.1078 | 532.1479 | 532.1479
2022-06-11 19:00 | 558.567 | 684.8466 | 561.43 | 693.29 | 562.55 | 687.48 | 538.0083 | 538.0083 | 956.95 | 956.95 | 1011.73 | 1011.73 | 972.7 | 1106.4 | 704.4432 | 733.7599 | 521.09 | 521.09 | 550.6259 | 550.6259 | 551.7482 | 551.7482 | 531.1078 | 531.1078 | 530.8676 | 530.8676
2022-06-11 19:30 | 462.2768 | 563.4937 | 463.88 | 572.61 | 464.73 | 563.56 | 464.981 | 539.9177 | 957.05 | 957.05 | 1011.08 | 1011.08 | 969.67 | 1103.23 | 710.8459 | 735.0236 | 521.2792 | 521.2792 | 551.5403 | 551.5403 | 552.3303 | 552.3303 | 531.5381 | 531.5381 | 531.9082 | 531.9082
2022-06-11 20:00 | 475.0173 | 581.1089 | 476.6 | 588.35 | 477.15 | 581.08 | 477.5779 | 542.9217 | 964.92 | 964.92 | 1020.73 | 1020.73 | 972.82 | 1106.89 | 729.5875 | 736.2075 | 522.641 | 522.641 | 552.7874 | 552.7874 | 553.702 | 553.702 | 532.5869 | 532.5869 | 532.6668 | 532.6668
2022-06-11 20:30 | 498.1957 | 609.6215 | 500.03 | 617.71 | 502.73 | 612.82 | 503.3056 | 539.5869 | 959.7 | 959.7 | 1015.33 | 1015.33 | 968.47 | 1101.98 | 735.396 | 735.396 | 521.6385 | 521.6385 | 551.6651 | 551.6651 | 552.6628 | 552.6628 | 534.1592 | 534.1592 | 534.4807 | 534.4807
2022-06-11 21:00 | 453.9961 | 555.0688 | 456.4 | 563.79 | 458.17 | 557.89 | 458.0918 | 537.895 | 957.64 | 957.64 | 1012.73 | 1012.73 | 965.67 | 1098.57 | 692.1787 | 733.8264 | 519.7566 | 519.7566 | 549.4619 | 549.4619 | 550.2517 | 550.2517 | 530.9532 | 530.9532 | 530.7526 | 530.7526
2022-06-11 21:30 | 475.037 | 581.4324 | 477.75 | 590.23 | 480.1 | 585.57 | 479.7122 | 539.5864 | 960.94 | 960.94 | 1016.14 | 1016.14 | 970.8 | 1104.36 | 733.9595 | 733.9595 | 520.6266 | 520.6266 | 550.9169 | 550.9169 | 551.5819 | 551.5819 | 533.1437 | 533.1437 | 533.1035 | 533.1035
2022-06-11 22:00 | 532.9296 | 654.3513 | 534.4 | 660.16 | 535.69 | 655.76 | 536.9304 | 537.1692 | 952.77 | 952.77 | 1007.54 | 1007.54 | 966.38 | 1099.37 | 732.8952 | 732.8952 | 520.4469 | 520.4469 | 549.7529 | 549.7529 | 550.5012 | 550.5012 | 532.0988 | 532.0988 | 531.8979 | 531.8979
2022-06-11 22:30 | 515.5634 | 632.2679 | 516.55 | 638.2 | 518.41 | 633.83 | 518.9107 | 537.2654 | 952.78 | 952.78 | 1007.77 | 1007.77 | 970.77 | 1104.18 | 733.4008 | 733.4008 | 519.9268 | 519.9268 | 550.7922 | 550.7922 | 551.7482 | 551.7482 | 533.1839 | 533.1839 | 533.3849 | 533.3849
2022-06-11 23:00 | 542.2203 | 667.0906 | 544.98 | 673.18 | 545.92 | 670.21 | 537.8164 | 537.8164 | 952.3 | 952.3 | 1006.55 | 1006.55 | 971.39 | 1104.9 | 723.1558 | 734.2122 | 521.1657 | 521.1657 | 551.3325 | 551.3325 | 552.0392 | 552.0392 | 534.0755 | 534.0755 | 534.0353 | 534.0353
2022-06-11 23:30 | 513.8813 | 631.1232 | 516.81 | 638.57 | 518.06 | 634.73 | 517.6768 | 534.7157 | 950.79 | 950.79 | 1006.31 | 1006.31 | 966.59 | 1099.57 | 732.4963 | 732.4963 | 519.5202 | 519.5202 | 550.0855 | 550.0855 | 551.1247 | 551.1247 | 532.2014 | 532.2014 | 532.2416 | 532.2416
2022-06-12 | 524.2292 | 644.4604 | 525.77 | 649.64 | 526.63 | 646.1 | 527.0285 | 538.3221 | 953.62 | 953.62 | 1009.07 | 1009.07 | 971.21 | 1104.81 | 735.6755 | 735.6755 | 522.2059 | 522.2059 | 551.5405 | 551.5405 | 552.5381 | 552.5381 | 533.8591 | 533.8591 | 533.819 | 533.819
2022-06-12 00:30 | 594.9578 | 732.3495 | 597.87 | 738.75 | 597.93 | 734.77 | 540.0377 | 540.0377 | 956.87 | 956.87 | 1011.79 | 1011.79 | 974.63 | 1108.65 | 736.5933 | 736.5933 | 522.414 | 522.414 | 552.6212 | 552.6212 | 553.4941 | 553.4941 | 534.8528 | 534.8528 | 534.8929 | 534.8929
2022-06-12 01:00 | 506.5789 | 622.1231 | 508.23 | 627.96 | 507.93 | 622.52 | 507.9881 | 539.2897 | 954.4 | 954.4 | 1009.42 | 1009.42 | 974.43 | 1108.4 | 734.1722 | 734.1722 | 520.8536 | 520.8536 | 551.0416 | 551.0416 | 551.0831 | 551.0831 | 532.3913 | 532.3913 | 532.4023 | 532.4023
2022-06-12 01:30 | 539.0498 | 662.0739 | 540.45 | 667.75 | 539.58 | 661.64 | 538.545 | 538.545 | 954.59 | 954.59 | 1008.43 | 1008.43 | 978.02 | 1112.39 | 734.9039 | 734.9039 | 521.8466 | 521.8466 | 551.7898 | 551.7898 | 551.7898 | 551.7898 | 533.3154 | 533.3154 | 533.4761 | 533.4761
2022-06-12 02:00 | 514.7162 | 632.348 | 516.37 | 638.02 | 515.5 | 632.08 | 516.1227 | 541.6121 | 955.61 | 955.61 | 1009.96 | 1009.96 | 979.22 | 1113.79 | 737.1254 | 737.1254 | 523.5204 | 523.5204 | 553.2863 | 553.2863 | 553.3695 | 553.3695 | 535.282 | 535.282 | 535.0809 | 535.0809
2022-06-12 02:30 | 524.7858 | 644.6868 | 526.38 | 650.37 | 525.89 | 645.03 | 525.7146 | 539.9615 | 954.58 | 954.58 | 1009.42 | 1009.42 | 980.16 | 1114.79 | 737.0721 | 737.0721 | 522.4612 | 522.4612 | 552.4965 | 552.4965 | 552.6212 | 552.6212 | 534.0198 | 534.0198 | 534.1805 | 534.1805
2022-06-12 03:00 | 501.7413 | 616.1592 | 504.06 | 622.8 | 503.4 | 617.02 | 503.9298 | 540.2051 | 956.36 | 956.36 | 1010.79 | 1010.79 | 979.04 | 1113.51 | 736.5135 | 736.5135 | 522.7639 | 522.7639 | 552.455 | 552.455 | 552.3718 | 552.3718 | 534.8359 | 534.8359 | 535.0371 | 535.0371
2022-06-12 03:30 | 557.1359 | 685.2338 | 558.88 | 690.56 | 559.04 | 686.55 | 540.688 | 540.688 | 957.09 | 957.09 | 1012.09 | 1012.09 | 977.52 | 1111.85 | 736.0745 | 736.0745 | 523.5867 | 523.5867 | 552.6628 | 552.6628 | 552.9538 | 552.9538 | 535.2384 | 535.2384 | 535.2786 | 535.2786
2022-06-12 04:00 | 578.4729 | 711.7766 | 580.93 | 717.81 | 580.4 | 713.12 | 541.0125 | 541.0125 | 957.12 | 957.12 | 1012.19 | 1012.19 | 978.35 | 1112.73 | 735.8883 | 735.8883 | 522.0736 | 522.0736 | 552.5797 | 552.5797 | 552.7044 | 552.7044 | 535.0774 | 535.0774 | 535.0773 | 535.0773
2022-06-12 04:30 | 551.3049 | 677.6069 | 552.66 | 682.83 | 553.13 | 678.89 | 541.1262 | 541.1262 | 957.45 | 957.45 | 1012.25 | 1012.25 | 979.28 | 1113.71 | 715.0795 | 736.2075 | 522.3667 | 522.3667 | 552.0808 | 552.0808 | 552.0808 | 552.0808 | 533.8269 | 533.8269 | 533.8671 | 533.8671
2022-06-12 05:00 | 562.4864 | 692.3361 | 565.2 | 698.42 | 564.78 | 694.28 | 541.6245 | 541.6245 | 957.68 | 957.68 | 1012.78 | 1012.78 | 978.75 | 1113.07 | 699.852 | 735.8617 | 522.4896 | 522.4896 | 551.6651 | 551.6651 | 552.0808 | 552.0808 | 534.3753 | 534.3753 | 534.3461 | 534.3461
2022-06-12 05:30 | 498.6833 | 613.3841 | 501.51 | 619.71 | 501.1 | 615.3 | 501.198 | 541.3953 | 957.41 | 957.41 | 1012.74 | 1012.74 | 979.82 | 1114.29 | 735.7819 | 735.7819 | 522.1586 | 522.1586 | 551.9561 | 551.9561 | 552.2471 | 552.2471 | 534.0645 | 534.0645 | 534.2254 | 534.2254
2022-06-12 06:00 | 536.963 | 660.8788 | 539.36 | 666.46 | 538.89 | 662.4 | 538.7318 | 542.1105 | 958.68 | 958.68 | 1013.7 | 1013.7 | 981.67 | 1116.39 | 700.9274 | 736.6331 | 522.7734 | 522.7734 | 552.455 | 552.455 | 552.7044 | 552.7044 | 534.5287 | 534.5287 | 534.6093 | 534.6093
2022-06-12 06:30 | 531.6282 | 653.8882 | 534.02 | 659.87 | 533.78 | 655.42 | 533.9217 | 540.6919 | 956.96 | 956.96 | 1011.83 | 1011.83 | 979.09 | 1113.46 | 708.2837 | 735.4094 | 521.7803 | 521.7803 | 551.582 | 551.582 | 552.0393 | 552.0393 | 533.6734 | 533.6734 | 533.5126 | 533.5126
2022-06-12 07:00 | 539.9008 | 664.8357 | 542.28 | 670 | 542.22 | 666.7 | 541.163 | 541.163 | 957.59 | 957.59 | 1012.37 | 1012.37 | 982.09 | 1116.71 | 701.9333 | 735.5158 | 521.8182 | 521.8182 | 551.7898 | 551.7898 | 551.7898 | 551.7898 | 533.7941 | 533.7941 | 533.8343 | 533.8343
2022-06-12 07:30 | 478.1678 | 587.8691 | 479.59 | 592.57 | 480.09 | 588.93 | 480.4082 | 538.366 | 953.1 | 953.1 | 1007.92 | 1007.92 | 973.09 | 1106.59 | 677.2077 | 732.8022 | 519.8984 | 519.8984 | 549.5867 | 549.5867 | 549.4619 | 549.4619 | 531.9784 | 531.9784 | 532.1796 | 532.1796
2022-06-12 08:00 | 503.6717 | 619.8148 | 505.9 | 624.96 | 506.27 | 621.92 | 506.2043 | 538.0062 | 953.76 | 953.76 | 1008.45 | 1008.45 | 966.8 | 1105.22 | 646.6146 | 732.2302 | 519.4539 | 519.4539 | 549.6283 | 549.6283 | 549.5035 | 549.5035 | 531.8005 | 531.8005 | 531.7603 | 531.7603
2022-06-12 08:30 | 475.5585 | 584.4119 | 477.19 | 589.62 | 477.78 | 585.78 | 478.6488 | 535.9524 | 949.65 | 949.65 | 1004.25 | 1004.25 | 957.98 | 1101 | 614.9819 | 729.8491 | 518.0165 | 518.0165 | 547.9239 | 547.9239 | 547.7161 | 547.7161 | 529.4062 | 529.4062 | 529.5267 | 529.5267
2022-06-12 09:00 | 461.6923 | 567.0718 | 463.55 | 572.74 | 463.78 | 568.32 | 463.4632 | 534.8441 | 950.39 | 950.39 | 1005.17 | 1005.17 | 958 | 1106.65 | 581.5554 | 731.8976 | 519.0284 | 519.0284 | 549.0878 | 549.0878 | 548.9631 | 548.9631 | 529.9973 | 529.9973 | 530.0775 | 530.0775
2022-06-12 09:30 | 474.3427 | 582.866 | 476.06 | 588.24 | 476.2 | 583.94 | 476.3552 | 534.6006 | 945.87 | 945.87 | 999.74 | 999.74 | 955.16 | 1108.2 | 675.6868 | 732.1503 | 519.3215 | 519.3215 | 549.0878 | 549.0878 | 548.8384 | 548.8384 | 527.9776 | 527.9776 | 528.2576 | 528.2576
2022-06-12 10:00 | 444.3269 | 545.5804 | 445.54 | 550.44 | 445.97 | 546.61 | 446.4764 | 532.5032 | 942.49 | 942.49 | 994.78 | 994.78 | 943.63 | 1099.87 | 611.9713 | 730.3014 | 518.7352 | 518.7352 | 548.2564 | 548.2564 | 548.1733 | 548.1733 | 527.4257 | 527.4257 | 527.6658 | 527.6658
2022-06-12 10:30 | 480.9433 | 590.5745 | 483.33 | 597.01 | 483.73 | 592.99 | 484.0541 | 531.3079 | 942.11 | 942.11 | 994.7 | 994.7 | 939.35 | 1098.58 | 626.0119 | 730.8734 | 518.5745 | 518.5745 | 547.0801 | 547.0801 | 546.8456 | 546.8456 | 525.9531 | 525.9531 | 525.8235 | 525.8235
2022-06-12 11:00 | 518.9335 | 637.5156 | 520.94 | 643.42 | 520.98 | 639.1 | 521.1492 | 528.9792 | 940.19 | 940.19 | 991.93 | 991.93 | 938.17 | 1100.18 | 669.7624 | 732.5361 | 519.6998 | 519.6998 | 548.7927 | 548.7927 | 548.0869 | 548.0869 | 527.2901 | 527.2901 | 527.3699 | 527.3699
2022-06-12 11:30 | 516.8532 | 633.9805 | 518.79 | 640.58 | 518.25 | 634.77 | 518.6551 | 526.6893 | 937.69 | 937.69 | 988.02 | 988.02 | 934.8 | 1098.69 | 604.5518 | 733.4273 | 520.9292 | 520.9292 | 549.5551 | 549.5551 | 548.9459 | 548.9459 | 527.9489 | 527.9489 | 528.1485 | 528.1485
2022-06-12 12:00 | 593.1071 | 728.9971 | 595.11 | 735.04 | 595.23 | 730.72 | 527.9879 | 527.9879 | 939.43 | 939.43 | 990.2 | 990.2 | 932.4 | 1097.27 | 621.825 | 733.8663 | 521.2509 | 521.2509 | 546.6611 | 546.6611 | 546.4135 | 546.4135 | 525.4083 | 525.4083 | 525.5275 | 525.5275
2022-06-12 12:30 | 512.9094 | 630.6462 | 514.05 | 635.01 | 513.9 | 630.79 | 513.7588 | 527.6489 | 938.65 | 938.65 | 989.39 | 989.39 | 939.82 | 1105.77 | 646.8603 | 736.1676 | 522.0925 | 522.0925 | 546.6976 | 546.6976 | 546.3683 | 546.3683 | 525.4721 | 525.4721 | 525.1158 | 525.1158
2022-06-12 13:00 | 463.401 | 569.0638 | 465.55 | 575.23 | 465.25 | 570.38 | 465.6728 | 527.0873 | 937.51 | 937.51 | 988.1 | 988.1 | 936.72 | 1101.6 | 574.8279 | 730.0725 | 522.1492 | 522.1492 | 547.4954 | 547.4954 | 547.0374 | 547.0374 | 526.0601 | 526.0601 | 525.9571 | 525.9571
2022-06-12 13:30 | 538.0568 | 661.1429 | 540.7 | 667.97 | 540.74 | 663.45 | 525.9787 | 525.9787 | 936.32 | 936.32 | 986.44 | 986.44 | 934.9 | 1097.9 | 685.907 | 735.3295 | 521.3075 | 521.3075 | 544.4159 | 544.4159 | 544.0876 | 544.0876 | 523.0571 | 523.0571 | 522.8993 | 522.8993
2022-06-12 14:00 | 481.2424 | 590.225 | 482.45 | 596.08 | 482.42 | 590.36 | 482.6142 | 527.622 | 938.82 | 938.82 | 988.12 | 988.12 | 942.58 | 1104.51 | 697.7758 | 739.9587 | 525.3552 | 525.3552 | 547.6166 | 547.6166 | 547.3704 | 547.3704 | 526.0951 | 526.0951 | 526.3713 | 526.3713
2022-06-12 14:30 | 511.3359 | 628.5369 | 514.11 | 635.25 | 514.24 | 630.88 | 513.9487 | 528.2629 | 940.72 | 940.72 | 991.98 | 991.98 | 941.03 | 1099.57 | 641.1221 | 737.6707 | 523.3597 | 523.3597 | 545.8751 | 545.8751 | 545.6292 | 545.6292 | 524.5547 | 524.5547 | 524.5941 | 524.5941
2022-06-12 15:00 | 511.9802 | 629.2388 | 514.36 | 635.53 | 514.46 | 631.02 | 514.6299 | 529.0419 | 936.95 | 936.95 | 987.47 | 987.47 | 946.24 | 1101.09 | 662.9712 | 737.6707 | 523.3124 | 523.3124 | 546.9359 | 546.9359 | 546.8536 | 546.8536 | 525.8592 | 525.8592 | 525.7012 | 525.7012
2022-06-12 15:30 | 531.4183 | 654.1427 | 533.48 | 659.12 | 533.82 | 655.97 | 531.1696 | 531.1696 | 940.12 | 940.12 | 991.5 | 991.5 | 953.29 | 1103.96 | 654.8289 | 736.7529 | 522.9435 | 522.9435 | 548.1965 | 548.1965 | 547.9904 | 547.9904 | 527.0358 | 527.0358 | 527.2341 | 527.2341
2022-06-12 16:00 | 466.2813 | 573.9688 | 468.54 | 578.53 | 468.63 | 575.52 | 468.9208 | 530.9088 | 940.99 | 940.99 | 992.03 | 992.03 | 950.44 | 1095.81 | 651.925 | 736.314 | 522.4235 | 522.4235 | 547.2797 | 547.2797 | 547.2797 | 547.2797 | 526.2416 | 526.2416 | 526.2812 | 526.2812
2022-06-12 16:30 | 425.4866 | 523.2791 | 426.95 | 526.93 | 427.42 | 523.97 | 428.1185 | 526.5208 | 944.28 | 944.28 | 996.51 | 996.51 | 955.73 | 1095.72 | 594.2462 | 735.1301 | 521.5723 | 521.5723 | 548.848 | 548.848 | 548.8198 | 548.8198 | 527.9287 | 527.9287 | 527.9287 | 527.9287
2022-06-12 17:00 | 428.4994 | 527.9677 | 430.28 | 530.02 | 430.86 | 529.47 | 431.0586 | 529.9485 | 943.72 | 943.72 | 996.97 | 996.97 | 958.82 | 1092.78 | 615.6511 | 732.4828 | 519.1703 | 519.1703 | 547.7312 | 547.7312 | 547.4411 | 547.4411 | 526.5105 | 526.5105 | 526.7896 | 526.7896
2022-06-12 17:30 | 433.9718 | 535.9649 | 435.89 | 533.89 | 436.2 | 537.87 | 436.9518 | 535.7689 | 951.72 | 951.72 | 1005.38 | 1005.38 | 966.7 | 1099.92 | 642.2961 | 732.31 | 519.4823 | 519.4823 | 550.1331 | 550.1331 | 549.9669 | 549.9669 | 528.9979 | 528.9979 | 528.9979 | 528.9979
2022-06-12 18:00 | 437.1426 | 539.895 | 438.67 | 537.09 | 439.56 | 541.93 | 440.0337 | 538.3729 | 956.7 | 956.7 | 1011.49 | 1011.49 | 967.23 | 1100.46 | 612.3995 | 732.5893 | 520.012 | 520.012 | 549.6282 | 549.6282 | 549.4203 | 549.4203 | 530.5591 | 530.5591 | 530.4388 | 530.4388
2022-06-12 18:30 | 438.2686 | 541.2482 | 439.11 | 537.76 | 439.97 | 542.37 | 440.3353 | 538.6057 | 957.85 | 957.85 | 1012.52 | 1012.52 | 970.07 | 1103.55 | 572.1087 | 730.8092 | 520.4943 | 520.4943 | 550.0023 | 550.0023 | 549.8361 | 549.8361 | 531.3289 | 531.3289 | 531.1682 | 531.1682
2022-06-12 19:00 | 440.2002 | 543.8895 | 441.41 | 538.93 | 441.88 | 545.41 | 442.415 | 540.7422 | 961 | 961 | 1015.86 | 1015.86 | 974.16 | 1108.06 | 556.0289 | 709.9443 | 520.882 | 520.882 | 550.9584 | 550.9584 | 550.7507 | 550.7507 | 532.4896 | 532.4896 | 532.4896 | 532.4896
2022-06-12 19:30 | 440.4781 | 544.0707 | 441.19 | 540.07 | 440.9 | 543.9 | 441.8493 | 539.6481 | 956.66 | 956.66 | 1011.82 | 1011.82 | 976.73 | 1110.84 | 505.0188 | 644.2805 | 504.0401 | 521.1279 | 504.7628 | 551 | 504.4582 | 550.6674 | 504.3821 | 532.6279 | 504.4582 | 532.7083
2022-06-12 20:00 | 443.0721 | 547.4603 | 444.39 | 542.54 | 443.96 | 548.16 | 444.4926 | 542.2764 | 960.74 | 960.74 | 1016.39 | 1016.39 | 983.12 | 1117.94 | 506.3469 | 646.1304 | 505.2847 | 521.8466 | 505.4628 | 551.8314 | 505.4247 | 551.873 | 505.4628 | 533.8051 | 505.4247 | 533.7247
2022-06-12 20:30 | 443.6639 | 548.142 | 445.07 | 544.57 | 444.84 | 548.95 | 445.1033 | 542.4296 | 960.25 | 960.25 | 1016.25 | 1016.25 | 983.75 | 1118.53 | 505.0557 | 644.4796 | 504.3877 | 521.2035 | 505.2434 | 551.3742 | 505.2053 | 551.3326 | 505.0529 | 533.3004 | 504.9005 | 533.1395
2022-06-12 21:00 | 445.8597 | 550.7895 | 447.88 | 548.54 | 447.5 | 552.26 | 448.2346 | 545.9836 | 962.95 | 962.95 | 1018.31 | 1018.31 | 987.22 | 1122.5 | 506.2985 | 646.0604 | 505.0641 | 522.2911 | 506.6384 | 552.7458 | 506.6384 | 552.7458 | 506.5241 | 534.8177 | 506.5622 | 534.858
2022-06-12 21:30 | 447.3334 | 552.0895 | 448.93 | 551.64 | 448.02 | 552.19 | 448.8097 | 547.0122 | 966.35 | 966.35 | 1021.91 | 1021.91 | 991.54 | 1127.26 | 509.5296 | 650.1147 | 508.3366 | 523.861 | 509.7682 | 554.2008 | 509.6917 | 554.1177 | 509.6917 | 537.6941 | 509.7682 | 537.7747
2022-06-12 22:00 | 444.8615 | 549.169 | 446.86 | 549.55 | 447 | 550.91 | 447.6595 | 545.4136 | 964.7 | 964.7 | 1020.89 | 1020.89 | 992 | 1127.81 | 509.5206 | 649.9878 | 508.7679 | 524.2392 | 509.6002 | 553.8683 | 509.6766 | 553.9514 | 509.8297 | 537.8038 | 509.6384 | 537.6021
2022-06-12 22:30 | 445.9835 | 550.6949 | 447.93 | 550.74 | 447.81 | 552.19 | 448.478 | 546.0196 | 965.89 | 965.89 | 1022.89 | 1022.89 | 992.11 | 1127.85 | 510.2828 | 651.0841 | 509.4742 | 524.3243 | 510.3808 | 554.1177 | 510.6105 | 554.3671 | 510.6105 | 538.4845 | 510.6871 | 538.5653
2022-06-12 23:00 | 446.7172 | 551.9811 | 448.6 | 549.22 | 448.4 | 553.95 | 448.5809 | 546.08 | 965.96 | 965.96 | 1022.38 | 1022.38 | 992.54 | 1128.34 | 507.7374 | 647.6281 | 506.8369 | 521.6101 | 507.7006 | 551.2078 | 507.7006 | 551.2078 | 507.739 | 535.4562 | 507.7006 | 535.4158
2022-06-12 23:30 | 444.5775 | 548.9587 | 446.01 | 544.21 | 446.18 | 551.32 | 447.2086 | 544.4741 | 962.98 | 962.98 | 1018.87 | 1018.87 | 986.19 | 1121.19 | 504.4745 | 642.6165 | 503.8488 | 517.8368 | 504.5512 | 547.0509 | 505.0112 | 547.5497 | 504.5687 | 531.8378 | 504.5128 | 531.8782
2022-06-13 | 446.446 | 551.619 | 448.05 | 548.99 | 448.11 | 553.64 | 448.5063 | 545.9246 | 965.57 | 965.57 | 1021.8 | 1021.8 | 991.64 | 1127.28 | 506.4428 | 644.8166 | 505.3095 | 518.6407 | 506.3429 | 548.2564 | 506.6117 | 548.5475 | 506.6884 | 533.9963 | 506.5733 | 533.8749
2022-06-13 00:30 | 448.3137 | 553.8573 | 450.08 | 551.27 | 449.73 | 555.7 | 449.9988 | 547.5469 | 967.1 | 967.1 | 1023.06 | 1023.06 | 991.28 | 1126.97 | 507.7979 | 645.6413 | 506.9374 | 519.6147 | 507.5189 | 549.0878 | 507.7495 | 549.3372 | 507.7495 | 535.0093 | 507.5958 | 534.8474
2022-06-13 01:00 | 449.5828 | 555.4789 | 451.58 | 553.89 | 451.32 | 557.63 | 451.0642 | 548.7141 | 969.74 | 969.74 | 1025.9 | 1025.9 | 992.18 | 1128.09 | 509.3412 | 649.4453 | 508.6118 | 521.0711 | 509.3318 | 550.4596 | 509.4857 | 550.6259 | 509.7166 | 536.9417 | 509.7166 | 536.9417
2022-06-13 01:30 | 449.5793 | 555.4156 | 452.05 | 554.71 | 451.06 | 557.29 | 451.2958 | 548.9313 | 967.94 | 967.94 | 1024.31 | 1024.31 | 991.13 | 1126.95 | 508.7387 | 648.4757 | 507.844 | 520.6833 | 508.6541 | 550.0855 | 508.5773 | 550.0854 | 508.6926 | 535.968 | 508.5179 | 535.819
2022-06-13 02:00 | 450.8495 | 556.9434 | 452.85 | 555.37 | 451.9 | 558.34 | 452.0684 | 549.7421 | 971.05 | 971.05 | 1027.46 | 1027.46 | 992.84 | 1128.84 | 509.4028 | 649.3223 | 508.379 | 521.1467 | 509.346 | 550.9169 | 509.2691 | 550.8338 | 509.3075 | 536.616 | 509.346 | 536.6564
2022-06-13 02:30 | 451.3092 | 557.5643 | 453.43 | 556.68 | 452.45 | 559.02 | 452.597 | 550.1922 | 972.39 | 972.39 | 1029.32 | 1029.32 | 996.45 | 1132.76 | 509.5115 | 649.4629 | 508.6165 | 521.3359 | 509.4648 | 550.8752 | 509.4472 | 550.9169 | 509.4472 | 536.6581 | 509.4264 | 536.6711
2022-06-13 03:00 | 452.7749 | 559.2541 | 454.96 | 557.95 | 453.85 | 560.76 | 453.5448 | 551.1939 | 973.52 | 973.52 | 1030.13 | 1030.13 | 997.2 | 1133.63 | 509.4358 | 649.3582 | 508.081 | 521.3075 | 509.2437 | 551.2494 | 509.0902 | 551.0832 | 509.2054 | 536.6136 | 509.3205 | 536.735
2022-06-13 03:30 | 453.5658 | 559.4896 | 455.61 | 556.46 | 454.44 | 561.12 | 454.7327 | 552.2766 | 971.47 | 971.47 | 1028.3 | 1028.3 | 997.2 | 1133.63 | 529.9796 | 675.7511 | 521.7142 | 521.7142 | 528.0728 | 551.2078 | 528.1125 | 551.2495 | 527.9931 | 536.3276 | 528.0329 | 536.3681
2022-06-13 04:00 | 452.9005 | 559.304 | 454.29 | 557.33 | 453.58 | 560.42 | 454.1241 | 551.6646 | 971.98 | 971.98 | 1028.64 | 1028.64 | 996.21 | 1132.47 | 557.9182 | 711.944 | 521.2224 | 521.2224 | 550.6674 | 550.6674 | 550.709 | 550.709 | 535.2859 | 535.2859 | 535.2455 | 535.2455
2022-06-13 04:30 | 454.072 | 560.9453 | 455.58 | 559.14 | 454.9 | 562.07 | 455.0237 | 552.3085 | 971.73 | 971.73 | 1028.45 | 1028.45 | 994.62 | 1130.69 | 517.0507 | 659.1881 | 516.0014 | 520.882 | 516.3542 | 549.8776 | 516.5494 | 550.0854 | 516.5104 | 535.1548 | 516.4714 | 535.1143
2022-06-13 05:00 | 455.6509 | 562.6218 | 457.39 | 560.37 | 456.55 | 564.05 | 456.9844 | 554.1895 | 973 | 973 | 1030.34 | 1030.34 | 994.11 | 1130.17 | 508.999 | 648.8055 | 508.0491 | 521.0332 | 508.8253 | 550.2933 | 508.8078 | 550.3348 | 508.7693 | 536.0489 | 508.8463 | 536.13
2022-06-13 05:30 | 455.2352 | 562.3115 | 457.13 | 560.66 | 456.22 | 563.7 | 456.4084 | 553.4285 | 971.94 | 971.94 | 1028.86 | 1028.86 | 991.4 | 1127.2 | 531.7789 | 678.3 | 521.2224 | 521.2224 | 531.9652 | 550.5427 | 531.4833 | 550.0439 | 531.7243 | 535.9405 | 531.6439 | 535.8594
2022-06-13 06:00 | 456.5362 | 563.9199 | 458.18 | 561.42 | 457.48 | 565.28 | 457.4546 | 554.2619 | 972.07 | 972.07 | 1029.05 | 1029.05 | 993.02 | 1128.93 | 508.8727 | 648.6506 | 507.8851 | 520.4469 | 508.7726 | 550.0023 | 508.8111 | 550.0439 | 508.6958 | 535.9014 | 508.6573 | 535.8609
2022-06-13 06:30 | 455.377 | 562.4879 | 456.94 | 559.74 | 456.32 | 563.85 | 456.762 | 553.4227 | 971.85 | 971.85 | 1029.21 | 1029.21 | 987.4 | 1122.68 | 526.0275 | 670.6873 | 519.3215 | 519.3215 | 548.08 | 548.6306 | 547.997 | 548.5474 | 534.6187 | 534.6187 | 534.6998 | 534.6998
2022-06-13 07:00 | 454.3794 | 560.8998 | 456.08 | 556.71 | 455.67 | 562.95 | 456.1651 | 552.4537 | 969.16 | 969.16 | 1026.06 | 1026.06 | 985.24 | 1120.14 | 507.5652 | 647 | 506.4924 | 517.9125 | 506.4671 | 547.2172 | 506.3902 | 547.1341 | 506.3902 | 533.403 | 506.4286 | 533.4435
2022-06-13 07:30 | 452.6153 | 558.1724 | 454.23 | 552.5 | 453.86 | 560.48 | 454.2046 | 550.2015 | 965.65 | 965.65 | 1022.96 | 1022.96 | 985.77 | 1120.55 | 506.6141 | 645.6339 | 505.6611 | 516.8817 | 505.5248 | 546.0533 | 505.294 | 545.7623 | 505.3324 | 532.2542 | 505.2555 | 532.1731
2022-06-13 08:00 | 450.7766 | 556.1374 | 451.95 | 549.78 | 451.17 | 557.24 | 451.793 | 550.4692 | 965.6 | 965.6 | 1023.34 | 1023.34 | 981.73 | 1121.59 | 506.2109 | 645.6095 | 505.0941 | 519.9268 | 504.8645 | 549.4619 | 504.6566 | 549.2125 | 504.525 | 535.1589 | 504.4062 | 535.0779
2022-06-13 08:30 | 446.4958 | 550.7183 | 446.88 | 543.39 | 446.49 | 551.44 | 446.3983 | 547.8716 | 963.01 | 963.01 | 1020 | 1020 | 970.61 | 1114.96 | 500.6625 | 638.4857 | 499.5512 | 517.9409 | 499.2375 | 547.9655 | 499.0103 | 547.7161 | 498.9724 | 533.3898 | 498.9724 | 533.3898
2022-06-13 09:00 | 441.3613 | 543.9218 | 442.55 | 536.72 | 442.3 | 546.03 | 442.7873 | 545.5871 | 961.09 | 961.09 | 1018.18 | 1018.18 | 957.13 | 1105.53 | 496.1946 | 632.818 | 495.0833 | 518.2245 | 493.9391 | 547.5912 | 493.7142 | 547.3419 | 493.768 | 531.8367 | 493.8267 | 531.9983
2022-06-13 09:30 | 437.3522 | 538.9936 | 439.46 | 534.13 | 439.19 | 542.18 | 439.2966 | 541.3541 | 959.65 | 959.65 | 1016.52 | 1016.52 | 958.56 | 1111.74 | 491.7072 | 627.0319 | 490.642 | 518.4326 | 489.1849 | 548.589 | 488.5547 | 547.8824 | 488.4806 | 530.3686 | 488.4806 | 530.3685
2022-06-13 10:00 | 433.3307 | 534.3351 | 435.31 | 529.26 | 435.2 | 537.29 | 435.498 | 537.1328 | 960.29 | 960.29 | 1016.62 | 1016.62 | 954.59 | 1111.55 | 542.5039 | 692.4687 | 519.0378 | 519.0378 | 540.9395 | 548.589 | 540.1606 | 547.7991 | 528.1501 | 528.1501 | 528.2303 | 528.2303
2022-06-13 10:30 | 432.0716 | 533.3344 | 433.43 | 530.24 | 434.08 | 536.25 | 433.9093 | 535.6609 | 961.89 | 961.89 | 1017.5 | 1017.5 | 945.06 | 1105.07 | 532.3013 | 679.1394 | 519.8795 | 519.8795 | 527.8055 | 547.814 | 527.1667 | 547.2331 | 526.1917 | 526.1917 | 526.1917 | 526.1917
2022-06-13 11:00 | 429.2468 | 530.3094 | 430.99 | 529.2 | 431.28 | 532.92 | 431.5872 | 533.2069 | 961.7 | 961.7 | 1017.44 | 1017.44 | 947.83 | 1110.66 | 521.1736 | 664.8901 | 520.417 | 520.5226 | 519.2155 | 547.814 | 518.4698 | 547.0272 | 518.509 | 526.1804 | 518.4305 | 526.1007
2022-06-13 11:30 | 425.5358 | 525.7284 | 427.49 | 524.71 | 427.64 | 528.42 | 427.5527 | 528.1887 | 957.99 | 957.99 | 1013.27 | 1013.27 | 937.5 | 1101.82 | 486.0936 | 619.5745 | 485.2384 | 520.5415 | 484.6535 | 546.9833 | 484.1041 | 546.3632 | 484.104 | 525.4669 | 484.1041 | 525.5375
2022-06-13 12:00 | 424.0808 | 523.8425 | 425.97 | 522.51 | 425.72 | 526.05 | 426.2135 | 526.4838 | 956.28 | 956.28 | 1010.48 | 1010.48 | 938.8 | 1104.26 | 516.3193 | 658.6259 | 515.1779 | 520.8536 | 512.4642 | 545.5083 | 511.845 | 544.808 | 511.6902 | 523.8251 | 511.845 | 523.9044
2022-06-13 12:30 | 421.3633 | 520.4153 | 423.16 | 518.55 | 422.95 | 522.63 | 423.2624 | 522.7608 | 953.13 | 953.13 | 1006.75 | 1006.75 | 929.41 | 1094.54 | 518.6583 | 661.5441 | 517.7471 | 521.2318 | 516.8189 | 547.0483 | 516.3508 | 546.5941 | 516.2728 | 525.59 | 516.2338 | 525.5502
2022-06-13 13:00 | 418.0672 | 516.483 | 419.58 | 514.83 | 419.79 | 518.73 | 419.8296 | 518.6602 | 949.05 | 949.05 | 1001.96 | 1001.96 | 929.91 | 1094.4 | 519.3922 | 662.5773 | 518.6402 | 521.8088 | 515.0507 | 545.7216 | 514.2735 | 544.816 | 514.2736 | 523.8963 | 514.3124 | 523.9359
2022-06-13 13:30 | 417.9469 | 516.2296 | 419.76 | 514.67 | 419.51 | 518.37 | 419.6994 | 518.3866 | 948.7 | 948.7 | 1001.29 | 1001.29 | 932.42 | 1095.44 | 510.7621 | 651.4637 | 509.8646 | 521.1279 | 510.6828 | 545.1813 | 510.0276 | 544.4819 | 509.9892 | 523.5236 | 510.0276 | 523.5631
2022-06-13 14:00 | 416.426 | 514.4812 | 418.14 | 513 | 417.85 | 516.31 | 418.4153 | 516.9488 | 946.03 | 946.03 | 997.75 | 997.75 | 928.44 | 1088.92 | 473.3905 | 603.1832 | 472.6381 | 520.9671 | 473.347 | 544.9344 | 472.6539 | 544.0295 | 472.6539 | 523.2939 | 472.7254 | 523.3729
2022-06-13 14:30 | 416.933 | 515.0628 | 418.53 | 512.77 | 418.54 | 517.07 | 418.4371 | 516.9139 | 942.57 | 942.57 | 994.81 | 994.81 | 928.68 | 1086.05 | 557.7619 | 711.8293 | 521.1373 | 521.1373 | 545.6271 | 545.6271 | 545.0096 | 545.0096 | 524.0469 | 524.0469 | 524.2448 | 524.2448
2022-06-13 15:00 | 417.0433 | 514.6453 | 418.76 | 510.52 | 418.51 | 516.98 | 418.4487 | 516.3893 | 942.66 | 942.66 | 994.34 | 994.34 | 942.24 | 1096.37 | 552.8028 | 705.2665 | 520.8252 | 520.8252 | 545.6318 | 545.6318 | 545.2198 | 545.2198 | 524.1024 | 524.1024 | 524.2212 | 524.2212
2022-06-13 15:30 | 419.5274 | 517.955 | 421.36 | 513.45 | 421.32 | 520.58 | 421.0071 | 519.7819 | 941.21 | 941.21 | 993.09 | 993.09 | 932.71 | 1081.61 | 519.3629 | 662.2756 | 517.9494 | 519.785 | 519.1695 | 544.8203 | 518.7377 | 544.3959 | 518.5414 | 523.3578 | 518.6199 | 523.3893
2022-06-13 16:00 | 422.1157 | 521.0118 | 423.53 | 514.49 | 423.41 | 523.11 | 423.628 | 522.886 | 938.63 | 938.63 | 990.67 | 990.67 | 943.78 | 1088.23 | 479.4301 | 610.5735 | 478.67 | 519.8984 | 479.2128 | 540.2717 | 478.7776 | 539.781 | 478.6689 | 518.8052 | 478.7776 | 518.9231
2022-06-13 16:30 | 422.231 | 521.199 | 423.92 | 514.82 | 423.79 | 523.62 | 424.2354 | 523.7607 | 937.11 | 937.11 | 988.84 | 988.84 | 949.21 | 1088.23 | 514.9576 | 656.4327 | 514.2822 | 518.3948 | 515.092 | 540.6525 | 514.5838 | 540.1191 | 514.5447 | 519.2769 | 514.6229 | 519.3559
2022-06-13 17:00 | 425.2075 | 524.7847 | 426.95 | 517.26 | 427.37 | 527.99 | 427.9136 | 527.1594 | 937.77 | 937.77 | 989.99 | 989.99 | 951.65 | 1084.63 | 499.2023 | 636.3359 | 498.1259 | 516.4182 | 499.2759 | 539.9133 | 498.4691 | 539.2144 | 498.4692 | 518.3675 | 498.5072 | 518.4465
2022-06-13 17:30 | 430.9565 | 531.7626 | 432.17 | 521.1 | 431.44 | 533.06 | 431.8942 | 530.3321 | 940.48 | 940.48 | 992.73 | 992.73 | 961.25 | 1093.93 | 492.8823 | 628.2804 | 492.9184 | 517.8747 | 494.3195 | 544.8336 | 495.1071 | 545.7018 | 494.9946 | 524.7115 | 495.0696 | 524.791
2022-06-13 18:00 | 431.4365 | 532.5198 | 432.36 | 521.78 | 431.73 | 533.47 | 432.7296 | 531.0278 | 942.18 | 942.18 | 994.81 | 994.81 | 964.34 | 1097.24 | 496.1412 | 632.3664 | 495.3818 | 518.2812 | 496.7016 | 546.8185 | 497.2289 | 547.399 | 497.1913 | 526.4816 | 497.0782 | 526.3619
2022-06-13 18:30 | 435.2292 | 537.0925 | 436.52 | 526.48 | 435.69 | 538.32 | 436.545 | 534.2397 | 947.38 | 947.38 | 1001.04 | 1001.04 | 961.09 | 1093.64 | 496.5972 | 633.0565 | 495.5652 | 517.7516 | 497.0165 | 546.9536 | 497.7331 | 547.7422 | 497.5822 | 526.7112 | 497.884 | 527.0306
2022-06-13 19:00 | 442.0754 | 546.0079 | 443.2 | 536.87 | 442.34 | 546.54 | 443.489 | 541.052 | 957.76 | 957.76 | 1013.62 | 1013.62 | 974.45 | 1108.41 | 498.1874 | 634.9828 | 497.2191 | 519.6337 | 498.6504 | 548.794 | 499.2914 | 549.4995 | 499.1405 | 528.3977 | 499.3291 | 528.5974
2022-06-13 19:30 | 444.3224 | 548.4709 | 446.15 | 539.64 | 445.21 | 550.13 | 445.448 | 542.5892 | 960.79 | 960.79 | 1016.6 | 1016.6 | 977.76 | 1112.09 | 499.1953 | 636.2996 | 498.1433 | 519.4351 | 499.7592 | 549.676 | 499.9103 | 549.8422 | 500.0992 | 529.1179 | 500.0237 | 529.0379
2022-06-13 20:00 | 447.7607 | 552.7663 | 448.76 | 543.2 | 447.87 | 553.5 | 448.6768 | 545.6817 | 957.67 | 957.67 | 1013.57 | 1013.57 | 977.73 | 1112.04 | 501.5176 | 639.175 | 500.8179 | 520.2104 | 501.7694 | 549.8361 | 502.1108 | 550.1271 | 501.997 | 530.6539 | 502.0729 | 530.694
2022-06-13 20:30 | 448.0968 | 553.5951 | 448.42 | 545.91 | 447.83 | 553.21 | 449.4365 | 546.6057 | 960.4 | 960.4 | 1017.53 | 1017.53 | 973.26 | 1106.88 | 503.5003 | 641.8307 | 502.0282 | 519.1891 | 502.8055 | 548.5474 | 502.7521 | 548.4642 | 502.4472 | 530.5131 | 502.6913 | 530.6741
2022-06-13 21:00 | 447.8183 | 553.1378 | 449.34 | 546.53 | 448.44 | 554.09 | 449.1345 | 546.1104 | 957.65 | 957.65 | 1013.4 | 1013.4 | 975.62 | 1109.54 | 505.6523 | 644.7189 | 504.7851 | 518.6596 | 504.9056 | 548.1733 | 505.1737 | 548.4643 | 505.0588 | 532.6297 | 505.2119 | 532.7912
2022-06-13 21:30 | 448.7058 | 554.1876 | 450.28 | 548.15 | 449.16 | 554.94 | 450.0025 | 547.4636 | 961.65 | 961.65 | 1017.7 | 1017.7 | 983.49 | 1118.2 | 508.8071 | 648.6717 | 507.8156 | 519.681 | 506.3056 | 549.545 | 506.4589 | 549.7529 | 506.3823 | 533.9902 | 506.4206 | 534.0305
2022-06-13 22:00 | 448.3224 | 553.5406 | 449.17 | 546.59 | 448.02 | 553.57 | 448.7542 | 546.2263 | 958.83 | 958.83 | 1014.64 | 1014.64 | 989.23 | 1124.55 | 512.3256 | 653.2016 | 511.429 | 520.2484 | 509.2372 | 550.2103 | 509.5835 | 550.4597 | 509.4681 | 536.645 | 509.6426 | 536.794
2022-06-13 22:30 | 451.0545 | 556.7532 | 452.42 | 550.4 | 450.71 | 556.82 | 451.4504 | 549.055 | 959.7 | 959.7 | 1015.16 | 1015.16 | 994.02 | 1129.95 | 515.3994 | 657.0461 | 514.5697 | 522.0168 | 512.7237 | 551.6235 | 513.1672 | 552.2054 | 513.1672 | 540.0175 | 513.2645 | 540.0853
2022-06-13 23:00 | 450.9956 | 556.5032 | 452.13 | 549.96 | 450.4 | 556.33 | 451.209 | 548.8495 | 960.6 | 960.6 | 1015.97 | 1015.97 | 995.75 | 1131.76 | 515.782 | 657.7889 | 514.7563 | 522.1019 | 513.2459 | 551.8314 | 513.7498 | 552.2887 | 513.6711 | 540.4784 | 513.7097 | 540.3698
2022-06-13 23:30 | 450.4632 | 556.307 | 450.9 | 550.67 | 449.25 | 555.02 | 450.4311 | 548.1377 | 959.01 | 959.01 | 1013.71 | 1013.71 | 998.01 | 1134.18 | 516.9457 | 659.3234 | 515.5442 | 521.7803 | 515.1431 | 551.4573 | 516.1915 | 552.5796 | 516.0751 | 542.387 | 515.7255 | 542.0197
2022-06-14 | 449.7362 | 555.3708 | 451.45 | 552.01 | 449.46 | 555.28 | 449.7437 | 547.8217 | 964.11 | 964.11 | 1020.06 | 1020.06 | 998.45 | 1134.69 | 518.3618 | 661.0725 | 517.519 | 522.6788 | 518.1798 | 552.5381 | 517.9637 | 552.2887 | 517.9849 | 543.8834 | 518.0806 | 543.95
2022-06-14 00:30 | 452.0629 | 558.0992 | 453.54 | 554.79 | 451.18 | 557.28 | 452.0209 | 549.7488 | 964.99 | 964.99 | 1021 | 1021 | 1003.7 | 1140.44 | 521.3199 | 664.5663 | 520.426 | 522.9909 | 521.5637 | 552.7044 | 521.5636 | 552.7043 | 521.5637 | 546.8334 | 522.0343 | 547.327
2022-06-14 01:00 | 456.3755 | 563.5891 | 457.75 | 561.14 | 455.07 | 562.05 | 456.097 | 553.5528 | 963.69 | 963.69 | 1020.42 | 1020.42 | 999.52 | 1135.89 | 521.3654 | 664.525 | 520.622 | 523.1706 | 523.083 | 552.3303 | 523.3192 | 552.5796 | 523.2405 | 548.1276 | 523.0437 | 547.9214
2022-06-14 01:30 | 452.1144 | 558.571 | 454.06 | 557.02 | 452.77 | 559.35 | 452.8885 | 549.7215 | 963.09 | 963.09 | 1018.67 | 1018.67 | 998.62 | 1134.84 | 522.9024 | 666.3893 | 521.9204 | 522.7544 | 523.1378 | 552.2471 | 523.1378 | 552.2471 | 523.0984 | 547.9459 | 523.2952 | 548.0696
2022-06-14 02:00 | 452.9808 | 559.5463 | 454.61 | 557.23 | 453.4 | 560.15 | 453.5862 | 550.373 | 964.75 | 964.75 | 1021.8 | 1021.8 | 1001.69 | 1138.23 | 523.7977 | 667.5377 | 522.881 | 523.2274 | 523.2165 | 552.3302 | 523.689 | 552.829 | 523.689 | 548.5646 | 523.6496 | 548.5233
2022-06-14 02:30 | 454.9464 | 562.0552 | 456.78 | 561.29 | 455.32 | 562.4 | 455.6615 | 552.3984 | 968.5 | 968.5 | 1026.08 | 1026.08 | 1005.65 | 1142.59 | 525.1221 | 669.463 | 523.1611 | 523.1611 | 525.4821 | 553.4526 | 525.2452 | 553.2031 | 525.3242 | 549.9814 | 525.4031 | 550.0641
2022-06-14 03:00 | 456.8734 | 564.3981 | 458.18 | 563.1 | 456.5 | 563.78 | 456.9835 | 552.8965 | 965.09 | 965.09 | 1022.04 | 1022.04 | 994.4 | 1130.19 | 522.3182 | 665.6904 | 520.6928 | 520.6928 | 522.2061 | 550.0023 | 522.1667 | 549.9608 | 522.0878 | 546.5931 | 522.0878 | 546.5932
2022-06-14 03:30 | 457.0228 | 564.0977 | 458.71 | 565.36 | 457.06 | 563.66 | 457.3835 | 553.4411 | 963.97 | 963.97 | 1020.43 | 1020.43 | 1002.05 | 1138.58 | 522.4881 | 665.7802 | 521.058 | 520.9671 | 522.3997 | 550.6259 | 522.242 | 550.4596 | 522.1631 | 546.7698 | 522.242 | 546.8525
2022-06-14 04:00 | 456.7108 | 563.0901 | 458.21 | 565.48 | 456.86 | 562.42 | 458.0905 | 554.1149 | 964.36 | 964.36 | 1021.36 | 1021.36 | 1007.44 | 1144.37 | 521.597 | 664.6559 | 520.5757 | 520.655 | 521.3559 | 550.0439 | 521.3558 | 550.1686 | 521.3558 | 546.0551 | 521.4741 | 546.1789
2022-06-14 04:30 | 456.0878 | 562.1631 | 457.59 | 564.79 | 456.63 | 561.99 | 456.9725 | 553.0651 | 966.72 | 966.72 | 1024.06 | 1024.06 | 1000.46 | 1136.76 | 521.3796 | 664.6783 | 520.5001 | 520.6738 | 520.5285 | 549.2126 | 520.5679 | 549.2541 | 520.9619 | 545.6425 | 521.2377 | 545.9313
2022-06-14 05:00 | 450.3012 | 554.9058 | 451.19 | 556.84 | 450.58 | 554.26 | 451.1166 | 547.696 | 961.38 | 961.38 | 1017.43 | 1017.43 | 997.44 | 1133.44 | 519.9135 | 662.9026 | 519.6772 | 520.0214 | 520.1057 | 549.0463 | 520.0269 | 548.9631 | 520.145 | 544.8522 | 520.1449 | 544.8522
2022-06-14 05:30 | 444.7965 | 547.6866 | 446.41 | 550.81 | 445.49 | 547.36 | 446.0548 | 543.5239 | 960.25 | 960.25 | 1015.93 | 1015.93 | 999.86 | 1136.2 | 524.0214 | 668.343 | 522.6978 | 522.6978 | 523.9379 | 552.2471 | 524.135 | 552.455 | 523.7801 | 548.463 | 523.7012 | 548.3804
2022-06-14 06:00 | 444.581 | 547.2842 | 445.65 | 549.61 | 445.38 | 546.97 | 445.9351 | 543.053 | 955.68 | 955.68 | 1010.32 | 1010.32 | 995.15 | 1130.92 | 519.6558 | 662.835 | 518.8552 | 520.9293 | 519.4769 | 550.2103 | 519.571 | 550.2934 | 519.6258 | 544.6694 | 519.5553 | 544.6616
2022-06-14 06:30 | 446.8764 | 549.5728 | 448.48 | 552.44 | 447.91 | 549.38 | 448.5666 | 545.4618 | 955.68 | 955.68 | 1011.29 | 1011.29 | 984.24 | 1118.73 | 513.9779 | 655.5631 | 513.1246 | 517.4869 | 514.3905 | 547.2172 | 514.3514 | 547.1756 | 514.3516 | 539.7675 | 514.3124 | 539.7264
2022-06-14 07:00 | 447.5132 | 552.2139 | 448.98 | 550.11 | 448.25 | 551.82 | 449.3282 | 545.9648 | 959.11 | 959.11 | 1014.57 | 1014.57 | 972.89 | 1106.1 | 510.6876 | 651.4111 | 509.5654 | 515.3212 | 510.7405 | 544.8893 | 510.6237 | 544.7646 | 510.4678 | 536.0571 | 510.4289 | 536.0162
2022-06-14 07:30 | 446.185 | 546.5829 | 447.21 | 550.11 | 446.72 | 544.55 | 447.91 | 544.431 | 961.49 | 961.49 | 1018.57 | 1018.57 | 976.47 | 1110.03 | 512.1981 | 653.4667 | 511.3593 | 518.896 | 512.0754 | 548.1733 | 510.0949 | 546.0532 | 510.0174 | 536.0204 | 509.9785 | 535.9797
2022-06-14 08:00 | 440.3358 | 539.5961 | 441.05 | 542.27 | 441.19 | 538.03 | 442.2371 | 541.5378 | 959.21 | 959.21 | 1015.09 | 1015.09 | 969.57 | 1107.76 | 506.2238 | 646.3864 | 505.6464 | 519.5295 | 506.2893 | 548.8799 | 505.233 | 547.7576 | 505.1563 | 535.3308 | 505.3308 | 535.6154
2022-06-14 08:30 | 432.2344 | 530.3357 | 432.02 | 530.52 | 431.22 | 526.56 | 433.2711 | 531.7959 | 949.14 | 949.14 | 1003.57 | 1003.57 | 966.5 | 1109.97 | 501.2544 | 639.5902 | 500.7755 | 520.7307 | 501.261 | 550.0023 | 500.1244 | 548.7552 | 500.0107 | 534.4292 | 500.0686 | 534.4698
2022-06-14 09:00 | 427.0646 | 521.9564 | 427.95 | 526.72 | 427.11 | 519.4 | 428.4152 | 523.7887 | 945.83 | 945.83 | 1000.11 | 1000.11 | 960.03 | 1108.06 | 496.6534 | 633.6641 | 495.4279 | 519.8606 | 496.2527 | 549.5035 | 495.3142 | 548.4643 | 495.3893 | 533.4822 | 495.3517 | 533.4417
2022-06-14 09:30 | 422.4028 | 515.2145 | 424.01 | 521.93 | 423.27 | 513.52 | 424.7748 | 518.3429 | 944.11 | 944.11 | 997.93 | 997.93 | 940.2 | 1091.82 | 489.1129 | 623.9358 | 487.8835 | 520.9954 | 488.568 | 550.5427 | 487.7934 | 549.6699 | 487.8671 | 530.4025 | 487.8302 | 530.3624
2022-06-14 10:00 | 421.2534 | 511.5344 | 421.39 | 519.04 | 420.69 | 507.77 | 422.0157 | 512.9985 | 943.94 | 943.94 | 996.57 | 996.57 | 939.52 | 1095.34 | 482.695 | 615.5691 | 481.6431 | 521.3265 | 482.4367 | 549.5823 | 481.4764 | 548.6013 | 481.6361 | 527.8375 | 481.6219 | 527.8375
2022-06-14 10:30 | 417.3726 | 503.666 | 418.73 | 515.61 | 418.31 | 502.18 | 418.6137 | 505.4502 | 942.8 | 942.8 | 995.8 | 995.8 | 930.6 | 1089.74 | 477.8698 | 609.4171 | 476.8667 | 522.8112 | 477.5903 | 548.2545 | 477.4466 | 548.0728 | 477.3387 | 526.9487 | 477.3746 | 526.9883
2022-06-14 11:00 | 529.0123 | 642.2518 | 528.59 | 651.59 | 530.37 | 641.09 | 531.5876 | 533.8166 | 944.72 | 944.72 | 996.85 | 996.85 | 932.58 | 1094.35 | 476.3964 | 607.4769 | 475.6233 | 523.6624 | 475.511 | 548.0558 | 475.0903 | 547.5611 | 474.8671 | 526.3298 | 474.9387 | 526.4092
2022-06-14 11:30 | 557.1591 | 678.6746 | 558.97 | 689.44 | 559.59 | 679.35 | 530.0448 | 530.0448 | 941.82 | 941.82 | 993.67 | 993.67 | 929.26 | 1092.87 | 473.8331 | 604.0211 | 472.6854 | 523.2746 | 473.2668 | 547.462 | 472.7031 | 546.8035 | 472.5552 | 525.6451 | 472.5552 | 525.6451
2022-06-14 12:00 | 515.0851 | 625.5551 | 516.82 | 637.07 | 517.83 | 626.26 | 519.0734 | 528.1412 | 939.61 | 939.61 | 990.93 | 990.93 | 918.99 | 1082.58 | 469.6634 | 598.7639 | 468.8271 | 522.0546 | 469.1829 | 544.3748 | 467.8743 | 542.8564 | 467.945 | 522.0312 | 468.1263 | 522.2286
2022-06-14 12:30 | 560.4959 | 681.7527 | 563.08 | 694.52 | 564.82 | 684.67 | 530.5373 | 530.5373 | 947.93 | 947.93 | 1000.4 | 1000.4 | 914.75 | 1077.96 | 476.6473 | 608.0937 | 475.4147 | 517.8936 | 481.4312 | 541.3192 | 482.0521 | 542.0296 | 482.0156 | 521.1337 | 482.0886 | 521.2842
2022-06-14 13:00 | 525.2606 | 638.702 | 526.75 | 649.26 | 528.59 | 640.88 | 528.6242 | 532.3255 | 949.3 | 949.3 | 1001.38 | 1001.38 | 911.46 | 1073.72 | 485.6154 | 619.5607 | 484.3764 | 517.6666 | 504.0782 | 540.4233 | 504.8055 | 541.2032 | 504.8438 | 520.4061 | 504.729 | 520.2878
2022-06-14 13:30 | 484.1416 | 586.5848 | 486.81 | 599.56 | 488.69 | 589.74 | 488.6758 | 532.5436 | 948.46 | 948.46 | 1000.95 | 1000.95 | 911.73 | 1072.59 | 524.7563 | 669.8818 | 517.9124 | 517.9124 | 526.9061 | 540.8263 | 527.5865 | 541.5247 | 520.8101 | 520.8101 | 520.8892 | 520.8892
2022-06-14 14:00 | 558.5143 | 679.5775 | 559.91 | 690.53 | 562.31 | 681.9 | 532.8501 | 532.8501 | 950.15 | 950.15 | 1002.88 | 1002.88 | 920.04 | 1079.13 | 499.4822 | 637.4121 | 498.2557 | 518.6407 | 499.2351 | 541.754 | 499.8405 | 542.411 | 499.8405 | 521.536 | 499.954 | 521.6544
2022-06-14 14:30 | 592.2723 | 721.5259 | 592.07 | 730.15 | 593.65 | 720.7 | 528.5403 | 528.5403 | 940.59 | 940.59 | 992.04 | 992.04 | 919.77 | 1075.35 | 472.851 | 603.0235 | 472.2775 | 518.0732 | 491.9886 | 541.0549 | 492.7369 | 541.8777 | 492.8492 | 521.1816 | 492.8491 | 521.1816
2022-06-14 15:00 | 624.2388 | 761.2014 | 625.99 | 771.09 | 622.75 | 757.56 | 536.8396 | 536.8396 | 948.29 | 948.29 | 1001.05 | 1001.05 | 928.5 | 1081.42 | 476.8061 | 608.0984 | 475.9485 | 519.5485 | 513.2645 | 543.4246 | 514.0802 | 544.2883 | 514.0413 | 523.3334 | 514.0414 | 523.2543
2022-06-14 15:30 | 516.936 | 626.9453 | 518.55 | 638.18 | 515.81 | 623.38 | 516.995 | 538.4429 | 951.28 | 951.28 | 1004.31 | 1004.31 | 916.24 | 1063.95 | 519.4552 | 662.8637 | 518.5117 | 519.6809 | 519.4539 | 544.5482 | 520.2793 | 545.4135 | 520.2401 | 524.4511 | 520.2793 | 524.4906
2022-06-14 16:00 | 585.1042 | 712.079 | 585.73 | 721.49 | 582.81 | 706.72 | 538.3199 | 538.3199 | 951.11 | 951.11 | 1004.01 | 1004.01 | 932.15 | 1075.64 | 517.2292 | 660.0024 | 516.665 | 519.5674 | 517.3264 | 543.984 | 518.2275 | 544.9315 | 518.2667 | 524.0628 | 518.1883 | 523.9836
2022-06-14 16:30 | 528.121 | 639.996 | 529.17 | 651.48 | 527.79 | 636.15 | 529.4216 | 541.0125 | 957.9 | 957.9 | 1012.37 | 1012.37 | 944.38 | 1083.05 | 487.3027 | 621.0527 | 486.4036 | 517.9597 | 487.4 | 543.1777 | 488.14 | 543.9612 | 488.1343 | 523.0701 | 488.1556 | 523.1891
2022-06-14 17:00 | 519.354 | 632.6375 | 519.67 | 639.88 | 518.59 | 628.34 | 520.5331 | 543.9713 | 963.18 | 963.18 | 1018.37 | 1018.37 | 950.21 | 1083.25 | 494.0048 | 629.2021 | 493.2226 | 518.1867 | 493.9788 | 545.3714 | 494.2901 | 545.5643 | 494.3276 | 524.7258 | 494.2787 | 524.7258
2022-06-14 17:30 | 470.0514 | 571.5093 | 470.08 | 577.89 | 469.7 | 566.95 | 471.2757 | 543.8848 | 963.92 | 963.92 | 1019.69 | 1019.69 | 954.12 | 1085.88 | 499.0026 | 635.1989 | 498.1594 | 519.5958 | 499.394 | 549.3165 | 499.8474 | 549.8151 | 499.8474 | 528.888 | 499.6962 | 528.7281
2022-06-14 18:00 | 489.9417 | 596.1498 | 490.11 | 602.18 | 489.46 | 591.64 | 491.2949 | 547.239 | 968.58 | 968.58 | 1025.01 | 1025.01 | 962.14 | 1094.85 | 503.1386 | 639.9262 | 502.6134 | 522.6599 | 503.491 | 552.3302 | 503.4153 | 552.2054 | 503.4153 | 532.2588 | 503.3144 | 532.1888
2022-06-14 18:30 | 459.2751 | 555.8832 | 459.55 | 563.5 | 457.59 | 549.59 | 459.3977 | 542.9581 | 958.59 | 958.59 | 1014.51 | 1014.51 | 964.17 | 1096.95 | 501.0831 | 639.1638 | 500.2089 | 519.4351 | 501.4519 | 549.3372 | 501.4899 | 549.3788 | 501.5278 | 530.0817 | 501.5658 | 530.1218
2022-06-14 19:00 | 445.4654 | 538.4831 | 445.71 | 546.14 | 443.56 | 532.02 | 445.6795 | 539.2087 | 959.76 | 959.76 | 1015.98 | 1015.98 | 962.31 | 1095.09 | 503.4601 | 642.1504 | 502.1918 | 520.4943 | 503.5321 | 550.5843 | 503.5939 | 550.6259 | 503.5559 | 531.9714 | 503.6319 | 532.0518
2022-06-14 19:30 | 447.8698 | 540.3348 | 448.25 | 549.57 | 446.14 | 533.84 | 448.0414 | 541.0287 | 959.53 | 959.53 | 1015.54 | 1015.54 | 956.35 | 1088.36 | 502.2023 | 640.4632 | 501.0869 | 518.2908 | 502.2723 | 548.1317 | 502.2342 | 548.0901 | 502.2723 | 530.3641 | 502.6532 | 530.7664
2022-06-14 20:00 | 445.4611 | 536.8161 | 445.88 | 547.15 | 444.13 | 530.82 | 445.4293 | 537.2227 | 963.02 | 963.02 | 1019.61 | 1019.61 | 958.51 | 1090.8 | 502.2571 | 640.5331 | 501.2792 | 518.6974 | 502.6303 | 548.6721 | 503.0493 | 549.1294 | 503.0873 | 531.2606 | 503.0874 | 531.2606
2022-06-14 20:30 | 443.8688 | 534.9096 | 443.43 | 544.77 | 442.49 | 528.57 | 444.9549 | 536.6625 | 959.81 | 959.81 | 1016.29 | 1016.29 | 955.18 | 1087.11 | 502.083 | 640.4084 | 501.3331 | 518.4704 | 502.4091 | 548.1317 | 502.7139 | 548.4642 | 502.6758 | 530.7545 | 502.714 | 530.7948
2022-06-14 21:00 | 443.0717 | 533.8375 | 442.83 | 544.28 | 441.83 | 528.09 | 443.4832 | 534.9423 | 959.52 | 959.52 | 1015.8 | 1015.8 | 957.05 | 1089.05 | 500.712 | 638.5645 | 499.7704 | 516.9951 | 501.3042 | 547.1341 | 502.577 | 548.4643 | 502.3865 | 530.4848 | 502.4473 | 530.6457
2022-06-14 21:30 | 470.8011 | 568.7811 | 470.55 | 578.72 | 468.66 | 561.91 | 470.7305 | 542.4727 | 954.15 | 954.15 | 1008.82 | 1008.82 | 957.11 | 1089.37 | 502.6408 | 641.0262 | 501.9001 | 519.0568 | 502.8664 | 548.6306 | 504.0095 | 549.8776 | 503.9713 | 532.1223 | 504.0094 | 532.1626
2022-06-14 22:00 | 444.5261 | 532.3827 | 444.66 | 546.2 | 442.94 | 526.4 | 444.7396 | 533.1986 | 954.91 | 954.91 | 1010.35 | 1010.35 | 963.2 | 1096.09 | 504.4793 | 643.2791 | 502.6951 | 519.5958 | 504.2459 | 549.8361 | 504.9322 | 550.5843 | 504.4898 | 532.6339 | 504.7797 | 532.9041
2022-06-14 22:30 | 445.4515 | 536.698 | 445.55 | 547.71 | 442.61 | 530.18 | 444.0301 | 535.2732 | 953.46 | 953.46 | 1008.47 | 1008.47 | 959.42 | 1092.02 | 502.8961 | 641.3424 | 501.8004 | 519.6998 | 503.1702 | 549.7114 | 502.8424 | 549.3788 | 502.7897 | 531.0539 | 502.9038 | 531.1744
2022-06-14 23:00 | 436.9653 | 524.9191 | 438.29 | 539.26 | 437.69 | 522.48 | 438.0867 | 526.4998 | 946.79 | 946.79 | 1001.6 | 1001.6 | 957.13 | 1089.5 | 501.407 | 639.1102 | 500.6063 | 520.2767 | 501.6072 | 549.9608 | 501.683 | 550.0439 | 501.6072 | 530.2744 | 501.4556 | 530.1141
2022-06-14 23:30 | 440.4897 | 531.9832 | 441.87 | 544.37 | 440.91 | 529.55 | 441.3511 | 533.286 | 947.91 | 947.91 | 1002.36 | 1002.36 | 957.77 | 1090.16 | 501.1963 | 638.8571 | 500.1956 | 519.993 | 501.4692 | 549.9608 | 501.3418 | 549.6697 | 501.1902 | 529.9645 | 501.2281 | 530.0045
2022-06-15 | 440.4823 | 531.1227 | 441.81 | 543.9 | 440.5 | 528.28 | 441.0609 | 532.0936 | 944.41 | 944.41 | 997.35 | 997.35 | 965.06 | 1098.41 | 502.8749 | 640.9349 | 501.9294 | 522.083 | 503.125 | 552.0808 | 503.2386 | 552.2055 | 503.125 | 531.9885 | 503.2386 | 532.1086
2022-06-15 00:30 | 441.6106 | 532.7922 | 442.94 | 545.24 | 441.12 | 529.37 | 441.3307 | 532.5203 | 939.51 | 939.51 | 992.04 | 992.04 | 965.34 | 1098.79 | 503.0338 | 641.0908 | 501.7798 | 522.2155 | 503.1126 | 552.3718 | 503.1505 | 552.4133 | 503.2261 | 532.1686 | 503.264 | 532.2088
2022-06-15 01:00 | 440.0075 | 531.5222 | 441.97 | 544.28 | 440.44 | 529.82 | 440.808 | 532.6475 | 942.19 | 942.19 | 994.73 | 994.73 | 968.63 | 1102.44 | 506.2026 | 645.0645 | 505.5088 | 523.5961 | 506.266 | 553.0785 | 506.3898 | 553.3279 | 506.1519 | 533.3906 | 506.3517 | 533.5911
2022-06-15 01:30 | 438.2462 | 527.933 | 439.38 | 540.5 | 437.81 | 525.03 | 438.3853 | 528.1566 | 943.7 | 943.7 | 995.73 | 995.73 | 969.48 | 1103.43 | 505.7117 | 644.3049 | 505.18 | 524.3527 | 505.5371 | 553.6604 | 505.727 | 553.8683 | 505.613 | 534.3629 | 505.7269 | 534.4833
2022-06-15 02:00 | 442.9333 | 537.0113 | 444.13 | 547.43 | 442.53 | 534.76 | 443.3936 | 537.6757 | 943.4 | 943.4 | 995.98 | 995.98 | 968.42 | 1102.21 | 504.1892 | 642.47 | 503.6797 | 523.6151 | 504.7668 | 553.5773 | 504.9184 | 553.7436 | 504.691 | 533.571 | 504.5015 | 533.3707
2022-06-15 02:30 | 442.6068 | 535.368 | 443.73 | 546.38 | 441.98 | 532.34 | 442.4469 | 535.3788 | 943.24 | 943.24 | 995.36 | 995.36 | 941.9 | 1073.46 | 503.2861 | 641.4039 | 502.5418 | 523.5867 | 503.2377 | 553.1201 | 503.5024 | 553.4526 | 503.4646 | 532.5678 | 503.4268 | 532.5679
2022-06-15 03:00 | 554.4921 | 676.6696 | 556.5 | 686.37 | 554.19 | 674.66 | 536.1297 | 536.1297 | 947.62 | 947.62 | 1001.18 | 1001.18 | 966.82 | 1100.46 | 503.1461 | 641.1148 | 501.8859 | 523.4827 | 503.0963 | 553.3889 | 503.1341 | 553.4304 | 503.2096 | 532.4457 | 503.2096 | 532.4457
2022-06-15 03:30 | 607.6066 | 744.2415 | 610.06 | 753.03 | 607.53 | 742.74 | 537.7178 | 537.7178 | 950.17 | 950.17 | 1003.61 | 1003.61 | 963.26 | 1096.61 | 501.628 | 639.2554 | 500.7699 | 524.2108 | 501.7697 | 552.4836 | 501.6732 | 552.2916 | 501.6191 | 531.2449 | 501.8073 | 531.4442
2022-06-15 04:00 | 634.7705 | 777.988 | 636.09 | 785.2 | 633.67 | 775.35 | 539.1295 | 539.1295 | 952.69 | 952.69 | 1005.76 | 1005.76 | 965.62 | 1099.34 | 501.2921 | 638.7104 | 500.4985 | 524.8066 | 501.2291 | 552.1464 | 501.4546 | 552.4937 | 501.3042 | 531.1361 | 501.1539 | 530.9769
2022-06-15 04:30 | 597.8118 | 732.5536 | 599.76 | 740.53 | 598.24 | 731.81 | 533.7209 | 533.7209 | 943.89 | 943.89 | 997.46 | 997.46 | 963.53 | 1096.85 | 501.0907 | 638.5799 | 500.0882 | 523.6434 | 500.9145 | 551.5849 | 500.877 | 551.5435 | 500.877 | 530.4962 | 500.9898 | 530.6158
2022-06-15 05:00 | 590.2567 | 721.7263 | 591.88 | 730.54 | 591.12 | 721.26 | 532.264 | 532.264 | 941.29 | 941.29 | 995.69 | 995.69 | 939.36 | 1070.07 | 498.4191 | 635.0674 | 496.6806 | 519.785 | 497.8809 | 548.1593 | 497.7303 | 548.0623 | 498.0315 | 527.4083 | 497.9185 | 527.2888
2022-06-15 05:30 | 488.6567 | 593.3461 | 489.17 | 602.99 | 487.36 | 589.76 | 488.3148 | 539.3904 | 952.31 | 952.31 | 1007.11 | 1007.11 | 941.97 | 1073.43 | 500.6524 | 637.9087 | 499.4961 | 522.8774 | 500.3016 | 550.8672 | 500.3769 | 550.9501 | 500.2639 | 529.8097 | 500.2639 | 529.8097
2022-06-15 06:00 | 528.0312 | 642.4624 | 528.3 | 651.22 | 525.8 | 637.6 | 527.181 | 537.0909 | 948.35 | 948.35 | 1002.97 | 1002.97 | 951.6 | 1083.93 | 502.3422 | 640.2008 | 501.7885 | 522.8018 | 502.5948 | 552.4133 | 502.4435 | 552.2471 | 502.5191 | 531.5677 | 502.5191 | 531.5677
2022-06-15 06:30 | 597.5782 | 729.9115 | 598.45 | 738.42 | 597.86 | 728.09 | 531.6214 | 531.6214 | 941.78 | 941.78 | 995.84 | 995.84 | 937.82 | 1068.41 | 499.8711 | 637.0496 | 498.5099 | 519.5295 | 499.9225 | 549.6282 | 499.7334 | 549.4203 | 499.6956 | 528.6176 | 499.6956 | 528.6176
2022-06-15 07:00 | 549.7349 | 670.8735 | 549.54 | 677.58 | 548.31 | 666.45 | 534.649 | 534.649 | 945.45 | 945.45 | 999.6 | 999.6 | 946.62 | 1078.58 | 502.1479 | 639.9236 | 501.5499 | 523.5677 | 501.7719 | 552.0592 | 501.2057 | 551.4363 | 501.2057 | 530.4359 | 501.0924 | 530.316
2022-06-15 07:30 | 445.8837 | 542.1586 | 445.8 | 548.82 | 445.86 | 538.42 | 447.8137 | 534.9088 | 948.23 | 948.23 | 1003.45 | 1003.45 | 955.3 | 1087.3 | 498.2137 | 635.103 | 496.9366 | 518.896 | 515.4304 | 547.5056 | 514.8441 | 546.8828 | 514.7659 | 525.9721 | 514.7269 | 525.9321
2022-06-15 08:00 | 507.285 | 618.4862 | 507.98 | 625.96 | 508.8 | 616.63 | 510.5351 | 533.1365 | 946.57 | 946.57 | 1000.53 | 1000.53 | 953.27 | 1090.74 | 493.6331 | 629.598 | 492.9555 | 520.116 | 493.7998 | 547.7589 | 493.3253 | 547.3446 | 493.4902 | 526.5295 | 493.4156 | 526.4498
2022-06-15 08:30 | 528.5222 | 645.2144 | 529.63 | 652.95 | 531.15 | 645.09 | 529.4888 | 529.4888 | 942.28 | 942.28 | 995.82 | 995.82 | 941.42 | 1083.24 | 488.2193 | 622.544 | 487.3674 | 518.0165 | 495.1604 | 546.005 | 494.7471 | 545.5493 | 494.4465 | 524.408 | 494.8222 | 524.8065
2022-06-15 09:00 | 583.0032 | 711.968 | 583.67 | 718.95 | 582.3 | 708.11 | 533.3699 | 533.3699 | 943.31 | 943.31 | 996.69 | 996.69 | 939.08 | 1086.32 | 483.9868 | 617.1726 | 483.2663 | 519 | 516.137 | 545.4538 | 516.2935 | 545.4951 | 516.2151 | 524.5923 | 516.3325 | 524.632
2022-06-15 09:30 | 575.98 | 702.9802 | 576.45 | 710.08 | 575.12 | 698.86 | 533.0844 | 533.0844 | 940.19 | 940.19 | 993.34 | 993.34 | 935.09 | 1086.93 | 521.7875 | 665.8659 | 520.0024 | 520.0024 | 521.611 | 545.4357 | 521.4531 | 545.2706 | 521.3742 | 524.3055 | 521.4926 | 524.4244
2022-06-15 10:00 | 500.2973 | 606.3525 | 501.01 | 616.53 | 499.75 | 602.35 | 501.0377 | 531.1017 | 934.51 | 934.51 | 986.05 | 986.05 | 934.2 | 1089.74 | 558.0635 | 712.6694 | 519.0851 | 519.0851 | 546.6941 | 546.6941 | 546.9298 | 546.9298 | 525.9427 | 525.9427 | 525.9232 | 525.9232
2022-06-15 10:30 | 536.3298 | 650.0397 | 537.24 | 661.42 | 537.45 | 647.7 | 533.2109 | 533.2109 | 942.59 | 942.59 | 994.32 | 994.32 | 931.77 | 1091.16 | 526.8055 | 672.2394 | 519.8795 | 519.8795 | 526.7098 | 547.5655 | 526.8691 | 547.7448 | 526.8176 | 526.8176 | 526.8176 | 526.8176
2022-06-15 11:00 | 489.9081 | 589.7694 | 490.95 | 603.46 | 490.71 | 587.28 | 491.9323 | 530.5057 | 942.21 | 942.21 | 993.94 | 993.94 | 937.19 | 1099.47 | 509.7843 | 650.4886 | 508.4987 | 519.9268 | 509.6544 | 546.9419 | 509.2692 | 546.5285 | 509.2307 | 525.5861 | 509.1921 | 525.5463
2022-06-15 11:30 | 604.0662 | 734.7966 | 605.65 | 745.3 | 604.59 | 733.75 | 530.882 | 530.882 | 941.55 | 941.55 | 993.13 | 993.13 | 934.32 | 1098.63 | 494.1966 | 630.2125 | 493.4799 | 520.9765 | 494.1879 | 548.3926 | 494.4491 | 548.6691 | 494.3744 | 527.6323 | 494.3744 | 527.5616
2022-06-15 12:00 | 600.1872 | 730.2665 | 601.65 | 740.99 | 600.52 | 728.64 | 528.8932 | 528.8932 | 939.04 | 939.04 | 989.83 | 989.83 | 924.63 | 1088.97 | 505.6203 | 644.7428 | 504.924 | 521.2508 | 504.874 | 545.1786 | 504.4925 | 544.7667 | 504.3781 | 523.7458 | 504.3018 | 523.6666
2022-06-15 12:30 | 598.1835 | 729.2426 | 600.27 | 739.72 | 599 | 728.29 | 527.1912 | 527.1912 | 935.7 | 935.7 | 985.6 | 985.6 | 920.14 | 1083.96 | 466.3309 | 594.4207 | 465.8466 | 518.4609 | 466.3184 | 541.1329 | 466.0836 | 540.7396 | 465.9294 | 519.7276 | 465.9421 | 519.7429
2022-06-15 13:00 | 562.1555 | 686.474 | 564.01 | 695.03 | 562.72 | 685.67 | 528.3801 | 528.3801 | 936.63 | 936.63 | 986.66 | 986.66 | 921.68 | 1085.16 | 467.9988 | 596.3625 | 467.0109 | 518.4988 | 467.764 | 541.8822 | 467.7285 | 541.8411 | 467.6576 | 520.921 | 467.693 | 520.9604
2022-06-15 13:30 | 603.8634 | 740.8508 | 606.55 | 748.59 | 604.02 | 740.08 | 530.7415 | 530.7415 | 940.9 | 940.9 | 990.86 | 990.86 | 932.35 | 1096.08 | 470.4547 | 599.6718 | 469.317 | 522.7639 | 470.2785 | 544.6266 | 470.2079 | 544.4116 | 470.1522 | 523.3304 | 470.1725 | 523.4878
2022-06-15 14:00 | 608.0799 | 745.4852 | 609.18 | 751.81 | 607.14 | 742.71 | 531.6584 | 531.6584 | 939.05 | 939.05 | 988.7 | 988.7 | 931.4 | 1092.59 | 472.6847 | 602.4373 | 471.5738 | 522.849 | 472.1325 | 544.6259 | 472.2994 | 544.7078 | 472.168 | 523.6607 | 472.1076 | 523.6608
2022-06-15 14:30 | 567.0056 | 693.8741 | 570.05 | 703.31 | 568.29 | 693.98 | 529.145 | 529.145 | 934.68 | 934.68 | 984.71 | 984.71 | 920.39 | 1077.37 | 472.386 | 602.3733 | 471.5229 | 521.733 | 472.4343 | 542.9084 | 471.9716 | 542.3768 | 472.0072 | 521.466 | 471.936 | 521.3873
2022-06-15 15:00 | 574.7843 | 704.763 | 575.25 | 709.84 | 573.01 | 700.89 | 532.9642 | 532.9642 | 944.02 | 944.02 | 994.88 | 994.88 | 932.98 | 1087.34 | 478.2673 | 609.8251 | 477.2945 | 524.3148 | 480.2709 | 547.5931 | 479.8024 | 547.059 | 479.7144 | 525.9382 | 479.8784 | 526.1356
2022-06-15 15:30 | 566.5674 | 693.9533 | 567.22 | 699.68 | 565.6 | 690.56 | 532.4005 | 532.4005 | 943.69 | 943.69 | 994.79 | 994.79 | 945.55 | 1095.74 | 479.4573 | 611.1815 | 478.7477 | 523.1989 | 479.4481 | 544.1458 | 479.0514 | 543.6957 | 479.0514 | 522.7067 | 479.1596 | 522.8248
2022-06-15 16:00 | 514.1403 | 629.3612 | 514.75 | 634.65 | 513.89 | 626.69 | 514.8668 | 531.5301 | 941.41 | 941.41 | 992.73 | 992.73 | 946.86 | 1091.72 | 480.6153 | 612.3986 | 479.6512 | 521.194 | 483.8746 | 544.2883 | 483.5827 | 544.0945 | 483.7099 | 523.1547 | 483.6734 | 523.1871
2022-06-15 16:30 | 557.1849 | 682.8712 | 559.28 | 689.8 | 558.78 | 682.55 | 528.4672 | 528.4672 | 938.59 | 938.59 | 988.87 | 988.87 | 942.56 | 1080.74 | 480.335 | 612.3868 | 478.5877 | 516.598 | 484.6208 | 540.8427 | 484.3631 | 540.5551 | 484.3631 | 519.7673 | 484.5472 | 519.9648
2022-06-15 17:00 | 547.6083 | 670.3303 | 547.7 | 674.48 | 545.87 | 665.64 | 531.7535 | 531.7535 | 939.81 | 939.81 | 991.61 | 991.61 | 960.35 | 1094.61 | 489.2631 | 623.8411 | 487.7943 | 521.0427 | 491.7317 | 544.4116 | 491.1611 | 543.7017 | 491.2364 | 522.9107 | 491.1981 | 522.9897
2022-06-15 17:30 | 544.3155 | 667.6614 | 544.44 | 669.7 | 543.06 | 663.33 | 531.7855 | 531.7855 | 941.61 | 941.61 | 994.66 | 994.66 | 941.98 | 1072.94 | 490.8524 | 625.8454 | 489.9933 | 517.8273 | 490.9442 | 542.017 | 490.8697 | 541.9347 | 490.9069 | 521.1652 | 490.9442 | 521.2048
2022-06-15 18:00 | 462.9962 | 566.9987 | 463.58 | 568.25 | 461.76 | 562.67 | 463.3032 | 534.6564 | 945.56 | 945.56 | 998.98 | 998.98 | 965.11 | 1098.56 | 500.522 | 638.2252 | 499.5755 | 524.1446 | 500.3484 | 551.4354 | 499.298 | 550.2776 | 499.4384 | 529.3467 | 499.4008 | 529.3069
2022-06-15 18:30 | 474.8806 | 581.0397 | 474.53 | 582.06 | 472.84 | 575.56 | 474.967 | 535.7704 | 946.88 | 946.88 | 1000.63 | 1000.63 | 963.18 | 1096.37 | 503.0482 | 641.3989 | 502.1984 | 523.2367 | 504.8395 | 550.8501 | 503.8908 | 549.8149 | 503.8908 | 528.8181 | 503.9288 | 528.8578
2022-06-15 19:00 | 523.4752 | 641.2999 | 523.47 | 643.13 | 521.47 | 636.07 | 523.3866 | 536.4238 | 946.21 | 946.21 | 999.71 | 999.71 | 955.29 | 1088.01 | 497.849 | 634.4766 | 497.0247 | 524.608 | 500.9106 | 551.8818 | 499.9341 | 550.806 | 499.8215 | 529.64 | 500.0844 | 529.9186
2022-06-15 19:30 | 496.6596 | 608.5049 | 497.66 | 612.4 | 497.69 | 606.8 | 499.2849 | 530.6656 | 941.5 | 941.5 | 994.34 | 994.34 | 951.37 | 1083.69 | 499.5163 | 636.7208 | 498.4991 | 523.7097 | 499.4952 | 550.5383 | 498.7452 | 549.7116 | 498.6701 | 528.6077 | 498.6702 | 528.6077
2022-06-15 20:00 | 538.1318 | 661.0432 | 539.14 | 663.78 | 539.01 | 659.69 | 529.8196 | 529.8196 | 940.5 | 940.5 | 993.13 | 993.13 | 950.18 | 1082.31 | 495.4146 | 631.5725 | 494.0765 | 520.3902 | 497.9154 | 548.325 | 499.1194 | 549.6508 | 499.1945 | 528.7515 | 499.1945 | 528.7515
2022-06-15 20:30 | 595.7814 | 732.8021 | 597.37 | 736.28 | 597.46 | 732.72 | 530.361 | 530.361 | 940.81 | 940.81 | 992.96 | 992.96 | 947.85 | 1079.84 | 497.9777 | 634.87 | 496.724 | 520.8347 | 499.9584 | 550.191 | 500.5995 | 550.8967 | 500.5995 | 529.9052 | 500.5618 | 529.8652
2022-06-15 21:00 | 561.0213 | 689.6959 | 562.35 | 693.19 | 561.84 | 688.61 | 531.9728 | 531.9728 | 938.18 | 938.18 | 989.87 | 989.87 | 953.9 | 1086.71 | 499.8539 | 637.2821 | 498.6901 | 522.6978 | 499.9787 | 550.726 | 500.5425 | 551.347 | 500.5425 | 530.2915 | 500.5049 | 530.2516
2022-06-15 21:30 | 548.3859 | 674.1172 | 549.43 | 677.55 | 549.03 | 672.92 | 528.9761 | 528.9761 | 938.85 | 938.85 | 990.1 | 990.1 | 967.01 | 1100.82 | 499.9156 | 637.254 | 498.4467 | 523.0948 | 499.869 | 550.7774 | 499.9066 | 550.8188 | 499.8315 | 529.6882 | 499.7939 | 529.6484
2022-06-15 22:00 | 608.0204 | 747.9199 | 610.23 | 753.17 | 609.89 | 748.4 | 530.0634 | 530.0634 | 942.45 | 942.45 | 993.97 | 993.97 | 965.21 | 1098.76 | 497.9246 | 634.8771 | 496.0414 | 523.1327 | 499.1298 | 550.1788 | 499.0173 | 550.0548 | 498.8673 | 528.8544 | 499.0548 | 529.0532
2022-06-15 22:30 | 542.4856 | 666.6581 | 544.07 | 671.22 | 542.49 | 665.12 | 536.2145 | 536.2145 | 947.99 | 947.99 | 999.24 | 999.24 | 977.05 | 1112.25 | 500.2953 | 637.2059 | 499.3061 | 525.1093 | 500.7885 | 552.0507 | 500.7885 | 552.0507 | 500.6011 | 530.7302 | 500.7511 | 530.8892
2022-06-15 23:00 | 544.3471 | 668.4487 | 545.71 | 673.64 | 544.25 | 666.79 | 531.1646 | 531.1646 | 940.13 | 940.13 | 991.78 | 991.78 | 957.42 | 1090.37 | 495.809 | 630.6943 | 494.968 | 521.4967 | 496.4056 | 547.5656 | 496.2186 | 547.3592 | 496.3308 | 526.5045 | 496.2934 | 526.4648
2022-06-15 23:30 | 503.3224 | 617.881 | 505.58 | 624.01 | 503.76 | 616.79 | 504.2319 | 530.5387 | 940.12 | 940.12 | 991.41 | 991.41 | 955.46 | 1088.28 | 495.3761 | 629.2938 | 494.2014 | 521.2791 | 495.3581 | 546.584 | 495.3954 | 546.6251 | 495.2834 | 525.5449 | 495.4328 | 525.7033
2022-06-16 | 481.2716 | 591.5417 | 482.94 | 596.38 | 482.63 | 591.77 | 482.8596 | 527.3624 | 938.03 | 938.03 | 988.76 | 988.76 | 950.37 | 1082.69 | 493.4603 | 626.4437 | 492.0746 | 520.5131 | 493.7658 | 545.2636 | 493.7285 | 545.2224 | 493.952 | 524.5125 | 493.505 | 524.0378
2022-06-16 00:30 | 489.5287 | 601.8798 | 491.24 | 606.66 | 490.12 | 601.49 | 490.8828 | 529.0043 | 938.59 | 938.59 | 990.16 | 990.16 | 952.4 | 1084.96 | 492.5443 | 624.4544 | 492.0444 | 521.3737 | 492.9577 | 544.6349 | 492.8833 | 544.5527 | 492.8462 | 523.5679 | 492.809 | 523.5284
2022-06-16 01:00 | 451.3948 | 554.4103 | 451.73 | 557.96 | 451.35 | 553.19 | 452.0135 | 531.1245 | 940.27 | 940.27 | 991.2 | 991.2 | 948.42 | 1080.59 | 491.507 | 622.0928 | 490.3323 | 521.0521 | 491.4344 | 543.394 | 491.3231 | 543.2709 | 491.3232 | 522.3348 | 491.3973 | 522.4136
2022-06-16 01:30 | 429.6724 | 527.6707 | 430.86 | 532.2 | 429.99 | 526.45 | 430.897 | 529.202 | 939.96 | 939.96 | 990.87 | 990.87 | 953.3 | 1085.98 | 490.8255 | 620.6055 | 490.8078 | 522.1586 | 491.6093 | 543.7656 | 491.4611 | 543.6017 | 491.4241 | 522.5973 | 491.9426 | 523.1486
2022-06-16 02:00 | 430.8956 | 529.4902 | 432.36 | 534.01 | 430.98 | 528.48 | 431.2725 | 529.8384 | 936.83 | 936.83 | 987.81 | 987.81 | 953.69 | 1086.52 | 493.1781 | 624.0723 | 492.0379 | 522.4139 | 493.3057 | 545.3295 | 493.1202 | 545.1244 | 493.046 | 524.05 | 493.083 | 524.0895
2022-06-16 02:30 | 430.4438 | 529.1337 | 432.4 | 533.99 | 430.99 | 528.78 | 431.0975 | 529.9875 | 938.75 | 938.75 | 989.6 | 989.6 | 956.51 | 1089.52 | 492.1459 | 622.9108 | 491.3357 | 521.8182 | 492.3106 | 544.274 | 492.088 | 544.0278 | 492.051 | 523.0311 | 492.3106 | 523.3071
2022-06-16 03:00 | 431.6824 | 530.734 | 433.15 | 534.95 | 431.77 | 529.7 | 432.3007 | 531.3423 | 941.04 | 941.04 | 991.8 | 991.8 | 961.59 | 1095.11 | 492.1381 | 622.2902 | 491.2211 | 521.8466 | 492.6514 | 544.6951 | 492.7256 | 544.7772 | 492.7627 | 523.8264 | 492.6514 | 523.7081
2022-06-16 03:30 | 432.0638 | 530.2769 | 432.81 | 534.67 | 431.91 | 529.02 | 432.2757 | 530.5945 | 939.87 | 939.87 | 990.29 | 990.29 | 958.25 | 1091.34 | 491.1499 | 620.4133 | 490.6514 | 521.2413 | 491.4645 | 543.3828 | 491.4644 | 543.3828 | 491.3161 | 522.2886 | 491.3531 | 522.328
2022-06-16 04:00 | 431.5771 | 529.8882 | 433.11 | 535.02 | 432.43 | 529.71 | 432.4229 | 530.8705 | 939.91 | 939.91 | 991.06 | 991.06 | 958.5 | 1091.56 | 491.5912 | 621.1457 | 490.9676 | 521.1373 | 491.2942 | 543.0616 | 491.5169 | 543.39 | 491.4427 | 522.3074 | 491.7026 | 522.5836
2022-06-16 04:30 | 430.5753 | 529.5079 | 431.73 | 533.06 | 430.79 | 528.69 | 431.6183 | 530.4163 | 938.17 | 938.17 | 989.75 | 989.75 | 953.92 | 1086.41 | 492.6914 | 622.5987 | 491.27 | 519.662 | 492.1267 | 543.4536 | 492.2013 | 543.5358 | 492.2385 | 522.6929 | 492.313 | 522.772
2022-06-16 05:00 | 429.8271 | 527.9853 | 430.92 | 532.28 | 430.54 | 527.51 | 431.1302 | 529.6046 | 938.35 | 938.35 | 989.72 | 989.72 | 952.69 | 1084.98 | 545.813 | 691.6298 | 518.896 | 518.896 | 543.2267 | 543.2267 | 543.6385 | 543.6385 | 522.8115 | 522.8115 | 522.4947 | 522.4947
2022-06-16 05:30 | 427.7532 | 525.1932 | 429.79 | 530.87 | 428.75 | 525.02 | 429.6055 | 527.5671 | 936.7 | 936.7 | 988.41 | 988.41 | 947.6 | 1079.26 | 493.2038 | 624.0795 | 492.8801 | 518.2719 | 493.1209 | 543.8129 | 492.8963 | 543.5652 | 493.0086 | 522.8677 | 493.0835 | 522.9471
2022-06-16 06:00 | 432.15 | 530.5322 | 432.89 | 534.04 | 431.3 | 528.11 | 432.5045 | 531.1348 | 940.06 | 940.06 | 991.64 | 991.64 | 949.55 | 1081.55 | 510.5878 | 645.9304 | 510.0577 | 518.6785 | 507.1783 | 543.1601 | 507.1398 | 543.119 | 507.1014 | 522.2405 | 507.0629 | 522.1613
2022-06-16 06:30 | 429.5394 | 528.1512 | 429.79 | 529.47 | 429.65 | 526.74 | 430.3831 | 527.8243 | 933.93 | 933.93 | 985.88 | 985.88 | 941.01 | 1071.87 | 493.1722 | 622.6531 | 492.6392 | 515.6995 | 490.6878 | 541.1297 | 490.7253 | 541.171 | 490.613 | 520.327 | 490.7253 | 520.4461
2022-06-16 07:00 | 432.7948 | 533.5406 | 433.11 | 531.28 | 431.96 | 531.32 | 433.0145 | 528.1088 | 934.83 | 934.83 | 986.37 | 986.37 | 941.46 | 1072.43 | 532.8807 | 675.3773 | 516.0021 | 516.0021 | 526.2095 | 539.1321 | 526.0892 | 539.1039 | 518.0908 | 518.0908 | 518.2178 | 518.2178
2022-06-16 07:30 | 428.2264 | 528.3201 | 428.46 | 523.69 | 427.28 | 525.97 | 428.7294 | 527.0072 | 932.88 | 932.88 | 983.81 | 983.81 | 938.79 | 1069.5 | 520.2901 | 658.849 | 517.5815 | 517.5815 | 513.4531 | 539.4405 | 512.5949 | 538.5388 | 512.4779 | 517.6588 | 512.478 | 517.6589
2022-06-16 08:00 | 423.0723 | 522.0956 | 424.21 | 518.12 | 423.25 | 521.18 | 423.9692 | 523.1768 | 931.21 | 931.21 | 982.73 | 982.73 | 930.11 | 1065.45 | 524.6146 | 664.2154 | 520.6172 | 520.6172 | 518.6022 | 543.1437 | 515.8596 | 540.2713 | 515.8203 | 519.4271 | 516.0162 | 519.6245
2022-06-16 08:30 | 426.3937 | 525.7765 | 427.41 | 522.59 | 426.05 | 524.18 | 427.3063 | 526.9545 | 940.73 | 940.73 | 991.84 | 991.84 | 934.13 | 1076.07 | 538.8372 | 682.4773 | 522.3384 | 522.3384 | 531.5869 | 543.2051 | 529.0258 | 540.588 | 519.7029 | 519.7029 | 519.8602 | 519.8602
2022-06-16 09:00 | 419.2725 | 517.0826 | 419.93 | 514.54 | 419.32 | 515.63 | 420.908 | 519.0214 | 936.04 | 936.04 | 986.92 | 986.92 | 923.25 | 1069.42 | 562.0724 | 712.7892 | 520.9293 | 520.9293 | 540.8043 | 540.8043 | 538.2329 | 538.2329 | 517.481 | 517.481 | 517.4809 | 517.4809
2022-06-16 09:30 | 464.8673 | 573.0327 | 466.81 | 573.58 | 466.02 | 573.01 | 466.6473 | 526.9545 | 934.52 | 934.52 | 985.2 | 985.2 | 923.66 | 1074.82 | 611.3636 | 734.4383 | 521.0806 | 521.0806 | 542.7028 | 542.7028 | 540.1536 | 540.1536 | 519.2702 | 519.2702 | 519.395 | 519.395
2022-06-16 10:00 | 510.7668 | 629.7476 | 511.87 | 629.74 | 511.03 | 628.67 | 512.3628 | 526.0759 | 931.39 | 931.39 | 981.01 | 981.01 | 916.96 | 1071.81 | 635.7885 | 734.3718 | 521.0427 | 521.0427 | 542.0192 | 542.0192 | 539.811 | 539.811 | 519.0346 | 519.0346 | 518.9953 | 518.9953
2022-06-16 10:30 | 408.058 | 501.3215 | 408.8 | 502.58 | 407.97 | 499.28 | 408.8596 | 502.5562 | 930.21 | 930.21 | 979.22 | 979.22 | 919.99 | 1078.81 | 625.0537 | 736.0612 | 522.5842 | 522.5842 | 544.5226 | 544.5226 | 542.1455 | 542.1455 | 521.4022 | 521.4022 | 521.3235 | 521.3235
2022-06-16 11:00 | 407.509 | 499.6361 | 409.03 | 503.44 | 408.14 | 498.48 | 408.7447 | 501.2749 | 931.33 | 931.33 | 980.42 | 980.42 | 917.45 | 1079.2 | 574.7182 | 728.9639 | 523.4827 | 523.4827 | 546.3553 | 546.3553 | 544.1509 | 544.1509 | 523.1888 | 523.1888 | 523.1889 | 523.1889
2022-06-16 11:30 | 401.3919 | 492.4122 | 403.1 | 496.27 | 402.54 | 491.79 | 403.2921 | 494.8497 | 927.94 | 927.94 | 976.92 | 976.92 | 923.99 | 1088.48 | 606.0124 | 734.465 | 520.8631 | 520.8631 | 540.3644 | 540.3644 | 541.6881 | 541.6881 | 520.6853 | 520.6853 | 520.6069 | 520.6069
2022-06-16 12:00 | 397.2027 | 486.2645 | 398.33 | 491.01 | 398.41 | 485.51 | 399.3123 | 489.0247 | 924.23 | 924.23 | 972.31 | 972.31 | 911.73 | 1075.34 | 647.0903 | 729.45 | 517.8273 | 517.8273 | 535.7491 | 535.7491 | 536.9705 | 536.9705 | 516.0228 | 516.0228 | 516.2966 | 516.2966
2022-06-16 12:30 | 407.3022 | 499.9574 | 406.01 | 501.72 | 403.28 | 486.89 | 408.0228 | 501.0098 | 920.8 | 920.8 | 969.03 | 969.03 | 912.82 | 1076.7 | 579.6533 | 729.8757 | 517.9976 | 517.9976 | 533.9435 | 533.9435 | 535.2817 | 535.2817 | 514.283 | 514.283 | 514.5557 | 514.5557
2022-06-16 13:00 | 406.054 | 499.0425 | 406.61 | 502.45 | 403.43 | 487.28 | 407.6646 | 501.1018 | 920.91 | 920.91 | 969.91 | 969.91 | 907.57 | 1069.62 | 594.3748 | 727.1354 | 515.5388 | 515.5388 | 530.9072 | 530.9072 | 531.5234 | 531.5234 | 510.8976 | 510.8976 | 510.6689 | 510.6689
2022-06-16 13:30 | 405.8284 | 498.7072 | 407.37 | 503.4 | 403.63 | 486.34 | 408.1253 | 501.6318 | 933.06 | 933.06 | 983.53 | 983.53 | 891.09 | 1050.78 | 587.582 | 726.3107 | 515.378 | 515.378 | 532.3032 | 532.3032 | 532.9626 | 532.9626 | 512.1525 | 512.1525 | 512.3813 | 512.3813
2022-06-16 14:00 | 405.7426 | 499.4307 | 405.62 | 501.24 | 402.79 | 485.53 | 407.4028 | 501.6229 | 930.96 | 930.96 | 981.14 | 981.14 | 896.2 | 1054.01 | 501.9758 | 635.1071 | 501.1407 | 516.3994 | 534.0507 | 534.0507 | 534.7828 | 534.7828 | 514.0168 | 514.0168 | 514.0168 | 514.0168
2022-06-16 14:30 | 404.0328 | 495.0593 | 405.69 | 501.33 | 402.54 | 484.09 | 406.5709 | 498.3405 | 927.69 | 927.69 | 977.4 | 977.4 | 894.92 | 1049.42 | 515.209 | 652.291 | 513.5419 | 515.6333 | 532.4952 | 532.4952 | 533.1038 | 533.1038 | 512.3191 | 512.3191 | 512.5531 | 512.5531
2022-06-16 15:00 | 452.3488 | 556.4979 | 453.45 | 560.34 | 449.63 | 544.26 | 454.9994 | 519.8409 | 926.08 | 926.08 | 975.48 | 975.48 | 905.59 | 1056.68 | 512.4507 | 648.4187 | 511.6261 | 516.3521 | 528.7504 | 531.5769 | 529.1531 | 531.9818 | 511.1607 | 511.1607 | 511.2386 | 511.2386
2022-06-16 15:30 | 453.2318 | 558.7048 | 452.14 | 558.72 | 450.67 | 545.31 | 455.7655 | 522.2276 | 931.2 | 931.2 | 980.91 | 980.91 | 906.77 | 1053.7 | 523.1774 | 662.3298 | 516.5034 | 516.5034 | 532.2875 | 532.2875 | 533.0571 | 533.0571 | 512.3191 | 512.3191 | 512.4359 | 512.4359
2022-06-16 16:00 | 413.8534 | 510.3983 | 413.16 | 510.58 | 411.86 | 496.89 | 416.1472 | 513.3005 | 931.51 | 931.51 | 981.47 | 981.47 | 910.64 | 1052.51 | 492.3066 | 622.2332 | 491.2266 | 516.1629 | 508.9691 | 533.013 | 509.628 | 533.6218 | 509.6279 | 512.782 | 509.5892 | 512.899
2022-06-16 16:30 | 418.5038 | 516.336 | 417.74 | 516.17 | 415.19 | 498.95 | 420.5771 | 518.9866 | 932.44 | 932.44 | 982.72 | 982.72 | 916.15 | 1052.71 | 575.762 | 727.2686 | 516.1912 | 516.1912 | 534.772 | 534.772 | 535.2606 | 535.2606 | 514.4574 | 514.4574 | 514.5357 | 514.5357
2022-06-16 17:00 | 423.1385 | 521.8096 | 422.63 | 522.32 | 418.42 | 501.31 | 424.4438 | 523.4302 | 932.53 | 932.53 | 983.26 | 983.26 | 943.07 | 1075.8 | 537.6304 | 682.0249 | 516.7682 | 516.7682 | 537.438 | 537.438 | 538.4172 | 538.4172 | 517.493 | 517.493 | 517.3754 | 517.3754
2022-06-16 17:30 | 424.6265 | 523.6705 | 425.41 | 519.23 | 425.62 | 522.82 | 426.986 | 525.3198 | 934.57 | 934.57 | 986.4 | 986.4 | 932.85 | 1063.14 | 527.7438 | 669.6289 | 517.118 | 517.118 | 536.5262 | 536.5262 | 537.2614 | 537.2614 | 516.4415 | 516.4415 | 516.52 | 516.52
2022-06-16 18:00 | 428.2911 | 528.8194 | 429.19 | 522.09 | 430.18 | 529.77 | 431.2344 | 530.0864 | 945.24 | 945.24 | 997.57 | 997.57 | 951.08 | 1083.59 | 505.1582 | 638.7045 | 504.2207 | 518.7636 | 509.0234 | 540.3583 | 509.6791 | 541.0543 | 509.6791 | 520.1755 | 509.7177 | 520.136
2022-06-16 18:30 | 428.9283 | 529.6628 | 429.99 | 522.84 | 431.31 | 531.17 | 432.4406 | 531.1438 | 947 | 947 | 999.65 | 999.65 | 945.27 | 1077.22 | 488.6981 | 617.2675 | 487.8692 | 518.5839 | 488.928 | 540.6995 | 489.7433 | 541.6013 | 489.7062 | 520.7255 | 489.7433 | 520.6073
2022-06-16 19:00 | 429.1392 | 529.8586 | 429.75 | 523.19 | 430.21 | 529.62 | 431.655 | 530.0383 | 941.99 | 941.99 | 994.96 | 994.96 | 943.25 | 1074.54 | 502.3847 | 635.0914 | 499.9084 | 517.3734 | 501.8151 | 543.6182 | 502.5005 | 544.402 | 502.3481 | 523.3788 | 502.3863 | 523.4582
2022-06-16 19:30 | 430.0716 | 531.0381 | 431.31 | 525.09 | 431.38 | 531.28 | 432.0897 | 530.3621 | 943.45 | 943.45 | 996.15 | 996.15 | 950.42 | 1082.55 | 493.3661 | 623.2704 | 492.3965 | 518.6406 | 493.6654 | 544.4996 | 494.451 | 545.3661 | 494.3388 | 524.3536 | 494.4136 | 524.433
2022-06-16 20:00 | 433.1425 | 535.0109 | 433.91 | 528.08 | 434.48 | 535.51 | 435.5784 | 533.8771 | 946.88 | 946.88 | 999.49 | 999.49 | 944.9 | 1076.81 | 494.0024 | 624.1201 | 493.0104 | 519.7282 | 494.321 | 545.3094 | 494.9939 | 546.0517 | 495.0314 | 525.1638 | 495.0687 | 525.2035
2022-06-16 20:30 | 435.389 | 537.9288 | 436.58 | 530.78 | 436.49 | 538.54 | 437.3213 | 535.7369 | 948.98 | 948.98 | 1002.64 | 1002.64 | 959.47 | 1092.65 | 495.6662 | 625.9695 | 494.5972 | 520.6644 | 496.1528 | 547.1566 | 496.8266 | 547.8995 | 497.0886 | 527.1948 | 496.7892 | 526.8773
2022-06-16 21:00 | 434.4124 | 536.7587 | 435.81 | 528.37 | 435.61 | 537.98 | 436.2501 | 534.4077 | 946.17 | 946.17 | 999.31 | 999.31 | 952.63 | 1084.94 | 494.0269 | 624.2327 | 492.9659 | 518.5082 | 494.2128 | 544.8877 | 494.7372 | 545.4659 | 494.7372 | 524.5883 | 494.8122 | 524.6678
2022-06-16 21:30 | 435.6066 | 538.2153 | 437.11 | 530.82 | 436.9 | 539.65 | 437.4002 | 535.5591 | 947.11 | 947.11 | 1000.51 | 1000.51 | 958.16 | 1090.96 | 494.2246 | 624.2571 | 493.317 | 519.1702 | 494.7203 | 545.5336 | 494.6454 | 545.451 | 494.6829 | 524.6058 | 494.6454 | 524.5661
2022-06-16 22:00 | 435.8586 | 538.3672 | 436.98 | 530.38 | 435.95 | 538.64 | 436.418 | 534.4415 | 943.7 | 943.7 | 998.27 | 998.27 | 960.32 | 1093.42 | 494.9663 | 625.256 | 494.0225 | 519.7661 | 495.8712 | 546.7593 | 495.6089 | 546.4702 | 495.4966 | 525.4311 | 495.7962 | 525.7488
2022-06-16 22:30 | 433.3151 | 534.8148 | 435.3 | 526.84 | 434.95 | 537.41 | 435.3031 | 532.9234 | 943.79 | 943.79 | 996.98 | 996.98 | 963.2 | 1096.54 | 495.6135 | 625.9136 | 494.4359 | 520.201 | 495.7587 | 546.6354 | 496.0584 | 546.9658 | 496.0209 | 525.9871 | 495.8336 | 525.7885
2022-06-16 23:00 | 433.5082 | 534.8051 | 435.36 | 526.74 | 434.71 | 537.01 | 435.3314 | 533.0261 | 944.14 | 944.14 | 996.86 | 996.86 | 962.44 | 1095.6 | 496.2215 | 626.5364 | 495.3669 | 520.7402 | 496.3279 | 547.1335 | 496.3279 | 547.1335 | 496.253 | 526.1204 | 496.178 | 526.0409
2022-06-16 23:30 | 434.4304 | 534.9589 | 435.8 | 524.92 | 434.84 | 536.64 | 435.3636 | 532.9974 | 943.48 | 943.48 | 996.51 | 996.51 | 965.85 | 1099.36 | 496.0866 | 626.0959 | 495.1644 | 520.6739 | 496.5154 | 547.3401 | 496.5903 | 547.4227 | 496.5528 | 526.4383 | 496.4404 | 526.3191
2022-06-17 | 435.4187 | 535.9018 | 437.1 | 527.11 | 436.05 | 537.99 | 436.7849 | 534.6694 | 947.03 | 947.03 | 1000.1 | 1000.1 | 967.36 | 1101.1 | 497.7889 | 627.9423 | 497.1942 | 521.8466 | 498.0292 | 548.7501 | 497.9541 | 548.6674 | 497.879 | 527.6191 | 497.9165 | 527.6589
2022-06-17 00:30 | 438.9082 | 541.178 | 440.44 | 534.52 | 438.88 | 542.06 | 439.4803 | 537.832 | 950.2 | 950.2 | 1003.52 | 1003.52 | 977.49 | 1112.44 | 500.7024 | 632.1078 | 499.7269 | 523.2651 | 501.0652 | 551.7507 | 500.9898 | 551.6678 | 501.0275 | 530.6556 | 500.9898 | 530.6158
2022-06-17 01:00 | 438.256 | 541.3442 | 440.21 | 538.47 | 439.03 | 542.38 | 439.4199 | 537.6899 | 951.28 | 951.28 | 1004.68 | 1004.68 | 973.12 | 1107.41 | 499.1837 | 630.8082 | 498.3286 | 521.3643 | 499.5639 | 549.9697 | 500.1666 | 550.6331 | 500.1289 | 529.5923 | 500.016 | 529.4727
2022-06-17 01:30 | 438.9267 | 541.9922 | 441.76 | 539.98 | 440.23 | 543.87 | 440.0593 | 538.2682 | 951.5 | 951.5 | 1004.75 | 1004.75 | 976.39 | 1111.06 | 499.518 | 631.6911 | 499.012 | 522.2249 | 500.0648 | 550.5637 | 500.7425 | 551.3098 | 500.6673 | 530.1995 | 500.5919 | 530.1198
2022-06-17 02:00 | 441.24 | 544.8005 | 442.88 | 541.59 | 441.3 | 545.16 | 441.7867 | 540.2449 | 953.15 | 953.15 | 1006.52 | 1006.52 | 981.71 | 1116.93 | 508.0958 | 643.4185 | 507.1428 | 523.407 | 507.9522 | 551.2534 | 508.6776 | 552.1236 | 508.7158 | 531.0542 | 508.6776 | 531.0941
2022-06-17 02:30 | 441.4542 | 545.2208 | 443.7 | 543.25 | 442.24 | 546.38 | 442.5775 | 540.9409 | 953.35 | 953.35 | 1006.92 | 1006.92 | 979.29 | 1114.28 | 498.4914 | 629.8146 | 497.6597 | 520.6644 | 498.8484 | 549.1818 | 499.338 | 549.7209 | 499.3757 | 528.7947 | 499.2627 | 528.675
2022-06-17 03:00 | 442.5761 | 546.4911 | 444.62 | 544.3 | 443.01 | 547.34 | 443.7194 | 542.2325 | 956.75 | 956.75 | 1010.87 | 1010.87 | 984.63 | 1120.14 | 499.3717 | 630.0646 | 498.549 | 521.4494 | 499.2511 | 549.5827 | 499.967 | 550.3707 | 500.0046 | 529.4236 | 499.8163 | 529.2242
2022-06-17 03:30 | 443.1743 | 546.9046 | 444.96 | 543.34 | 443.28 | 547.55 | 443.7943 | 542.3604 | 957.82 | 957.82 | 1011.76 | 1011.76 | 985.05 | 1120.56 | 499.6138 | 630.2723 | 498.7001 | 521.317 | 499.6048 | 549.8869 | 500.1325 | 550.4678 | 500.0571 | 529.405 | 500.1325 | 529.4849
2022-06-17 04:00 | 443.7237 | 547.8914 | 444.94 | 544.21 | 443.72 | 548.18 | 444.023 | 542.2358 | 956.41 | 956.41 | 1010.16 | 1010.16 | 985.03 | 1120.48 | 499.883 | 630.8063 | 499.0586 | 520.9671 | 499.6958 | 549.7751 | 500.5262 | 550.6888 | 500.3752 | 529.557 | 500.3752 | 529.5569
2022-06-17 04:30 | 443.3328 | 547.4664 | 445.61 | 545.12 | 444.12 | 548.7 | 444.736 | 542.9058 | 956 | 956 | 1010.41 | 1010.41 | 985.43 | 1120.88 | 499.6684 | 630.6556 | 499.3422 | 521.1185 | 500.2876 | 550.3839 | 500.6274 | 550.7577 | 500.7407 | 529.9069 | 500.4387 | 529.5873
2022-06-17 05:00 | 442.4721 | 546.3948 | 443.93 | 542.72 | 442.86 | 547.17 | 443.5 | 541.3303 | 954.71 | 954.71 | 1008.87 | 1008.87 | 982.97 | 1118.05 | 498.7169 | 629.5045 | 498.4088 | 520.1443 | 499.0416 | 549.0131 | 499.3436 | 549.3453 | 499.608 | 528.7082 | 498.9661 | 528.0289
2022-06-17 05:30 | 442.0754 | 545.9759 | 443.47 | 541.62 | 442.39 | 546.61 | 443.1612 | 540.6521 | 952.37 | 952.37 | 1006.28 | 1006.28 | 979.14 | 1113.72 | 497.3509 | 627.5999 | 496.6808 | 518.773 | 497.4942 | 547.4371 | 497.947 | 547.9354 | 498.0979 | 527.2203 | 497.9847 | 527.1005
2022-06-17 06:00 | 439.0234 | 542.4539 | 440.36 | 538.81 | 440.01 | 543.51 | 440.3268 | 537.5232 | 950.53 | 950.53 | 1004.73 | 1004.73 | 975.02 | 1109.02 | 496.4133 | 626.5911 | 495.6704 | 517.4302 | 496.6005 | 546.3696 | 497.3555 | 547.2001 | 496.978 | 525.9617 | 497.0158 | 526.0016
2022-06-17 06:30 | 441.4113 | 545.3431 | 442.14 | 539.43 | 441.13 | 544.89 | 441.9068 | 539.1876 | 950.74 | 950.74 | 1004.84 | 1004.84 | 989.2 | 1125.07 | 498.3302 | 630.1146 | 497.6857 | 518.5272 | 498.5858 | 548.007 | 499.7961 | 549.3372 | 499.6826 | 528.5672 | 499.6826 | 528.5673
2022-06-17 07:00 | 440.4142 | 543.8177 | 441.32 | 534.31 | 439.99 | 543.68 | 441.6349 | 538.7378 | 947.16 | 947.16 | 1001.39 | 1001.39 | 983.29 | 1118.27 | 497.7667 | 629.4797 | 496.8664 | 516.3898 | 497.1067 | 545.9285 | 497.6745 | 546.5521 | 497.6366 | 526.2939 | 497.6745 | 526.334
2022-06-17 07:30 | 438.8245 | 541.9343 | 438.53 | 530.24 | 437.6 | 540.66 | 438.9416 | 535.8323 | 944.73 | 944.73 | 998.76 | 998.76 | 979.25 | 1113.77 | 500.2514 | 632.1622 | 499.7691 | 519.4066 | 499.6776 | 548.5059 | 498.1623 | 546.8431 | 498.0628 | 526.6722 | 497.9114 | 526.512
2022-06-17 08:00 | 432.2241 | 533.8024 | 433.85 | 523.06 | 433.76 | 535.8 | 435.0912 | 534.7352 | 947.18 | 947.18 | 1001.13 | 1001.13 | 968.34 | 1106.79 | 494.4907 | 624.749 | 493.3977 | 516.5129 | 494.3865 | 546.178 | 492.5804 | 544.1827 | 492.5804 | 524.4862 | 492.8814 | 524.8068
2022-06-17 08:30 | 437.3171 | 539.6655 | 438.95 | 528.92 | 436.43 | 539.17 | 437.3026 | 539.7049 | 953.37 | 953.37 | 1007.27 | 1007.27 | 975.54 | 1121.02 | 494.3035 | 624.3774 | 493.2722 | 520.1254 | 493.9315 | 550.4596 | 492.1349 | 548.4643 | 492.1721 | 528.1246 | 492.2903 | 528.3355
2022-06-17 09:00 | 432.6728 | 534.2552 | 433.24 | 523.78 | 431.14 | 532.54 | 432.5145 | 534.05 | 950.56 | 950.56 | 1003.8 | 1003.8 | 968.16 | 1118.17 | 490.1732 | 619.3317 | 489.3279 | 520.0214 | 488.6307 | 549.3165 | 486.9858 | 547.6127 | 486.9858 | 526.6495 | 486.9858 | 526.6495
2022-06-17 09:30 | 429.709 | 530.4724 | 430.43 | 520.38 | 427.99 | 528.68 | 429.362 | 530.0215 | 950.7 | 950.7 | 1004.26 | 1004.26 | 964.09 | 1118.83 | 485.4349 | 613.0961 | 484.5397 | 520.3524 | 485.4232 | 549.5685 | 483.7937 | 547.7422 | 483.757 | 526.9507 | 483.8139 | 526.9109
2022-06-17 10:00 | 428.7018 | 529.1302 | 429.89 | 520.56 | 427.21 | 527.64 | 428.0147 | 528.2359 | 950.53 | 950.53 | 1003.44 | 1003.44 | 964.45 | 1123.74 | 483.1133 | 610.09 | 481.6406 | 520.7874 | 481.7016 | 549.2499 | 480.4667 | 547.8417 | 480.5031 | 526.888 | 480.5031 | 526.8667
2022-06-17 10:30 | 416.4422 | 514.5383 | 417.81 | 508.77 | 417.23 | 515.41 | 417.799 | 516.1974 | 943.89 | 943.89 | 996.34 | 996.34 | 952.58 | 1114.12 | 477.4964 | 602.5167 | 476.8199 | 519.9079 | 474.6076 | 544.84 | 473.6134 | 543.6856 | 473.4584 | 522.6823 | 473.4224 | 522.6426
2022-06-17 11:00 | 416.0881 | 513.9556 | 416.64 | 507.62 | 416.4 | 514.51 | 417.6535 | 515.7914 | 941.9 | 941.9 | 993.68 | 993.68 | 941.16 | 1104.24 | 471.098 | 594.2272 | 471.0122 | 519.2081 | 468.9565 | 541.4957 | 468.1385 | 540.551 | 468.1925 | 519.9095 | 467.8727 | 519.5698
2022-06-17 11:30 | 416.664 | 514.639 | 417.8 | 508.78 | 417.74 | 516.15 | 417.9237 | 516.1794 | 946.03 | 946.03 | 998.85 | 998.85 | 935.44 | 1100.09 | 466.7498 | 588.8887 | 465.5434 | 518.1962 | 466.7902 | 540.9339 | 465.9411 | 539.9498 | 466.1887 | 519.4175 | 465.6226 | 518.7868
2022-06-17 12:00 | 411.9148 | 508.9874 | 413.23 | 505.05 | 413.33 | 510.41 | 413.6279 | 511.107 | 940.64 | 940.64 | 992.04 | 992.04 | 926.53 | 1091.77 | 511.2506 | 646.4468 | 510.0985 | 519.2364 | 508.74 | 538.3039 | 507.9685 | 537.6099 | 507.8914 | 516.7291 | 507.9299 | 516.7417
2022-06-17 12:30 | 411.5298 | 508.493 | 412.92 | 502.97 | 412.8 | 509.9 | 413.5071 | 510.9258 | 940.42 | 940.42 | 991.89 | 991.89 | 929.74 | 1095.31 | 509.8357 | 644.7716 | 508.371 | 518.6501 | 507.8769 | 537.337 | 507.0688 | 536.4819 | 507.0303 | 515.6314 | 507.0303 | 515.6314
2022-06-17 13:00 | 409.7156 | 506.2508 | 411.32 | 501.57 | 410.79 | 507.18 | 411.3906 | 508.3136 | 939.82 | 939.82 | 991.52 | 991.52 | 932.63 | 1097.65 | 535.0816 | 678.5584 | 518.3569 | 518.3569 | 533.2961 | 539.3851 | 532.5289 | 538.6091 | 517.423 | 517.423 | 517.7371 | 517.7371
2022-06-17 13:30 | 410.0384 | 506.6621 | 411.49 | 500.98 | 411.02 | 507.53 | 411.9446 | 509.0146 | 939.16 | 939.16 | 989.98 | 989.98 | 926.76 | 1089.82 | 494.5835 | 626.1691 | 493.8004 | 518.8298 | 492.8757 | 539.0585 | 492.1288 | 538.2416 | 492.0914 | 517.3837 | 492.2781 | 517.58
2022-06-17 14:00 | 410.808 | 507.562 | 412.23 | 500.51 | 411.66 | 508.51 | 412.3802 | 509.4998 | 938.22 | 938.22 | 989.25 | 989.25 | 933.49 | 1094.69 | 526.5775 | 667.369 | 519.6053 | 519.6053 | 526.1922 | 538.7539 | 525.6743 | 538.2236 | 517.3421 | 517.3421 | 517.4205 | 517.4205
2022-06-17 14:30 | 410.6266 | 507.0916 | 412.8 | 501.81 | 412.13 | 509.27 | 412.5125 | 509.4292 | 934.9 | 934.9 | 985.36 | 985.36 | 937.28 | 1095.5 | 531.6559 | 673.1126 | 518.5272 | 518.5272 | 531.6396 | 538.6722 | 530.9955 | 538.0197 | 517.0676 | 517.0676 | 516.8716 | 516.8716
2022-06-17 15:00 | 414.6013 | 511.5419 | 415.94 | 503.79 | 414.93 | 512.62 | 415.3915 | 512.4891 | 936.72 | 936.72 | 987.19 | 987.19 | 938.11 | 1092.79 | 505.4758 | 638.5975 | 504.4852 | 520.1443 | 505.5592 | 537.7484 | 504.7951 | 536.9357 | 504.8716 | 516.211 | 504.948 | 516.2892
2022-06-17 15:30 | 416.6783 | 514.0648 | 418.62 | 507.66 | 417.85 | 516.15 | 418.285 | 515.9434 | 936.68 | 936.68 | 987.82 | 987.82 | 932.23 | 1080.98 | 492.4101 | 621.6246 | 491.4077 | 519.1891 | 492.3068 | 535.5972 | 491.0764 | 534.2679 | 491.151 | 513.5377 | 491.2256 | 513.6157
2022-06-17 16:00 | 418.1023 | 516.0009 | 419.45 | 508.38 | 418.8 | 517.46 | 419.2526 | 517.5465 | 933.43 | 933.43 | 983.89 | 983.89 | 933.36 | 1076.66 | 477.414 | 601.8413 | 477.109 | 517.7139 | 473.6974 | 534.1805 | 472.6894 | 533.125 | 472.5815 | 512.1916 | 472.5814 | 512.1136
2022-06-17 16:30 | 424.3444 | 523.3776 | 425.4 | 512.81 | 424.39 | 524.31 | 425.0702 | 524.42 | 937.23 | 937.23 | 988.37 | 988.37 | 954.9 | 1095.01 | 496.6551 | 627.3312 | 495.6158 | 518.7069 | 496.8209 | 538.6819 | 496.3347 | 538.0288 | 496.2971 | 517.1279 | 496.2938 | 517.2063
2022-06-17 17:00 | 427.287 | 527.4232 | 427.64 | 515.5 | 426.92 | 527.53 | 428.361 | 527.5844 | 935.1 | 935.1 | 987.37 | 987.37 | 956.02 | 1089.64 | 485.9904 | 613.6882 | 485.1161 | 516.6357 | 486.0754 | 538.5678 | 485.3579 | 537.666 | 485.1729 | 516.8236 | 485.3209 | 516.9024
2022-06-17 17:30 | 427.6538 | 527.6843 | 429.72 | 515.69 | 428.86 | 529.91 | 430.0303 | 528.5355 | 937.73 | 937.73 | 989.49 | 989.49 | 968.87 | 1102.48 | 492.9446 | 622.9601 | 491.3227 | 518.5367 | 494.1438 | 545.3311 | 493.7704 | 544.9191 | 493.9198 | 524.1737 | 493.8825 | 524.134
2022-06-17 18:00 | 429.5679 | 530.1246 | 430.27 | 516.19 | 429.51 | 530.71 | 430.5785 | 528.9269 | 938.79 | 938.79 | 990.86 | 990.86 | 972.81 | 1106.75 | 496.7518 | 628.1935 | 496.2919 | 520.4943 | 497.0689 | 547.6063 | 496.881 | 547.3994 | 496.9186 | 526.5267 | 496.7308 | 526.3277
2022-06-17 18:30 | 430.4373 | 531.1868 | 431.2 | 516.87 | 430.4 | 531.8 | 431.4587 | 529.7974 | 939.77 | 939.77 | 992.49 | 992.49 | 978.06 | 1112.47 | 500.4415 | 633.9872 | 499.5079 | 521.1467 | 500.6907 | 550.7851 | 500.5775 | 550.6605 | 500.5397 | 529.6574 | 500.5775 | 529.6973
2022-06-17 19:00 | 431.4108 | 532.3486 | 431.65 | 517.5 | 430.93 | 532.44 | 432.2058 | 530.7148 | 941.03 | 941.03 | 993.75 | 993.75 | 980.18 | 1114.87 | 501.2396 | 635.7261 | 500.0968 | 521.4588 | 502.242 | 551.873 | 502.3933 | 552.0392 | 502.3555 | 531.3578 | 502.3555 | 531.3578
2022-06-17 19:30 | 432.4849 | 533.7184 | 433.4 | 519.91 | 432.48 | 534.39 | 433.6356 | 532.1895 | 943.72 | 943.72 | 996.32 | 996.32 | 983.04 | 1118.07 | 504.5511 | 638.7106 | 503.8669 | 522.3572 | 504.7758 | 552.3718 | 504.2439 | 551.7898 | 504.6238 | 533.2084 | 504.2439 | 532.8069
2022-06-17 20:00 | 434.0144 | 535.3 | 435.44 | 521.67 | 434.28 | 536.56 | 435.1029 | 533.7106 | 946.64 | 946.64 | 999.53 | 999.53 | 983.4 | 1118.61 | 507.308 | 641.5403 | 506.0997 | 522.8585 | 507.6716 | 553.1201 | 507.6335 | 553.0785 | 507.4046 | 535.5674 | 507.6335 | 535.809
2022-06-17 20:30 | 434.0571 | 535.5037 | 435.11 | 522.83 | 434.23 | 536.5 | 435.3997 | 533.6581 | 945.43 | 945.43 | 999.57 | 999.57 | 967.81 | 1100.88 | 507.063 | 641.3314 | 505.9375 | 518.6218 | 503.1595 | 547.7576 | 504.6105 | 549.3372 | 504.3591 | 532.2816 | 504.5723 | 532.4709
2022-06-17 21:00 | 435.4423 | 537.1193 | 436.21 | 524.88 | 435.61 | 538.21 | 436.6794 | 535.0884 | 945.69 | 945.69 | 998.92 | 998.92 | 971.59 | 1105.01 | 505.8691 | 639.9363 | 504.9093 | 518.5083 | 504.2239 | 548.1733 | 505.4857 | 549.545 | 505.371 | 533.1359 | 505.371 | 533.136
2022-06-17 21:30 | 435.1153 | 536.8248 | 436.55 | 525.93 | 435.21 | 537.71 | 436.497 | 534.8649 | 946.02 | 946.02 | 1000.26 | 1000.26 | 966.45 | 1099.47 | 504.2884 | 637.5798 | 503.398 | 518.6312 | 504.4478 | 548.7136 | 505.1739 | 549.5035 | 505.0975 | 532.9184 | 505.365 | 533.2006
2022-06-17 22:00 | 437.0545 | 539.317 | 437.49 | 528.33 | 436.67 | 539.52 | 437.7518 | 535.9213 | 946.35 | 946.35 | 999.6 | 999.6 | 964.06 | 1096.85 | 502.9215 | 635.5014 | 502.3078 | 518.6596 | 502.508 | 548.0901 | 503.4608 | 549.1294 | 503.4989 | 531.5877 | 503.88 | 531.9901
2022-06-17 22:30 | 439.8525 | 543.046 | 440.85 | 534.52 | 439.67 | 543.28 | 440.5065 | 538.7473 | 949.39 | 949.39 | 1003.45 | 1003.45 | 970.24 | 1103.74 | 504.0835 | 637.2915 | 503.1671 | 519.2364 | 503.78 | 548.8799 | 505.1535 | 550.3765 | 504.9246 | 532.9497 | 505.0009 | 533.0302
2022-06-17 23:00 | 440.7645 | 543.6754 | 442.11 | 535.14 | 440.38 | 544 | 441.1979 | 539.7289 | 950.47 | 950.47 | 1004.05 | 1004.05 | 979.09 | 1113.49 | 505.0096 | 638.7274 | 504.0659 | 520.3051 | 505.1607 | 550.0854 | 506.3441 | 551.3741 | 506.306 | 534.3362 | 506.4969 | 534.5377
2022-06-17 23:30 | 436.0938 | 538.3726 | 437.51 | 531.75 | 437.37 | 540.3 | 437.7461 | 535.4484 | 948.76 | 948.76 | 1003.06 | 1003.06 | 980.07 | 1114.38 | 503.4228 | 636.4611 | 502.6436 | 518.5555 | 503.284 | 548.3396 | 504.4667 | 549.6282 | 504.3904 | 532.3859 | 504.3141 | 532.3054
2022-06-18 | 437.9518 | 540.7611 | 440.2 | 536.22 | 439.86 | 543.52 | 440.288 | 538.2772 | 952.57 | 952.57 | 1007.13 | 1007.13 | 980 | 1114.59 | 505.3459 | 639.0609 | 504.0156 | 519.6053 | 505.1516 | 549.6282 | 506.2596 | 550.8337 | 506.1832 | 534.1802 | 506.1832 | 534.0995
2022-06-18 00:30 | 437.9491 | 540.7156 | 439.92 | 536.04 | 439.83 | 543.46 | 439.7475 | 537.6838 | 953.4 | 953.4 | 1007.87 | 1007.87 | 987.95 | 1123.21 | 506.3976 | 640.4067 | 505.5143 | 519.5485 | 506.3988 | 549.7114 | 507.5092 | 551 | 507.4326 | 535.1332 | 507.5092 | 535.214
2022-06-18 01:00 | 438.6014 | 541.3561 | 440.72 | 537.2 | 440.24 | 543.91 | 440.7099 | 538.8754 | 955.3 | 955.3 | 1009.21 | 1009.21 | 992.09 | 1127.72 | 507.7952 | 641.619 | 507.0119 | 520.2484 | 506.9619 | 549.9608 | 508.303 | 551.4157 | 508.2647 | 535.9044 | 508.188 | 535.8235
2022-06-18 01:30 | 439.6507 | 542.8473 | 441.11 | 538.86 | 440.8 | 544.65 | 440.8705 | 539.2604 | 956.42 | 956.42 | 1010.95 | 1010.95 | 994.83 | 1130.81 | 508.919 | 643.3643 | 508.006 | 520.9387 | 508.8169 | 551.083 | 510.0067 | 552.3718 | 509.8916 | 537.4073 | 509.8532 | 537.3669
2022-06-18 02:00 | 438.3381 | 541.031 | 440.35 | 537.39 | 440.25 | 543.88 | 440.2628 | 538.3506 | 953.35 | 953.35 | 1007.9 | 1007.9 | 985.89 | 1120.88 | 508.7913 | 642.9183 | 507.5352 | 519.6714 | 508.6396 | 549.7114 | 509.9298 | 550.9585 | 509.6396 | 536.8607 | 509.6011 | 536.8201
2022-06-18 02:30 | 439.3257 | 541.9503 | 440.44 | 536.66 | 440.13 | 543.58 | 440.2958 | 538.6104 | 950.62 | 950.62 | 1003.15 | 1003.15 | 989.45 | 1124.65 | 509.0076 | 643.3 | 508.37 | 520.2294 | 508.4901 | 548.9631 | 509.7223 | 550.2934 | 509.6837 | 536.7675 | 509.9148 | 537.0109
2022-06-18 03:00 | 438.6014 | 541.4027 | 440.6 | 538.08 | 440.27 | 543.82 | 440.3903 | 538.6051 | 951.33 | 951.33 | 1004.8 | 1004.8 | 989.4 | 1124.65 | 509.6664 | 644.3416 | 508.1327 | 520.1443 | 509.0474 | 549.7114 | 510.2407 | 551.0001 | 510.2792 | 537.4294 | 510.2406 | 537.3889
2022-06-18 03:30 | 439.1282 | 542.0414 | 441.63 | 539.54 | 441.36 | 545.27 | 441.3319 | 539.7568 | 956.47 | 956.47 | 1011.19 | 1011.19 | 991.86 | 1127.45 | 509.6342 | 644.329 | 507.7598 | 520.0403 | 509.6989 | 550.709 | 510.8531 | 551.9561 | 510.8146 | 538.0634 | 510.6992 | 537.9418
2022-06-18 04:00 | 438.5892 | 541.6295 | 440.85 | 539.33 | 440.6 | 544.41 | 440.5598 | 539.0165 | 956.21 | 956.21 | 1010.38 | 1010.38 | 993.44 | 1129.14 | 510.7104 | 645.8497 | 510.5994 | 521.648 | 510.8847 | 550.6674 | 512.0803 | 551.9561 | 512.0803 | 539.0819 | 512.0803 | 539.0819
2022-06-18 04:30 | 439.3916 | 542.7188 | 441.66 | 540.79 | 441.65 | 545.62 | 441.7651 | 540.2865 | 958.09 | 958.09 | 1012.66 | 1012.66 | 995.19 | 1131.12 | 512.2525 | 647.8475 | 511.3523 | 521.0806 | 511.8152 | 550.7921 | 512.9354 | 551.9976 | 512.8967 | 539.7329 | 513.2444 | 540.0988
2022-06-18 05:00 | 441.1966 | 544.9992 | 442.58 | 541.89 | 442.32 | 546.58 | 442.6477 | 540.7877 | 958.6 | 958.6 | 1013.24 | 1013.24 | 994.26 | 1130.13 | 514.0203 | 650.4235 | 513.1538 | 520.8536 | 512.5316 | 550.2518 | 513.577 | 551.3741 | 513.4608 | 540.0157 | 513.6545 | 540.2194
2022-06-18 05:30 | 442.0056 | 545.9744 | 443.36 | 542.81 | 443.66 | 548.23 | 443.7736 | 541.7975 | 960.23 | 960.23 | 1016.37 | 1016.37 | 993.18 | 1128.83 | 515.3434 | 651.8788 | 514.2315 | 520.447 | 513.3407 | 549.9608 | 514.233 | 550.9168 | 514.1943 | 540.5128 | 514.8928 | 541.2469
2022-06-18 06:00 | 441.4764 | 545.2747 | 443.16 | 541.94 | 443.26 | 547.74 | 443.3106 | 541.1136 | 959.11 | 959.11 | 1014.69 | 1014.69 | 991.01 | 1126.35 | 514.3682 | 650.6405 | 513.5181 | 519.8606 | 513.7009 | 549.3372 | 514.9059 | 550.6259 | 514.9059 | 541.0221 | 515.0614 | 541.1855
2022-06-18 06:30 | 442.472 | 546.7466 | 443.66 | 543.45 | 443.54 | 547.94 | 444.2747 | 542.276 | 961.16 | 961.16 | 1016.05 | 1016.05 | 991.4 | 1126.8 | 513.8641 | 648.884 | 513.295 | 520.4091 | 514.2451 | 549.9192 | 515.2946 | 551.0416 | 515.2558 | 541.3897 | 515.178 | 541.308
2022-06-18 07:00 | 442.473 | 546.5017 | 443.69 | 541.27 | 443.79 | 548.37 | 444.0582 | 541.8409 | 960.61 | 960.61 | 1016.14 | 1016.14 | 990.89 | 1126.21 | 512.9868 | 648.3749 | 512.0742 | 520.1254 | 512.9526 | 549.5451 | 513.8839 | 550.5427 | 513.8839 | 540.1864 | 513.8839 | 540.1864
2022-06-18 07:30 | 440.5482 | 544.0684 | 441.93 | 538.43 | 442.07 | 546.22 | 442.6704 | 540.3842 | 958.35 | 958.35 | 1013.1 | 1013.1 | 989.93 | 1125.01 | 510.9267 | 645.629 | 510.1548 | 518.8109 | 510.9221 | 548.0902 | 511.6971 | 548.9216 | 511.6584 | 538.0173 | 511.7358 | 538.0988
2022-06-18 08:00 | 436.2018 | 538.834 | 438.01 | 534.1 | 438.3 | 541.51 | 438.7141 | 538.843 | 956.04 | 956.04 | 1011.16 | 1011.16 | 982.78 | 1122.18 | 506.1707 | 639.9139 | 504.9955 | 517.1086 | 507.8477 | 547.0925 | 508.5844 | 547.8823 | 508.5988 | 538.0305 | 508.4444 | 537.908
2022-06-18 08:30 | 433.8774 | 536.0395 | 435.24 | 531.62 | 435.46 | 537.96 | 436.1825 | 538.9017 | 956.74 | 956.74 | 1012.03 | 1012.03 | 978.69 | 1123.41 | 503.4347 | 636.3524 | 502.64 | 517.5909 | 503.695 | 547.342 | 504.3267 | 548.007 | 504.0775 | 537.3464 | 504.3267 | 537.5911
2022-06-18 09:00 | 429.1896 | 530.2832 | 430.65 | 527.46 | 431.43 | 532.75 | 432.0786 | 533.8574 | 954.3 | 954.3 | 1009.62 | 1009.62 | 966.83 | 1115.47 | 496.4715 | 627.2624 | 495.7007 | 517.0235 | 496.4881 | 546.469 | 496.6391 | 546.6353 | 496.5258 | 533.7634 | 496.5636 | 533.804
2022-06-18 09:30 | 432.2079 | 533.9966 | 433.64 | 532.4 | 433.08 | 534.76 | 433.7836 | 535.9479 | 956.48 | 956.48 | 1011.01 | 1011.01 | 960.14 | 1113.37 | 491.6006 | 621.6985 | 490.9577 | 518.7636 | 491.4708 | 548.1733 | 492.1416 | 548.9216 | 492.1416 | 533.4121 | 491.9926 | 533.3313
2022-06-18 10:00 | 430.089 | 531.3624 | 431.47 | 530.19 | 430.81 | 531.97 | 431.0391 | 532.5461 | 954.73 | 954.73 | 1009.14 | 1009.14 | 954.35 | 1111.34 | 484.8117 | 612.5562 | 484.2658 | 519.123 | 484.8212 | 548.5059 | 485.556 | 549.3372 | 485.5193 | 530.5079 | 485.6295 | 530.6284
2022-06-18 10:30 | 425.994 | 526.3204 | 427.71 | 526.27 | 426.93 | 527.38 | 427.384 | 528.0468 | 953.73 | 953.73 | 1006.58 | 1006.58 | 940.66 | 1100.24 | 476.3046 | 600.9855 | 475.6582 | 519.2176 | 476.2263 | 545.8401 | 476.515 | 546.1709 | 476.5264 | 525.2898 | 476.3706 | 525.1307
2022-06-18 11:00 | 420.73 | 519.681 | 421.38 | 518.63 | 421.17 | 520.33 | 421.0853 | 520.2327 | 948.37 | 948.37 | 1001.55 | 1001.55 | 932.77 | 1094.85 | 469.7111 | 591.9428 | 469.19 | 519.3215 | 469.5399 | 542.0998 | 470.0379 | 542.6748 | 470.0379 | 521.7976 | 470.5091 | 522.311
2022-06-18 11:30 | 414.4262 | 511.9745 | 416.4 | 512.52 | 415.51 | 513.37 | 415.611 | 513.4261 | 947 | 947 | 998.37 | 998.37 | 919.65 | 1083.17 | 463.6447 | 584.2655 | 462.851 | 520.447 | 463.5332 | 539.0684 | 463.9535 | 539.5571 | 463.9885 | 518.6738 | 464.0585 | 518.7521
2022-06-18 12:00 | 412.025 | 508.9933 | 413.65 | 509.22 | 412.87 | 510.08 | 413.0874 | 510.3058 | 946.58 | 946.58 | 996.71 | 996.71 | 917.77 | 1082.69 | 460.9321 | 580.6693 | 459.8566 | 521.6006 | 460.5676 | 537.8043 | 460.9495 | 538.2503 | 460.9148 | 517.2487 | 460.8107 | 517.1318
2022-06-18 12:30 | 411.0132 | 507.6677 | 412.9 | 508 | 411.85 | 508.87 | 412.4361 | 509.4099 | 944.1 | 944.1 | 994.57 | 994.57 | 910.97 | 1075.23 | 458.9984 | 579.1752 | 458.1263 | 521.6858 | 458.5908 | 536.339 | 458.8675 | 536.6626 | 458.8329 | 515.6854 | 458.7638 | 515.5755
2022-06-18 13:00 | 410.5794 | 507.2307 | 412.15 | 507.84 | 411.12 | 507.92 | 411.4689 | 508.3297 | 942.29 | 942.29 | 993.2 | 993.2 | 905.03 | 1068.15 | 456.6487 | 575.8279 | 455.9859 | 520.6265 | 456.4219 | 533.8944 | 456.4909 | 533.9751 | 456.3229 | 512.8932 | 456.3919 | 512.9708
2022-06-18 13:30 | 408.26 | 504.4008 | 409.99 | 505.29 | 408.93 | 505.19 | 408.6805 | 504.9051 | 940.45 | 940.45 | 990.43 | 990.43 | 905.95 | 1067.53 | 455.4404 | 574.4098 | 454.3509 | 520.3618 | 455.5709 | 532.6854 | 455.7429 | 532.8865 | 454.9176 | 511.0419 | 455.7085 | 511.9304
2022-06-18 14:00 | 407.9811 | 504.0238 | 409.56 | 504.6 | 408.58 | 504.78 | 408.4879 | 504.6323 | 938.31 | 938.31 | 986.99 | 986.99 | 909.88 | 1069.67 | 459.8108 | 580.074 | 458.8216 | 521.4777 | 459.4986 | 534.536 | 459.6975 | 534.7305 | 459.6281 | 513.7186 | 459.7084 | 513.7961
2022-06-18 14:30 | 407.1277 | 502.7434 | 408.37 | 503.4 | 406.89 | 502.48 | 407.1688 | 502.9231 | 929.39 | 929.39 | 977.32 | 977.32 | 909.2 | 1065.54 | 462.0592 | 582.8665 | 461.675 | 521.2413 | 462.0051 | 534.4922 | 462.0749 | 534.5729 | 462.1447 | 513.7434 | 462.0749 | 513.6658
2022-06-18 15:00 | 406.8448 | 502.4769 | 408.76 | 503.66 | 407.17 | 502.78 | 407.0405 | 502.7328 | 926.37 | 926.37 | 974.16 | 974.16 | 918.45 | 1071.3 | 460.9971 | 581.3141 | 460.27 | 520.8158 | 460.7005 | 531.3243 | 461.153 | 531.8462 | 461.2227 | 511.0169 | 461.153 | 510.9398
2022-06-18 15:30 | 412.4202 | 509.3927 | 413.66 | 508.38 | 412.06 | 508.92 | 412.0544 | 508.9408 | 928.45 | 928.45 | 976.33 | 976.33 | 920.03 | 1068.42 | 466.112 | 587.9723 | 465.4769 | 521.1562 | 465.5245 | 532.5308 | 466.017 | 533.0944 | 465.9819 | 512.1514 | 465.9818 | 512.1514
2022-06-18 16:00 | 413.8583 | 511.2014 | 415.43 | 509.57 | 413.88 | 511.16 | 414.1469 | 511.5651 | 930.41 | 930.41 | 978.84 | 978.84 | 923.65 | 1066.92 | 470.4885 | 593.1978 | 469.6998 | 520.324 | 470.4323 | 533.5464 | 470.7879 | 533.9497 | 470.7317 | 513.0155 | 471.022 | 513.2869
2022-06-18 16:30 | 421.1757 | 519.6476 | 422.13 | 513.38 | 421 | 520.05 | 421.7427 | 520.3473 | 933.68 | 933.68 | 983.31 | 983.31 | 921.7 | 1058.76 | 475.9625 | 600.3854 | 474.7674 | 518.5461 | 475.5532 | 533.9484 | 475.8199 | 534.2724 | 476.0583 | 513.6817 | 476.0363 | 513.6817
2022-06-18 17:00 | 425.7616 | 524.772 | 426.8 | 515.69 | 425.58 | 525.55 | 426.424 | 525.4963 | 932.78 | 932.78 | 983.69 | 983.69 | 931.46 | 1062.69 | 481.1091 | 607.2059 | 480.2021 | 515.7278 | 481.2872 | 534.5259 | 481.544 | 534.8111 | 481.544 | 514.0807 | 481.6173 | 514.159
2022-06-18 17:30 | 428.6689 | 528.524 | 429.97 | 518.66 | 428.91 | 529.69 | 429.821 | 527.8491 | 934.91 | 934.91 | 987.14 | 987.14 | 937.61 | 1068.13 | 485.4823 | 613.0468 | 484.5322 | 516.0305 | 485.6776 | 537.3813 | 486.1216 | 537.8725 | 486.0846 | 517.0731 | 486.0846 | 517.0731
2022-06-18 18:00 | 432.4835 | 532.9142 | 433.69 | 521.21 | 432.27 | 533.72 | 433.1779 | 531.0037 | 939.78 | 939.78 | 993.09 | 993.09 | 950.82 | 1082.68 | 488.9663 | 617.5091 | 487.9596 | 518.007 | 489.2975 | 540.8986 | 489.7057 | 541.3499 | 489.7058 | 520.4998 | 489.6687 | 520.4604
2022-06-18 18:30 | 434.085 | 534.6278 | 434.86 | 522.25 | 433.07 | 534.73 | 434.3738 | 532.1262 | 941.07 | 941.07 | 993.94 | 993.94 | 950 | 1081.67 | 490.2884 | 619.1987 | 489.2871 | 517.5721 | 491.6324 | 542.5162 | 492.053 | 543.0237 | 492.1552 | 522.2632 | 492.0805 | 522.184
2022-06-18 19:00 | 435.627 | 536.7888 | 437.64 | 526.27 | 435.63 | 537.98 | 436.5049 | 534.1231 | 943.05 | 943.05 | 996.8 | 996.8 | 954.24 | 1086.38 | 495.2349 | 625.619 | 494.0801 | 517.9313 | 493.6883 | 544.3094 | 494.2127 | 544.8876 | 494.1753 | 523.9924 | 494.1003 | 523.913
2022-06-18 19:30 | 441.4742 | 543.981 | 442.59 | 532.8 | 440.24 | 543.63 | 441.2764 | 538.8151 | 946.3 | 946.3 | 1000.67 | 1000.67 | 962.02 | 1095 | 495.8952 | 626.4876 | 494.9215 | 519.1514 | 495.0743 | 545.8377 | 495.5239 | 546.3333 | 495.449 | 525.3431 | 495.4865 | 525.3828
2022-06-18 20:00 | 443.3378 | 546.782 | 443.78 | 536.17 | 442.1 | 546.13 | 443.7816 | 541.1067 | 951.1 | 951.1 | 1005.72 | 1005.72 | 958.56 | 1091.23 | 496.2613 | 626.7646 | 495.0276 | 518.4894 | 495.5285 | 545.9094 | 496.3175 | 546.7785 | 496.2799 | 525.85 | 496.3175 | 525.8898
2022-06-18 20:30 | 441.248 | 544.3875 | 442.31 | 534.87 | 441.69 | 545.68 | 442.5031 | 539.0021 | 949.54 | 949.54 | 1004.92 | 1004.92 | 952.21 | 1084.34 | 496.6938 | 627.2348 | 495.8437 | 518.4988 | 495.7049 | 546.061 | 496.4941 | 546.9304 | 496.4941 | 526.0397 | 496.5693 | 526.1193
2022-06-18 21:00 | 441.0587 | 544.3096 | 442.49 | 535.95 | 441.73 | 545.77 | 442.6037 | 539.3186 | 951.96 | 951.96 | 1007.8 | 1007.8 | 966.86 | 1100.25 | 494.9484 | 624.9344 | 494.0795 | 519.0946 | 495.3321 | 545.8805 | 496.4573 | 547.1899 | 496.0073 | 525.785 | 496.1677 | 525.9527
2022-06-18 21:30 | 441.1255 | 544.5117 | 442.37 | 536.31 | 441.78 | 545.87 | 442.2937 | 538.9409 | 953.5 | 953.5 | 1009.42 | 1009.42 | 974.09 | 1108.12 | 498.599 | 629.7449 | 497.4935 | 519.1891 | 498.2478 | 548.3933 | 499.1525 | 549.389 | 499.1148 | 528.4074 | 499.1525 | 528.4473
2022-06-18 22:00 | 445.6039 | 550.3162 | 446.51 | 543.04 | 446.02 | 551.15 | 446.8013 | 543.337 | 956.93 | 956.93 | 1013.26 | 1013.26 | 974.48 | 1108.7 | 501.0573 | 633.1512 | 499.7037 | 520.1632 | 500.5905 | 550.5903 | 501.5352 | 551.6294 | 501.4597 | 530.5572 | 501.4974 | 530.5972
2022-06-18 22:30 | 447.7617 | 552.8489 | 449.41 | 546.55 | 448.87 | 554.54 | 449.253 | 545.1843 | 954.11 | 954.11 | 1009.9 | 1009.9 | 970.09 | 1103.62 | 497.6766 | 628.8152 | 496.9687 | 517.903 | 498.9236 | 547.9239 | 499.7943 | 548.88 | 499.7942 | 528.5757 | 499.8321 | 528.6158
2022-06-18 23:00 | 446.4109 | 551.324 | 447.83 | 545.75 | 447.1 | 552.48 | 447.4145 | 543.4511 | 959.84 | 959.84 | 1017.39 | 1017.39 | 968.92 | 1102.36 | 498.8588 | 630.4879 | 497.8594 | 518.2529 | 501.807 | 548.6721 | 502.3773 | 549.2957 | 502.4153 | 530.7666 | 502.1872 | 530.5256
2022-06-18 23:30 | 448.9398 | 554.6727 | 450.56 | 551.76 | 449.09 | 554.58 | 449.5402 | 545.7196 | 961.93 | 961.93 | 1019.1 | 1019.1 | 970.41 | 1104.12 | 500.5062 | 632.6527 | 499.623 | 518.9055 | 504.1301 | 548.9631 | 505.0844 | 550.0023 | 505.2753 | 533.2484 | 504.8327 | 532.8171
2022-06-19 | 454.6414 | 561.6395 | 455.87 | 558.27 | 454.8 | 561.85 | 455.376 | 551.4369 | 962.69 | 962.69 | 1019.32 | 1019.32 | 980.85 | 1115.47 | 502.5648 | 635.1797 | 501.8348 | 520.0497 | 506.229 | 549.4619 | 507.1483 | 550.4597 | 507.11 | 534.7574 | 507.1865 | 534.8383
2022-06-19 00:30 | 455.652 | 562.9445 | 457.58 | 561.18 | 455.93 | 563.19 | 457.075 | 553.0678 | 964.38 | 964.38 | 1021.34 | 1021.34 | 982.59 | 1117.39 | 505.9889 | 640.314 | 504.7056 | 520.6929 | 508.7755 | 549.7114 | 509.7758 | 550.7922 | 509.5835 | 536.7666 | 509.6219 | 536.8071
2022-06-19 01:00 | 457.5914 | 565.3463 | 459.3 | 563.66 | 458.09 | 565.87 | 458.2132 | 553.9022 | 967.17 | 967.17 | 1025.18 | 1025.18 | 980.16 | 1114.67 | 505.7397 | 639.8771 | 504.3532 | 519.4634 | 507.9446 | 549.2541 | 509.1747 | 550.5842 | 508.9826 | 536.2385 | 509.021 | 536.2791
2022-06-19 01:30 | 458.6784 | 566.6741 | 460.3 | 565.19 | 459 | 567.01 | 459.3947 | 555.3775 | 971.6 | 971.6 | 1030.3 | 1030.3 | 985.22 | 1120.32 | 506.5382 | 640.756 | 505.4351 | 519.9836 | 511.1378 | 550.5012 | 512.2571 | 551.7067 | 512.1413 | 539.0418 | 512.1799 | 539.0825
2022-06-19 02:00 | 459.1463 | 567.225 | 460.74 | 565.83 | 459.39 | 567.47 | 460.1292 | 556.0981 | 977.83 | 977.83 | 1037.56 | 1037.56 | 986.27 | 1121.47 | 508.998 | 643.9604 | 508.002 | 520.8631 | 511.0021 | 550.5012 | 512.121 | 551.7067 | 512.0825 | 539.0147 | 512.0825 | 539.0147
2022-06-19 02:30 | 461.2123 | 569.7286 | 462.68 | 567.83 | 461.24 | 569.82 | 461.2657 | 557.1724 | 977.38 | 977.38 | 1036.77 | 1036.77 | 993.21 | 1129.06 | 516.2047 | 653.3085 | 515.1483 | 521.0238 | 508.3685 | 551.0416 | 509.4807 | 552.2471 | 509.5573 | 537.161 | 509.5957 | 537.2015
2022-06-19 03:00 | 458.3327 | 566.236 | 459.98 | 564.98 | 458.58 | 566.5 | 459.2002 | 555.336 | 972.88 | 972.88 | 1031.44 | 1031.44 | 988.6 | 1123.91 | 521.0325 | 659.2617 | 520.3051 | 520.3051 | 508.8881 | 550.1271 | 509.5033 | 550.7922 | 509.388 | 536.6306 | 509.3495 | 536.5901
2022-06-19 03:30 | 456.3023 | 563.6971 | 457.51 | 561.58 | 456.43 | 563.84 | 456.7163 | 553.1827 | 972.7 | 972.7 | 1031.4 | 1031.4 | 992.73 | 1128.41 | 511.9851 | 647.2656 | 511.5483 | 520.4943 | 509.6657 | 550.0855 | 510.4566 | 550.7922 | 510.495 | 537.5521 | 510.1664 | 537.2409
2022-06-19 04:00 | 451.8264 | 558.1415 | 454.2 | 558.94 | 453.23 | 559.65 | 453.6715 | 550.0479 | 969.6 | 969.6 | 1027.4 | 1027.4 | 990.23 | 1125.42 | 506.8652 | 640.7245 | 505.9912 | 520.1064 | 508.6459 | 548.8384 | 509.2238 | 549.4619 | 509.2238 | 536.2134 | 509.2622 | 536.254
2022-06-19 04:30 | 450.4729 | 556.3345 | 453.01 | 558.11 | 451.63 | 557.22 | 451.8802 | 548.3724 | 967.57 | 967.57 | 1024.85 | 1024.85 | 993.64 | 1129.16 | 504.6701 | 638.1977 | 503.6247 | 519.3972 | 508.719 | 549.5035 | 509.2962 | 550.127 | 509.1039 | 536.2264 | 509.2963 | 536.4292
2022-06-19 05:00 | 448.3162 | 553.5091 | 450.32 | 554.96 | 449.11 | 553.96 | 449.3257 | 545.8986 | 963.83 | 963.83 | 1020.67 | 1020.67 | 995.3 | 1130.85 | 504.3766 | 638.2795 | 503.8448 | 519.6241 | 508.0263 | 548.7552 | 508.5266 | 549.2957 | 508.5651 | 535.659 | 508.6036 | 535.6995
2022-06-19 05:30 | 447.5593 | 552.8677 | 449.21 | 552.82 | 447.88 | 552.94 | 448.2784 | 544.5004 | 962.01 | 962.01 | 1018.35 | 1018.35 | 994.82 | 1130.28 | 506.3716 | 640.5812 | 505.1741 | 518.6407 | 511.2893 | 548.3396 | 511.6768 | 548.7552 | 511.9094 | 538.2471 | 512.0257 | 538.3694
2022-06-19 06:00 | 449.5327 | 555.1297 | 450.48 | 554.78 | 449.59 | 554.71 | 449.9258 | 546.063 | 964.33 | 964.33 | 1021.28 | 1021.28 | 997.69 | 1133.39 | 506.1597 | 640.3132 | 505.4964 | 518.9716 | 513.3391 | 548.0901 | 513.8063 | 548.589 | 513.8063 | 539.6639 | 513.8842 | 539.7457
2022-06-19 06:30 | 446.3857 | 550.7872 | 447.82 | 551.92 | 447.25 | 551.11 | 447.5828 | 543.468 | 960.39 | 960.39 | 1016.91 | 1016.91 | 993.19 | 1128.28 | 504.4609 | 638.7369 | 503.7617 | 517.7611 | 514.0779 | 546.8846 | 514.6251 | 547.4666 | 514.6641 | 540.0955 | 514.6251 | 540.0544
2022-06-19 07:00 | 445.7961 | 549.7158 | 447.6 | 551.94 | 447.39 | 550.65 | 447.5711 | 543.1432 | 960.07 | 960.07 | 1017.14 | 1017.14 | 994.96 | 1130.07 | 504.3727 | 637.7493 | 503.4147 | 516.8344 | 515.4385 | 546.6353 | 515.5801 | 546.7599 | 515.6345 | 540.7158 | 515.7913 | 540.8802
2022-06-19 07:30 | 449.1061 | 553.4989 | 450.75 | 556.03 | 450.18 | 553.72 | 450.8706 | 545.9811 | 964.09 | 964.09 | 1022.4 | 1022.4 | 991.15 | 1125.93 | 503.6726 | 636.7107 | 503.7924 | 517.2221 | 515.3509 | 546.2611 | 515.4293 | 546.3442 | 515.5077 | 540.517 | 515.5078 | 540.517
2022-06-19 08:00 | 449.5082 | 554.5187 | 451.17 | 555.89 | 450.76 | 555.06 | 451.1254 | 548.8619 | 967.27 | 967.27 | 1025.38 | 1025.38 | 989.52 | 1129.37 | 503.708 | 637.1724 | 502.727 | 517.2788 | 510.9223 | 547.2588 | 510.5341 | 546.843 | 510.6506 | 539.4559 | 510.7282 | 539.5378
2022-06-19 08:30 | 448.3043 | 553.1077 | 449.82 | 554.14 | 448.95 | 553.04 | 449.4052 | 550.114 | 966.6 | 966.6 | 1024.66 | 1024.66 | 987.8 | 1133.19 | 500.2484 | 632.4988 | 499.4554 | 518.2245 | 506.7368 | 547.9655 | 506.1602 | 547.3004 | 506.0833 | 538.7827 | 505.9288 | 538.6349
2022-06-19 09:00 | 445.241 | 549.6182 | 447.51 | 550.95 | 446.56 | 550.6 | 447.0452 | 550.3784 | 965.39 | 965.39 | 1024.31 | 1024.31 | 974.12 | 1123.69 | 489.4749 | 618.6589 | 488.3058 | 517.4207 | 500.8588 | 547.1757 | 501.1632 | 547.5082 | 501.3154 | 537.8008 | 501.2012 | 537.6783
2022-06-19 09:30 | 441.7485 | 545.3395 | 443.19 | 545.87 | 442.57 | 545.65 | 442.9693 | 546.8132 | 965.69 | 965.69 | 1023.76 | 1023.76 | 959.76 | 1112.74 | 485.756 | 613.843 | 484.7046 | 516.8817 | 499.388 | 547.2588 | 499.6914 | 547.5912 | 499.4417 | 538.6099 | 499.4735 | 538.61
2022-06-19 10:00 | 437.1169 | 539.7226 | 439.22 | 541.51 | 438.53 | 540.93 | 438.6521 | 541.647 | 965.45 | 965.45 | 1023.08 | 1023.08 | 948.84 | 1105.37 | 480.9528 | 607.4053 | 479.971 | 517.8557 | 488.7395 | 547.7576 | 489.1651 | 548.1317 | 489.0538 | 532.8483 | 488.9563 | 532.7271
2022-06-19 10:30 | 427.7537 | 527.7291 | 429.64 | 530.48 | 428.71 | 528.38 | 428.8181 | 529.0424 | 958.76 | 958.76 | 1014.22 | 1014.22 | 946.28 | 1106.62 | 481.7784 | 608.9974 | 480.8633 | 521.2413 | 483.4326 | 551.4573 | 483.6147 | 551.6651 | 483.6375 | 531.4379 | 483.674 | 531.5879
2022-06-19 11:00 | 417.8695 | 515.6011 | 419.57 | 518.19 | 418.5 | 515.98 | 418.6211 | 516.5551 | 958.94 | 958.94 | 1014.13 | 1014.13 | 934.65 | 1097.21 | 474.4651 | 600.0745 | 473.4789 | 522.1586 | 473.9579 | 546.533 | 474.1007 | 546.6976 | 474.1321 | 525.6304 | 474.1678 | 525.7418
2022-06-19 11:30 | 413.2875 | 509.2703 | 415.23 | 513.09 | 413.86 | 509.7 | 413.7072 | 509.8242 | 952.28 | 952.28 | 1006.05 | 1006.05 | 922.06 | 1086.14 | 468.4343 | 594.2413 | 467.4117 | 523.0571 | 467.9308 | 543.2454 | 468.0716 | 543.4088 | 468.2827 | 522.6341 | 468.3179 | 522.6733
2022-06-19 12:00 | 411.4943 | 507.4207 | 413.29 | 510.83 | 411.87 | 507.7 | 411.8725 | 507.9348 | 947.59 | 947.59 | 999.75 | 999.75 | 920.25 | 1085.69 | 464.2204 | 588.7633 | 463.6229 | 524.8254 | 463.9577 | 541.3657 | 464.0621 | 541.4874 | 463.8534 | 520.1897 | 464.0969 | 520.4628
2022-06-19 12:30 | 408.9001 | 503.5731 | 410.62 | 507.33 | 409.57 | 504.05 | 409.9405 | 504.8949 | 940.43 | 940.43 | 991.15 | 991.15 | 904.41 | 1069.09 | 480.6176 | 608.493 | 480.0451 | 523.407 | 477.0307 | 538.7767 | 477.2817 | 539.0604 | 477.2816 | 518.0451 | 477.2816 | 518.0451
2022-06-19 13:00 | 427.8654 | 526.1509 | 430.51 | 531.77 | 428.78 | 526.7 | 428.6252 | 523.837 | 930.19 | 930.19 | 979.48 | 979.48 | 901.82 | 1065.73 | 455.5594 | 575.6237 | 455.3538 | 523.8041 | 455.5512 | 534.1514 | 455.506 | 534.2896 | 455.4376 | 513.2142 | 455.506 | 513.2913
2022-06-19 13:30 | 404.5874 | 496.9784 | 406.27 | 501.97 | 405.03 | 496.76 | 405.3753 | 498 | 927.42 | 927.42 | 975.36 | 975.36 | 902.02 | 1064.1 | 454.9431 | 574.5084 | 454.4667 | 523.3218 | 454.5427 | 532.5002 | 454.9532 | 532.9811 | 454.919 | 511.9528 | 454.8506 | 511.8758
2022-06-19 14:00 | 474.688 | 582.67 | 477.69 | 590.11 | 476.46 | 583.79 | 476.2597 | 518.2634 | 921.89 | 921.89 | 969.9 | 969.9 | 906.36 | 1065.86 | 471.2459 | 595.941 | 469.5197 | 521.298 | 468.7881 | 532.3745 | 468.8235 | 532.4147 | 468.7176 | 511.3359 | 468.827 | 511.413
2022-06-19 14:30 | 507.4031 | 622.4172 | 509.96 | 629.85 | 508.57 | 622.74 | 508.778 | 519.1918 | 922.76 | 922.76 | 971.05 | 971.05 | 912.11 | 1068.32 | 459.8763 | 580.3392 | 458.7545 | 520.7968 | 459.1816 | 532.2364 | 459.3551 | 532.4374 | 459.2857 | 511.4647 | 459.4939 | 511.6965
2022-06-19 15:00 | 458.4557 | 562.4631 | 459.97 | 568.19 | 458.27 | 560.93 | 458.9544 | 523.3993 | 928.28 | 928.28 | 977.2 | 977.2 | 922.54 | 1076 | 468.9015 | 592.1859 | 467.8181 | 522.6882 | 480.0996 | 535.4498 | 480.1357 | 535.4901 | 480.0274 | 514.3885 | 480.1357 | 514.4659
2022-06-19 15:30 | 410.9604 | 503.2326 | 412.43 | 509.45 | 411.72 | 502.59 | 412.2079 | 504.7271 | 926.51 | 926.51 | 975.75 | 975.75 | 919.59 | 1067.67 | 521.7786 | 660.5489 | 520.3902 | 520.3902 | 521.6843 | 533.7002 | 521.921 | 533.9423 | 513.1677 | 513.1677 | 513.0515 | 513.0515
2022-06-19 16:00 | 471.4085 | 579.2207 | 473.32 | 584.52 | 472.8 | 579.51 | 472.8853 | 520.0696 | 924.73 | 924.73 | 974.9 | 974.9 | 923.16 | 1065.82 | 497.2841 | 628.1733 | 496.2872 | 518.1205 | 495.275 | 533.5698 | 495.538 | 533.8532 | 495.5755 | 513.0717 | 495.538 | 513.0328
2022-06-19 16:30 | 457.515 | 562.8063 | 458.84 | 565.91 | 458.28 | 562.23 | 458.6808 | 520.6375 | 925.99 | 925.99 | 976.58 | 976.58 | 943.2 | 1082.29 | 506.8586 | 640.7628 | 504.7833 | 517.5436 | 507.0243 | 536.2042 | 507.6776 | 536.7825 | 507.7159 | 515.9916 | 507.5237 | 515.8353
2022-06-19 17:00 | 426.8583 | 524.9727 | 428.41 | 527.2 | 426.85 | 523.45 | 427.6678 | 526.0513 | 934.15 | 934.15 | 985.25 | 985.25 | 959.14 | 1093.76 | 500.4293 | 632.3714 | 499.4838 | 519.5485 | 500.9088 | 539.5901 | 501.7043 | 540.4062 | 501.5907 | 519.4092 | 501.5907 | 519.4092
2022-06-19 17:30 | 426.1176 | 523.6576 | 427.31 | 525.53 | 426.56 | 522.27 | 427.586 | 525.3908 | 931.17 | 931.17 | 982.65 | 982.65 | 956.52 | 1088.97 | 488.0271 | 617.42 | 487.0838 | 516.8344 | 488.7017 | 538.3049 | 488.9989 | 538.6323 | 489.1474 | 517.9921 | 489.2217 | 518.0709
2022-06-19 18:00 | 434.4815 | 532.9783 | 435.49 | 534.52 | 432.18 | 528.48 | 433.5542 | 531.9298 | 937.88 | 937.88 | 990.67 | 990.67 | 965.96 | 1099.43 | 491.2432 | 621.7979 | 490.4474 | 518.8865 | 491.6797 | 542.9599 | 491.6052 | 542.8776 | 491.4934 | 521.9018 | 491.6797 | 522.0995
2022-06-19 18:30 | 436.1979 | 535.3263 | 436.72 | 536.15 | 434.01 | 530.84 | 435.0928 | 533.4202 | 939.68 | 939.68 | 993.41 | 993.41 | 966.94 | 1100.36 | 494.3933 | 625.9382 | 493.5377 | 518.234 | 494.4473 | 544.889 | 494.3722 | 544.8062 | 494.71 | 524.3352 | 494.4473 | 524.0568
2022-06-19 19:00 | 437.3313 | 536.871 | 437.31 | 536.96 | 435.16 | 532.44 | 436.4877 | 535.031 | 942.08 | 942.08 | 995.26 | 995.26 | 970.78 | 1104.65 | 497.3458 | 629.6346 | 496.8792 | 518.3569 | 498.7258 | 548.4643 | 498.6123 | 548.3396 | 498.6879 | 527.5881 | 498.877 | 527.7881
2022-06-19 19:30 | 439.3963 | 540.419 | 440.94 | 540.71 | 437.41 | 536.75 | 437.9662 | 536.5045 | 945.6 | 945.6 | 999.42 | 999.42 | 977.47 | 1112.04 | 497.2807 | 629.2189 | 496.548 | 519.1797 | 503.407 | 549.6699 | 503.445 | 549.7114 | 503.2547 | 531.4732 | 503.445 | 531.6743
2022-06-19 20:00 | 440.1444 | 540.8457 | 441.06 | 541.49 | 437.79 | 536.35 | 439.3214 | 537.7742 | 946.17 | 946.17 | 999.79 | 999.79 | 980.09 | 1114.85 | 496.9838 | 628.0562 | 496.3695 | 519.6242 | 501.1384 | 549.2957 | 501.2143 | 549.3788 | 501.0247 | 529.6223 | 501.2143 | 529.8227
2022-06-19 20:30 | 439.7443 | 539.9162 | 440.47 | 541.35 | 437.23 | 535.33 | 438.4615 | 536.7902 | 945.71 | 945.71 | 999.81 | 999.81 | 976.88 | 1111.3 | 495.6564 | 626.3577 | 495.0879 | 518.8771 | 501.2954 | 548.7137 | 501.3334 | 548.7553 | 501.3333 | 529.7676 | 501.3333 | 529.7676
2022-06-19 21:00 | 439.9706 | 540.4547 | 440.72 | 541.72 | 437.13 | 535.51 | 437.6729 | 536.1678 | 946.04 | 946.04 | 999.97 | 999.97 | 976.61 | 1111.07 | 495.7902 | 626.6196 | 494.6185 | 518.9811 | 502.2778 | 549.3372 | 502.3918 | 549.4619 | 502.3918 | 530.7777 | 502.4298 | 530.8179
2022-06-19 21:30 | 433.0771 | 528.7266 | 434.51 | 535.95 | 432.63 | 525.87 | 433.4401 | 529.4346 | 941.78 | 941.78 | 995.51 | 995.51 | 975.94 | 1110.38 | 496.3899 | 627.3561 | 495.3365 | 520.3334 | 503.536 | 549.9608 | 503.574 | 550.0023 | 503.574 | 531.8464 | 503.574 | 531.8464
2022-06-19 22:00 | 437.2044 | 533.2589 | 437.67 | 539.93 | 435.89 | 529.71 | 436.8145 | 533.0982 | 944.3 | 944.3 | 997.57 | 997.57 | 972.34 | 1106.61 | 497.1601 | 627.9189 | 496.367 | 520.8158 | 504.4113 | 550.9169 | 504.6017 | 551.1247 | 504.3733 | 532.6906 | 504.7919 | 533.1327
2022-06-19 22:30 | 434.9008 | 531.0629 | 436.38 | 538.6 | 434.55 | 528.72 | 434.9789 | 531.4494 | 944.12 | 944.12 | 997.87 | 997.87 | 964.19 | 1097.06 | 497.9216 | 628.9678 | 496.9075 | 519 | 502.8588 | 548.9215 | 502.8969 | 548.9631 | 502.935 | 531.0998 | 502.7446 | 530.8987
2022-06-19 23:00 | 434.4262 | 530.7595 | 435.96 | 538.14 | 433.95 | 528.17 | 434.467 | 530.8464 | 945.89 | 945.89 | 1000.15 | 1000.15 | 964.45 | 1097.45 | 500.3847 | 632.1437 | 499.5125 | 519.9457 | 502.9566 | 549.6283 | 502.8804 | 549.545 | 502.8044 | 531.1055 | 502.8804 | 531.1859
2022-06-19 23:30 | 435.751 | 531.8267 | 438.24 | 540.93 | 435.66 | 529.85 | 436.0121 | 532.0677 | 948.06 | 948.06 | 1002.36 | 1002.36 | 966.08 | 1099.33 | 502.4728 | 634.7449 | 501.8437 | 520.5887 | 504.0922 | 550.418 | 504.1684 | 550.5012 | 504.473 | 532.7598 | 504.3968 | 532.6793
2022-06-20 | 434.3064 | 530.4815 | 435.72 | 538.04 | 434.54 | 528.91 | 435.5723 | 532.2136 | 945.44 | 945.44 | 998.72 | 998.72 | 967.76 | 1101.33 | 503.362 | 637.304 | 502.4707 | 522.4707 | 504.8586 | 551.7067 | 505.0107 | 551.873 | 504.8205 | 533.2351 | 504.7825 | 533.1949
2022-06-20 00:30 | 434.1024 | 530.1832 | 436.48 | 538.95 | 435 | 529.67 | 435.2264 | 531.6311 | 941.94 | 941.94 | 995.13 | 995.13 | 979.1 | 1113.71 | 503.727 | 639.5754 | 502.7295 | 522.9152 | 503.5795 | 552.5796 | 503.7311 | 552.7458 | 503.9205 | 532.8297 | 504.0088 | 532.8297
2022-06-20 01:00 | 432.8971 | 528.2941 | 434.26 | 536.25 | 433.05 | 526.83 | 433.4758 | 529.1547 | 941.45 | 941.45 | 994.23 | 994.23 | 966.66 | 1100.11 | 517.5138 | 657.6552 | 516.514 | 522.7734 | 511.5553 | 546.0092 | 511.4398 | 545.8859 | 511.7478 | 525.2924 | 511.7863 | 525.3318
2022-06-20 01:30 | 432.6604 | 528.0005 | 434.35 | 536.21 | 432.87 | 527.18 | 432.8931 | 528.2824 | 944.13 | 944.13 | 997.53 | 997.53 | 967.43 | 1101.14 | 506.8315 | 643.8065 | 505.2798 | 523.4732 | 509.0415 | 546.1106 | 508.8123 | 545.8646 | 509.2262 | 525.2125 | 509.1179 | 525.1397
2022-06-20 02:00 | 434.332 | 530.7076 | 435.45 | 537.64 | 433.47 | 528.29 | 434.0081 | 530.3119 | 945.92 | 945.92 | 999.18 | 999.18 | 972.94 | 1107.33 | 534.3335 | 679.2381 | 524.8728 | 524.8728 | 545.5839 | 548.2933 | 545.5431 | 548.2521 | 527.1483 | 527.1483 | 527.0694 | 527.0694
2022-06-20 02:30 | 433.2731 | 529.921 | 435.58 | 537.95 | 434.2 | 529.81 | 434.7302 | 531.8087 | 944.25 | 944.25 | 997.7 | 997.7 | 965.72 | 1099.23 | 513.5871 | 652.6848 | 513.0686 | 523.9271 | 546.4979 | 546.4979 | 546.621 | 546.621 | 525.4969 | 525.4969 | 525.4969 | 525.4969
2022-06-20 03:00 | 433.769 | 530.7518 | 434.59 | 536.75 | 433.55 | 529 | 433.9286 | 531.0848 | 946.38 | 946.38 | 999.58 | 999.58 | 958.33 | 1091.25 | 494.6904 | 628.0997 | 493.3086 | 523.3124 | 542.1765 | 546.5691 | 542.543 | 546.9385 | 525.3721 | 525.3721 | 525.8063 | 525.8063
2022-06-20 03:30 | 435.3235 | 533.2629 | 436.44 | 539.08 | 435.16 | 531.75 | 435.4511 | 533.4459 | 950.06 | 950.06 | 1004.02 | 1004.02 | 963.39 | 1096.83 | 526.9625 | 670.0811 | 523.9933 | 523.9933 | 540.1279 | 547.8588 | 540.2089 | 547.941 | 526.8733 | 526.8733 | 527.0313 | 527.0313
2022-06-20 04:00 | 435.5911 | 533.431 | 437.26 | 540.09 | 435.75 | 532.29 | 435.5412 | 533.4358 | 950.4 | 950.4 | 1004.17 | 1004.17 | 963.8 | 1097.23 | 498.0315 | 632.6769 | 497.2238 | 524.0217 | 515.648 | 549.3514 | 515.8028 | 549.4752 | 515.608 | 528.337 | 515.6854 | 528.4163
2022-06-20 04:30 | 435.0774 | 532.5772 | 436.39 | 538.99 | 435.05 | 531.09 | 435.6214 | 533.2479 | 948.72 | 948.72 | 1002.78 | 1002.78 | 954.51 | 1087 | 497.5407 | 632.0501 | 495.9349 | 522.8112 | 546.5156 | 548.6623 | 546.5977 | 548.7447 | 527.7496 | 527.7496 | 527.71 | 527.71
2022-06-20 05:00 | 436.4118 | 533.5367 | 438.07 | 540.95 | 436.6 | 532.22 | 437.1405 | 534.3917 | 951.5 | 951.5 | 1005.86 | 1005.86 | 958.34 | 1091.28 | 499.9213 | 634.8735 | 499.0662 | 524.2865 | 499.6078 | 550.6624 | 499.7202 | 550.7863 | 499.9224 | 529.8799 | 499.7202 | 529.7208
2022-06-20 05:30 | 435.6112 | 533.1724 | 436.19 | 538.73 | 435.28 | 530.8 | 435.9497 | 533.5867 | 949.3 | 949.3 | 1003.17 | 1003.17 | 951.55 | 1083.82 | 497.9241 | 631.702 | 496.5633 | 521.1183 | 497.5787 | 548.2538 | 497.4285 | 548.0883 | 497.5411 | 527.261 | 497.6161 | 527.3405
2022-06-20 06:00 | 434.323 | 532.2246 | 435.21 | 537.34 | 434.57 | 531.11 | 435.2716 | 532.2778 | 944.58 | 944.58 | 998.81 | 998.81 | 952.4 | 1084.48 | 499.8558 | 634.4688 | 498.4426 | 520.324 | 499.507 | 549.5674 | 498.8276 | 548.8198 | 499.205 | 528.3185 | 499.3183 | 528.4384
2022-06-20 06:30 | 434.3927 | 532.3932 | 435.82 | 537.81 | 435.84 | 531.96 | 436.2738 | 533.1696 | 946.72 | 946.72 | 1001.25 | 1001.25 | 955.04 | 1087.17 | 496.8739 | 630.8793 | 496.0086 | 520.4375 | 497.6807 | 548.3232 | 497.0421 | 547.6197 | 497.0046 | 526.6552 | 496.8919 | 526.5358
2022-06-20 07:00 | 435.0249 | 532.6224 | 436.2 | 538.06 | 437.33 | 532.92 | 437.7217 | 535.816 | 957.69 | 957.69 | 1012.44 | 1012.44 | 953.74 | 1085.57 | 504.7989 | 639.5288 | 504.1393 | 520.3807 | 506.7259 | 551.7897 | 503.7865 | 548.5891 | 503.5575 | 531.4355 | 503.5192 | 531.3951
2022-06-20 07:30 | 433.7665 | 529.7775 | 434.27 | 535.47 | 435.46 | 528.67 | 436.8899 | 533.678 | 956.5 | 956.5 | 1010.88 | 1010.88 | 952.07 | 1083.76 | 504.9825 | 638.558 | 503.9667 | 520.8347 | 505.4509 | 551 | 502.4003 | 547.6745 | 502.4764 | 530.437 | 502.3621 | 530.3162
2022-06-20 08:00 | 435.479 | 529.6187 | 436.88 | 537.53 | 435.85 | 526.79 | 436.5541 | 530.9262 | 959.04 | 959.04 | 1014.84 | 1014.84 | 961.53 | 1099.68 | 497.6479 | 629.1178 | 496.6322 | 522.4991 | 498.0931 | 552.0172 | 496.1831 | 549.9005 | 495.9958 | 528.7473 | 496.0333 | 528.7873
2022-06-20 08:30 | 429.7107 | 524.2134 | 430.51 | 529.9 | 429.84 | 521.27 | 430.9204 | 525.8477 | 947.77 | 947.77 | 1000.61 | 1000.61 | 944.67 | 1086.62 | 488.1927 | 616.9857 | 487.1635 | 519.9362 | 488.0849 | 546.2508 | 486.1207 | 544.0203 | 486.1207 | 523.1979 | 486.047 | 523.1185
2022-06-20 09:00 | 436.605 | 534.4242 | 437.47 | 538.11 | 436.51 | 531.54 | 437.7139 | 535.9181 | 951.64 | 951.64 | 1004.19 | 1004.19 | 944.49 | 1092.21 | 487.9082 | 616.7041 | 486.9097 | 522.0925 | 487.8168 | 549.3991 | 485.8327 | 547.1646 | 485.8322 | 526.2969 | 486.0894 | 526.5756
2022-06-20 09:30 | 460.2766 | 562.9024 | 460.86 | 567.23 | 459.26 | 559.41 | 460.827 | 529.6919 | 936.93 | 936.93 | 989.26 | 989.26 | 927.67 | 1078.43 | 474.5548 | 599.3115 | 473.9351 | 520.655 | 474.3422 | 540.8849 | 472.442 | 538.8072 | 472.4419 | 517.9012 | 472.5137 | 517.9799
2022-06-20 10:00 | 500.9351 | 612.6639 | 501.88 | 618.28 | 499.74 | 608.92 | 501.7746 | 529.0691 | 938 | 938 | 990.16 | 990.16 | 917.19 | 1071.64 | 476.4867 | 601.6915 | 475.05 | 519.0662 | 490.0355 | 534.0813 | 489.6271 | 533.5958 | 489.8499 | 513.0062 | 489.4416 | 512.5785
2022-06-20 10:30 | 531.982 | 649.2178 | 533.09 | 656.62 | 530.26 | 645.02 | 528.7751 | 528.7751 | 938.27 | 938.27 | 989.15 | 989.15 | 911.18 | 1069.25 | 459.9456 | 580.126 | 458.9636 | 520.0403 | 459.7599 | 533.7406 | 459.2733 | 533.1758 | 459.1691 | 512.1985 | 459.4352 | 512.5086
2022-06-20 11:00 | 537.8393 | 654.6376 | 538.92 | 663.77 | 536.1 | 650.26 | 525.2698 | 525.2698 | 931.39 | 931.39 | 981.93 | 981.93 | 895.52 | 1054.62 | 455.1255 | 574.105 | 454.52 | 517.9409 | 454.5643 | 530.1902 | 454.1496 | 529.7066 | 454.1496 | 508.9604 | 454.2188 | 509.0379
2022-06-20 11:30 | 501.7771 | 609.6049 | 502.5 | 618.56 | 499.9 | 605.59 | 501.2481 | 523.221 | 926.48 | 926.48 | 976.04 | 976.04 | 891.87 | 1052.56 | 452.0729 | 570.1433 | 451.0867 | 517.0897 | 451.2509 | 528.4081 | 451.1135 | 528.2473 | 451.2852 | 507.7136 | 451.457 | 507.9068
2022-06-20 12:00 | 509.5131 | 620.4883 | 511.12 | 629.25 | 507.46 | 616.61 | 509.4151 | 523.4749 | 923.44 | 923.44 | 972.07 | 972.07 | 896.83 | 1059.26 | 449.795 | 566.6116 | 449.1566 | 518.8771 | 449.4419 | 528.2928 | 448.9305 | 527.6918 | 448.9987 | 506.9872 | 449.0328 | 507.0257
2022-06-20 12:30 | 481.723 | 585.9518 | 483.42 | 595.44 | 482.38 | 584.95 | 482.7877 | 514.8503 | 914.28 | 914.28 | 960.09 | 960.09 | 893.92 | 1057.15 | 450.4413 | 567.8824 | 449.6627 | 521.0049 | 450.3206 | 529.981 | 449.8436 | 529.4209 | 450.0487 | 508.7674 | 449.7768 | 508.46
2022-06-20 13:00 | 572.749 | 699.6785 | 574.47 | 708.09 | 573.04 | 698.88 | 510.2909 | 510.2909 | 908.77 | 908.77 | 955.04 | 955.04 | 882.3 | 1043.16 | 458.3511 | 579.2504 | 457.5749 | 518.4515 | 453.4591 | 525.5123 | 453.0695 | 525.034 | 453.1382 | 504.292 | 453.0695 | 504.2921
2022-06-20 13:30 | 573.3681 | 699.9806 | 575.18 | 709.08 | 574.15 | 699.32 | 510.148 | 510.148 | 909.04 | 909.04 | 954.84 | 954.84 | 875.31 | 1034.56 | 469.0695 | 591.7275 | 468.4597 | 519.3405 | 468.3532 | 522.9124 | 468.1756 | 522.7141 | 468.2467 | 502.0011 | 468.1714 | 501.925
2022-06-20 14:00 | 578.3714 | 706.5133 | 580.07 | 715.38 | 578.54 | 705.36 | 511.383 | 511.383 | 911.49 | 911.49 | 958.54 | 958.54 | 880.85 | 1037.95 | 442.9449 | 557.2955 | 442.0912 | 519.1041 | 458.4801 | 521.7537 | 457.7169 | 520.9189 | 457.6475 | 499.9996 | 457.8556 | 500.227
2022-06-20 14:30 | 581.5084 | 709.5145 | 583.24 | 718.89 | 580.62 | 706.91 | 511.0347 | 511.0347 | 909.71 | 909.71 | 955.58 | 955.58 | 906.39 | 1063.04 | 450.1871 | 566.9475 | 448.9198 | 522.622 | 485.3094 | 526.8679 | 485.0979 | 526.5909 | 485.0979 | 505.5984 | 485.0979 | 505.5984
2022-06-20 15:00 | 581.6951 | 709.7989 | 583.26 | 719.34 | 582.02 | 708.2 | 509.3739 | 509.3739 | 907.13 | 907.13 | 953.47 | 953.47 | 896.01 | 1046.67 | 448.5966 | 564.6403 | 447.2755 | 518.9811 | 453.7531 | 522.0644 | 453.4099 | 521.6694 | 453.0666 | 500.4581 | 453.3069 | 500.7235
2022-06-20 15:30 | 575.7907 | 703.5219 | 577 | 711.94 | 575.5 | 701.04 | 513.019 | 513.019 | 912.98 | 912.98 | 960.35 | 960.35 | 902.39 | 1048.86 | 453.303 | 570.9566 | 452.9576 | 520.7118 | 453.2792 | 523.1545 | 452.868 | 522.6799 | 452.6282 | 501.5685 | 452.7652 | 501.7205
2022-06-20 16:00 | 518.4202 | 632.745 | 518.71 | 639.91 | 517.6 | 629.6 | 515.1599 | 515.1599 | 915.49 | 915.49 | 963.23 | 963.23 | 913.04 | 1055.09 | 460.1269 | 579.6776 | 459.0336 | 520.1159 | 459.9791 | 525.5048 | 459.527 | 524.9883 | 459.5618 | 504.1779 | 459.5966 | 504.2161
2022-06-20 16:30 | 517.9428 | 632.8717 | 518.66 | 639.82 | 517.7 | 630.02 | 515.4067 | 515.4067 | 915.46 | 915.46 | 963.98 | 963.98 | 916.02 | 1052.15 | 464.3759 | 585.483 | 463.6073 | 518.234 | 464.6416 | 525.4725 | 464.0777 | 524.8347 | 463.9495 | 503.9475 | 464.2539 | 504.2538
2022-06-20 17:00 | 498.4383 | 610.3783 | 499.84 | 616.24 | 499.52 | 609.12 | 500.1367 | 518.1403 | 923.2 | 923.2 | 972.6 | 972.6 | 928.52 | 1059.84 | 471.0139 | 594.2637 | 469.8745 | 518.6785 | 471.3625 | 527.7636 | 471.1483 | 527.5239 | 471.1126 | 506.6588 | 471.0769 | 506.6204
2022-06-20 17:30 | 483.2351 | 592.0773 | 483.94 | 595.85 | 483.45 | 589.73 | 485.2883 | 518.9678 | 922.88 | 922.88 | 972.29 | 972.29 | 927.44 | 1056.96 | 471.8502 | 595.5797 | 471.1872 | 517.5059 | 472.1458 | 527.1037 | 471.8228 | 526.7432 | 471.7511 | 505.9135 | 471.787 | 505.952
2022-06-20 18:00 | 455.7296 | 556.9464 | 456.13 | 561.27 | 455.9 | 554 | 457.1866 | 520.7261 | 926.29 | 926.29 | 976.73 | 976.73 | 932.29 | 1062.4 | 474.3812 | 598.8208 | 473.6821 | 518.9717 | 474.5999 | 529.4572 | 474.2762 | 529.0961 | 474.2762 | 508.285 | 474.3841 | 508.4006
2022-06-20 18:30 | 421.0521 | 514.047 | 421.31 | 518.09 | 421.18 | 510.88 | 422.8481 | 516.266 | 927.46 | 927.46 | 978.04 | 978.04 | 932.17 | 1062.25 | 476.2921 | 601.3192 | 476.0927 | 519.2364 | 476.6636 | 531.0414 | 476.3023 | 530.639 | 476.3023 | 509.831 | 476.2662 | 509.7924
2022-06-20 19:00 | 422.5475 | 515.9478 | 423.19 | 520.48 | 422.79 | 513.25 | 424.1347 | 518.1868 | 930.92 | 930.92 | 981.79 | 981.79 | 932.52 | 1062.8 | 477.3727 | 602.7062 | 476.4004 | 518.9432 | 477.9283 | 532.2606 | 477.7837 | 532.0995 | 477.7474 | 511.2124 | 477.8557 | 511.2869
2022-06-20 19:30 | 445.5154 | 545.3579 | 446.94 | 549.82 | 446.23 | 543.91 | 447.049 | 522.9209 | 929.72 | 929.72 | 980.09 | 980.09 | 931.12 | 1061.31 | 477.8793 | 603.232 | 476.4038 | 519.104 | 478.0731 | 532.4693 | 477.8923 | 532.2678 | 477.9285 | 511.4474 | 477.9285 | 511.4474
2022-06-20 20:00 | 440.8822 | 539.8483 | 442.16 | 544.01 | 441.2 | 537.75 | 442.3997 | 526.3868 | 933.45 | 933.45 | 984.2 | 984.2 | 934.46 | 1065.19 | 479.3956 | 605.2601 | 478.3711 | 521.09 | 479.7732 | 534.3151 | 479.6285 | 534.154 | 479.5924 | 513.1865 | 479.6647 | 513.2639
2022-06-20 20:30 | 461.2264 | 564.6423 | 462.82 | 570.05 | 461.91 | 563.02 | 462.6105 | 525.1606 | 934.78 | 934.78 | 985.47 | 985.47 | 934.8 | 1065.68 | 479.2531 | 604.9055 | 477.7434 | 520.7496 | 479.8084 | 534.4496 | 480.0253 | 534.6913 | 479.8446 | 513.5394 | 479.953 | 513.6555
2022-06-20 21:00 | 423.0673 | 516.0324 | 424.7 | 523.58 | 424.74 | 515.21 | 425.45 | 519.2144 | 932.37 | 932.37 | 983.46 | 983.46 | 930.63 | 1060.7 | 475.8185 | 600.4434 | 474.5789 | 517.7422 | 475.9413 | 530.2842 | 476.0497 | 530.4049 | 475.9052 | 509.4471 | 475.8329 | 509.3698
2022-06-20 21:30 | 424.2037 | 518.7654 | 425.24 | 524.35 | 425.11 | 517.57 | 426.0016 | 521.2106 | 929.54 | 929.54 | 979.48 | 979.48 | 926.62 | 1056.4 | 483.6092 | 610.6991 | 482.3932 | 517.6571 | 483.9602 | 536.6448 | 483.9602 | 536.6448 | 483.9235 | 515.788 | 483.9602 | 515.8271
2022-06-20 22:00 | 450.2635 | 551.4172 | 452.79 | 559.03 | 453.53 | 553.23 | 453.7841 | 522.3459 | 928.79 | 928.79 | 978.61 | 978.61 | 922.86 | 1052.36 | 483.2436 | 610.2155 | 482.513 | 518.442 | 483.0984 | 535.871 | 483.4285 | 536.2371 | 483.4285 | 515.4188 | 483.3551 | 515.3406
2022-06-20 22:30 | 430.0068 | 527.999 | 431.2 | 532.07 | 431.46 | 527.88 | 432.0769 | 525.1265 | 933.3 | 933.3 | 983.62 | 983.62 | 934.43 | 1065.16 | 483.4024 | 610.3659 | 482.2612 | 519.5485 | 484.0125 | 537.2973 | 483.7931 | 537.0536 | 483.9759 | 516.3617 | 484.049 | 516.4398
2022-06-20 23:00 | 427.2502 | 525.3023 | 428.52 | 528.78 | 428.57 | 525.26 | 428.9198 | 527.3758 | 941 | 941 | 991.54 | 991.54 | 943.84 | 1075.49 | 485.1363 | 612.4207 | 484.1517 | 520.8158 | 485.3136 | 538.5114 | 485.4968 | 538.6424 | 485.6067 | 517.9009 | 485.57 | 517.8618
2022-06-20 23:30 | 428.7184 | 528.0511 | 429.8 | 529.97 | 430.37 | 528.94 | 430.5619 | 530.1928 | 940.6 | 940.6 | 991.97 | 991.97 | 949.87 | 1082.09 | 486.1108 | 613.6678 | 485.2221 | 521.5061 | 486.2926 | 539.4599 | 486.6959 | 539.9073 | 486.4392 | 518.6687 | 486.5457 | 518.7422
2022-06-21 | 428.6541 | 528.1838 | 430.76 | 531.29 | 431.35 | 530.35 | 431.5637 | 531.4265 | 945.17 | 945.17 | 996.24 | 996.24 | 952.04 | 1084.45 | 490.2064 | 618.8274 | 489.3284 | 521.733 | 490.3262 | 542.704 | 490.3631 | 542.7449 | 490.5479 | 521.9772 | 490.8805 | 522.3311
2022-06-21 00:30 | 430.7934 | 530.8839 | 432.58 | 533.6 | 432.57 | 532.14 | 433.0764 | 532.8533 | 946.9 | 946.9 | 998.31 | 998.31 | 950.56 | 1082.8 | 492.4754 | 622.0604 | 491.9845 | 522.3572 | 492.2365 | 544.192 | 492.1252 | 543.9346 | 492.0139 | 522.8666 | 492.0881 | 523.0706
2022-06-21 01:00 | 433.2288 | 534.2391 | 436.07 | 537.85 | 435.76 | 536.41 | 435.6611 | 535.3845 | 952.62 | 952.62 | 1004.98 | 1004.98 | 951.85 | 1084.36 | 493.0801 | 622.4269 | 492.0291 | 522.31 | 493.0088 | 545.0014 | 492.9346 | 544.9193 | 493.0088 | 524.0106 | 492.8233 | 523.8134
2022-06-21 01:30 | 436.025 | 538.0744 | 437.55 | 539.37 | 437.6 | 539.28 | 437.5367 | 536.7661 | 954.09 | 954.09 | 1006.76 | 1006.76 | 948.42 | 1080.38 | 492.6742 | 621.9928 | 491.8538 | 521.6196 | 492.646 | 544.423 | 492.5717 | 544.3409 | 492.4231 | 523.2337 | 492.5717 | 523.3915
2022-06-21 02:00 | 436.5974 | 538.5056 | 438.66 | 541.16 | 438.68 | 540.32 | 438.4811 | 537.5046 | 954.2 | 954.2 | 1007.33 | 1007.33 | 951.45 | 1083.66 | 491.5088 | 620.3642 | 490.5837 | 521.6196 | 491.6703 | 543.7439 | 491.4851 | 543.539 | 491.3369 | 522.4268 | 491.3739 | 522.4662
2022-06-21 02:30 | 437.4041 | 539.6485 | 439.43 | 542.05 | 439.25 | 541.21 | 439.286 | 538.2825 | 954.22 | 954.22 | 1007.26 | 1007.26 | 955.61 | 1088.19 | 491.5723 | 620.7088 | 490.0345 | 521.3832 | 491.5723 | 543.7246 | 491.276 | 543.3969 | 491.276 | 522.4398 | 491.2389 | 522.4397
2022-06-21 03:00 | 437.4463 | 540.0125 | 439.74 | 542.09 | 439.38 | 541.79 | 439.8069 | 539.1297 | 956.45 | 956.45 | 1009.35 | 1009.35 | 962.83 | 1096.06 | 497.1248 | 627.8061 | 496.2448 | 522.5464 | 497.0979 | 548.172 | 496.836 | 547.9532 | 496.7986 | 526.925 | 496.7986 | 526.925
2022-06-21 03:30 | 438.2234 | 540.7849 | 439.68 | 542.42 | 439.74 | 541.82 | 440.1047 | 538.8877 | 955.83 | 955.83 | 1009.03 | 1009.03 | 942.56 | 1074.04 | 497.1196 | 627.6794 | 496.4782 | 521.6669 | 497.4015 | 548.1015 | 497.5141 | 548.2256 | 497.5516 | 527.3096 | 497.7769 | 527.6191
2022-06-21 04:00 | 439.8334 | 542.8256 | 441.32 | 544.12 | 441.11 | 543.75 | 441.6732 | 540.4472 | 956.91 | 956.91 | 1010.75 | 1010.75 | 924.94 | 1055.01 | 496.7431 | 627.4658 | 496.2034 | 521.733 | 499.1082 | 549.5958 | 498.8072 | 549.2644 | 498.6943 | 528.1844 | 498.7696 | 528.2642
2022-06-21 04:30 | 437.9317 | 540.0894 | 440.26 | 543.26 | 440.56 | 542.49 | 440.2596 | 538.6492 | 955.17 | 955.17 | 1008.85 | 1008.85 | 910.49 | 1039.36 | 498.9558 | 630.2474 | 498.0336 | 520.9576 | 499.2135 | 549.5412 | 498.9875 | 549.2924 | 498.9874 | 528.3465 | 499.0252 | 528.3865
2022-06-21 05:00 | 439.8566 | 543.0195 | 441.66 | 544.15 | 441.61 | 544.55 | 441.6244 | 539.9427 | 957.47 | 957.47 | 1011.34 | 1011.34 | 912.64 | 1041.74 | 500.1367 | 631.6158 | 498.8865 | 520.7402 | 500.4507 | 550.6057 | 500.0733 | 550.1904 | 500.0355 | 529.1974 | 500.1487 | 529.3173
2022-06-21 05:30 | 438.8777 | 542.1138 | 441.01 | 542.5 | 441.22 | 544.27 | 441.5282 | 539.7258 | 956.19 | 956.19 | 1009.81 | 1009.81 | 898.92 | 1026.81 | 500.5381 | 632.4261 | 499.3214 | 520.0876 | 500.4639 | 549.9192 | 500.3505 | 549.7946 | 500.2748 | 529.157 | 500.1991 | 529.077
2022-06-21 06:00 | 437.3671 | 540.4028 | 439.07 | 538.2 | 439.7 | 542.9 | 439.7749 | 537.2477 | 953.52 | 953.52 | 1007.65 | 1007.65 | 897.24 | 1024.63 | 498.1016 | 629.3945 | 497.0035 | 517.9597 | 498.032 | 547.5497 | 498.0698 | 547.5913 | 498.032 | 526.8576 | 498.1832 | 527.0176
2022-06-21 06:30 | 438.092 | 541.1167 | 439.67 | 539.19 | 440.07 | 542.79 | 441.1204 | 538.1895 | 953.34 | 953.34 | 1008.05 | 1008.05 | 895.3 | 1022.57 | 498.8447 | 630.5153 | 498.2075 | 518.5367 | 498.8341 | 547.6744 | 498.4694 | 547.2588 | 498.5451 | 527.1237 | 498.5312 | 527.2038
2022-06-21 07:00 | 437.3427 | 539.8812 | 438.62 | 537.9 | 439.47 | 541.27 | 440.7733 | 537.3409 | 951.78 | 951.78 | 1007.06 | 1007.06 | 891.24 | 1017.92 | 500.5217 | 632.4935 | 500.2306 | 520.1726 | 500.6869 | 549.2541 | 498.0723 | 546.3858 | 498.1859 | 526.7299 | 498.1101 | 526.6497
2022-06-21 07:30 | 439.6391 | 542.6696 | 440.69 | 539.29 | 441.57 | 543.78 | 441.909 | 538.2142 | 953.3 | 953.3 | 1008.65 | 1008.65 | 910.96 | 1039.4 | 503.9529 | 637.0613 | 502.784 | 520.7023 | 504.4429 | 551.0832 | 501.6654 | 548.0486 | 501.6654 | 528.4307 | 501.6654 | 528.4708
2022-06-21 08:00 | 435.7199 | 538.0802 | 436.76 | 533.03 | 436.92 | 538.22 | 437.9901 | 537.7371 | 953.36 | 953.36 | 1008.94 | 1008.94 | 891.56 | 1024.09 | 498.2874 | 629.706 | 496.9583 | 520.239 | 498.3924 | 550.3765 | 496.3974 | 548.1733 | 496.3716 | 528.3215 | 496.3663 | 528.4526
2022-06-21 08:30 | 433.4865 | 534.9976 | 434.1 | 530.51 | 433.69 | 533.94 | 434.5584 | 536.3448 | 953.23 | 953.23 | 1007.83 | 1007.83 | 897.57 | 1036.45 | 493.3097 | 623.5551 | 492.6581 | 520.4943 | 493.3343 | 550.0439 | 491.4328 | 547.9239 | 491.3956 | 527.3964 | 491.4903 | 527.4764
2022-06-21 09:00 | 430.2431 | 530.179 | 431.26 | 530 | 430.65 | 529.31 | 430.8125 | 530.9358 | 950.45 | 950.45 | 1004.49 | 1004.49 | 894.4 | 1039.01 | 490.0766 | 619.1473 | 489.2253 | 521.6764 | 498.1019 | 551.3392 | 496.2254 | 549.2208 | 496.1128 | 528.1887 | 496.1878 | 528.2687
2022-06-21 09:30 | 424.6435 | 522.9655 | 426.26 | 524.84 | 425.37 | 522.67 | 425.9585 | 524.5859 | 947.68 | 947.68 | 1000.26 | 1000.26 | 893.52 | 1043.28 | 485.4952 | 612.991 | 484.3463 | 522.1776 | 504.5791 | 550.6431 | 502.6061 | 548.4901 | 502.6821 | 527.6234 | 502.6441 | 527.5835
2022-06-21 10:00 | 423.9007 | 522.537 | 425.09 | 523.44 | 423.9 | 521.7 | 424.3678 | 523.2468 | 948.76 | 948.76 | 1001.57 | 1001.57 | 896.65 | 1051.29 | 480.5054 | 606.2735 | 479.4698 | 523.8798 | 493.913 | 549.051 | 492.0971 | 547.115 | 492.1713 | 526.1229 | 492.1342 | 526.0039
2022-06-21 10:30 | 440.9702 | 542.6578 | 442.59 | 546.52 | 442.8 | 543.88 | 442.9172 | 531.1372 | 945.91 | 945.91 | 998.22 | 998.22 | 894.94 | 1052.4 | 470.8798 | 594.5409 | 469.9653 | 520.0497 | 541.8473 | 541.8473 | 542.2573 | 542.2573 | 521.3235 | 521.3235 | 521.4417 | 521.4417
2022-06-21 11:00 | 432.7899 | 530.2788 | 434.93 | 537.15 | 435.03 | 531.7 | 435.5795 | 531.6646 | 946.23 | 946.23 | 998.56 | 998.56 | 896.37 | 1056.88 | 518.1941 | 656.022 | 516.6914 | 520.201 | 538.4048 | 543.5541 | 538.6487 | 543.8003 | 522.6625 | 522.6625 | 522.7415 | 522.7415
2022-06-21 11:30 | 412.0379 | 503.1845 | 413.77 | 511 | 414.67 | 504.75 | 414.6316 | 506.4033 | 942.07 | 942.07 | 993.64 | 993.64 | 900.17 | 1062.56 | 558.0372 | 707.7096 | 520.2673 | 520.2673 | 540.437 | 540.437 | 540.6818 | 540.6818 | 519.9921 | 519.9921 | 519.5997 | 519.5997
2022-06-21 12:00 | 423.6131 | 517.3016 | 424.88 | 524.68 | 425.99 | 518.43 | 426.5822 | 521.0565 | 940.89 | 940.89 | 992.2 | 992.2 | 898.29 | 1062.27 | 606.5401 | 735.5291 | 521.9601 | 521.9601 | 547.0786 | 547.0786 | 547.4495 | 547.4495 | 526.298 | 526.298 | 526.4169 | 526.4169
2022-06-21 12:30 | 445.3794 | 544.9832 | 446.83 | 551.85 | 447.76 | 546.44 | 448.2253 | 525.2078 | 936.17 | 936.17 | 986.67 | 986.67 | 898.91 | 1062.5 | 590.0735 | 733.4806 | 520.324 | 520.324 | 539.4574 | 539.4574 | 540.1915 | 540.1915 | 519.3473 | 519.3473 | 519.3081 | 519.3081
2022-06-21 13:00 | 432.4085 | 529.2267 | 434.22 | 536.27 | 435.46 | 531.71 | 435.6144 | 522.8052 | 933 | 933 | 983.21 | 983.21 | 892.55 | 1054.92 | 662.3566 | 732.7489 | 519.8984 | 519.8984 | 536.0975 | 536.0975 | 536.9093 | 536.9093 | 515.9805 | 515.9805 | 515.9805 | 515.9805
2022-06-21 13:30 | 422.5517 | 515.7681 | 424.52 | 523.96 | 425.47 | 518.12 | 425.1665 | 519.2203 | 932.58 | 932.58 | 982.69 | 982.69 | 901.08 | 1062.44 | 615.4316 | 733.1346 | 520.012 | 520.012 | 538.0551 | 538.0551 | 538.5927 | 538.5927 | 517.8181 | 517.8181 | 517.8572 | 517.8572
2022-06-21 14:00 | 483.6149 | 591.83 | 485.61 | 599.82 | 486.81 | 593.98 | 486.9533 | 522.8337 | 934.19 | 934.19 | 984.5 | 984.5 | 902.14 | 1061.1 | 641.2282 | 733.2944 | 519.6998 | 519.6998 | 537.5452 | 537.5452 | 538.1548 | 538.1548 | 517.3195 | 517.3195 | 517.3976 | 517.3976
2022-06-21 14:30 | 441.4304 | 541.766 | 442.8 | 546.63 | 442.62 | 541.74 | 443.0819 | 523.7612 | 933.04 | 933.04 | 982.37 | 982.37 | 901.67 | 1057.75 | 651.5362 | 734.1989 | 520.7212 | 520.7212 | 537.0352 | 537.0352 | 537.8696 | 537.8696 | 516.8704 | 516.8704 | 516.6439 | 516.6439
2022-06-21 15:00 | 414.5147 | 509.4037 | 415.97 | 513.46 | 415.57 | 509.39 | 415.9325 | 511.1983 | 934.93 | 934.93 | 984.5 | 984.5 | 925.57 | 1079 | 638.9155 | 734.9438 | 521.5817 | 521.5817 | 538.2805 | 538.2805 | 539.2608 | 539.2608 | 518.0356 | 518.0356 | 518.3004 | 518.3004
2022-06-21 15:30 | 418.8737 | 514.569 | 420.25 | 518.73 | 420.06 | 514.35 | 420.4945 | 516.5867 | 941.63 | 941.63 | 992.84 | 992.84 | 917.64 | 1065.94 | 600.7147 | 734.5182 | 520.8724 | 520.8724 | 537.3499 | 537.3499 | 537.8365 | 537.8365 | 516.8551 | 516.8551 | 516.894 | 516.894
2022-06-21 16:00 | 420.6553 | 519.2084 | 422.33 | 518.73 | 422.12 | 520.13 | 422.5299 | 521.517 | 940.51 | 940.51 | 991.14 | 991.14 | 921.34 | 1064.76 | 593.567 | 734.4117 | 521.1279 | 521.1279 | 538.3036 | 538.3036 | 538.9127 | 538.9127 | 517.8013 | 517.8013 | 517.9575 | 517.9575
2022-06-21 16:30 | 423.1476 | 522.771 | 423.92 | 517.9 | 424.03 | 523.13 | 424.8954 | 524.9174 | 938.75 | 938.75 | 990.07 | 990.07 | 936.43 | 1074.9 | 561.858 | 712.5504 | 519.9174 | 519.9174 | 538.9883 | 538.9883 | 539.6411 | 539.6411 | 518.6696 | 518.6696 | 518.7089 | 518.7089
2022-06-21 17:00 | 427.1254 | 527.7899 | 427.85 | 519.52 | 427.79 | 528.17 | 429.0577 | 528.0535 | 938.55 | 938.55 | 990.45 | 990.45 | 933.01 | 1064.57 | 487.6195 | 616.2276 | 486.9874 | 517.2977 | 487.653 | 539.8529 | 488.4467 | 540.7564 | 488.2838 | 519.7516 | 488.4096 | 519.7911
2022-06-21 17:30 | 436.1247 | 538.6559 | 436.2 | 528.18 | 434.18 | 535.88 | 436.0301 | 534.6389 | 944.67 | 944.67 | 997.76 | 997.76 | 935.05 | 1065.37 | 489.6804 | 618.8041 | 489.0861 | 516.91 | 489.6491 | 540.6306 | 490.0591 | 541.0832 | 490.0591 | 520.3029 | 489.9473 | 520.1842
2022-06-21 18:00 | 438.6348 | 541.7515 | 438.58 | 529.09 | 436.6 | 539.09 | 438.8351 | 537.1789 | 948.43 | 948.43 | 1002.13 | 1002.13 | 934.62 | 1064.91 | 494.2272 | 624.8477 | 493.3886 | 517.4963 | 494.5143 | 544.792 | 494.2512 | 544.5022 | 494.2137 | 523.6606 | 494.2136 | 523.6605
2022-06-21 18:30 | 442.1963 | 546.1306 | 443.05 | 534.1 | 440.96 | 544.48 | 442.332 | 540.3044 | 948.71 | 948.71 | 1002.94 | 1002.94 | 938.01 | 1068.7 | 497.4823 | 629.0472 | 496.397 | 518.0449 | 497.6574 | 547.5324 | 497.2045 | 547.0341 | 497.1667 | 526.1613 | 497.28 | 526.2812
2022-06-21 19:00 | 446.8662 | 551.8951 | 446.96 | 540.78 | 445.22 | 549.48 | 446.7036 | 544.2751 | 954 | 954 | 1009.36 | 1009.36 | 943.8 | 1075.12 | 500.0319 | 632.1907 | 499.1767 | 518.9338 | 500.749 | 549.171 | 500.0289 | 548.3812 | 499.9909 | 528.602 | 499.953 | 528.5619
2022-06-21 19:30 | 447.6652 | 552.7825 | 447.5 | 542.86 | 445.47 | 549.45 | 446.6379 | 544.4409 | 955.31 | 955.31 | 1010.38 | 1010.38 | 951.88 | 1083.97 | 504.2216 | 637.7676 | 503.8186 | 520.0497 | 505.199 | 550.1271 | 504.9317 | 549.8361 | 504.4355 | 532.3621 | 504.5118 | 532.4426
2022-06-21 20:00 | 449.8654 | 555.4039 | 450.74 | 546.95 | 448.44 | 553.13 | 449.6704 | 547.3537 | 957.29 | 957.29 | 1012.68 | 1012.68 | 956.85 | 1089.4 | 507.1082 | 641.3613 | 506.3621 | 519.8606 | 507.7422 | 549.9192 | 507.7039 | 549.8776 | 507.5887 | 534.9802 | 507.7039 | 535.1015
2022-06-21 20:30 | 449.067 | 554.3396 | 449.95 | 547.63 | 447.53 | 551.51 | 449.4601 | 547.4108 | 959.45 | 959.45 | 1015.25 | 1015.25 | 961.01 | 1093.9 | 507.288 | 641.8851 | 506.4299 | 519.0945 | 507.7908 | 549.0878 | 508.0984 | 549.4203 | 508.1752 | 535.3879 | 507.9446 | 535.145
2022-06-21 21:00 | 440.3467 | 543.6957 | 441.47 | 539.21 | 441.05 | 543.36 | 442.515 | 539.7979 | 955.16 | 955.16 | 1011.39 | 1011.39 | 964.16 | 1097.32 | 508.514 | 643.2072 | 507.3582 | 518.8865 | 508.8013 | 548.7137 | 509.418 | 549.3788 | 509.3795 | 536.308 | 509.5336 | 536.4703
2022-06-21 21:30 | 440.1485 | 542.7523 | 440.79 | 539.77 | 439.9 | 541.19 | 441.0316 | 538.054 | 951.54 | 951.54 | 1006.84 | 1006.84 | 968.48 | 1102.06 | 509.3994 | 644.6401 | 508.7609 | 519.8984 | 509.7079 | 549.5451 | 510.479 | 550.3765 | 510.3247 | 537.2684 | 510.4019 | 537.3497
2022-06-21 22:00 | 440.8723 | 542.8251 | 442.19 | 543.28 | 441.23 | 541.52 | 442.1526 | 539.0939 | 953.22 | 953.22 | 1008.27 | 1008.27 | 973.21 | 1107.27 | 510.8491 | 647.2217 | 509.617 | 520.2578 | 510.7518 | 550.0854 | 511.408 | 550.7922 | 511.4466 | 538.3107 | 511.3694 | 538.2294
2022-06-21 22:30 | 446.4213 | 550.2816 | 447.61 | 549.89 | 446.48 | 549.11 | 447.1958 | 543.9443 | 959.73 | 959.73 | 1016.54 | 1016.54 | 980.31 | 1115.19 | 513.7141 | 650.8967 | 512.2833 | 521.3926 | 514.0996 | 552.0809 | 514.9125 | 552.9538 | 514.9512 | 541.6176 | 515.0673 | 541.7397
2022-06-21 23:00 | 447.0835 | 551.8405 | 448.4 | 550.07 | 447.08 | 550.97 | 447.3198 | 543.9676 | 955.76 | 955.76 | 1012.29 | 1012.29 | 975.55 | 1109.64 | 511.9402 | 649.4674 | 510.5831 | 519.4729 | 511.5069 | 549.8776 | 511.7776 | 550.1686 | 511.8163 | 538.4579 | 511.8163 | 538.4578
2022-06-21 23:30 | 447.6262 | 552.3607 | 449.05 | 551.71 | 447.95 | 551.89 | 448.7046 | 544.5187 | 955.55 | 955.55 | 1011.48 | 1011.48 | 968.32 | 1101.41 | 507.7528 | 642.2867 | 506.7795 | 517.0424 | 509.7001 | 546.6353 | 510.2815 | 547.2588 | 510.3978 | 536.6578 | 510.359 | 536.617
2022-06-22 | 449.836 | 553.8748 | 451.32 | 556.17 | 450.31 | 553.38 | 450.946 | 547.0522 | 951.46 | 951.46 | 1006.03 | 1006.03 | 970.6 | 1104.28 | 535.9055 | 678.3189 | 519.5391 | 519.5391 | 535.8179 | 549.2125 | 536.5479 | 549.9608 | 536.3045 | 539.0477 | 536.5885 | 539.3854
2022-06-22 00:30 | 452.2439 | 557.2594 | 453.89 | 559.31 | 452.09 | 556.07 | 452.8325 | 549.0925 | 954.09 | 954.09 | 1009.18 | 1009.18 | 976.23 | 1110.44 | 539.769 | 683.3161 | 520.5793 | 520.5793 | 547.0385 | 550.2934 | 547.4103 | 550.6674 | 540.268 | 540.268 | 540.2417 | 540.2417
2022-06-22 01:00 | 454.0961 | 556.9792 | 455.2 | 561.88 | 453.05 | 554.41 | 453.7689 | 550.3522 | 956.68 | 956.68 | 1011.86 | 1011.86 | 981.36 | 1116.17 | 520.6998 | 658.1973 | 519.4556 | 521.1373 | 527.2724 | 551.2078 | 527.7098 | 551.6652 | 527.869 | 541.8683 | 527.9088 | 541.8683
2022-06-22 01:30 | 447.6413 | 549.5323 | 447.8 | 553.11 | 448.01 | 548.67 | 448.2016 | 544.5329 | 950.86 | 950.86 | 1005.3 | 1005.3 | 979.91 | 1114.51 | 521.4291 | 659.7745 | 520.9756 | 521.421 | 521.837 | 551.0831 | 522.4669 | 551.6651 | 522.6244 | 540.0444 | 522.1126 | 539.5156
2022-06-22 02:00 | 444.3596 | 546.4534 | 446.3 | 551.1 | 445.48 | 546.69 | 445.3286 | 541.9284 | 946.77 | 946.77 | 999.68 | 999.68 | 971.65 | 1105.48 | 565.8677 | 717.0164 | 520.7212 | 520.7212 | 550.6674 | 550.6674 | 551.2078 | 551.2078 | 538.5273 | 538.5273 | 538.392 | 538.392
2022-06-22 02:30 | 442.1237 | 544.0974 | 444.69 | 549.04 | 443.91 | 545.28 | 444.0812 | 541.054 | 944.89 | 944.89 | 997.8 | 997.8 | 968.63 | 1102.29 | 521.7303 | 659.6935 | 520.7574 | 521.3737 | 521.8815 | 551.2078 | 522.2751 | 551.6235 | 522.3931 | 538.0782 | 522.3931 | 538.1187
2022-06-22 03:00 | 442.1319 | 543.0154 | 443.13 | 547.38 | 442.65 | 542.45 | 443.3311 | 540.4003 | 942.64 | 942.64 | 994.67 | 994.67 | 965.62 | 1098.95 | 506.2756 | 639.2813 | 505.2853 | 521.1279 | 508.4331 | 550.6674 | 508.8937 | 551.1663 | 509.1241 | 536.5984 | 509.4311 | 536.9219
2022-06-22 03:30 | 442.5357 | 544.5043 | 444.62 | 549.01 | 443.78 | 544.88 | 443.9138 | 541.1758 | 944.43 | 944.43 | 996.87 | 996.87 | 960.74 | 1093.91 | 508.9491 | 642.7552 | 507.1287 | 521.6291 | 508.5109 | 551.7898 | 509.0472 | 552.3718 | 509.0089 | 536.7245 | 509.0472 | 536.7649
2022-06-22 04:00 | 444.4628 | 547.517 | 446.19 | 550.64 | 445.24 | 547.67 | 445.9547 | 543.4019 | 945.71 | 945.71 | 997.18 | 997.18 | 950.8 | 1083.28 | 509.326 | 643.5072 | 508.8571 | 523.407 | 509.1621 | 552.4965 | 509.775 | 553.1616 | 509.6219 | 537.3708 | 509.5453 | 537.29
2022-06-22 04:30 | 435.0018 | 536.0807 | 436.56 | 538.59 | 435.86 | 536.25 | 436.4136 | 534.4879 | 943.54 | 943.54 | 995.63 | 995.63 | 952.48 | 1084.88 | 508.6351 | 642.8027 | 507.7152 | 521.9506 | 509.2222 | 551.1662 | 509.7046 | 551.7482 | 509.7814 | 537.2206 | 509.8582 | 537.3016
2022-06-22 05:00 | 434.3772 | 535.7521 | 435.8 | 537.03 | 435.04 | 535.77 | 435.2715 | 533.5701 | 945.13 | 945.13 | 997.88 | 997.88 | 953.88 | 1086.42 | 508.1443 | 642.0779 | 507.5189 | 521.8749 | 509.9052 | 551.3741 | 510.3665 | 551.873 | 510.4433 | 537.7775 | 510.4433 | 537.7775
2022-06-22 05:30 | 433.4038 | 534.6448 | 434.34 | 534.75 | 434 | 534.68 | 434.3579 | 532.3813 | 945.06 | 945.06 | 997.47 | 997.47 | 954.27 | 1086.61 | 507.9373 | 641.8876 | 507.5208 | 520.9103 | 507.9726 | 550.1686 | 508.4331 | 550.6674 | 508.3947 | 535.8297 | 508.4331 | 535.8702
2022-06-22 06:00 | 430.7995 | 531.5805 | 433.17 | 532.89 | 433.02 | 533.13 | 433.0608 | 530.6544 | 941.99 | 941.99 | 995.07 | 995.07 | 945.24 | 1076.64 | 504.2856 | 637.5709 | 503.0101 | 518.3853 | 505.2453 | 548.8384 | 505.6663 | 549.2957 | 505.628 | 533.3008 | 505.5897 | 533.2603
2022-06-22 06:30 | 433.5043 | 534.1835 | 434.24 | 533.78 | 433.56 | 532.95 | 434.1366 | 531.631 | 941.31 | 941.31 | 988.91 | 988.91 | 936.9 | 1067.36 | 502.324 | 634.9125 | 501.1509 | 517.1559 | 502.3958 | 546.9262 | 502.7013 | 547.2589 | 502.6249 | 530.4159 | 502.5867 | 530.3755
2022-06-22 07:00 | 436.64 | 538.4045 | 437.11 | 536.06 | 436.57 | 536.99 | 438.3098 | 531.4222 | 940.13 | 940.13 | 990.67 | 990.67 | 937.24 | 1067.66 | 502.8188 | 635.6926 | 501.9666 | 517.9976 | 503.0449 | 547.6328 | 503.3504 | 547.9655 | 503.3122 | 531.1412 | 503.5795 | 531.4233
2022-06-22 07:30 | 436.1056 | 538.5101 | 436.16 | 531.27 | 435.3 | 536.55 | 436.9196 | 534.1591 | 943.88 | 943.88 | 993.21 | 993.21 | 949.02 | 1080.95 | 501.5081 | 634.2785 | 500.9328 | 518.7636 | 501.5721 | 548.0485 | 502.257 | 548.7137 | 502.3711 | 530.6118 | 502.257 | 530.4913
2022-06-22 08:00 | 433.8191 | 535.5939 | 434.5 | 529.55 | 433.71 | 534.26 | 434.9161 | 534.8171 | 945.08 | 945.08 | 992.82 | 992.82 | 943.42 | 1080.34 | 497.9388 | 629.9204 | 497.0638 | 519.0473 | 497.9677 | 548.7552 | 498.7223 | 549.4619 | 498.6415 | 530.5591 | 498.7599 | 530.5994
2022-06-22 08:30 | 428.9077 | 529.4662 | 429.64 | 524.75 | 428.94 | 528.49 | 429.6028 | 530.3462 | 942.75 | 942.75 | 991.45 | 991.45 | 940.54 | 1082.96 | 535.8937 | 679.0626 | 518.1394 | 518.1394 | 539.9359 | 548.7552 | 540.8767 | 549.7114 | 530.9785 | 530.9785 | 531.0991 | 531.0991
2022-06-22 09:00 | 425.4621 | 525.3727 | 426.61 | 521.01 | 425.55 | 524.62 | 426.431 | 526.5326 | 938.9 | 938.9 | 983.81 | 983.81 | 939.89 | 1087.97 | 545.3093 | 691.2108 | 520.7685 | 520.7685 | 545.5448 | 550.6259 | 546.2861 | 551.3741 | 531.4277 | 531.4277 | 531.3075 | 531.3075
2022-06-22 09:30 | 420.0603 | 518.7652 | 420.59 | 513.05 | 419.68 | 517.49 | 420.7034 | 519.5421 | 934.45 | 934.45 | 977.49 | 977.49 | 930.38 | 1082.68 | 554.822 | 703.5394 | 520.8441 | 520.8441 | 548.7535 | 548.7535 | 549.6238 | 549.6238 | 528.6536 | 528.6536 | 528.9327 | 528.9327
2022-06-22 10:00 | 416.087 | 513.7426 | 417.29 | 510.54 | 416.1 | 513.24 | 416.5885 | 514.3951 | 939.23 | 939.23 | 979.66 | 979.66 | 922.18 | 1078.81 | 576.0988 | 730.9295 | 522.1113 | 522.1113 | 547.92 | 547.92 | 548.951 | 548.951 | 527.8686 | 527.8686 | 527.9403 | 527.9403
2022-06-22 10:30 | 495.7281 | 612.0618 | 497.47 | 612.07 | 495.91 | 611.75 | 496.587 | 529.3606 | 934.06 | 934.06 | 971.53 | 971.53 | 912.94 | 1072.55 | 526.0236 | 665.9877 | 522.3005 | 522.3005 | 518.9978 | 543.0411 | 519.1123 | 543.2044 | 519.2712 | 522.3199 | 519.1124 | 522.202
2022-06-22 11:00 | 409.0217 | 504.2257 | 409.93 | 503.58 | 408.24 | 502.4 | 409.0956 | 504.3675 | 932.5 | 932.5 | 969.93 | 969.93 | 914.37 | 1077 | 581.9477 | 735.5291 | 521.9317 | 521.9317 | 541.5702 | 541.5702 | 543.6131 | 543.6131 | 522.5948 | 522.5948 | 522.6341 | 522.6341
2022-06-22 11:30 | 407.462 | 502.5083 | 408.28 | 500.56 | 406.9 | 500.85 | 408.0364 | 503.2782 | 930.75 | 930.75 | 966.73 | 966.73 | 907.81 | 1072.05 | 556.5176 | 705.6069 | 520.5699 | 520.5699 | 537.438 | 537.438 | 539.6449 | 539.6449 | 518.7767 | 518.7767 | 518.7767 | 518.7767
2022-06-22 12:00 | 411.5033 | 507.4609 | 412.41 | 505.8 | 411.51 | 506.38 | 412.2349 | 508.4099 | 924.1 | 924.1 | 962.11 | 962.11 | 902.73 | 1067.61 | 588.0937 | 733.3077 | 520.2673 | 520.2673 | 537.6009 | 537.6009 | 539.7171 | 539.7171 | 518.8501 | 518.8501 | 518.8502 | 518.8502
2022-06-22 12:30 | 402.4932 | 495.5993 | 403.62 | 495.94 | 402.19 | 494.17 | 403.1219 | 496.4148 | 926.17 | 926.17 | 964.32 | 964.32 | 898.2 | 1063.29 | 500.7351 | 633.0341 | 499.6826 | 520.7307 | 496.6902 | 536.1738 | 498.606 | 538.2419 | 498.6436 | 517.3228 | 498.5685 | 517.2448
2022-06-22 13:00 | 400.769 | 493.3218 | 402.06 | 493.97 | 400.83 | 491.85 | 401.4857 | 494.247 | 924.93 | 924.93 | 965.06 | 965.06 | 894.27 | 1058.02 | 519.397 | 657.3212 | 518.6425 | 520.0876 | 516.1399 | 534.7844 | 517.1948 | 535.8774 | 514.978 | 514.978 | 514.9391 | 514.9391
2022-06-22 13:30 | 401.5065 | 494.705 | 402.72 | 494.6 | 401.69 | 493.73 | 402.3935 | 495.8719 | 922.48 | 922.48 | 962.92 | 962.92 | 893.61 | 1055.31 | 505.7079 | 639.7182 | 504.834 | 518.9906 | 520.5383 | 533.1738 | 522.119 | 534.6714 | 513.7759 | 513.7759 | 513.8927 | 513.8927
2022-06-22 14:00 | 401.4333 | 494.9948 | 402.44 | 494.21 | 401.25 | 493.65 | 402.2297 | 495.8915 | 920.81 | 920.81 | 960.9 | 960.9 | 893.78 | 1052.87 | 489.9233 | 619.0562 | 489.0493 | 518.5839 | 487.8024 | 532.1568 | 489.3223 | 533.8149 | 489.174 | 512.8196 | 489.2481 | 512.8973
2022-06-22 14:30 | 403.0208 | 497.5475 | 404.28 | 495.14 | 403.01 | 496.81 | 403.6764 | 498.3773 | 922.43 | 922.43 | 962.04 | 962.04 | 894.81 | 1051.05 | 514.0049 | 650.5131 | 513.2828 | 519.4634 | 512.9969 | 532.7079 | 514.7746 | 534.4861 | 513.6853 | 513.6853 | 513.5688 | 513.5688
2022-06-22 15:00 | 408.3457 | 504.4304 | 409.23 | 499.62 | 407.98 | 503.79 | 408.8297 | 504.9147 | 925 | 925 | 964.32 | 964.32 | 904.09 | 1056.84 | 526.4304 | 666.6027 | 519.6903 | 519.6903 | 519.5624 | 532.9909 | 520.7035 | 534.1693 | 513.2391 | 513.2391 | 513.3168 | 513.3168
2022-06-22 15:30 | 411.1823 | 507.9411 | 412.2 | 501.13 | 410.8 | 507.36 | 411.7055 | 508.4457 | 925.12 | 925.12 | 964.72 | 964.72 | 905.78 | 1053.94 | 544.2955 | 689.7762 | 520.0402 | 520.0402 | 535.1892 | 535.1892 | 536.1203 | 536.1203 | 515.2115 | 515.2115 | 515.2503 | 515.2503
2022-06-22 16:00 | 413.5511 | 510.65 | 414.61 | 502.25 | 413.05 | 510.31 | 413.9743 | 511.154 | 923.43 | 923.43 | 965.73 | 965.73 | 911.79 | 1054.78 | 504.782 | 638.5028 | 503.6885 | 519.0946 | 518.7047 | 535.0968 | 519.5299 | 535.948 | 515.1489 | 515.1489 | 515.1099 | 515.1099
2022-06-22 16:30 | 416.4907 | 514.2897 | 417.2 | 503.59 | 415.71 | 513.59 | 416.7143 | 514.575 | 923.27 | 923.27 | 968.4 | 968.4 | 921.94 | 1059.57 | 502.8388 | 636.0218 | 502.2982 | 518.3853 | 503.06 | 534.9111 | 503.6708 | 535.5607 | 503.7091 | 514.7666 | 503.7854 | 514.8446
2022-06-22 17:00 | 421.4026 | 520.1299 | 422.28 | 507.61 | 421.06 | 520.29 | 422.1887 | 521.1827 | 926.35 | 926.35 | 972.72 | 972.72 | 931.5 | 1063.5 | 483.0685 | 610.343 | 482.1557 | 517.2222 | 483.355 | 536.5212 | 484.0162 | 537.2551 | 483.8187 | 516.3288 | 483.8553 | 516.368
2022-06-22 17:30 | 423.3639 | 522.5135 | 424.14 | 507.88 | 423.22 | 522.92 | 424.4477 | 523.1681 | 929.49 | 929.49 | 974.38 | 974.38 | 933.35 | 1063.86 | 485.1336 | 612.8561 | 484.4965 | 516.787 | 485.5592 | 537.4279 | 485.5962 | 537.4688 | 485.3745 | 516.4723 | 485.5592 | 516.6689
2022-06-22 18:00 | 425.0261 | 524.819 | 426.27 | 510.48 | 425.67 | 525.9 | 426.9296 | 525.3858 | 929.18 | 929.18 | 972.92 | 972.92 | 935.43 | 1066.25 | 488.9824 | 618.134 | 488.376 | 517.9313 | 489.4877 | 540.9329 | 488.8932 | 540.2759 | 489.4506 | 520.0752 | 489.4877 | 520.1147
2022-06-22 18:30 | 427.3303 | 527.9493 | 428.5 | 516.87 | 427.53 | 527.92 | 428.5692 | 527.5947 | 936.82 | 936.82 | 988.74 | 988.74 | 949.8 | 1082.19 | 491.8538 | 621.616 | 490.9081 | 520.3335 | 493.749 | 545.1573 | 493.4508 | 544.8281 | 493.4135 | 523.8644 | 493.4136 | 523.8644
2022-06-22 19:00 | 426.7264 | 527.2667 | 427.29 | 516.86 | 427.02 | 527 | 428.6718 | 527.8654 | 937.07 | 937.07 | 988.73 | 988.73 | 939.45 | 1070.28 | 492.9206 | 622.7906 | 492.8758 | 519.5769 | 494.1483 | 544.8597 | 493.8487 | 544.5293 | 493.8112 | 523.6439 | 493.7738 | 523.6042
2022-06-22 19:30 | 428.4492 | 529.2687 | 429.26 | 521.39 | 429.12 | 529.18 | 430.3769 | 529.6758 | 940.38 | 940.38 | 992.01 | 992.01 | 943.13 | 1074.48 | 496.6895 | 627.548 | 495.603 | 519.9646 | 496.967 | 547.537 | 496.6666 | 547.2061 | 496.6024 | 526.1378 | 496.6666 | 526.2969
2022-06-22 20:00 | 429.4226 | 530.3958 | 430.39 | 523.71 | 429.75 | 529.87 | 430.8378 | 529.8125 | 940.31 | 940.31 | 992.46 | 992.46 | 942.57 | 1073.79 | 495.3374 | 626.1611 | 494.7328 | 518.4705 | 496.0203 | 546.3232 | 495.4562 | 545.7018 | 495.3058 | 524.7065 | 495.4563 | 524.8659
2022-06-22 20:30 | 430.2955 | 530.3339 | 431.8 | 528.64 | 430.77 | 529.23 | 431.1911 | 530.0332 | 941.25 | 941.25 | 993.8 | 993.8 | 941.64 | 1072.71 | 495.2583 | 626.0131 | 494.3287 | 518.007 | 496.6517 | 546.7212 | 496.7271 | 546.8041 | 496.501 | 525.7139 | 496.4257 | 525.6341
2022-06-22 21:00 | 430.2714 | 530.3795 | 430.57 | 527.76 | 430.71 | 529.27 | 431.7509 | 530.5404 | 941.63 | 941.63 | 993.68 | 993.68 | 940.7 | 1071.64 | 492.6704 | 622.6754 | 491.3307 | 516.7776 | 495.1951 | 545.16 | 496.4003 | 546.4868 | 496.1743 | 525.4047 | 496.0612 | 525.285
2022-06-22 21:30 | 431.5963 | 532.538 | 433.07 | 530.41 | 432.76 | 532.83 | 433.4501 | 532.3131 | 942.86 | 942.86 | 995.08 | 995.08 | 943.72 | 1075.13 | 495.0134 | 625.42 | 493.887 | 518.3096 | 495.3258 | 545.7714 | 495.8514 | 546.3506 | 495.9641 | 525.5898 | 495.9641 | 525.5898
2022-06-22 22:00 | 431.6039 | 532.3716 | 431.45 | 529.92 | 432.4 | 532.16 | 433.4785 | 531.718 | 942.6 | 942.6 | 994.5 | 994.5 | 941.26 | 1072.33 | 494.0331 | 624.0573 | 492.9793 | 517.6477 | 493.997 | 544.3926 | 494.3347 | 544.7648 | 494.1847 | 523.7784 | 494.3348 | 523.9375
2022-06-22 22:30 | 431.504 | 532.0525 | 433.4 | 533.19 | 433.84 | 533.52 | 434.6941 | 532.8623 | 943.87 | 943.87 | 995.74 | 995.74 | 942.64 | 1073.91 | 494.6865 | 625.0923 | 493.426 | 518.2623 | 494.8711 | 545.3989 | 494.9087 | 545.4402 | 494.7586 | 524.424 | 494.6086 | 524.265
2022-06-22 23:00 | 432.8691 | 533.8848 | 434.39 | 534.58 | 434.81 | 535.05 | 435.2332 | 533.6955 | 940.52 | 940.52 | 992.29 | 992.29 | 948.94 | 1080.89 | 495.474 | 625.6144 | 494.3843 | 519.123 | 495.7983 | 546.3777 | 495.6857 | 546.2537 | 495.5464 | 525.259 | 495.7983 | 525.4887
2022-06-22 23:30 | 435.2787 | 536.9024 | 437.24 | 538.34 | 437.39 | 538.38 | 437.401 | 535.5601 | 941.14 | 941.14 | 993.45 | 993.45 | 948.47 | 1080.36 | 497.005 | 627.7568 | 496.2826 | 519.7093 | 497.3887 | 547.7451 | 497.0878 | 547.4136 | 497.0617 | 526.5295 | 497.3511 | 526.799
2022-06-23 | 436.8497 | 538.6323 | 437.75 | 539.38 | 437.69 | 538.7 | 438.5374 | 531.5854 | 937.4 | 937.4 | 988.85 | 988.85 | 949.79 | 1081.88 | 498.8929 | 630.0853 | 497.8966 | 519.8984 | 499.142 | 549.208 | 498.991 | 549.0418 | 499.0287 | 528.1688 | 498.8023 | 527.9291
2022-06-23 00:30 | 431.8915 | 533.1048 | 433.58 | 533.65 | 432.96 | 533.7 | 433.6035 | 532.2201 | 941.06 | 941.06 | 992.82 | 992.82 | 951.89 | 1084.23 | 499.2429 | 630.4601 | 498.1935 | 520.7874 | 499.4164 | 549.6794 | 499.0394 | 549.2646 | 499.0394 | 528.3276 | 499.1147 | 528.4073
2022-06-23 01:00 | 431.0761 | 531.7344 | 433.1 | 533.78 | 432.9 | 533.17 | 433.0278 | 531.1316 | 937.6 | 937.6 | 988.64 | 988.64 | 948.69 | 1080.5 | 497.2342 | 628.7936 | 496.2317 | 519.6053 | 497.4148 | 547.7311 | 497.3395 | 547.6483 | 497.2643 | 526.6699 | 497.4524 | 526.8692
2022-06-23 01:30 | 434.3119 | 535.6436 | 436.12 | 537.81 | 435.53 | 536.05 | 435.4588 | 533.7997 | 939.04 | 939.04 | 990.68 | 990.68 | 956.66 | 1089.38 | 498.2661 | 630.0042 | 496.7234 | 520.7023 | 498.663 | 549.2767 | 498.4375 | 549.0283 | 498.1743 | 527.7826 | 498.3999 | 528.0216
2022-06-23 02:00 | 432.9142 | 533.7543 | 434.66 | 536.09 | 434.03 | 534.29 | 434.3652 | 532.736 | 938.01 | 938.01 | 989.43 | 989.43 | 951.84 | 1084.04 | 499.4515 | 631.2164 | 498.709 | 520.8914 | 499.456 | 549.5958 | 499.3806 | 549.5128 | 499.4937 | 528.6978 | 499.3805 | 528.5779
2022-06-23 02:30 | 432.2814 | 532.6879 | 434.03 | 535.63 | 433.28 | 532.82 | 433.2828 | 531.8265 | 937.07 | 937.07 | 987.4 | 987.4 | 952.19 | 1084.53 | 499.7529 | 631.5872 | 498.848 | 521.3265 | 500.0454 | 550.3294 | 499.593 | 549.8315 | 499.4799 | 528.757 | 499.7439 | 529.0364
2022-06-23 03:00 | 430.0122 | 530.1616 | 431.44 | 532.28 | 430.84 | 530.35 | 431.5933 | 530.2441 | 935.94 | 935.94 | 986.56 | 986.56 | 948.32 | 1080.13 | 497.6166 | 628.5133 | 496.525 | 520.4943 | 497.0091 | 547.4549 | 497.1595 | 547.6206 | 497.0466 | 526.5879 | 497.0467 | 526.588
2022-06-23 03:30 | 428.766 | 528.5616 | 429.87 | 530.4 | 429.38 | 528.41 | 430.1848 | 528.9785 | 937.38 | 937.38 | 987.78 | 987.78 | 949.14 | 1081.08 | 497.5032 | 628.3754 | 496.1316 | 519.9363 | 497.5618 | 548.0209 | 497.5618 | 548.0209 | 497.5619 | 527.0964 | 497.4114 | 526.9371
2022-06-23 04:00 | 429.7867 | 529.3002 | 430.52 | 531.46 | 430.09 | 528.58 | 430.7906 | 529.8807 | 939.47 | 939.47 | 991.04 | 991.04 | 951.39 | 1083.72 | 497.8113 | 629.6425 | 496.964 | 521.3926 | 498.1689 | 548.8611 | 497.9435 | 548.6129 | 497.906 | 527.6104 | 498.0938 | 527.8093
2022-06-23 04:30 | 475.514 | 585.3066 | 476.33 | 588.35 | 476.18 | 585.01 | 477.2295 | 529.3614 | 938.77 | 938.77 | 989.99 | 989.99 | 945.02 | 1076.43 | 497.1976 | 629.3969 | 496.2055 | 520.3051 | 496.6445 | 547.096 | 496.5693 | 547.0132 | 496.5317 | 526.0796 | 496.9075 | 526.4777
2022-06-23 05:00 | 494.3225 | 607.8885 | 494.78 | 611.23 | 494.96 | 607.38 | 495.6803 | 527.9559 | 936.87 | 936.87 | 988.7 | 988.7 | 943.07 | 1074.15 | 496.2136 | 628.2874 | 495.8344 | 519.1891 | 496.2859 | 546.488 | 496.3612 | 546.5709 | 496.2859 | 525.6337 | 496.3612 | 525.7134
2022-06-23 05:30 | 433.637 | 531.9721 | 433.92 | 535.56 | 432.39 | 528.98 | 433.8113 | 532.3041 | 940.79 | 940.79 | 992.22 | 992.22 | 949.17 | 1081.17 | 498.14 | 630.1354 | 496.8481 | 520.0024 | 498.4996 | 548.6282 | 498.1602 | 548.2546 | 498.575 | 527.799 | 498.3488 | 527.5595
2022-06-23 06:00 | 433.8342 | 530.1163 | 434.69 | 536.68 | 434.49 | 528.94 | 434.9511 | 531.4587 | 942.08 | 942.08 | 993.55 | 993.55 | 948.9 | 1080.69 | 497.4519 | 628.1823 | 495.7344 | 518.6501 | 497.2289 | 547.399 | 496.8145 | 546.9427 | 496.8146 | 526.0827 | 497.1913 | 526.4816
2022-06-23 06:30 | 431.6943 | 526.0769 | 432.41 | 533.5 | 432.18 | 524.18 | 433.01 | 527.6325 | 938.3 | 938.3 | 989.44 | 989.44 | 949.87 | 1081.72 | 495.6312 | 625.8183 | 494.7934 | 519.4066 | 495.7874 | 546.3229 | 495.8249 | 546.3642 | 495.7874 | 525.4398 | 495.3745 | 525.0022
2022-06-23 07:00 | 431.5745 | 524.3987 | 433.25 | 534.43 | 433.81 | 523.96 | 434.1911 | 527.6097 | 941.55 | 941.55 | 994 | 994 | 943.08 | 1074.12 | 492.0419 | 621.7883 | 490.2171 | 518.3096 | 492.2954 | 543.5524 | 491.5499 | 542.7292 | 491.4381 | 521.767 | 491.5872 | 521.9882
2022-06-23 07:30 | 430.8937 | 519.0959 | 431.47 | 531.48 | 432.11 | 517.04 | 432.8713 | 521.8535 | 942.21 | 942.21 | 994.21 | 994.21 | 945.66 | 1077.16 | 494.7157 | 625.5151 | 493.6491 | 520.8441 | 494.7322 | 545.9368 | 494.4707 | 545.6483 | 494.5081 | 524.76 | 494.5081 | 524.76
2022-06-23 08:00 | 426.8717 | 514.2675 | 427.58 | 526.73 | 428.43 | 512.4 | 429.6572 | 517.6995 | 939.88 | 939.88 | 992.01 | 992.01 | 938.94 | 1075.18 | 488.6744 | 617.6802 | 487.4737 | 520.0214 | 488.6856 | 543.8015 | 487.9689 | 543.1029 | 488.2055 | 522.3752 | 488.0428 | 522.2962
2022-06-23 08:30 | 421.4784 | 508.4681 | 422.27 | 519.88 | 422.17 | 506.29 | 423.1753 | 510.5692 | 929.71 | 929.71 | 980.36 | 980.36 | 929.74 | 1070.95 | 482.3697 | 609.4555 | 481.4197 | 519.1514 | 482.2125 | 541.3323 | 482.5254 | 541.6603 | 482.4888 | 520.7508 | 482.3953 | 520.672
2022-06-23 09:00 | 418.3767 | 504.0686 | 419.11 | 515.91 | 418.71 | 501.38 | 419.9276 | 506.2677 | 930.34 | 930.34 | 981.78 | 981.78 | 920.79 | 1066.88 | 477.6069 | 603.4586 | 477.1675 | 520.3902 | 477.6818 | 540.9044 | 477.6818 | 540.9044 | 477.7541 | 520.0898 | 477.5373 | 519.8538
2022-06-23 09:30 | 410.5373 | 495.2894 | 411.1 | 506.04 | 410.64 | 492.26 | 411.6216 | 496.6776 | 925.3 | 925.3 | 975.19 | 975.19 | 910.99 | 1061.33 | 471.3196 | 594.9616 | 470.4803 | 519.7188 | 471.7437 | 538.8142 | 471.6599 | 538.855 | 471.6723 | 517.9691 | 471.7414 | 518.0082
2022-06-23 10:00 | 403.4673 | 485.3221 | 404.95 | 498.19 | 404.14 | 482.89 | 404.5538 | 486.572 | 919.98 | 919.98 | 968.91 | 968.91 | 898.17 | 1051.63 | 465.1877 | 587.0156 | 464.306 | 518.8203 | 465.3683 | 535.7637 | 464.9806 | 535.367 | 465.0158 | 514.5763 | 464.8748 | 514.4203
2022-06-23 10:30 | 473.7892 | 574.288 | 475.09 | 585.5 | 474.74 | 572.86 | 475.9875 | 517.791 | 919.25 | 919.25 | 967.81 | 967.81 | 891.1 | 1047.77 | 459.4854 | 580.226 | 458.0482 | 518.3853 | 459.0616 | 532.7003 | 458.8528 | 532.458 | 458.818 | 511.6032 | 459.1308 | 511.9912
2022-06-23 11:00 | 479.8501 | 580.839 | 481.45 | 593.09 | 481.53 | 580.93 | 481.4307 | 514.3949 | 915.18 | 915.18 | 963.41 | 963.41 | 888.79 | 1047.9 | 518.5183 | 656.5087 | 517.3202 | 518.5555 | 517.2983 | 530.7267 | 517.1807 | 530.6061 | 510.0186 | 510.0186 | 509.6792 | 509.6792
2022-06-23 11:30 | 475.2236 | 578.6601 | 476.5 | 587.59 | 476.08 | 577.58 | 476.7855 | 516.8989 | 919.34 | 919.34 | 967.31 | 967.31 | 888.63 | 1050.16 | 570.9667 | 724.7359 | 520.4659 | 520.4659 | 528.9296 | 528.9296 | 529.3241 | 529.3241 | 508.4184 | 508.4184 | 508.5721 | 508.5721
2022-06-23 12:00 | 531.8162 | 647.5621 | 534.03 | 658.57 | 534.31 | 648.3 | 512.379 | 512.379 | 912.1 | 912.1 | 960.1 | 960.1 | 883.52 | 1045.39 | 623.4427 | 733.454 | 519.8795 | 519.8795 | 527.5067 | 527.5067 | 527.9866 | 527.9866 | 506.9627 | 506.9627 | 506.8859 | 506.8859
2022-06-23 12:30 | 469.7058 | 570.7299 | 471.27 | 580.99 | 470.9 | 570 | 471.6757 | 512.3815 | 912.47 | 912.47 | 960.1 | 960.1 | 886.21 | 1048.52 | 626.2724 | 732.7356 | 520.1065 | 520.1065 | 527.4209 | 527.4209 | 528.5809 | 528.5809 | 507.6147 | 507.6147 | 507.6915 | 507.6915
2022-06-23 13:00 | 523.6877 | 638.3008 | 525.43 | 648.07 | 525.15 | 638.04 | 512.7206 | 512.6931 | 913.54 | 913.54 | 960.79 | 960.79 | 884.79 | 1046.49 | 631.4914 | 733.853 | 521.0238 | 521.0238 | 528.6378 | 528.6378 | 529.4385 | 529.4385 | 508.4171 | 508.4171 | 508.6094 | 508.6094
2022-06-23 13:30 | 470.3827 | 574.0478 | 472.15 | 582.52 | 471.19 | 573.14 | 471.9251 | 510.8985 | 909.61 | 909.61 | 956.5 | 956.5 | 881.92 | 1041.67 | 639.2758 | 731.4852 | 518.7068 | 518.7068 | 525.7029 | 525.7029 | 527.021 | 527.021 | 506.5081 | 506.5081 | 506.2013 | 506.2013
2022-06-23 14:00 | 506.9613 | 617.3246 | 509.01 | 627.54 | 507.61 | 616.05 | 508.3132 | 511.0538 | 910 | 910 | 957.39 | 957.39 | 881 | 1038.04 | 600.2487 | 730.1018 | 518.0638 | 518.0638 | 524.2711 | 524.2711 | 526.2677 | 526.2677 | 505.5118 | 505.5118 | 505.4351 | 505.4351
2022-06-23 14:30 | 457.5733 | 553.6913 | 458.62 | 565.22 | 458.88 | 552.49 | 460.5239 | 518.0689 | 922.71 | 922.71 | 971.07 | 971.07 | 893.06 | 1048.08 | 631.1131 | 737.0057 | 522.9152 | 522.9152 | 527.3351 | 527.3351 | 528.2938 | 528.2938 | 507.505 | 507.505 | 507.505 | 507.505
2022-06-23 15:00 | 407.0703 | 489.9157 | 408.66 | 503.22 | 408.97 | 489.18 | 409.258 | 492.5726 | 922.8 | 922.8 | 969.71 | 969.71 | 898.86 | 1050.17 | 610.1089 | 736.4735 | 522.7734 | 522.7734 | 527.5638 | 527.5638 | 529.0026 | 529.0026 | 507.9641 | 507.9641 | 507.7337 | 507.7337
2022-06-23 15:30 | 404.338 | 489.3209 | 406.41 | 501.18 | 406.42 | 489.18 | 406.2334 | 492.0593 | 924.02 | 924.02 | 972.21 | 972.21 | 901.59 | 1048 | 518.418 | 654.9103 | 517.1494 | 521.2224 | 511.2926 | 527.5638 | 511.2749 | 527.5239 | 506.6588 | 506.6588 | 506.5052 | 506.5052
2022-06-23 16:00 | 447.2447 | 542.707 | 448.5 | 553.14 | 448.65 | 541.65 | 449.1241 | 517.1682 | 923.59 | 923.59 | 972.06 | 972.06 | 908.7 | 1050.41 | 564.3392 | 714.1403 | 520.9293 | 520.9293 | 529.048 | 529.048 | 528.7675 | 528.7675 | 507.7956 | 507.7956 | 508.1018 | 508.1018
2022-06-23 16:30 | 466.7259 | 564.777 | 468.07 | 577.2 | 468.67 | 563.91 | 469.5807 | 516.8401 | 920.02 | 920.02 | 967.99 | 967.99 | 912.2 | 1047.98 | 548.7756 | 694.4573 | 519.2932 | 519.2932 | 530.1868 | 530.1868 | 528.8613 | 528.8613 | 508.0807 | 508.0807 | 507.7335 | 507.7335
2022-06-23 17:00 | 454.4223 | 550.8594 | 455.86 | 562.21 | 456.86 | 550.27 | 457.8136 | 516.6829 | 923.38 | 923.38 | 972.06 | 972.06 | 920.95 | 1051.51 | 572.0475 | 724.7404 | 520.6739 | 520.6739 | 530.528 | 530.528 | 531.0103 | 531.0103 | 510.1581 | 510.1581 | 509.8105 | 509.8105
2022-06-23 17:30 | 525.4714 | 635.7725 | 525.73 | 647.82 | 526.89 | 633.76 | 516.1014 | 516.1014 | 921.45 | 921.45 | 970.11 | 970.11 | 922.8 | 1052 | 562.5358 | 712.1038 | 521.6669 | 521.6669 | 530.869 | 530.869 | 531.0298 | 531.0298 | 510.3055 | 510.3055 | 510.1896 | 510.1896
2022-06-23 18:00 | 514.6701 | 622.2798 | 515.9 | 635.43 | 516.96 | 621.13 | 517.6272 | 517.6272 | 921.71 | 921.71 | 971.3 | 971.3 | 923.95 | 1053.41 | 611.5817 | 735.3828 | 521.1089 | 521.1089 | 531.0961 | 531.0961 | 531.941 | 531.941 | 511.1122 | 511.1122 | 510.9962 | 510.9962
2022-06-23 18:30 | 527.612 | 637.3918 | 528.09 | 650.37 | 529.05 | 635.19 | 516.0457 | 516.0457 | 919.78 | 919.78 | 968.98 | 968.98 | 921.09 | 1050.19 | 628.2962 | 734.5181 | 521.9789 | 521.9789 | 532.004 | 532.004 | 532.6231 | 532.6231 | 511.5221 | 511.5221 | 511.6769 | 511.6769
2022-06-23 19:00 | 549.5109 | 664.8787 | 550.2 | 677.75 | 550.95 | 663.08 | 516.6921 | 516.6921 | 918.33 | 918.33 | 967.25 | 967.25 | 922.14 | 1051.33 | 633.5963 | 734.4383 | 521.4683 | 521.4683 | 532.004 | 532.004 | 532.601 | 532.601 | 511.6683 | 511.6683 | 511.4777 | 511.4777
2022-06-23 19:30 | 493.9912 | 595.8596 | 495.25 | 609.76 | 495.88 | 594.86 | 496.0289 | 520.2845 | 921.41 | 921.41 | 969.3 | 969.3 | 927.71 | 1057.68 | 655.8875 | 736.8327 | 522.2627 | 522.2627 | 532.4573 | 532.4573 | 535.1195 | 535.1195 | 514.0259 | 514.0259 | 514.3721 | 514.3721
2022-06-23 20:00 | 591.1271 | 719.2037 | 593.42 | 731.73 | 594.12 | 719.82 | 516.9447 | 516.9447 | 921.42 | 921.42 | 970.8 | 970.8 | 924.34 | 1053.82 | 604.7092 | 734.8507 | 521.3926 | 521.3926 | 532.3439 | 532.3439 | 533.7958 | 533.7958 | 512.9022 | 512.9022 | 512.9022 | 512.9022
2022-06-23 20:30 | 552.1651 | 670.0677 | 552.31 | 680.82 | 553.23 | 667.95 | 516.9744 | 516.9744 | 919.16 | 919.16 | 968.09 | 968.09 | 924.57 | 1054.06 | 529.3446 | 668.7864 | 521.7899 | 521.7899 | 526.3968 | 534.0408 | 528.271 | 535.9423 | 514.8723 | 514.8723 | 514.7946 | 514.7946
2022-06-23 21:00 | 442.7742 | 533.4306 | 444.26 | 547.29 | 444.65 | 531.91 | 444.9507 | 517.2439 | 921.8 | 921.8 | 970.86 | 970.86 | 925.55 | 1055.13 | 518.6467 | 654.2142 | 517.6053 | 521.7615 | 514.7468 | 531.5503 | 515.7217 | 532.5167 | 511.6048 | 511.6048 | 511.5275 | 511.5275
2022-06-23 21:30 | 515.0462 | 625.3709 | 516.93 | 637.49 | 517.71 | 625.44 | 517.6649 | 518.7693 | 923.02 | 923.02 | 971.25 | 971.25 | 931.68 | 1062.09 | 507.6371 | 639.2672 | 506.2368 | 523.0193 | 502.4904 | 532.1172 | 505.6881 | 535.5035 | 505.7643 | 514.6121 | 505.6501 | 514.4958
2022-06-23 22:00 | 541.5314 | 657.6566 | 544.09 | 670.69 | 543.45 | 657.21 | 513.366 | 513.366 | 912.64 | 912.64 | 960.39 | 960.39 | 934.22 | 1064.78 | 482.1139 | 606.1497 | 480.947 | 522.3193 | 478.9355 | 532.9102 | 481.3301 | 535.5747 | 481.3301 | 514.6326 | 481.2576 | 514.555
2022-06-23 22:30 | 609.7361 | 744.3359 | 612.02 | 755.06 | 610.64 | 743.45 | 515.3418 | 515.3418 | 915.76 | 915.76 | 963.71 | 963.71 | 936.9 | 1067.78 | 479.1427 | 603.5756 | 478.1539 | 521.3265 | 477.061 | 531.4368 | 479.5909 | 534.2549 | 479.6271 | 513.3482 | 479.627 | 513.3481
2022-06-23 23:00 | 607.3603 | 742.7919 | 608.21 | 750.69 | 607.45 | 741.17 | 515.7845 | 515.7845 | 917.16 | 917.16 | 964.96 | 964.96 | 936.54 | 1067.42 | 548.5363 | 692.8214 | 521.9033 | 521.9033 | 530.7553 | 530.7553 | 534.334 | 534.334 | 512.3553 | 512.3553 | 512.9734 | 512.9734
2022-06-23 23:30 | 611.9276 | 749.8383 | 613.59 | 757.63 | 612.33 | 748.55 | 516.7482 | 516.7482 | 918.16 | 918.16 | 966.28 | 966.28 | 933.54 | 1063.99 | 579.3893 | 732.4963 | 519.889 | 519.889 | 529.9593 | 529.9593 | 531.0834 | 531.0834 | 510.2841 | 510.2841 | 510.1684 | 510.1684
2022-06-24 | 603.5966 | 738.334 | 605.19 | 746.95 | 603.9 | 736.94 | 514.8826 | 514.8826 | 914.24 | 914.24 | 961.25 | 961.25 | 932.39 | 1062.74 | 668.7402 | 733.2145 | 519.4918 | 519.4918 | 528.3635 | 528.3635 | 529.2441 | 529.2441 | 508.3029 | 508.3029 | 508.2645 | 508.2645
2022-06-24 00:30 | 609.3297 | 746.6414 | 612.18 | 755.83 | 610.48 | 746.54 | 516.3652 | 516.3652 | 917.24 | 917.24 | 963.89 | 963.89 | 935.45 | 1066.11 | 655.722 | 733.0416 | 521.8182 | 521.8182 | 527.5638 | 527.5638 | 529.1224 | 529.1224 | 508.1561 | 508.1561 | 508.1944 | 508.1944
2022-06-24 01:00 | 612.4755 | 752.153 | 614.68 | 759.06 | 611.63 | 749.73 | 517.1533 | 517.1533 | 918.03 | 918.03 | 964.38 | 964.38 | 940.96 | 1072.42 | 700.603 | 736.7529 | 523.1705 | 523.1705 | 525.846 | 525.846 | 530.1484 | 530.1484 | 509.076 | 509.076 | 508.9995 | 508.9995
2022-06-24 01:30 | 615.4631 | 756.4202 | 616.92 | 761.96 | 614.32 | 753.95 | 519.2712 | 519.2712 | 919.82 | 919.82 | 967.26 | 967.26 | 940.38 | 1071.81 | 700.1312 | 737.1653 | 523.0665 | 523.0665 | 526.8773 | 526.8773 | 530.9886 | 530.9886 | 509.654 | 509.654 | 509.6156 | 509.6156
2022-06-24 02:00 | 591.2552 | 726.6306 | 592.34 | 731.62 | 589.54 | 723.38 | 520.1154 | 520.1154 | 922.69 | 922.69 | 970.26 | 970.26 | 939.39 | 1070.62 | 700.1227 | 736.0213 | 522.6505 | 522.6505 | 526.7629 | 526.7629 | 530.1948 | 530.1948 | 509.3472 | 509.3472 | 509.5389 | 509.5389
2022-06-24 02:30 | 511.4985 | 628.0321 | 512.96 | 633.56 | 510.77 | 626.05 | 511.4914 | 522.132 | 924.43 | 924.43 | 972.22 | 972.22 | 938.91 | 1070.13 | 699.9165 | 736.9391 | 523.0948 | 523.0948 | 526.6483 | 526.6483 | 530.5982 | 530.5982 | 509.692 | 509.692 | 509.577 | 509.577
2022-06-24 03:00 | 549.4825 | 676.009 | 550.95 | 680.56 | 548.38 | 673.69 | 523.9879 | 523.9879 | 928.57 | 928.57 | 977.07 | 977.07 | 939.46 | 1070.7 | 617.8221 | 736.8062 | 523.1611 | 523.1611 | 527.7924 | 527.7924 | 531.5908 | 531.5908 | 510.5356 | 510.5356 | 510.4588 | 510.4588
2022-06-24 03:30 | 549.7321 | 676.3987 | 550.48 | 679.96 | 548.11 | 673.47 | 527.4467 | 527.4467 | 934.27 | 934.27 | 983.37 | 983.37 | 943.09 | 1074.78 | 708.5031 | 737.6042 | 523.2935 | 523.2935 | 527.6781 | 527.6781 | 532.12 | 532.12 | 511.1887 | 511.1887 | 511.1119 | 511.1119
2022-06-24 04:00 | 539.0322 | 662.8687 | 541.49 | 668.9 | 539.42 | 662.29 | 528.3224 | 528.3224 | 934.17 | 934.17 | 984.77 | 984.77 | 942.18 | 1073.57 | 712.1857 | 735.6887 | 521.6669 | 521.6669 | 530.9826 | 530.9826 | 534.5225 | 534.5225 | 513.4335 | 513.4335 | 513.3948 | 513.3948
2022-06-24 04:30 | 485.2876 | 595.1486 | 487.06 | 601.55 | 485.16 | 593.64 | 485.4045 | 528.5294 | 935.26 | 935.26 | 985.59 | 985.59 | 943.32 | 1074.83 | 678.5887 | 736.4868 | 521.9979 | 521.9979 | 533.5889 | 533.5889 | 537.3886 | 537.3886 | 516.5175 | 516.5175 | 516.4397 | 516.4397
2022-06-24 05:00 | 488.3701 | 596.3543 | 490.74 | 605.66 | 488.46 | 594.85 | 488.7812 | 526.6677 | 934.35 | 934.35 | 985.3 | 985.3 | 944.12 | 1075.56 | 667.9536 | 735.1566 | 521.7426 | 521.7426 | 537.3062 | 537.3062 | 540.4811 | 540.4811 | 519.3539 | 519.3539 | 519.2757 | 519.2757
2022-06-24 05:30 | 455.1649 | 555.8913 | 457.76 | 565.08 | 456.33 | 555.54 | 456.912 | 529.8708 | 936.44 | 936.44 | 988.41 | 988.41 | 942.78 | 1074.17 | 644.3238 | 735.2897 | 521.0995 | 521.0995 | 538.0914 | 538.0914 | 540.9449 | 540.9449 | 520.0633 | 520.0633 | 519.7107 | 519.7107
2022-06-24 06:00 | 498.8499 | 611.7383 | 500.73 | 618.36 | 500.16 | 611.74 | 500.9467 | 528.2723 | 936.5 | 936.5 | 987.7 | 987.7 | 941.12 | 1072.01 | 626.6169 | 732.3765 | 519.6053 | 519.6053 | 540.3286 | 540.3286 | 541.1882 | 541.1882 | 520.3788 | 520.3788 | 520.4576 | 520.4576
2022-06-24 06:30 | 429.0123 | 525.2894 | 430.15 | 530.52 | 429.37 | 523.69 | 430.1733 | 526.8184 | 935.62 | 935.62 | 987.26 | 987.26 | 951.75 | 1084.17 | 561.4435 | 709.313 | 521.0711 | 521.0711 | 543.2231 | 543.2231 | 545.322 | 545.322 | 524.4185 | 524.4185 | 524.3788 | 524.3788
2022-06-24 07:00 | 449.1899 | 550.3399 | 449.51 | 554.05 | 449.02 | 548.06 | 450.5436 | 526.436 | 931.96 | 931.96 | 983.94 | 983.94 | 949.43 | 1081.61 | 505.5405 | 636.6747 | 504.2748 | 519.9646 | 502.8678 | 544.554 | 503.3631 | 545.0903 | 503.6678 | 524.5208 | 503.6679 | 524.5209
2022-06-24 07:30 | 426.9379 | 523.9869 | 427.92 | 526.28 | 426.94 | 521.88 | 428.2512 | 525.7408 | 933.81 | 933.81 | 985.29 | 985.29 | 942.77 | 1074.28 | 585.5101 | 733.281 | 520.759 | 520.759 | 543.4452 | 543.4452 | 543.651 | 543.651 | 522.8592 | 522.8592 | 522.6613 | 522.6613
2022-06-24 08:00 | 425.2705 | 519.9615 | 425.18 | 523.1 | 424.64 | 516.52 | 426.2569 | 521.2062 | 932.96 | 932.96 | 984.22 | 984.22 | 930.19 | 1065.95 | 493.712 | 621.3943 | 492.6774 | 520.4849 | 490.4651 | 544.7754 | 490.1243 | 544.4452 | 490.1614 | 523.6307 | 490.0128 | 523.4719
2022-06-24 08:30 | 422.9755 | 518.3572 | 423.12 | 520.56 | 422.38 | 515.62 | 423.7305 | 519.2277 | 936.08 | 936.08 | 988.06 | 988.06 | 930.11 | 1072.16 | 489.4749 | 616.1644 | 488.3681 | 521.6196 | 486.9002 | 544.9968 | 488.0437 | 546.2768 | 488.1175 | 525.4396 | 488.0585 | 525.312
2022-06-24 09:00 | 422.7255 | 517.8111 | 423.36 | 520.73 | 422.18 | 514.82 | 423.4333 | 518.8246 | 935.3 | 935.3 | 986.74 | 986.74 | 927.03 | 1074.65 | 525.7022 | 662.8784 | 522.641 | 522.641 | 522.1904 | 543.9998 | 525.5277 | 547.5441 | 525.4882 | 526.5038 | 525.2904 | 526.3057
2022-06-24 09:30 | 417.182 | 508.6361 | 418.44 | 515.39 | 417.37 | 506.43 | 418.2944 | 510.1204 | 933.6 | 933.6 | 984.59 | 984.59 | 916.55 | 1067.78 | 549.7789 | 694.6478 | 519.4161 | 519.4161 | 542.4454 | 542.4454 | 543.0207 | 543.0207 | 522.2172 | 522.2172 | 522.1381 | 522.1381
2022-06-24 10:00 | 412.1362 | 501.9076 | 413.11 | 509.14 | 412.34 | 499.63 | 413.2879 | 503.5192 | 930.93 | 930.93 | 980.95 | 980.95 | 910.7 | 1065.83 | 555.8663 | 702.09 | 520.4564 | 520.4564 | 538.9874 | 538.9874 | 539.5485 | 539.5485 | 518.6401 | 518.6401 | 518.6401 | 518.6401
2022-06-24 10:30 | 479.7989 | 587.1462 | 480.2 | 592.27 | 479.29 | 584.81 | 480.3885 | 526.0847 | 933.51 | 933.51 | 984.12 | 984.12 | 911.9 | 1070.95 | 549.9782 | 694.852 | 521.2697 | 521.2697 | 537.3062 | 537.3062 | 539.2194 | 539.2194 | 518.2193 | 518.2193 | 517.9846 | 517.9846
2022-06-24 11:00 | 407.6216 | 498.7642 | 409.3 | 504.22 | 407.94 | 497.05 | 408.434 | 499.9613 | 933.37 | 933.37 | 983.38 | 983.38 | 910.75 | 1072.58 | 595.6962 | 734.7709 | 521.6196 | 521.6196 | 536.1824 | 536.1824 | 538.1729 | 538.1729 | 517.2896 | 517.2896 | 517.1334 | 517.1334
2022-06-24 11:30 | 420.3478 | 514.8886 | 421.07 | 519.32 | 420.03 | 512.83 | 421.1446 | 515.9621 | 929.82 | 929.82 | 979.35 | 979.35 | 881.66 | 1042.42 | 569.0079 | 719.7887 | 520.2578 | 520.2578 | 537.1939 | 537.1939 | 537.3665 | 537.3665 | 516.5475 | 516.5475 | 516.5475 | 516.5475
2022-06-24 12:00 | 450.0367 | 549.4504 | 451.57 | 557.11 | 450.7 | 548.3 | 451.7126 | 523.2457 | 926.58 | 926.58 | 975.02 | 975.02 | 885.78 | 1047.72 | 552.5172 | 698.8182 | 520.532 | 520.532 | 535.7323 | 535.7323 | 536.0569 | 536.0569 | 515.2394 | 515.2394 | 515.2394 | 515.2394
2022-06-24 12:30 | 429.1294 | 525.2097 | 430.77 | 531.65 | 429.35 | 524.45 | 429.7532 | 524.8749 | 926.85 | 926.85 | 975.59 | 975.59 | 888.53 | 1051.28 | 527.1576 | 664.9932 | 521.1562 | 521.1562 | 524.7375 | 535.2817 | 526.1686 | 536.8314 | 515.8766 | 515.8766 | 515.608 | 515.608
2022-06-24 13:00 | 445.3777 | 545.2968 | 447.35 | 552.07 | 445.51 | 544.45 | 446.106 | 526.2833 | 927.14 | 927.14 | 975.93 | 975.93 | 891.03 | 1053.5 | 572.1679 | 723.3931 | 522.1492 | 522.1492 | 533.8149 | 533.8149 | 536.1525 | 536.1525 | 515.1902 | 515.1902 | 514.9182 | 514.9182
2022-06-24 13:30 | 440.1506 | 539.749 | 441.5 | 544.88 | 439.41 | 537.69 | 440.019 | 524.47 | 943.41 | 943.41 | 994.75 | 994.75 | 887.67 | 1048.73 | 604.6396 | 736.2607 | 522.4518 | 522.4518 | 533.0233 | 533.0233 | 535.8903 | 535.8903 | 514.9014 | 514.9014 | 514.9014 | 514.9014
2022-06-24 14:00 | 428.7994 | 525.6389 | 430.09 | 530.88 | 428.5 | 524.23 | 428.7218 | 523.8423 | 933.87 | 933.87 | 983.22 | 983.22 | 899.64 | 1058.8 | 627.8207 | 736.7662 | 522.5748 | 522.5748 | 531.2097 | 531.2097 | 534.389 | 534.389 | 513.5456 | 513.5456 | 513.5457 | 513.5457
2022-06-24 14:30 | 430.5934 | 528.6338 | 432.47 | 533.75 | 430.98 | 527.99 | 431.4817 | 523.3658 | 929.81 | 929.81 | 978.18 | 978.18 | 891.81 | 1047.19 | 576.5057 | 728.069 | 521.9317 | 521.9317 | 528.4777 | 528.4777 | 530.9199 | 530.9199 | 509.8016 | 509.8016 | 509.8016 | 509.8016
2022-06-24 15:00 | 484.6147 | 597.1199 | 486.34 | 599.85 | 484.4 | 596.11 | 485.1688 | 526.1102 | 932.37 | 932.37 | 981.02 | 981.02 | 917.4 | 1070.43 | 611.0486 | 737.4446 | 523.3124 | 523.3124 | 537.3953 | 537.3953 | 535.556 | 535.556 | 514.6669 | 514.6669 | 514.7407 | 514.7407
2022-06-24 15:30 | 413.1892 | 508.7699 | 414.65 | 511.23 | 413.56 | 508.3 | 413.7683 | 509.5449 | 931.28 | 931.28 | 980.4 | 980.4 | 923.79 | 1072.31 | 592.2773 | 735.3961 | 521.5439 | 521.5439 | 540.0826 | 540.0826 | 538.218 | 538.218 | 517.2134 | 517.2134 | 517.1318 | 517.1318
2022-06-24 16:00 | 416.7237 | 513.7544 | 418.19 | 514.66 | 416.88 | 512.91 | 417.5797 | 514.8432 | 935.05 | 935.05 | 985.41 | 985.41 | 924.11 | 1067.34 | 475.5546 | 599.9169 | 474.3552 | 521.213 | 477.1375 | 539.7343 | 475.5598 | 537.9497 | 475.3733 | 516.8471 | 475.4881 | 516.9291
2022-06-24 16:30 | 420.4696 | 518.7486 | 421.5 | 517.12 | 420.45 | 517.76 | 421.2389 | 519.7528 | 938.65 | 938.65 | 990.03 | 990.03 | 917.97 | 1054.89 | 517.3654 | 654.5098 | 516.2301 | 520.3618 | 519.3718 | 538.5664 | 517.9096 | 536.9443 | 515.7639 | 515.7639 | 515.6859 | 515.6859
2022-06-24 17:00 | 425.6714 | 525.9138 | 426.23 | 518.93 | 425.62 | 525.47 | 426.4058 | 526.1718 | 937.99 | 937.99 | 990.05 | 990.05 | 926.47 | 1057.7 | 485.7539 | 613.2599 | 485.2198 | 520.3713 | 487.7311 | 541.446 | 485.4669 | 538.9578 | 485.5771 | 518.2048 | 485.6368 | 518.244
2022-06-24 17:30 | 431.6862 | 533.3694 | 432.19 | 525.66 | 431.67 | 532.82 | 433.1112 | 532.18 | 944.28 | 944.28 | 996.02 | 996.02 | 925.71 | 1055.29 | 490.2459 | 619.2874 | 489.6112 | 519.5391 | 491.9923 | 543.789 | 489.7642 | 541.3264 | 489.8013 | 520.5245 | 489.8014 | 520.5246
2022-06-24 18:00 | 432.8751 | 534.851 | 433.73 | 526.49 | 433.11 | 534.62 | 434.3661 | 533.0861 | 946.17 | 946.17 | 998.85 | 998.85 | 926.61 | 1056.39 | 494.1632 | 624.3424 | 493.2582 | 520.532 | 496.0107 | 547.3914 | 493.6584 | 544.7954 | 493.5838 | 523.817 | 493.5838 | 523.817
2022-06-24 18:30 | 434.2466 | 536.5422 | 434.93 | 527.84 | 434.5 | 536.4 | 435.6126 | 533.9882 | 947.06 | 947.06 | 1000.18 | 1000.18 | 925.32 | 1054.97 | 497.4293 | 628.7261 | 496.9146 | 520.3997 | 499.7747 | 550.287 | 497.629 | 547.9244 | 497.5161 | 526.8995 | 497.5913 | 526.9792
2022-06-24 19:00 | 433.7177 | 535.8887 | 434 | 525.54 | 433.81 | 535.78 | 434.7464 | 532.9955 | 947.52 | 947.52 | 1000.98 | 1000.98 | 934.8 | 1065.1 | 498.0276 | 629.0803 | 497.0147 | 519.7944 | 499.9556 | 550.3156 | 497.8076 | 547.9512 | 497.9207 | 527.1801 | 497.7699 | 527.0204
2022-06-24 19:30 | 437.5286 | 539.8512 | 437.89 | 526.56 | 437.19 | 540.17 | 438.2407 | 536.3151 | 950.74 | 950.74 | 1004.99 | 1004.99 | 938.86 | 1069.6 | 548.865 | 695.1198 | 520.3443 | 520.4847 | 547.4496 | 547.4496 | 545.1824 | 545.1824 | 524.2367 | 524.2367 | 524.1971 | 524.1971
2022-06-24 20:00 | 437.9395 | 541.0298 | 440 | 533.55 | 439.1 | 542.4 | 439.6081 | 537.82 | 952.5 | 952.5 | 1006.7 | 1006.7 | 946.18 | 1077.83 | 497.6025 | 628.4694 | 496.7196 | 521.3643 | 499.7827 | 549.8152 | 497.4178 | 547.2961 | 497.4553 | 526.3047 | 497.3802 | 526.2254
2022-06-24 20:30 | 437.9462 | 541.1146 | 439.63 | 534.18 | 439.09 | 542.21 | 439.7012 | 537.6947 | 952.84 | 952.84 | 1006.86 | 1006.86 | 944.99 | 1076.22 | 499.2153 | 630.5029 | 498.0281 | 519.6998 | 501.0428 | 551.2147 | 498.5508 | 548.4731 | 498.5885 | 527.6293 | 498.6263 | 527.6693
2022-06-24 21:00 | 439.4714 | 542.9913 | 440.77 | 536.44 | 440.19 | 543.55 | 441.2531 | 539.3896 | 952.93 | 952.93 | 1007.52 | 1007.52 | 950.05 | 1081.74 | 500.3078 | 632.0499 | 499.2355 | 519.5674 | 502.3175 | 551.4988 | 500.1972 | 549.171 | 500.1972 | 528.9655 | 500.235 | 529.0056
2022-06-24 21:30 | 440.144 | 543.7914 | 440.72 | 538.41 | 440.46 | 543.52 | 441.4713 | 539.3201 | 953.89 | 953.89 | 1008.49 | 1008.49 | 942.9 | 1074.15 | 504.213 | 638.1656 | 503.4727 | 520.9671 | 505.9434 | 552.2886 | 504.0013 | 550.1686 | 503.887 | 532.1052 | 503.9632 | 532.1856
2022-06-24 22:00 | 441.0105 | 544.7287 | 442.52 | 541.79 | 441.97 | 545.29 | 442.9468 | 540.8549 | 955.67 | 955.67 | 1009.85 | 1009.85 | 951.77 | 1083.9 | 505.8612 | 640.5949 | 504.9628 | 520.9482 | 507.9176 | 552.7874 | 506.3134 | 551.0416 | 506.2752 | 534.2323 | 506.3516 | 534.3129
2022-06-24 22:30 | 439.4874 | 542.9019 | 441.14 | 540.48 | 441.52 | 544.76 | 441.4665 | 538.9286 | 955.46 | 955.46 | 1009.92 | 1009.92 | 958.64 | 1091.44 | 504.2377 | 637.5723 | 503.3065 | 521.3643 | 506.2279 | 553.2031 | 504.9345 | 551.7897 | 504.8205 | 533.2351 | 504.9727 | 533.3958
2022-06-24 23:00 | 441.4774 | 545.2693 | 442.95 | 543.67 | 443.28 | 546.78 | 444.0939 | 541.79 | 956.24 | 956.24 | 1010.74 | 1010.74 | 960.17 | 1093.21 | 504.9565 | 638.8139 | 504.2448 | 522.622 | 506.9775 | 554.3256 | 505.3808 | 552.5797 | 505.4188 | 533.9395 | 505.3428 | 533.8591
2022-06-24 23:30 | 440.3481 | 543.9105 | 442.16 | 542.66 | 442.32 | 545.76 | 442.45 | 540.2482 | 955.08 | 955.08 | 1009.45 | 1009.45 | 959.13 | 1092.16 | 505.0645 | 638.91 | 504.2801 | 522.8018 | 506.7248 | 554.2008 | 505.4325 | 552.7874 | 505.6226 | 534.191 | 505.6225 | 534.191
2022-06-25 | 441.8068 | 545.6506 | 443.1 | 544.86 | 443.16 | 546.57 | 443.5791 | 541.6644 | 958.86 | 958.86 | 1013.59 | 1013.59 | 959.48 | 1092.58 | 504.7896 | 638.5336 | 503.9336 | 523.3029 | 505.9675 | 554.284 | 504.7153 | 552.9122 | 504.4876 | 533.2099 | 504.6014 | 533.3303
2022-06-25 00:30 | 441.7416 | 545.3095 | 443.74 | 546.34 | 443.64 | 546.95 | 443.5766 | 541.4905 | 960.78 | 960.78 | 1015.87 | 1015.87 | 960 | 1093.18 | 501.3566 | 634.1241 | 500.4313 | 521.6764 | 503.0727 | 553.2448 | 501.7497 | 551.7898 | 501.8631 | 530.9473 | 501.7497 | 530.8273
2022-06-25 01:00 | 439.2787 | 541.9222 | 441.15 | 543.93 | 441.32 | 543.51 | 441.1524 | 539.1317 | 959.43 | 959.43 | 1014.72 | 1014.72 | 956.12 | 1088.73 | 500.2861 | 631.9911 | 499.1249 | 520.3146 | 501.9009 | 551.9561 | 500.1243 | 550.0023 | 499.8597 | 528.8278 | 499.9354 | 528.9078
2022-06-25 01:30 | 440.0117 | 539.8707 | 440.82 | 544.65 | 441.87 | 540.84 | 441.8947 | 539.9044 | 958.01 | 958.01 | 1012.29 | 1012.29 | 955.95 | 1088.57 | 500.3587 | 631.9229 | 499.1612 | 520.3524 | 501.5986 | 551.6235 | 500.2377 | 550.127 | 500.3889 | 529.3077 | 500.5525 | 529.4874
2022-06-25 02:00 | 442.7361 | 543.6072 | 443.55 | 548.03 | 443.66 | 543.38 | 443.8506 | 541.8249 | 957.06 | 957.06 | 1011.55 | 1011.55 | 959 | 1091.98 | 501.4755 | 633.3548 | 500.2949 | 520.9576 | 503.5917 | 553.2032 | 501.7375 | 551.1663 | 501.6239 | 530.5475 | 501.6996 | 530.6275
2022-06-25 02:30 | 443.467 | 545.5359 | 444.77 | 549.43 | 444.59 | 545.81 | 444.8961 | 543.0344 | 958.61 | 958.61 | 1013.23 | 1013.23 | 961.16 | 1094.38 | 501.7094 | 633.4832 | 500.4927 | 521.3075 | 503.566 | 553.3279 | 501.8258 | 551.4157 | 501.788 | 530.7576 | 501.6367 | 530.5976
2022-06-25 03:00 | 444.9314 | 547.5955 | 445.84 | 550.71 | 445.21 | 546.99 | 446.2725 | 544.5143 | 961.45 | 961.45 | 1016.43 | 1016.43 | 963.78 | 1097.39 | 502.3727 | 634.2556 | 501.245 | 522.6693 | 504.0933 | 554.3671 | 502.2033 | 552.2886 | 501.9009 | 530.9872 | 501.9009 | 530.9873
2022-06-25 03:30 | 443.8688 | 546.6485 | 446.16 | 550.98 | 445.41 | 547.6 | 445.5935 | 543.6859 | 960.29 | 960.29 | 1014.76 | 1014.76 | 960.28 | 1093.52 | 502.3422 | 634.2768 | 501.0079 | 521.9885 | 503.4647 | 553.3695 | 501.6115 | 551.3326 | 501.8005 | 530.8075 | 501.7628 | 530.7676
2022-06-25 04:00 | 443.4046 | 545.3997 | 445.68 | 550.58 | 445.14 | 546.56 | 445.2578 | 543.1438 | 960.44 | 960.44 | 1015.05 | 1015.05 | 960.64 | 1093.84 | 501.9297 | 633.604 | 501.3303 | 522.0357 | 502.797 | 552.3302 | 501.0941 | 550.4596 | 500.9806 | 529.8671 | 501.8131 | 530.7475
2022-06-25 04:30 | 445.3304 | 548.064 | 447.28 | 552.6 | 446.62 | 548.62 | 446.7336 | 544.3509 | 962.41 | 962.41 | 1018.09 | 1018.09 | 963.59 | 1096.97 | 501.3683 | 633.0418 | 499.9596 | 521.0995 | 502.9851 | 552.9953 | 501.0946 | 550.9169 | 500.7921 | 529.7775 | 500.8299 | 529.8174
2022-06-25 05:00 | 447.7165 | 551.3815 | 449.04 | 554.48 | 448.37 | 551.17 | 448.6036 | 545.9782 | 958.52 | 958.52 | 1012.99 | 1012.99 | 966.42 | 1100.06 | 505.4248 | 638.163 | 504.5098 | 521.4872 | 507.2042 | 553.0369 | 505.3744 | 551.0832 | 505.2982 | 531.3461 | 505.4507 | 531.6268
2022-06-25 05:30 | 443.0056 | 545.0739 | 444.31 | 548.69 | 443.97 | 545.17 | 444.5306 | 542.1907 | 958.33 | 958.33 | 1012.64 | 1012.64 | 969.63 | 1103.36 | 503.2574 | 635.6848 | 502.2634 | 520.8536 | 504.6101 | 552.0392 | 502.8622 | 550.1271 | 502.8622 | 531.3109 | 502.9382 | 531.3912
2022-06-25 06:00 | 441.6032 | 543.9053 | 442.95 | 546.69 | 442.27 | 543.61 | 443.0413 | 541.1039 | 955.97 | 955.97 | 1010.08 | 1010.08 | 974.39 | 1108.65 | 505.4121 | 638.4641 | 504.5797 | 521.6857 | 506.8147 | 552.7875 | 504.9471 | 550.7506 | 504.8328 | 532.996 | 505.0234 | 533.1972
2022-06-25 06:30 | 440.0822 | 541.5464 | 441.43 | 544.82 | 441.28 | 541.66 | 441.9027 | 539.6467 | 953.29 | 953.29 | 1007.27 | 1007.27 | 971.38 | 1105.15 | 504.8051 | 637.5737 | 504.0628 | 520.1726 | 506.6608 | 551.5819 | 504.7134 | 549.4619 | 504.6752 | 531.5019 | 504.599 | 531.4215
2022-06-25 07:00 | 439.9516 | 541.2748 | 440.74 | 543.82 | 440.93 | 541.04 | 441.6612 | 539.0859 | 955.99 | 955.99 | 1010.58 | 1010.58 | 961.52 | 1094.31 | 518.842 | 656.1853 | 518.2566 | 519.123 | 520.4724 | 550.0854 | 518.6768 | 548.0901 | 518.6632 | 530.1866 | 518.5452 | 530.066
2022-06-25 07:30 | 455.0537 | 559.055 | 455.99 | 562.93 | 456.5 | 559.07 | 456.8287 | 540.3906 | 955.74 | 955.74 | 1009.82 | 1009.82 | 962.03 | 1094.91 | 501.6235 | 633.6104 | 501.742 | 520.5982 | 503.4601 | 551.0831 | 501.0675 | 548.4642 | 500.9156 | 529.3262 | 501.2194 | 529.6472
2022-06-25 08:00 | 437.0607 | 536.4562 | 437.33 | 539.73 | 438.31 | 536.43 | 438.7833 | 538.3426 | 952.15 | 952.15 | 1006.03 | 1006.03 | 957.04 | 1094.57 | 497.4904 | 628.4392 | 496.7987 | 518.4042 | 499.3006 | 549.7529 | 496.5823 | 546.7599 | 496.6036 | 528.2764 | 496.771 | 528.4772
2022-06-25 08:30 | 430.5014 | 527.7352 | 432.41 | 533.91 | 432.39 | 528.38 | 432.6651 | 530.5414 | 947.78 | 947.78 | 1001.61 | 1001.61 | 948.22 | 1090.88 | 513.0253 | 648.7668 | 512.3255 | 519.3215 | 513.0782 | 550.2734 | 510.2513 | 547.2417 | 510.2126 | 526.3697 | 510.1352 | 526.2708
2022-06-25 09:00 | 489.6295 | 601.2318 | 491.02 | 606.53 | 491.29 | 601.83 | 491.982 | 533.1021 | 946.91 | 946.91 | 999.39 | 999.39 | 938.62 | 1085.8 | 602.3797 | 730.9798 | 518.7825 | 518.7825 | 543.0732 | 543.0732 | 539.832 | 539.832 | 519.1587 | 519.1587 | 519.0009 | 519.0009
2022-06-25 09:30 | 422.8505 | 517.9731 | 424.6 | 524.54 | 424.9 | 518.95 | 424.8604 | 520.532 | 941.57 | 941.57 | 993.43 | 993.43 | 928.43 | 1079.67 | 610.6539 | 730.8068 | 518.5083 | 518.5083 | 541.0484 | 541.0484 | 538.023 | 538.023 | 517.233 | 517.233 | 517.1937 | 517.1937
2022-06-25 10:00 | 447.8877 | 550.354 | 450.48 | 556.56 | 449.99 | 551.71 | 450.1837 | 528.5377 | 939.29 | 939.29 | 990.58 | 990.58 | 920.36 | 1075.66 | 589.9456 | 733.5071 | 520.6928 | 520.6928 | 539.6226 | 539.6226 | 536.5722 | 536.5722 | 516.0105 | 516.0105 | 515.8151 | 515.8151
2022-06-25 10:30 | 409.97 | 502.5395 | 412.58 | 509.63 | 411.97 | 504.12 | 411.4729 | 504.5369 | 937.11 | 937.11 | 987.35 | 987.35 | 920.33 | 1079.48 | 644.2442 | 734.3985 | 521.1279 | 521.1279 | 542.3177 | 542.3177 | 538.8957 | 538.8957 | 517.8071 | 517.8071 | 518.1595 | 518.1595
2022-06-25 11:00 | 512.2949 | 628.7302 | 515.12 | 635.97 | 513.8 | 629.84 | 514.4641 | 525.8483 | 934.76 | 934.76 | 984.83 | 984.83 | 913.56 | 1074.88 | 672.9945 | 733.3475 | 521.0995 | 521.0995 | 539.197 | 539.197 | 536.6791 | 536.6791 | 515.8888 | 515.8888 | 515.7717 | 515.7717
2022-06-25 11:30 | 482.986 | 591.629 | 485.39 | 598.89 | 484.31 | 592.9 | 484.5766 | 524.9055 | 931.92 | 931.92 | 981.39 | 981.39 | 909.67 | 1072.99 | 662.1565 | 734.9039 | 521.5723 | 521.5723 | 540.4796 | 540.4796 | 537.9606 | 537.9606 | 517.1288 | 517.1288 | 517.1288 | 517.1288
2022-06-25 12:00 | 498.5619 | 611.9366 | 500.75 | 617.98 | 499.5 | 612.58 | 499.0102 | 525.1339 | 931.63 | 931.63 | 980.79 | 980.79 | 914.1 | 1079.26 | 628.7828 | 736.8992 | 522.5558 | 522.5558 | 538.9861 | 538.9861 | 536.6026 | 536.6026 | 515.4777 | 515.4777 | 515.4777 | 515.4777
2022-06-25 12:30 | 491.2513 | 602.665 | 493.01 | 608.14 | 491.96 | 603.18 | 492.4706 | 523.3003 | 930.24 | 930.24 | 978.05 | 978.05 | 911 | 1075.74 | 675.159 | 736.1277 | 522.4991 | 522.4991 | 537.9762 | 537.9762 | 535.2695 | 535.2695 | 514.5461 | 514.5461 | 514.5072 | 514.5072
2022-06-25 13:00 | 529.8192 | 651.8415 | 531.98 | 656.92 | 530.69 | 652.42 | 523.3482 | 523.3482 | 930.07 | 930.07 | 978.15 | 978.15 | 910.7 | 1075.16 | 618.8301 | 736.407 | 522.9625 | 522.9625 | 538.2189 | 538.2189 | 535.7982 | 535.7982 | 514.9122 | 514.9122 | 514.8734 | 514.8734
2022-06-25 13:30 | 491.9528 | 604.576 | 493.53 | 609.31 | 492.85 | 605.25 | 492.8209 | 522.476 | 929.66 | 929.66 | 977.15 | 977.15 | 902.57 | 1065.05 | 658.3515 | 736.6332 | 523.0948 | 523.0948 | 536.6425 | 536.6425 | 534.3084 | 534.3084 | 513.391 | 513.391 | 513.7776 | 513.7776
2022-06-25 14:00 | 470.8725 | 577.6472 | 472.47 | 583.08 | 471.61 | 577.98 | 471.7037 | 522.7327 | 928.85 | 928.85 | 977.19 | 977.19 | 899.21 | 1058.9 | 661.8815 | 736.1808 | 522.2722 | 522.2722 | 536.1534 | 536.1534 | 533.9799 | 533.9799 | 513.0795 | 513.0795 | 513.0022 | 513.0022
2022-06-25 14:30 | 490.1489 | 601.3999 | 492.37 | 607.62 | 491.49 | 602.44 | 491.4512 | 521.8752 | 927.73 | 927.73 | 975.85 | 975.85 | 890.41 | 1046.26 | 678.0894 | 736.3672 | 521.629 | 521.629 | 535.4136 | 535.4136 | 533.282 | 533.282 | 512.0829 | 512.0829 | 512.392 | 512.392
2022-06-25 15:00 | 437.5733 | 534.8925 | 439.39 | 541.95 | 438.79 | 535.5 | 438.8033 | 519.6537 | 923.14 | 923.14 | 970.93 | 970.93 | 894.42 | 1046.11 | 673.5137 | 734.3718 | 521.3737 | 521.3737 | 534.3401 | 534.3401 | 532.2497 | 532.2497 | 511.2372 | 511.2372 | 511.5075 | 511.5075
2022-06-25 15:30 | 483.676 | 591.7526 | 485.69 | 599.34 | 485.05 | 592.39 | 484.8195 | 519.7697 | 925.46 | 925.46 | 973.98 | 973.98 | 899.85 | 1046.96 | 652.025 | 732.7755 | 519.6715 | 519.6715 | 533.5826 | 533.5826 | 531.372 | 531.372 | 510.3125 | 510.3125 | 510.3125 | 510.3125
2022-06-25 16:00 | 475.2576 | 582.3329 | 477.35 | 589.59 | 476.7 | 582.9 | 477.0647 | 522.0374 | 927.19 | 927.19 | 975.62 | 975.62 | 910.83 | 1053.53 | 634.9177 | 733.6934 | 520.882 | 520.882 | 533.4864 | 533.4864 | 531.3115 | 531.3115 | 510.4366 | 510.4366 | 510.5908 | 510.5908
2022-06-25 16:30 | 428.757 | 525.2855 | 429.89 | 531.07 | 430.16 | 525.31 | 429.9948 | 518.6031 | 924.96 | 924.96 | 973.86 | 973.86 | 916.3 | 1053.16 | 630.8759 | 730.9531 | 518.896 | 518.896 | 533.7555 | 533.7555 | 531.497 | 531.497 | 510.8097 | 510.8097 | 510.8097 | 510.8097
2022-06-25 17:00 | 431.931 | 529.3431 | 433.34 | 535.06 | 433.74 | 529.44 | 434.2486 | 522.4976 | 930.84 | 930.84 | 980.6 | 980.6 | 917.58 | 1048.24 | 580.7197 | 730.3812 | 518.3286 | 518.3286 | 535.4236 | 535.4236 | 533.2776 | 533.2776 | 512.4449 | 512.4449 | 512.4448 | 512.4448
2022-06-25 17:30 | 419.6142 | 513.3664 | 421.41 | 520.19 | 422.04 | 514.14 | 422.4187 | 516.9008 | 928.31 | 928.31 | 978.87 | 978.87 | 914.1 | 1042.69 | 594.2628 | 727.4413 | 516.0305 | 516.0305 | 536.0743 | 536.0743 | 533.715 | 533.715 | 513.0337 | 513.0337 | 512.9946 | 512.9946
2022-06-25 18:00 | 430.7086 | 526.9796 | 432.63 | 533.82 | 433.03 | 527.38 | 433.4425 | 521.5552 | 929.28 | 929.28 | 980.6 | 980.6 | 937.07 | 1067.77 | 609.4982 | 732.5494 | 519.5295 | 519.5295 | 542.7754 | 542.7754 | 540.5254 | 540.5254 | 519.6509 | 519.6509 | 519.6115 | 519.6115
2022-06-25 18:30 | 427.0668 | 521.7481 | 427.82 | 527.61 | 427.12 | 519.56 | 428.2147 | 523.467 | 934.33 | 934.33 | 985.76 | 985.76 | 939.93 | 1070.92 | 596.8663 | 732.7889 | 520.2767 | 520.2767 | 543.2863 | 543.2863 | 541.0654 | 541.0654 | 520.064 | 520.064 | 520.1034 | 520.1034
2022-06-25 19:00 | 428.569 | 523.8124 | 429.86 | 530.11 | 429.19 | 522.24 | 429.9664 | 525.7728 | 937.14 | 937.14 | 989.69 | 989.69 | 945.16 | 1076.59 | 586.0168 | 732.842 | 520.1821 | 520.1821 | 544.6131 | 544.6131 | 542.3986 | 542.3986 | 521.4212 | 521.4212 | 521.5789 | 521.5789
2022-06-25 19:30 | 426.998 | 520.7009 | 428.86 | 528.78 | 427.99 | 519.36 | 428.6979 | 523.0904 | 933.1 | 933.1 | 984.84 | 984.84 | 940.83 | 1071.91 | 546.585 | 692.3188 | 519.785 | 519.785 | 545.6097 | 545.6097 | 543.555 | 543.555 | 522.5333 | 522.5333 | 522.6124 | 522.6124
2022-06-25 20:00 | 448.365 | 547.2117 | 449.64 | 554.65 | 448.43 | 544.83 | 449.1054 | 527.1786 | 934.81 | 934.81 | 986.68 | 986.68 | 945.47 | 1076.97 | 490.8562 | 620.2012 | 489.4763 | 520.0402 | 493.0594 | 545.1462 | 490.871 | 542.7266 | 491.2419 | 522.2097 | 490.8339 | 521.776
2022-06-25 20:30 | 427.3764 | 517.0829 | 427.43 | 526.91 | 426.68 | 513.19 | 427.6428 | 517.6568 | 931.38 | 931.38 | 983.22 | 983.22 | 945.68 | 1077.11 | 551.7492 | 699.9767 | 520.2862 | 520.2862 | 544.5118 | 544.5118 | 542.2573 | 542.2573 | 521.3167 | 521.3167 | 521.4744 | 521.4744
2022-06-25 21:00 | 466.9135 | 565.9655 | 468.25 | 577.18 | 466.59 | 562.91 | 467.6838 | 526.2762 | 930.48 | 930.48 | 981.24 | 981.24 | 951.75 | 1083.9 | 584.9172 | 734.7975 | 521.4305 | 521.4305 | 544.4711 | 544.4711 | 542.2648 | 542.2648 | 521.0237 | 521.0237 | 520.9844 | 520.9844
2022-06-25 21:30 | 450.7782 | 546.6966 | 452.48 | 558.02 | 451.5 | 545.17 | 452.6721 | 524.5855 | 929.01 | 929.01 | 979.1 | 979.1 | 948.19 | 1079.66 | 609.5714 | 731.7379 | 518.915 | 518.915 | 540.0283 | 540.0283 | 537.663 | 537.663 | 516.8384 | 516.8384 | 516.8384 | 516.8384
2022-06-25 22:00 | 459.8699 | 562.2503 | 461.82 | 570.3 | 461.73 | 562.39 | 462.2527 | 524.4976 | 932.24 | 932.24 | 983.31 | 983.31 | 954.38 | 1086.62 | 626.4227 | 733.3608 | 520.6833 | 520.6833 | 541.5563 | 541.5563 | 539.4774 | 539.4774 | 518.5743 | 518.5743 | 518.5743 | 518.5743
2022-06-25 22:30 | 423.9722 | 516.6487 | 425.5 | 525.47 | 425.86 | 516.72 | 426.3807 | 519.8679 | 932.92 | 932.92 | 984.03 | 984.03 | 954.03 | 1086.15 | 604.5594 | 732.6824 | 520.5131 | 520.5131 | 540.9232 | 540.9232 | 538.8859 | 538.8859 | 518.0367 | 518.0367 | 518.1542 | 518.1542
2022-06-25 23:00 | 427.2267 | 521.7406 | 428.64 | 529.43 | 428.62 | 521.56 | 428.9989 | 524.0919 | 936.04 | 936.04 | 987.53 | 987.53 | 956.92 | 1089.37 | 580.5843 | 733.7997 | 520.5699 | 520.5699 | 542.2638 | 542.2638 | 540.4677 | 540.4677 | 519.7902 | 519.7902 | 519.5941 | 519.5941
2022-06-25 23:30 | 429.269 | 523.7991 | 430.16 | 531.3 | 429.95 | 522.7 | 430.4612 | 525.3706 | 935.75 | 935.75 | 987.42 | 987.42 | 955.53 | 1087.94 | 580.7015 | 734.1191 | 521.1751 | 521.1751 | 541.8511 | 541.8511 | 539.8133 | 539.8133 | 518.9323 | 518.9323 | 518.8931 | 518.8931
2022-06-26 | 445.3522 | 545.7637 | 447.57 | 552.97 | 447.45 | 546.89 | 447.5217 | 528.0275 | 937.57 | 937.57 | 989.02 | 989.02 | 956.34 | 1088.78 | 699.9916 | 734.7443 | 521.2413 | 521.2413 | 541.9286 | 541.9286 | 539.7297 | 539.7297 | 518.8746 | 518.8746 | 518.8354 | 518.8354
2022-06-26 00:30 | 428.2497 | 525.7175 | 429.88 | 531.1 | 429.57 | 525.97 | 429.6218 | 527.5418 | 938.95 | 938.95 | 990.59 | 990.59 | 955.3 | 1087.8 | 660.9163 | 736.1544 | 521.6196 | 521.6196 | 542.3854 | 542.3854 | 540.5941 | 540.5941 | 519.897 | 519.897 | 519.7014 | 519.7014
2022-06-26 01:00 | 463.4771 | 568.8278 | 465.35 | 574.98 | 465.15 | 569.68 | 465.6361 | 527.4799 | 936.44 | 936.44 | 987.59 | 987.59 | 948.91 | 1080.67 | 638.8337 | 731.8976 | 519.2459 | 519.2459 | 539.4133 | 539.4133 | 537.5405 | 537.5405 | 516.4869 | 516.4869 | 516.2575 | 516.2575
2022-06-26 01:30 | 428.6585 | 527.0925 | 430.46 | 531.79 | 429.92 | 527.47 | 430.5308 | 529.3637 | 939.77 | 939.77 | 991.45 | 991.45 | 951.52 | 1083.53 | 649.9694 | 732.3499 | 519.5295 | 519.5295 | 540.5779 | 540.5779 | 538.6213 | 538.6213 | 517.8298 | 517.8298 | 517.869 | 517.869
2022-06-26 02:00 | 432.8834 | 531.9482 | 434.39 | 536.75 | 434.12 | 532.35 | 434.5053 | 533.187 | 946.42 | 946.42 | 997.92 | 997.92 | 957.77 | 1090.43 | 631.6622 | 733.2943 | 520.1254 | 520.1254 | 542.5507 | 542.5507 | 540.3445 | 540.3445 | 519.649 | 519.649 | 519.4919 | 519.4919
2022-06-26 02:30 | 435.0808 | 536.292 | 436.76 | 539.34 | 436.42 | 537.08 | 436.363 | 535.1501 | 949.31 | 949.31 | 1001.61 | 1001.61 | 961.02 | 1094.15 | 624.3491 | 735.0768 | 520.9954 | 520.9954 | 544.7085 | 544.7085 | 542.7437 | 542.7437 | 521.9529 | 521.9529 | 521.6776 | 521.6776
2022-06-26 03:00 | 437.437 | 539.3109 | 439.11 | 542.14 | 438.58 | 540.05 | 438.9269 | 537.4971 | 949.58 | 949.58 | 1002.39 | 1002.39 | 961.22 | 1094.33 | 650.3827 | 735.4094 | 521.6385 | 521.6385 | 543.4197 | 543.4197 | 541.7435 | 541.7435 | 520.6132 | 520.6132 | 520.9276 | 520.9276
2022-06-26 03:30 | 436.8944 | 537.3849 | 439.12 | 542.57 | 438.22 | 538.03 | 438.3074 | 537.0483 | 948.76 | 948.76 | 1001 | 1001 | 960.88 | 1094.05 | 581.8096 | 736.0745 | 521.9128 | 521.9128 | 546.2641 | 546.2641 | 544.337 | 544.337 | 523.0838 | 523.0838 | 523.2808 | 523.2808
2022-06-26 04:00 | 439.2312 | 541.9376 | 440.7 | 543.77 | 439.95 | 542.3 | 440.1432 | 538.7118 | 953.23 | 953.23 | 1006.7 | 1006.7 | 959.87 | 1092.91 | 603.1464 | 735.4493 | 521.6291 | 521.6291 | 546.2105 | 546.2105 | 544.3225 | 544.3225 | 523.3659 | 523.3659 | 523.4054 | 523.4054
2022-06-26 04:30 | 440.1067 | 542.7414 | 441.94 | 545.56 | 441.05 | 543.29 | 441.2602 | 539.8051 | 955.49 | 955.49 | 1008.62 | 1008.62 | 963.97 | 1097.41 | 599.5606 | 735.8085 | 522.3762 | 522.3762 | 546.6922 | 546.6922 | 544.58 | 544.58 | 523.6489 | 523.6489 | 523.6094 | 523.6094
2022-06-26 05:00 | 441.0546 | 543.4885 | 442.57 | 546.57 | 441.81 | 543.73 | 442.0082 | 540.3126 | 955.1 | 955.1 | 1008.77 | 1008.77 | 964.22 | 1097.57 | 630.594 | 734.9438 | 521.5818 | 521.5818 | 545.4957 | 545.4957 | 543.364 | 543.364 | 522.4203 | 522.4203 | 522.4597 | 522.4597
2022-06-26 05:30 | 441.4002 | 543.2736 | 442.84 | 547.1 | 442.34 | 543.51 | 442.6205 | 540.7239 | 955.75 | 955.75 | 1009.42 | 1009.42 | 960.67 | 1093.63 | 576.67 | 730.8867 | 521.3359 | 521.3359 | 545.0834 | 545.0834 | 543.1141 | 543.1141 | 522.1566 | 522.1566 | 522.5905 | 522.5905
2022-06-26 06:00 | 439.9884 | 542.5348 | 441.75 | 545.33 | 441.31 | 543.42 | 441.3688 | 539.8495 | 956.36 | 956.36 | 1010.31 | 1010.31 | 965.57 | 1098.98 | 602.8461 | 734.2521 | 520.986 | 520.986 | 544.8699 | 544.8699 | 543.0659 | 543.0659 | 521.9799 | 521.9799 | 522.0193 | 522.0193
2022-06-26 06:30 | 438.0674 | 539.9609 | 440.15 | 543.36 | 440 | 541.49 | 439.9861 | 538.2465 | 955.12 | 955.12 | 1008.48 | 1008.48 | 966.97 | 1100.39 | 610.7903 | 731.1926 | 518.3758 | 518.3758 | 542.7153 | 542.7153 | 540.5003 | 540.5003 | 519.7972 | 519.7972 | 519.9155 | 519.9155
2022-06-26 07:00 | 435.9676 | 537.0251 | 437.6 | 540.24 | 436.97 | 537.3 | 437.7567 | 535.488 | 946.89 | 946.89 | 999.55 | 999.55 | 961.49 | 1094.14 | 621.1008 | 729.8092 | 517.3923 | 517.3923 | 543.5358 | 543.5358 | 540.6562 | 540.6562 | 520.0822 | 520.0822 | 519.8053 | 519.8053
2022-06-26 07:30 | 436.231 | 537.9166 | 437.8 | 540.07 | 437.36 | 538.5 | 437.9213 | 535.5855 | 945.54 | 945.54 | 998.15 | 998.15 | 962.25 | 1094.95 | 538.0949 | 681.2295 | 517.4868 | 517.4868 | 535.0345 | 543.2889 | 532.4822 | 540.6152 | 519.8053 | 519.8053 | 519.8053 | 519.8053
2022-06-26 08:00 | 430.8948 | 531.415 | 431.73 | 532.43 | 430.89 | 530.63 | 431.5439 | 532.2307 | 943.06 | 943.06 | 995.85 | 995.85 | 960.84 | 1098.86 | 541.6161 | 686.1005 | 522.2059 | 522.2059 | 539.834 | 548.9629 | 536.7932 | 545.8707 | 525.1801 | 525.1801 | 525.418 | 525.418
2022-06-26 08:30 | 429.3954 | 529.5209 | 430.69 | 531.11 | 430.51 | 529.85 | 430.6678 | 531.1212 | 944.34 | 944.34 | 997.62 | 997.62 | 953.59 | 1096.68 | 515.9891 | 652.7052 | 514.8672 | 520.9009 | 514.2249 | 545.9795 | 511.5156 | 543.1029 | 511.6704 | 522.3752 | 511.593 | 522.2962
2022-06-26 09:00 | 429.3257 | 529.7376 | 431.05 | 531.41 | 430.48 | 530.41 | 430.7362 | 531.4373 | 950.21 | 950.21 | 1004.24 | 1004.24 | 941.54 | 1088.87 | 582.0033 | 733.9993 | 520.655 | 520.655 | 544.5439 | 544.5439 | 541.5533 | 541.5533 | 520.7855 | 520.7855 | 520.7855 | 520.7855
2022-06-26 09:30 | 425.3593 | 524.0698 | 426.6 | 526.71 | 426.08 | 524.24 | 426.5954 | 525.6856 | 947.61 | 947.61 | 1001.3 | 1001.3 | 928.5 | 1079.54 | 554.9359 | 703.2858 | 520.2294 | 520.2294 | 543.0104 | 543.0104 | 540.1871 | 540.1871 | 519.3296 | 519.3296 | 519.4476 | 519.4476
2022-06-26 10:00 | 417.7681 | 514.1558 | 418.8 | 517.17 | 418.32 | 513.37 | 419.0609 | 515.7906 | 943.24 | 943.24 | 995.96 | 995.96 | 919.08 | 1073.43 | 559.3304 | 709.1497 | 519.7471 | 519.7471 | 541.1923 | 541.1923 | 538.0891 | 538.0891 | 517.2723 | 517.2723 | 517.3508 | 517.3508
2022-06-26 10:30 | 415.8953 | 511.9101 | 417.14 | 514.8 | 417.08 | 512.11 | 417.5872 | 514.0356 | 942.04 | 942.04 | 994.63 | 994.63 | 916.25 | 1073.93 | 541.0741 | 685.3306 | 519.4351 | 519.4351 | 539.5423 | 545.7676 | 536.6925 | 543.0493 | 522.1301 | 522.1301 | 522.0112 | 522.0112
2022-06-26 11:00 | 431.8017 | 531.6248 | 433.58 | 534.9 | 432.85 | 531.73 | 433.3953 | 529.4325 | 940.24 | 940.24 | 992.97 | 992.97 | 931.86 | 1092.96 | 535.2416 | 678.4538 | 519.8322 | 519.8322 | 530.8554 | 550.6198 | 527.1041 | 546.7192 | 525.923 | 525.923 | 526.1226 | 526.1226
2022-06-26 11:30 | 426.5325 | 524.6351 | 427.74 | 527.69 | 427.4 | 524.4 | 427.951 | 526.5189 | 936.98 | 936.98 | 988.91 | 988.91 | 931.88 | 1095.46 | 529.4656 | 671.3412 | 521.7048 | 521.7048 | 522.0955 | 552.455 | 520.4849 | 550.7506 | 520.2884 | 530.9453 | 520.3276 | 530.9853
2022-06-26 12:00 | 408.7157 | 501.8831 | 409.97 | 506.16 | 409.84 | 501.91 | 410.4954 | 504.1777 | 933.89 | 933.89 | 985.15 | 985.15 | 926.96 | 1090.99 | 516.1859 | 653.8615 | 515.0158 | 520.3051 | 519.9862 | 551.9977 | 518.4588 | 550.2518 | 518.4197 | 530.8839 | 518.4197 | 530.8839
2022-06-26 12:30 | 411.1224 | 506.1114 | 412.38 | 508.57 | 411.93 | 505.81 | 412.3063 | 507.5901 | 937.11 | 937.11 | 989.01 | 989.01 | 921.02 | 1085.07 | 492.9279 | 623.2016 | 492.1708 | 520.8347 | 495.6177 | 552.0035 | 494.3116 | 550.5488 | 494.1623 | 529.4377 | 494.2369 | 529.5176
2022-06-26 13:00 | 416.0187 | 511.3373 | 417.82 | 516.02 | 417.33 | 511.56 | 417.3804 | 513.0863 | 937.17 | 937.17 | 988.92 | 988.92 | 919.4 | 1082.67 | 504.4382 | 638.312 | 503.6518 | 520.8253 | 506.2658 | 551.0063 | 504.9767 | 549.5551 | 504.9005 | 528.4264 | 504.9005 | 528.5859
2022-06-26 13:30 | 418.0749 | 513.8051 | 419.16 | 517.57 | 418.85 | 513.4 | 418.9614 | 514.8541 | 936.32 | 936.32 | 987.9 | 987.9 | 915.3 | 1077.09 | 563.4908 | 714.3474 | 521.0711 | 521.0711 | 549.6541 | 549.6541 | 548.2079 | 548.2079 | 527.2728 | 527.2728 | 526.9947 | 526.9947
2022-06-26 14:00 | 412.8525 | 507.2986 | 414.07 | 511.28 | 413.35 | 506.45 | 413.7586 | 508.4485 | 934.37 | 934.37 | 985.51 | 985.51 | 909.92 | 1069.05 | 547.3423 | 693.398 | 521.4399 | 521.4399 | 548.4919 | 548.4214 | 546.6786 | 546.6786 | 525.6715 | 525.6715 | 526.0679 | 526.0679
2022-06-26 14:30 | 412.3607 | 506.8094 | 413.45 | 510.39 | 413.11 | 506.26 | 413.5001 | 508.3714 | 931.68 | 931.68 | 982.53 | 982.53 | 913.66 | 1069.6 | 569.6189 | 722.3101 | 520.6644 | 520.6644 | 547.8376 | 547.8376 | 546.1593 | 546.1593 | 525.3386 | 525.3386 | 525.537 | 525.537
2022-06-26 15:00 | 420.0021 | 513.7281 | 422.04 | 520.85 | 419.96 | 512.19 | 420.9428 | 515.0535 | 939.53 | 939.53 | 992.92 | 992.92 | 919.36 | 1072.18 | 567.2252 | 719.1794 | 521.6764 | 521.6764 | 550.6119 | 550.6119 | 549.7844 | 549.7844 | 528.4944 | 528.4944 | 528.2557 | 528.2557
2022-06-26 15:30 | 424.641 | 519.0828 | 425.72 | 525.53 | 424.3 | 516.93 | 424.8917 | 519.5686 | 940.97 | 940.97 | 993.82 | 993.82 | 919.35 | 1067.11 | 556.6926 | 705.5544 | 520.5415 | 520.5415 | 551.5054 | 551.5054 | 550.0931 | 550.0931 | 529.0278 | 529.0278 | 528.9879 | 528.9879
2022-06-26 16:00 | 430.1047 | 526.6245 | 430.99 | 531.94 | 428.93 | 523.08 | 429.9833 | 526.5944 | 941.93 | 941.93 | 995.04 | 995.04 | 931 | 1074.38 | 530.2274 | 671.3716 | 520.7212 | 520.7212 | 532.8489 | 552.6212 | 531.0853 | 550.7922 | 530.3275 | 530.3275 | 529.8875 | 529.8875
2022-06-26 16:30 | 431.7739 | 530.4504 | 433.05 | 533.5 | 431.46 | 528.4 | 432.2831 | 531.0323 | 943.33 | 943.33 | 997.14 | 997.14 | 939.26 | 1077.62 | 509.6716 | 644.3697 | 508.8115 | 520.2295 | 511.7108 | 551.9561 | 510.1309 | 550.2934 | 510.285 | 530.0569 | 510.1693 | 529.9767
2022-06-26 17:00 | 474.8624 | 585.0574 | 476.44 | 586.45 | 475.2 | 583.99 | 475.6931 | 538.14 | 951.39 | 951.39 | 1006.53 | 1006.53 | 946.23 | 1078.93 | 524.6304 | 664.0013 | 519.0189 | 519.0189 | 550.709 | 550.709 | 549.0462 | 549.0462 | 533.7226 | 533.7226 | 533.763 | 533.763
2022-06-26 17:30 | 442.3582 | 545.919 | 443.66 | 543.28 | 442.47 | 544.98 | 443.2464 | 539.5222 | 950.66 | 950.66 | 1006.63 | 1006.63 | 953.15 | 1085.14 | 507.2075 | 641.1843 | 506.4519 | 519.8133 | 508.6479 | 551.7898 | 506.6937 | 549.6699 | 506.617 | 534.1671 | 506.5786 | 534.1266
2022-06-26 18:00 | 441.5594 | 545.4422 | 442.48 | 539.24 | 441.14 | 544.26 | 442.2931 | 538.431 | 948.14 | 948.14 | 1003.21 | 1003.21 | 956.61 | 1088.73 | 508.1687 | 642.6238 | 507.0425 | 519.4444 | 508.1661 | 551.4157 | 505.7526 | 548.7968 | 505.676 | 533.2101 | 505.8676 | 533.4121
2022-06-26 18:30 | 443.952 | 548.4633 | 443.35 | 539.67 | 442.26 | 545.95 | 443.6857 | 539.8654 | 948.24 | 948.24 | 1003.46 | 1003.46 | 949.84 | 1081.45 | 507.5648 | 641.9118 | 506.9727 | 520.1633 | 508.7302 | 551.582 | 506.5449 | 549.2126 | 506.5832 | 534.0609 | 506.5449 | 534.0205
2022-06-26 19:00 | 442.4302 | 546.5536 | 443.8 | 540.22 | 442.36 | 546.07 | 443.2704 | 539.6153 | 951.45 | 951.45 | 1007 | 1007 | 950.13 | 1081.88 | 508.8883 | 643.4783 | 507.9108 | 520.8914 | 510.4673 | 552.8705 | 507.8958 | 550.0854 | 507.819 | 535.2229 | 507.9726 | 535.3847
2022-06-26 19:30 | 443.4097 | 547.7194 | 444.64 | 542.65 | 443.3 | 547 | 444.3524 | 540.7181 | 953.46 | 953.46 | 1009.62 | 1009.62 | 957.36 | 1089.71 | 509.7381 | 644.5722 | 508.7042 | 521.1467 | 511.1473 | 553.1616 | 508.5737 | 550.3765 | 508.5737 | 535.9128 | 508.6889 | 536.0343
2022-06-26 20:00 | 445.0325 | 549.7455 | 446.69 | 544.88 | 445.19 | 549.44 | 446.0659 | 542.2322 | 954.74 | 954.74 | 1011.54 | 1011.54 | 959.47 | 1091.88 | 509.5876 | 644.4203 | 508.7458 | 520.0781 | 511.2625 | 551.9561 | 508.7597 | 549.2541 | 508.6826 | 535.7133 | 508.7597 | 535.7944
2022-06-26 20:30 | 445.9541 | 550.6522 | 447.14 | 547.1 | 445.79 | 549.65 | 446.8734 | 542.9192 | 957.17 | 957.17 | 1014.14 | 1014.14 | 957.46 | 1089.74 | 511.693 | 647.154 | 510.3369 | 519.6337 | 510.5872 | 551.4158 | 508.5085 | 549.2126 | 508.393 | 535.4428 | 508.6442 | 535.6727
2022-06-26 21:00 | 448.5073 | 553.7988 | 449.48 | 550.32 | 447.8 | 552 | 448.9321 | 544.7948 | 959.68 | 959.68 | 1017.84 | 1017.84 | 958.54 | 1090.94 | 512.7167 | 648.343 | 511.4742 | 519.558 | 512.2411 | 550.9584 | 510.5793 | 549.171 | 510.502 | 537.1439 | 510.6565 | 537.3065
2022-06-26 21:30 | 450.4862 | 555.8941 | 451.4 | 553.78 | 449.96 | 554.28 | 450.6652 | 546.526 | 961.7 | 961.7 | 1019.96 | 1019.96 | 965.24 | 1098.3 | 513.9858 | 650.2188 | 512.3654 | 520.324 | 515.1071 | 552.5797 | 513.2858 | 550.6259 | 513.0921 | 539.525 | 513.4021 | 539.8509
2022-06-26 22:00 | 452.135 | 557.3705 | 453.84 | 557.89 | 451.89 | 555.84 | 452.5004 | 548.8757 | 966.6 | 966.6 | 1024.55 | 1024.55 | 972.34 | 1106.27 | 514.1538 | 650.5343 | 513.4377 | 522.0168 | 515.9776 | 553.9514 | 514.3126 | 552.1639 | 514.1191 | 540.7079 | 514.1578 | 540.7487
2022-06-26 22:30 | 454.705 | 559.8031 | 455.8 | 561.41 | 453.8 | 557.56 | 454.7462 | 551.1484 | 968.96 | 968.96 | 1026.88 | 1026.88 | 973.76 | 1107.82 | 514.7265 | 651.3542 | 513.8893 | 522.4235 | 513.9138 | 553.7852 | 511.8307 | 551.5405 | 511.9078 | 538.8656 | 511.7922 | 538.7438
2022-06-26 23:00 | 457.3748 | 563.4075 | 458.39 | 564.55 | 456.3 | 561.04 | 456.8164 | 553.1812 | 971.61 | 971.61 | 1029.7 | 1029.7 | 979.01 | 1113.68 | 521.4451 | 660.2899 | 520.6465 | 524.1257 | 521.7856 | 554.866 | 519.9092 | 552.8706 | 519.831 | 540.9801 | 519.7528 | 540.8987
2022-06-26 23:30 | 458.1746 | 564.8356 | 458.95 | 564.94 | 456.57 | 562.05 | 457.675 | 554.0984 | 972.19 | 972.19 | 1030.72 | 1030.72 | 977.91 | 1112.48 | 515.4056 | 652.0304 | 514.4102 | 522.953 | 517.2196 | 554.6996 | 515.2816 | 552.6212 | 515.4754 | 541.9966 | 515.2816 | 541.7928
2022-06-27 | 458.9269 | 565.847 | 460.67 | 567.32 | 458 | 563.91 | 458.8196 | 555.4841 | 974.49 | 974.49 | 1032.3 | 1032.3 | 981.33 | 1116.41 | 518.0673 | 654.9333 | 516.8729 | 523.8041 | 518.4026 | 555.822 | 516.4641 | 553.8267 | 516.3865 | 542.9202 | 516.5028 | 543.0425
2022-06-27 00:30 | 460.9768 | 568.5871 | 462.9 | 569.92 | 460.16 | 566.88 | 460.5559 | 557.1578 | 975.56 | 975.56 | 1034.09 | 1034.09 | 984.36 | 1119.58 | 516.0797 | 652.1664 | 515.1651 | 522.0735 | 516.7746 | 553.7852 | 514.7963 | 551.6651 | 514.7575 | 541.1389 | 514.6799 | 541.0573
2022-06-27 01:00 | 462.4068 | 570.5933 | 464.08 | 571.19 | 461.39 | 568.84 | 461.7419 | 558.5316 | 979.85 | 979.85 | 1038.74 | 1038.74 | 982.95 | 1118.15 | 516.5416 | 653.0104 | 515.5159 | 522.7449 | 518.2884 | 554.5334 | 516.2292 | 552.3302 | 516.2292 | 542.4807 | 516.3846 | 542.644
2022-06-27 01:30 | 463.7146 | 572.3623 | 465.7 | 572.95 | 462.87 | 570.9 | 463.6741 | 560.46 | 980.78 | 980.78 | 1039.57 | 1039.57 | 985.03 | 1120.44 | 518.8395 | 655.6738 | 517.7723 | 523.0759 | 519.8396 | 554.6581 | 517.814 | 552.5797 | 517.91 | 543.8723 | 517.9697 | 543.9691
2022-06-27 02:00 | 461.6404 | 569.9502 | 463.07 | 570.36 | 461.63 | 569.46 | 462.0203 | 558.1437 | 977.59 | 977.59 | 1035.56 | 1035.56 | 986.74 | 1122.23 | 520.3931 | 657.7025 | 519.8671 | 523.4258 | 519.7987 | 554.4087 | 517.772 | 552.247 | 517.7931 | 543.7496 | 517.7721 | 543.6937
2022-06-27 02:30 | 461.0055 | 569.0775 | 462.48 | 569.84 | 461.08 | 568.63 | 461.4736 | 557.7894 | 977.73 | 977.73 | 1036.63 | 1036.63 | 989.82 | 1125.57 | 522.0976 | 659.9546 | 521.1931 | 523.0854 | 520.5923 | 554.5334 | 518.8361 | 552.6628 | 518.758 | 544.5599 | 518.4459 | 544.2322
2022-06-27 03:00 | 462.2588 | 570.5948 | 464.22 | 572.09 | 462.62 | 570.53 | 462.4022 | 558.3068 | 978.95 | 978.95 | 1037.8 | 1037.8 | 988.58 | 1124.21 | 522.0827 | 659.9076 | 521.3004 | 522.9814 | 521.4028 | 554.5333 | 519.5658 | 552.5796 | 519.6049 | 545.2469 | 519.4877 | 545.1238
2022-06-27 03:30 | 461.5284 | 569.5063 | 462.97 | 570.86 | 461.53 | 568.86 | 461.9526 | 557.829 | 977.47 | 977.47 | 1036.14 | 1036.14 | 980.87 | 1115.77 | 523.1761 | 661.3857 | 522.3156 | 522.3951 | 521.0687 | 554.0345 | 519.1921 | 552.0392 | 519.1531 | 544.7392 | 519.1139 | 544.6981
2022-06-27 04:00 | 462.5499 | 571.1158 | 464.13 | 571.66 | 462.5 | 570.61 | 463.2959 | 559.4454 | 980.4 | 980.4 | 1039.41 | 1039.41 | 984.34 | 1119.62 | 522.7835 | 661.0095 | 521.7925 | 522.849 | 520.1656 | 554.3671 | 518.2154 | 552.2886 | 518.1765 | 544.0169 | 518.0984 | 543.935
2022-06-27 04:30 | 460.7146 | 568.6279 | 462.65 | 570.17 | 461.2 | 568.62 | 461.8926 | 557.7623 | 977.38 | 977.38 | 1036.23 | 1036.23 | 985.59 | 1120.87 | 522.5853 | 660.4668 | 521.7917 | 522.3005 | 520.22 | 553.9929 | 518.1901 | 551.8314 | 518.3463 | 544.0939 | 518.2292 | 543.9711
2022-06-27 05:00 | 459.6548 | 567.354 | 461.4 | 568.24 | 459.77 | 566.85 | 460.0321 | 555.8014 | 975.37 | 975.37 | 1034.37 | 1034.37 | 984.93 | 1120.06 | 522.1318 | 660.1695 | 521.1492 | 521.6574 | 521.121 | 553.6605 | 519.0082 | 551.4157 | 518.969 | 544.4457 | 518.8908 | 544.3636
2022-06-27 05:30 | 457.1039 | 563.5904 | 458.84 | 565.51 | 457.54 | 563.33 | 457.6564 | 552.9957 | 968.86 | 968.86 | 1026.68 | 1026.68 | 978.19 | 1112.48 | 518.7827 | 655.9225 | 517.5388 | 519.3878 | 520.6382 | 551.5819 | 518.6371 | 549.4619 | 518.4802 | 543.5676 | 518.441 | 543.5265
2022-06-27 06:00 | 455.8825 | 562.287 | 457.36 | 563.09 | 456.68 | 562.19 | 457.3223 | 552.3499 | 968.16 | 968.16 | 1026.7 | 1026.7 | 970.33 | 1103.78 | 516.744 | 653.1528 | 516.02 | 518.9055 | 520.9572 | 550.0855 | 518.9887 | 548.007 | 518.9887 | 543.6736 | 519.1068 | 543.7974
2022-06-27 06:30 | 454.8287 | 561.7331 | 455.96 | 558.4 | 455.33 | 561.43 | 456.2804 | 551.2686 | 967.65 | 967.65 | 1026.07 | 1026.07 | 971.78 | 1105.29 | 519.8848 | 657.5221 | 518.0544 | 518.0544 | 520.0317 | 549.6699 | 517.9867 | 547.5082 | 517.8294 | 542.5897 | 517.9474 | 542.7133
2022-06-27 07:00 | 453.8968 | 560.6977 | 454.82 | 555.35 | 454.07 | 560.19 | 455.4842 | 550.425 | 965.29 | 965.29 | 1023.15 | 1023.15 | 970.64 | 1103.86 | 520.7182 | 658.5996 | 519.1041 | 519.1041 | 521.572 | 550.8754 | 518.8562 | 547.9655 | 518.8563 | 543.5675 | 518.9743 | 543.6912
2022-06-27 07:30 | 456.6602 | 563.6136 | 457.05 | 558.13 | 455.54 | 561.21 | 457.8483 | 552.8083 | 969.76 | 969.76 | 1029.09 | 1029.09 | 971.23 | 1104.67 | 519.4503 | 657.2747 | 518.3352 | 518.6785 | 520.7357 | 549.7114 | 518.058 | 546.8846 | 518.2155 | 542.831 | 518.0186 | 542.6248
2022-06-27 08:00 | 452.9061 | 559.4178 | 453.64 | 551.21 | 452.36 | 558.08 | 454.0283 | 551.5449 | 965.23 | 965.23 | 1023.43 | 1023.43 | 969.09 | 1107.75 | 521.1291 | 662.7952 | 520.2331 | 523.8326 | 520.7119 | 553.1616 | 515.977 | 548.1317 | 515.977 | 544.0096 | 515.977 | 544.0096
2022-06-27 08:30 | 450.2667 | 556.1055 | 450.9 | 548.98 | 449.72 | 554.63 | 450.7964 | 551.9576 | 970.66 | 970.66 | 1028.5 | 1028.5 | 963 | 1107.26 | 518.6504 | 659.8931 | 517.8668 | 526.1873 | 518.2723 | 555.6142 | 513.5419 | 550.5012 | 513.5032 | 545.467 | 513.5031 | 545.4669
2022-06-27 09:00 | 441.7715 | 545.0946 | 442.63 | 541.19 | 442.19 | 544.24 | 443.5583 | 547.2196 | 962.15 | 962.15 | 1019.05 | 1019.05 | 953.38 | 1101.75 | 510.7627 | 649.8815 | 509.6719 | 522.5275 | 511.7627 | 552.9122 | 507.9962 | 548.9216 | 507.7269 | 543.1224 | 507.7269 | 543.1224
2022-06-27 09:30 | 435.8314 | 538.2545 | 436.52 | 532.92 | 436.08 | 537.62 | 437.4956 | 540.3098 | 955.42 | 955.42 | 1011.53 | 1011.53 | 947.03 | 1099.51 | 504.6994 | 642.0624 | 504.1559 | 522.2627 | 504.8287 | 551.9146 | 501.1025 | 547.8408 | 501.1785 | 540.1854 | 501.2546 | 540.2673
2022-06-27 10:00 | 431.3401 | 531.7338 | 432.27 | 530.29 | 431.75 | 530.79 | 432.772 | 533.566 | 954.82 | 954.82 | 1009.9 | 1009.9 | 947.3 | 1104.55 | 496.7119 | 631.8179 | 495.7503 | 523.9271 | 503.7198 | 554.2424 | 500.2441 | 550.4181 | 500.2063 | 542.1741 | 500.2063 | 542.1741
2022-06-27 10:30 | 426.8675 | 526.0168 | 427.06 | 525.13 | 426.99 | 524.86 | 427.7662 | 527.1898 | 949.64 | 949.64 | 1004 | 1004 | 935.05 | 1095.03 | 495.9897 | 631.0006 | 495.3664 | 524.296 | 497.9875 | 553.9514 | 494.4706 | 549.9607 | 494.5605 | 539.4553 | 494.101 | 538.9661
2022-06-27 11:00 | 420.3846 | 517.306 | 421.25 | 517.84 | 421.09 | 516.52 | 421.8416 | 519.2316 | 947.64 | 947.64 | 1000.87 | 1000.87 | 934.06 | 1096.58 | 492.9218 | 626.6779 | 492.3803 | 524.5891 | 492.409 | 553.7852 | 488.6285 | 549.7114 | 488.8502 | 536.3754 | 488.5176 | 536.0104
2022-06-27 11:30 | 418.8215 | 513.0366 | 420.04 | 517.52 | 419.83 | 512.06 | 420.3792 | 515.0096 | 947.72 | 947.72 | 1001.29 | 1001.29 | 940.49 | 1105.29 | 561.7864 | 715.7133 | 524.7121 | 524.7121 | 554.6165 | 554.6165 | 550.7505 | 550.7505 | 534.4551 | 534.4551 | 534.2937 | 534.2937
2022-06-27 12:00 | 416.9662 | 512.0123 | 418.16 | 515.84 | 417.5 | 511.19 | 418.0407 | 513.3594 | 947.16 | 947.16 | 1000.14 | 1000.14 | 924.86 | 1090.2 | 530.7798 | 675.561 | 525.9888 | 525.9888 | 555.7805 | 555.7805 | 550.8752 | 550.8752 | 531.1858 | 531.1858 | 531.2661 | 531.2661
2022-06-27 12:30 | 430.6239 | 530.1776 | 431.8 | 531.74 | 430.9 | 529.24 | 431.5978 | 531.3127 | 944.48 | 944.48 | 997.81 | 997.81 | 915.82 | 1080.95 | 571.5249 | 727.9651 | 524.4756 | 524.4756 | 551.2325 | 551.2325 | 545.9783 | 545.9783 | 525.1521 | 525.1521 | 525.1919 | 525.1919
2022-06-27 13:00 | 458.5043 | 564.4303 | 459.24 | 566.2 | 458.6 | 563.15 | 459.6566 | 531.6109 | 941.76 | 941.76 | 994.13 | 994.13 | 923.23 | 1087.35 | 549.0342 | 699.0677 | 523.634 | 523.634 | 552.6212 | 552.6212 | 547.3419 | 547.3419 | 528.0248 | 528.0248 | 528.1452 | 528.1452
2022-06-27 13:30 | 412.5739 | 507.5817 | 413.53 | 509.57 | 413.32 | 507.26 | 413.8793 | 509.3559 | 939.99 | 939.99 | 992.3 | 992.3 | 921.38 | 1083.59 | 558.0893 | 710.7626 | 523.7947 | 523.7947 | 551.7898 | 551.7898 | 546.5106 | 546.5106 | 526.6609 | 526.6609 | 526.8434 | 526.8434
2022-06-27 14:00 | 414.2022 | 510.7279 | 414.32 | 509.66 | 414.17 | 509.58 | 414.7297 | 511.2791 | 939.77 | 939.77 | 992.03 | 992.03 | 917.2 | 1076.91 | 547.2323 | 696.6386 | 523.3124 | 523.3124 | 540.0469 | 550.3284 | 535.2883 | 545.3962 | 524.1091 | 524.1091 | 524.707 | 524.707
2022-06-27 14:30 | 416.143 | 512.0223 | 417.3 | 513.55 | 416.52 | 511.04 | 417.4793 | 513.7346 | 940.9 | 940.9 | 992.81 | 992.81 | 917.68 | 1074.86 | 526.1785 | 669.2958 | 524.8823 | 524.8823 | 522.5224 | 551.484 | 517.9333 | 546.6406 | 517.894 | 525.7212 | 517.8549 | 525.6813
2022-06-27 15:00 | 455.7427 | 561.1791 | 456.47 | 561.97 | 456.15 | 560.16 | 457.7094 | 528.3635 | 937.23 | 937.23 | 989.29 | 989.29 | 907.73 | 1059.12 | 506.0161 | 643.3849 | 504.9573 | 523.1517 | 504.729 | 549.3163 | 500.0905 | 544.268 | 499.8243 | 523.1926 | 500.1285 | 523.5111
2022-06-27 15:30 | 456.3674 | 562.8381 | 457.27 | 561.44 | 456.73 | 562.09 | 458.0829 | 528.7101 | 937.88 | 937.88 | 989.71 | 989.71 | 913.69 | 1060.85 | 483.4536 | 610.1371 | 482.1248 | 520.3902 | 484.8074 | 548.2298 | 480.6649 | 543.4268 | 480.5857 | 522.4707 | 480.6284 | 522.568
2022-06-27 16:00 | 437.5068 | 540.4973 | 438.81 | 534.55 | 437.96 | 540.24 | 439.3252 | 528.4385 | 938.04 | 938.04 | 990.38 | 990.38 | 921.61 | 1063.97 | 485.3 | 612.3516 | 484.672 | 519.993 | 487.4794 | 547.384 | 483.2561 | 542.6416 | 483.2561 | 521.8408 | 483.0725 | 521.6426
2022-06-27 16:30 | 426.3101 | 526.7421 | 427.24 | 517.09 | 426.67 | 526.82 | 427.7717 | 528.5554 | 939.89 | 939.89 | 992.47 | 992.47 | 933.3 | 1071.01 | 492.5089 | 621.8115 | 491.6625 | 522.1397 | 494.4928 | 550.6167 | 490.2261 | 545.8658 | 490.0036 | 524.7384 | 490.0035 | 524.6986
2022-06-27 17:00 | 428.7726 | 529.8085 | 429.47 | 520.23 | 429.64 | 530.03 | 430.7515 | 528.9174 | 938.31 | 938.31 | 991.27 | 991.27 | 934.73 | 1066.4 | 497.62 | 628.7419 | 496.5575 | 521.2508 | 499.7108 | 551.3909 | 494.9799 | 546.0464 | 494.92 | 525.2847 | 495.0022 | 525.2449
2022-06-27 17:30 | 431.3347 | 532.9628 | 431.99 | 521.77 | 431.54 | 532.46 | 433.3123 | 530.8094 | 939.76 | 939.76 | 993.3 | 993.3 | 936.33 | 1066.48 | 497.412 | 628.9239 | 496.9499 | 518.6218 | 499.3437 | 549.3454 | 496.0587 | 545.7315 | 496.0587 | 524.9523 | 496.2476 | 525.152
2022-06-27 18:00 | 441.3914 | 545.3358 | 441.15 | 531.31 | 440.19 | 543.37 | 442.2493 | 541.3583 | 957.44 | 957.44 | 1011.94 | 1011.94 | 952.18 | 1084.17 | 506.7939 | 640.7064 | 505.7075 | 523.8514 | 509.1189 | 556.3624 | 503.451 | 550.1686 | 503.451 | 531.7885 | 503.4891 | 531.8287
2022-06-27 18:30 | 444.7099 | 549.1181 | 444.73 | 532.51 | 443.65 | 548.21 | 445.6172 | 544.3173 | 961.79 | 961.79 | 1017.56 | 1017.56 | 948.81 | 1080.38 | 505.2091 | 638.8831 | 504.5028 | 520.1538 | 507.4669 | 551.9977 | 504.2949 | 548.5474 | 504.2567 | 532.0313 | 504.1039 | 531.8701
2022-06-27 19:00 | 446.6 | 551.196 | 448.02 | 535.37 | 446.96 | 552.25 | 448.3755 | 546.5491 | 963.38 | 963.38 | 1018.15 | 1018.15 | 950.45 | 1082.2 | 506.2947 | 640.136 | 505.6606 | 520.3996 | 508.4281 | 551.9977 | 505.2502 | 548.5474 | 505.3651 | 532.9527 | 505.2885 | 532.872
2022-06-27 19:30 | 450.5338 | 556.2191 | 450.85 | 540.05 | 449.62 | 555.53 | 451.17 | 549.1668 | 969.83 | 969.83 | 1027.16 | 1027.16 | 959.26 | 1091.87 | 510.6264 | 645.8462 | 509.5536 | 520.9954 | 513.213 | 553.6188 | 509.6292 | 549.7529 | 509.6292 | 536.6057 | 509.5136 | 536.4839
2022-06-27 20:00 | 445.1765 | 549.846 | 445.9 | 537.36 | 446.76 | 551.6 | 448.2133 | 545.6325 | 968.76 | 968.76 | 1025.68 | 1025.68 | 958.12 | 1090.7 | 514.1982 | 649.9885 | 512.7791 | 522.9058 | 515.4875 | 554.4503 | 511.4489 | 550.127 | 511.5262 | 538.1871 | 511.5454 | 538.2418
2022-06-27 20:30 | 443.1793 | 547.1038 | 444.07 | 533.58 | 445.04 | 549.59 | 446.368 | 543.5801 | 965.5 | 965.5 | 1022.12 | 1022.12 | 955.59 | 1087.69 | 511.8087 | 646.9631 | 510.7238 | 520.8536 | 513.6896 | 552.6628 | 508.9759 | 547.5914 | 508.8985 | 535.491 | 508.9371 | 535.5317
2022-06-27 21:00 | 446.6799 | 551.4555 | 448.26 | 539.67 | 448.61 | 554.07 | 450.1226 | 547.376 | 969.19 | 969.19 | 1026.62 | 1026.62 | 960.63 | 1093.43 | 513.1749 | 648.8408 | 511.9326 | 522.2249 | 514.9441 | 554.1592 | 510.3087 | 549.171 | 510.6564 | 537.3753 | 510.386 | 537.0908
2022-06-27 21:30 | 449.6101 | 554.8641 | 450.77 | 542.7 | 451.41 | 557.6 | 451.9696 | 549.2379 | 974.5 | 974.5 | 1032.3 | 1032.3 | 963.42 | 1096.48 | 511.9074 | 647.5521 | 511.071 | 520.1064 | 514.0416 | 551.873 | 511.5636 | 549.2126 | 511.5248 | 537.9796 | 511.6023 | 538.061
2022-06-27 22:00 | 451.5258 | 557.4944 | 452.59 | 547.33 | 452.06 | 558.58 | 453.146 | 550.223 | 971.85 | 971.85 | 1030.15 | 1030.15 | 965.29 | 1098.74 | 513.2468 | 649.5901 | 512.4236 | 521.3454 | 515.7264 | 553.5357 | 513.6738 | 551.3326 | 513.5963 | 540.1238 | 513.4802 | 540.0016
2022-06-27 22:30 | 454.4789 | 561.1558 | 455.56 | 552.54 | 454.97 | 562.18 | 455.7682 | 552.5898 | 975.68 | 975.68 | 1034.6 | 1034.6 | 967.6 | 1101.03 | 512.7545 | 648.5836 | 511.387 | 519.8795 | 514.9327 | 552.2471 | 512.1032 | 549.2125 | 512.4909 | 538.8585 | 512.3745 | 538.7362
2022-06-27 23:00 | 456.7499 | 564.2178 | 457.98 | 557.67 | 457.06 | 564.82 | 457.7656 | 554.7006 | 974.24 | 974.24 | 1032.18 | 1032.18 | 968.23 | 1101.93 | 513.4779 | 649.0734 | 512.1118 | 521.1846 | 515.2807 | 553.2032 | 513.0736 | 550.8337 | 512.9575 | 539.4863 | 512.9962 | 539.527
2022-06-27 23:30 | 458.268 | 566.1713 | 460.73 | 562.06 | 459.53 | 567.72 | 459.6992 | 556.3041 | 975.19 | 975.19 | 1034.3 | 1034.3 | 969.95 | 1103.84 | 512.2596 | 647.0644 | 511.2301 | 521.2319 | 514.6758 | 553.5773 | 512.3571 | 551.0831 | 512.2797 | 539.0145 | 512.3571 | 539.0958
2022-06-28 | 462.2696 | 570.92 | 463.65 | 565.63 | 462.24 | 571.09 | 462.8921 | 559.9229 | 982.56 | 982.56 | 1041.71 | 1041.71 | 976.71 | 1111.4 | 514.2539 | 649.7994 | 513.0657 | 522.6882 | 516.2064 | 554.7828 | 513.963 | 552.3718 | 513.847 | 540.5597 | 513.731 | 540.4376
2022-06-28 00:30 | 463.9166 | 572.9786 | 465.45 | 568.74 | 463.63 | 572.77 | 464.2808 | 561.6026 | 986.99 | 986.99 | 1046.44 | 1046.44 | 983.47 | 1118.81 | 515.9464 | 651.9225 | 514.8217 | 523.7853 | 536.2469 | 555.5311 | 533.1973 | 552.455 | 533.1572 | 541.1828 | 533.2374 | 541.2643
2022-06-28 01:00 | 465.1704 | 574.6177 | 466.44 | 570.74 | 464.96 | 574.43 | 465.5997 | 562.5281 | 984.5 | 984.5 | 1043.4 | 1043.4 | 977.71 | 1112.26 | 512.8553 | 647.7355 | 511.7867 | 520.8347 | 514.3126 | 552.1639 | 511.3312 | 548.9631 | 511.2925 | 537.7352 | 511.3312 | 537.7759
2022-06-28 01:30 | 464.3599 | 573.6037 | 466.2 | 571.41 | 464.23 | 573.34 | 464.9646 | 561.5203 | 980.33 | 980.33 | 1039.34 | 1039.34 | 979.16 | 1113.84 | 513.0378 | 647.7776 | 512.0985 | 520.7401 | 514.9909 | 552.455 | 512.2009 | 549.4619 | 512.1233 | 538.5063 | 511.9684 | 538.3433
2022-06-28 02:00 | 466.0049 | 575.6085 | 468.35 | 574.54 | 466.44 | 576.07 | 467.2798 | 563.9565 | 983.72 | 983.72 | 1043.37 | 1043.37 | 985.75 | 1121.16 | 515.7164 | 651.2073 | 514.346 | 521.7899 | 517.1426 | 553.4526 | 514.0741 | 550.1686 | 514.113 | 540.2908 | 514.0741 | 540.25
2022-06-28 02:30 | 464.4966 | 573.8364 | 465.99 | 572.48 | 464.5 | 573.68 | 465.2857 | 561.6093 | 983.21 | 983.21 | 1042.62 | 1042.62 | 984.13 | 1119.34 | 516.7731 | 652.7497 | 515.618 | 521.6385 | 518.4783 | 553.3695 | 515.3247 | 550.2102 | 515.537 | 541.4479 | 515.4026 | 541.3405
2022-06-28 03:00 | 465.6367 | 575.1622 | 466.75 | 573.96 | 465.66 | 574.9 | 466.7011 | 562.9023 | 982.61 | 982.61 | 1042.16 | 1042.16 | 988.2 | 1123.73 | 517.3159 | 653.3004 | 516.8107 | 522.3762 | 519.0375 | 553.4526 | 515.8018 | 550.0023 | 515.9966 | 541.7957 | 515.8407 | 541.632
2022-06-28 03:30 | 464.6319 | 573.8922 | 465.53 | 572.79 | 465.14 | 574.06 | 465.04 | 560.7813 | 982.85 | 982.85 | 1042.3 | 1042.3 | 988.63 | 1123.99 | 517.0887 | 653.055 | 515.7174 | 520.2578 | 518.7888 | 552.0392 | 515.8589 | 548.9216 | 515.898 | 541.4238 | 515.8589 | 541.3828
2022-06-28 04:00 | 462.98 | 571.812 | 464.54 | 571.67 | 463.69 | 572.14 | 464.3825 | 560.2825 | 982.35 | 982.35 | 1042.01 | 1042.01 | 988.3 | 1123.61 | 518.4031 | 654.936 | 517.2822 | 520.2389 | 520.1257 | 551.7482 | 517.2651 | 548.7137 | 517.2259 | 542.4177 | 517.03 | 542.2123
2022-06-28 04:30 | 463.9199 | 573.1674 | 465.06 | 571.19 | 464.4 | 573.42 | 464.6996 | 560.2359 | 980.59 | 980.59 | 1039.93 | 1039.93 | 990.2 | 1125.49 | 519.4456 | 656.1494 | 518.4646 | 519.87 | 520.9688 | 551.0831 | 518.3358 | 548.298 | 518.2572 | 543.1363 | 518.1393 | 543.0126
2022-06-28 05:00 | 462.8605 | 571.5793 | 463.95 | 570.52 | 463.53 | 571.95 | 463.9863 | 559.6279 | 976.13 | 976.13 | 1035.07 | 1035.07 | 991.88 | 1127.36 | 520.6234 | 657.5331 | 519.558 | 519.558 | 522.2375 | 550.8752 | 519.5183 | 548.007 | 519.5971 | 544.1805 | 519.5577 | 544.1392
2022-06-28 05:30 | 461.2126 | 569.8828 | 462.46 | 566.08 | 461.97 | 570.53 | 462.6884 | 558.121 | 979.72 | 979.72 | 1039.28 | 1039.28 | 988.71 | 1123.78 | 521.0272 | 658.5712 | 518.7258 | 518.7258 | 522.8688 | 550.0023 | 519.9445 | 546.9262 | 519.9444 | 544.1876 | 519.9839 | 544.2289
2022-06-28 06:00 | 457.1786 | 564.8646 | 458.3 | 561.57 | 458.4 | 565.8 | 459.1128 | 554.2173 | 978.49 | 978.49 | 1038.43 | 1038.43 | 983.21 | 1117.48 | 519.6432 | 657.1245 | 516.806 | 516.806 | 521.2485 | 547.4666 | 518.478 | 544.5568 | 518.4384 | 542.4191 | 518.6364 | 542.6262
2022-06-28 06:30 | 458.6773 | 566.5066 | 460.08 | 563.48 | 459.87 | 567.08 | 460.7621 | 555.6809 | 978.87 | 978.87 | 1038.77 | 1038.77 | 984.57 | 1119.09 | 522.8327 | 661.3201 | 519.558 | 519.558 | 524.8379 | 550.9584 | 521.1949 | 547.1341 | 521.3137 | 545.3632 | 521.1949 | 545.2388
2022-06-28 07:00 | 455.2751 | 561.8973 | 456.04 | 558.67 | 456.79 | 562.35 | 458.1504 | 552.5311 | 976.36 | 976.36 | 1036.07 | 1036.07 | 983.59 | 1117.92 | 523.7942 | 662.7103 | 520.8726 | 520.8726 | 525.4438 | 551.873 | 522.1589 | 548.4228 | 522.1589 | 546.3116 | 522.04 | 546.1873
2022-06-28 07:30 | 457.1098 | 562.5809 | 458.28 | 562.92 | 458.89 | 562.62 | 458.3537 | 552.6608 | 975.33 | 975.33 | 1040 | 1040 | 981.99 | 1116.1 | 522.5809 | 661.3116 | 519.8606 | 519.8606 | 524.2546 | 551.0415 | 521.8027 | 548.4643 | 521.3412 | 545.6217 | 521.6841 | 545.9114
2022-06-28 08:00 | 454.8452 | 560.265 | 455.25 | 558.47 | 455.98 | 559.54 | 457.5325 | 554.8423 | 978.31 | 978.31 | 1038.75 | 1038.75 | 975.49 | 1114.15 | 518.3492 | 656.007 | 517.1817 | 519.4823 | 519.6746 | 550.7922 | 516.9684 | 547.924 | 516.6938 | 544.4677 | 516.733 | 544.509
2022-06-28 08:30 | 451.2618 | 555.7725 | 451.46 | 553.36 | 452.04 | 554.69 | 453.5891 | 553.8311 | 977.06 | 977.06 | 1035.98 | 1035.98 | 970.75 | 1114.71 | 514.6045 | 651.3704 | 513.3638 | 520.2389 | 515.6168 | 551.3326 | 512.9732 | 548.5059 | 512.7788 | 544.3868 | 512.74 | 544.3455
2022-06-28 09:00 | 444.7534 | 546.5364 | 446.07 | 548.01 | 446.34 | 546.23 | 447.5168 | 550.009 | 969.97 | 969.97 | 1028.72 | 1028.72 | 960.99 | 1109.64 | 512.0753 | 647.9869 | 510.9397 | 523.4826 | 513.6143 | 555.1569 | 508.9401 | 550.0854 | 508.6324 | 544.2502 | 508.4992 | 544.0034
2022-06-28 09:30 | 443.5021 | 544.7221 | 444.98 | 547.5 | 443.94 | 543.25 | 445.0451 | 546.6931 | 965.05 | 965.05 | 1021.71 | 1021.71 | 963.76 | 1117.91 | 505.7016 | 639.631 | 504.7517 | 525.8658 | 509.2483 | 557.9836 | 504.0507 | 552.2886 | 504.2783 | 542.5768 | 504.0127 | 542.2094
2022-06-28 10:00 | 436.323 | 534.6483 | 437.27 | 537.7 | 436.84 | 532.93 | 438.1658 | 537.0959 | 963.86 | 963.86 | 1021.59 | 1021.59 | 950.44 | 1108.01 | 498.8114 | 630.3807 | 497.9687 | 525.3646 | 500.6398 | 557.4017 | 496.7569 | 553.0785 | 496.7942 | 540.3275 | 496.7195 | 540.2463
2022-06-28 10:30 | 430.9351 | 525.8306 | 431.58 | 531.51 | 431.39 | 523.44 | 432.7216 | 528.1272 | 953.93 | 953.93 | 1009.84 | 1009.84 | 938.6 | 1098.47 | 494.4804 | 624.9312 | 493.2526 | 524.1824 | 495.748 | 556.0715 | 491.7825 | 551.6235 | 491.7084 | 537.6987 | 491.7421 | 537.6582
2022-06-28 11:00 | 423.2771 | 516.4335 | 423.52 | 521.96 | 423.7 | 514.44 | 424.5317 | 518.1587 | 947.86 | 947.86 | 1002.29 | 1002.29 | 926.4 | 1087.73 | 486.6727 | 615.2645 | 486.0095 | 519.7471 | 488.7022 | 551.5819 | 486.7134 | 549.3372 | 486.787 | 534.6567 | 486.5404 | 534.3199
2022-06-28 11:30 | 417.4567 | 509.1175 | 418.64 | 515.66 | 418.83 | 507.88 | 419.8719 | 512.4166 | 946.12 | 946.12 | 999.86 | 999.86 | 922.35 | 1085.32 | 483.8116 | 611.5374 | 482.9364 | 519.7188 | 485.1329 | 551.0416 | 483.3503 | 549.0046 | 483.4548 | 532.9623 | 483.3816 | 532.8817
2022-06-28 12:00 | 416.7357 | 509.3372 | 417.61 | 514.74 | 417.5 | 507.76 | 418.5385 | 511.6657 | 946.96 | 946.96 | 1001.17 | 1001.17 | 910.06 | 1073.43 | 480.3366 | 606.2368 | 479.5336 | 519.3878 | 481.976 | 551 | 480.1602 | 548.9216 | 480.3034 | 531.0712 | 480.2328 | 530.9907
2022-06-28 12:30 | 415.5581 | 505.775 | 416.56 | 513.29 | 416.43 | 504.03 | 417.1453 | 507.9619 | 943.8 | 943.8 | 996.56 | 996.56 | 919.47 | 1083.77 | 477.1388 | 602.5345 | 476.3559 | 518.5461 | 478.7651 | 550.0855 | 477.1381 | 548.2148 | 477.1743 | 528.5218 | 477.0286 | 528.3615
2022-06-28 13:00 | 445.4503 | 543.5339 | 447.28 | 551.77 | 446.89 | 543.08 | 446.9816 | 531.215 | 941.36 | 941.36 | 993.5 | 993.5 | 913.87 | 1077.52 | 476.7493 | 602.3679 | 475.7473 | 519.123 | 478.5588 | 551.0475 | 476.7541 | 548.9694 | 476.6818 | 527.9983 | 476.7541 | 528.0783
2022-06-28 13:30 | 455.7469 | 557.2463 | 456.66 | 563.38 | 456.14 | 555.51 | 457.5695 | 533.1989 | 940.45 | 940.45 | 993.08 | 993.08 | 913.4 | 1075.83 | 477.2641 | 603.1553 | 476.8279 | 520.9009 | 479.0267 | 550.9928 | 477.5486 | 549.2925 | 477.4043 | 528.187 | 477.8009 | 528.6258
2022-06-28 14:00 | 464.2379 | 566.4602 | 465.19 | 574.04 | 465.39 | 565.84 | 466.2058 | 528.9335 | 939.33 | 939.33 | 991.4 | 991.4 | 919.15 | 1079.28 | 474.7 | 599.0397 | 473.5757 | 519.4066 | 475.8183 | 546.7977 | 474.9564 | 545.8072 | 474.9564 | 524.9008 | 475.0282 | 524.9802
2022-06-28 14:30 | 449.3073 | 549.8079 | 450.5 | 556.06 | 449.63 | 548.65 | 450.3846 | 530.8741 | 942.13 | 942.13 | 993.54 | 993.54 | 921.98 | 1079.55 | 474.425 | 598.6314 | 473.7248 | 521.3549 | 487.8402 | 545.7369 | 486.8492 | 544.6284 | 486.7392 | 523.4775 | 486.7759 | 523.4705
2022-06-28 15:00 | 416.8896 | 509.2173 | 417.97 | 515.86 | 417.22 | 508.11 | 417.5861 | 510.2924 | 938.54 | 938.54 | 989.13 | 989.13 | 921.81 | 1074.79 | 474.8736 | 599.4732 | 474.2511 | 518.7448 | 476.5836 | 543.5082 | 475.1823 | 542.0004 | 475.1462 | 521.0942 | 475.4671 | 521.3706
2022-06-28 15:30 | 418.1385 | 511.7425 | 419.7 | 517.96 | 418.76 | 510.86 | 419.2564 | 513.1952 | 935.54 | 935.54 | 985.3 | 985.3 | 923.73 | 1072.5 | 479.3015 | 605.1833 | 478.6316 | 520.1349 | 480.8607 | 544.8633 | 479.3746 | 543.1795 | 479.4834 | 522.3973 | 479.5196 | 522.4368
2022-06-28 16:00 | 420.8247 | 514.8423 | 422.23 | 520.81 | 421.37 | 513.64 | 421.7159 | 516.183 | 936.64 | 936.64 | 986.43 | 986.43 | 934.87 | 1079.36 | 482.7784 | 609.5315 | 481.734 | 520.2767 | 484.5205 | 545.0911 | 482.9921 | 543.5312 | 483.0651 | 522.6486 | 483.0285 | 522.6091
2022-06-28 16:30 | 422.703 | 518.0468 | 423.66 | 521.93 | 422.93 | 516.2 | 423.9924 | 519.7011 | 937.65 | 937.65 | 988.45 | 988.45 | 937.19 | 1075.85 | 487.437 | 615.7972 | 486.0901 | 518.7636 | 488.8732 | 545.1744 | 487.4703 | 543.6099 | 487.3965 | 522.5901 | 487.3073 | 522.6296
2022-06-28 17:00 | 427.9232 | 525.6039 | 428.91 | 526.87 | 428.42 | 523.91 | 429.5003 | 527.5411 | 939.82 | 939.82 | 991.14 | 991.14 | 946.13 | 1079.11 | 494.0478 | 624.6094 | 493.3118 | 518.6691 | 495.8863 | 547.4543 | 493.7873 | 545.137 | 493.7721 | 524.2673 | 493.78 | 524.3469
2022-06-28 17:30 | 433.2731 | 530.2677 | 433.63 | 532.97 | 433.23 | 527.26 | 434.9931 | 532.6096 | 942.12 | 942.12 | 994.57 | 994.57 | 948.64 | 1080.2 | 498.0908 | 629.8411 | 497.1473 | 518.1584 | 500.1999 | 550.0854 | 497.4028 | 547.0093 | 497.4784 | 526.3084 | 497.4028 | 526.2285
2022-06-28 18:00 | 435.4486 | 535.3753 | 436 | 533.23 | 436.04 | 533.58 | 437.4332 | 534.2545 | 942.29 | 942.29 | 996.6 | 996.6 | 948.62 | 1079.95 | 500.8681 | 633.7469 | 499.9744 | 518.4799 | 502.6722 | 549.9192 | 500.5823 | 547.6329 | 500.6203 | 528.9421 | 500.5443 | 528.8619
2022-06-28 18:30 | 473.7997 | 582.6953 | 474.07 | 580.78 | 473.6 | 580 | 475.4008 | 537.617 | 945.29 | 945.29 | 999.22 | 999.22 | 956.22 | 1088.52 | 505.4531 | 639.6636 | 504.7737 | 519.9079 | 507.5573 | 551.4989 | 505.3384 | 549.0879 | 505.3001 | 532.9903 | 505.3 | 532.9902
2022-06-28 19:00 | 455.6234 | 559.3171 | 456.2 | 558.92 | 455.59 | 556.51 | 457.2007 | 538.3915 | 952.74 | 952.74 | 1007.84 | 1007.84 | 962.66 | 1095.69 | 506.1349 | 640.3627 | 505.1715 | 520.6455 | 508.1776 | 552.6212 | 506.0752 | 550.3348 | 505.9988 | 533.8339 | 506.2281 | 534.0757
2022-06-28 19:30 | 445.626 | 546.1375 | 446.27 | 547.23 | 445.75 | 543.34 | 447.3817 | 540.8466 | 953.11 | 953.11 | 1008.87 | 1008.87 | 965.79 | 1099 | 507.8901 | 642.6757 | 506.7581 | 519.7566 | 510.0377 | 551.6651 | 508.462 | 549.9608 | 508.3851 | 535.6441 | 508.3851 | 535.6441
2022-06-28 20:00 | 446.111 | 545.9386 | 446.43 | 547.97 | 445.4 | 542.04 | 446.8656 | 543.9276 | 956.63 | 956.63 | 1012.61 | 1012.61 | 969.23 | 1102.96 | 517.2036 | 654.7116 | 516.1365 | 521.3926 | 552.9232 | 553.3695 | 550.971 | 551.4158 | 538.8523 | 538.8523 | 538.7304 | 538.7304
2022-06-28 20:30 | 448.6256 | 548.7102 | 448.76 | 551.26 | 447.79 | 544.74 | 449.5045 | 546.5604 | 960.04 | 960.04 | 1016.49 | 1016.49 | 972.99 | 1107.13 | 513.3323 | 649.5125 | 512.5901 | 522.4802 | 515.3921 | 554.2008 | 513.535 | 552.2886 | 513.6138 | 540.2886 | 513.6509 | 540.4918
2022-06-28 21:00 | 452.5884 | 553.9102 | 453.37 | 557.14 | 452.2 | 550.71 | 453.6245 | 550.6149 | 961.15 | 961.15 | 1017.48 | 1017.48 | 976.64 | 1111.2 | 515.6715 | 652.6725 | 514.7876 | 523.1989 | 530.0736 | 555.0737 | 528.2476 | 553.1616 | 528.2476 | 542.5125 | 528.1285 | 542.3087
2022-06-28 21:30 | 445.6594 | 545.6086 | 446.72 | 549.78 | 446.34 | 543.77 | 447.0493 | 542.945 | 960.58 | 960.58 | 1018.09 | 1018.09 | 968.61 | 1101.97 | 512.0984 | 648.2679 | 511.2704 | 519.6242 | 514.0991 | 551.2078 | 512.7033 | 549.7114 | 512.587 | 538.9255 | 512.6257 | 538.9661
2022-06-28 22:00 | 449.1668 | 549.1476 | 449.55 | 553.93 | 449.11 | 546.34 | 450.4228 | 546.4796 | 961.95 | 961.95 | 1019.24 | 1019.24 | 967.28 | 1100.63 | 510.9199 | 646.2861 | 510.1785 | 520.7117 | 512.7019 | 552.0392 | 511.1577 | 550.3765 | 511.0804 | 537.8907 | 511.0032 | 537.8094
2022-06-28 22:30 | 450.8637 | 549.3729 | 452.03 | 557.5 | 451.37 | 547.13 | 452.2263 | 548.234 | 965.58 | 965.58 | 1023.34 | 1023.34 | 976.14 | 1110.45 | 512.9671 | 650.7473 | 512.2098 | 521.9128 | 515.0258 | 553.6605 | 513.7497 | 552.2886 | 513.5951 | 540.3293 | 513.6338 | 540.3699
2022-06-28 23:00 | 452.0885 | 551.0705 | 453.66 | 559.59 | 452.51 | 548.98 | 452.9614 | 549.1252 | 963.11 | 963.11 | 1020.53 | 1020.53 | 977.07 | 1111.53 | 514.9146 | 653.9135 | 513.4234 | 522.2249 | 516.7334 | 554.6165 | 515.4166 | 553.2031 | 515.5328 | 542.1603 | 515.5328 | 542.1603
2022-06-28 23:30 | 449.8275 | 548.0221 | 450.8 | 556.19 | 449.66 | 545.5 | 450.5594 | 547.0195 | 964.98 | 964.98 | 1022.24 | 1022.24 | 977.37 | 1111.82 | 516.2012 | 656.7974 | 515.3289 | 522.3762 | 517.938 | 553.8683 | 516.8107 | 552.6628 | 516.7718 | 542.9826 | 517.0251 | 543.1459
2022-06-29 | 494.8257 | 604.3885 | 495.2 | 611.16 | 493.71 | 600.75 | 495.2955 | 544.8833 | 961.21 | 961.21 | 1016.93 | 1016.93 | 979.09 | 1113.63 | 519.038 | 661.4218 | 518.2136 | 523.1611 | 520.259 | 554.0346 | 518.6976 | 552.3718 | 518.6586 | 544.4218 | 518.5415 | 544.2989
2022-06-29 00:30 | 452.3853 | 551.7654 | 453.61 | 559.72 | 451.85 | 548.99 | 452.8102 | 549.6263 | 967.95 | 967.95 | 1025.42 | 1025.42 | 984.53 | 1119.71 | 521.7582 | 665.3083 | 520.7962 | 524.1824 | 523.2693 | 555.6558 | 521.7034 | 553.993 | 521.6251 | 547.165 | 521.8209 | 547.3704
2022-06-29 01:00 | 453.6516 | 553.6064 | 454.75 | 561.23 | 452.88 | 550.48 | 453.7914 | 550.6292 | 972.78 | 972.78 | 1031.17 | 1031.17 | 986.02 | 1121.34 | 518.0114 | 660.2925 | 516.7783 | 523.1611 | 519.394 | 554.6996 | 517.6035 | 552.7875 | 517.6424 | 543.727 | 517.6425 | 543.7271
2022-06-29 01:30 | 453.6043 | 553.687 | 455.01 | 561.59 | 452.96 | 551.83 | 453.8509 | 550.8896 | 971.77 | 971.77 | 1029.25 | 1029.25 | 988.66 | 1124.23 | 515.8795 | 657.2562 | 515.0683 | 522.3856 | 517.3171 | 553.4941 | 515.5298 | 551.582 | 515.5298 | 541.7458 | 515.6853 | 541.9091
2022-06-29 02:00 | 453.1842 | 553.4947 | 454.2 | 560.7 | 452.6 | 551 | 453.1787 | 549.9482 | 970.64 | 970.64 | 1028.69 | 1028.69 | 985.37 | 1120.39 | 514.2905 | 655.1022 | 513.257 | 521.2413 | 515.9791 | 552.7874 | 514.4272 | 551.1247 | 514.0779 | 540.3903 | 514.3883 | 540.7167
2022-06-29 02:30 | 453.8687 | 554.0546 | 454.93 | 561.54 | 453.33 | 551.45 | 453.6698 | 550.6069 | 970.1 | 970.1 | 1028.32 | 1028.32 | 990.4 | 1126.01 | 514.4056 | 655.4426 | 513.1063 | 522.8679 | 516.4178 | 555.1569 | 514.6777 | 553.2863 | 514.7938 | 541.5903 | 515.0258 | 541.8344
2022-06-29 03:00 | 448.5658 | 548.0808 | 449.91 | 555.59 | 448.77 | 546.55 | 449.3841 | 545.2812 | 965.94 | 965.94 | 1024.07 | 1024.07 | 987.26 | 1122.37 | 512.1914 | 652.4818 | 511.4972 | 522.6126 | 513.6615 | 553.6604 | 512.1575 | 552.0393 | 512.4274 | 539.4473 | 512.0032 | 539.0007
2022-06-29 03:30 | 448.1188 | 548.5077 | 449.31 | 554.94 | 448.77 | 547.32 | 449.5125 | 545.6237 | 968.82 | 968.82 | 1027.08 | 1027.08 | 990.73 | 1126.24 | 512.5339 | 652.9182 | 511.5739 | 522.622 | 513.6616 | 553.6605 | 512.1574 | 552.0392 | 512.1189 | 539.1225 | 512.0417 | 539.0413
2022-06-29 04:00 | 448.304 | 547.5343 | 449.61 | 555.2 | 449.17 | 546.82 | 449.1799 | 545.0955 | 969.26 | 969.26 | 1027.97 | 1027.97 | 983.12 | 1117.87 | 510.814 | 650.7123 | 509.8087 | 522.6978 | 512.0746 | 553.8683 | 510.6911 | 552.3718 | 510.7295 | 538.1141 | 510.2299 | 537.5877
2022-06-29 04:30 | 446.2321 | 544.0952 | 448.37 | 553.53 | 447.79 | 544.03 | 448.703 | 544.7033 | 973.29 | 973.29 | 1032.26 | 1032.26 | 980.63 | 1115.21 | 509.5057 | 649.1342 | 508.3272 | 522.1586 | 510.9442 | 553.7437 | 509.1408 | 551.8314 | 509.2341 | 536.7849 | 509.119 | 536.6636
2022-06-29 05:00 | 445.9316 | 545.7384 | 447.29 | 552.46 | 446.91 | 545.19 | 447.2367 | 542.7374 | 974.83 | 974.83 | 1034.56 | 1034.56 | 974.04 | 1107.77 | 508.3882 | 647.9457 | 507.9569 | 520.9387 | 509.8071 | 551.582 | 508.2314 | 549.8361 | 508.249 | 535.5356 | 508.1545 | 535.4011
2022-06-29 05:30 | 455.7564 | 557.0851 | 457.52 | 565.02 | 457.61 | 557.43 | 457.7177 | 542.9272 | 978.77 | 978.77 | 1038.33 | 1038.33 | 975.5 | 1109.39 | 508.9026 | 648.5869 | 507.251 | 519.9362 | 510.2512 | 551.7482 | 508.7134 | 550.0854 | 508.6365 | 535.874 | 508.2906 | 535.5095
2022-06-29 06:00 | 444.1909 | 542.575 | 446.57 | 551.54 | 446.89 | 543.45 | 447.8612 | 543.2484 | 979.85 | 979.85 | 1040.68 | 1040.68 | 969.18 | 1102.21 | 509.1076 | 648.978 | 507.9775 | 518.6028 | 512.6278 | 549.7114 | 510.7146 | 547.7161 | 510.9222 | 535.4263 | 510.7921 | 535.3452
2022-06-29 06:30 | 448.3327 | 546.8993 | 449.38 | 554.36 | 449.1 | 545.03 | 449.9337 | 545.7623 | 981.39 | 981.39 | 1042.34 | 1042.34 | 973.86 | 1107.39 | 510.3971 | 650.5408 | 509.4315 | 518.8487 | 511.8936 | 550.0024 | 510.1913 | 548.1733 | 510.1526 | 536.639 | 510.0752 | 536.5575
2022-06-29 07:00 | 451.2399 | 549.6445 | 452.32 | 557.35 | 451.63 | 547 | 453.1745 | 549.1987 | 984.17 | 984.17 | 1045.64 | 1045.64 | 976.25 | 1110.14 | 515.5897 | 657.0686 | 514.4926 | 523.3124 | 517.1409 | 554.9076 | 512.1046 | 549.5035 | 512.0659 | 538.4801 | 512.4532 | 538.8875
2022-06-29 07:30 | 448.7367 | 545.6694 | 449.9 | 554.15 | 450.08 | 543.81 | 450.9146 | 546.2161 | 976.67 | 976.67 | 1037.02 | 1037.02 | 970 | 1103.07 | 514.7046 | 656.1623 | 513.7908 | 521.0427 | 516.0162 | 552.2471 | 512.344 | 548.1317 | 512.2485 | 538.3315 | 512.132 | 538.209
2022-06-29 08:00 | 454.5501 | 550.4603 | 454.64 | 557.89 | 451.37 | 542.98 | 453.5219 | 549.4151 | 983.53 | 983.53 | 1043.56 | 1043.56 | 979.2 | 1119.37 | 515.2349 | 656.8972 | 514.384 | 524.4377 | 516.5565 | 555.822 | 512.2286 | 551.1663 | 512.3622 | 541.9172 | 512.478 | 542.0397
2022-06-29 08:30 | 448.5415 | 541.7736 | 448.89 | 550.75 | 445.2 | 534.77 | 446.9427 | 540.413 | 983.53 | 983.53 | 1045.32 | 1045.32 | 970.35 | 1115.6 | 510.1884 | 650.3779 | 508.8475 | 524.7499 | 511.094 | 556.1962 | 507.1779 | 551.9561 | 507.1779 | 540.9243 | 507.3307 | 541.0873
2022-06-29 09:00 | 443.8707 | 535.0276 | 444.32 | 544.76 | 441.33 | 528.48 | 443.1173 | 534.2302 | 971.38 | 971.38 | 1030.57 | 1030.57 | 962.19 | 1111.92 | 501.7967 | 639.5817 | 501.2098 | 524.2581 | 503.7533 | 555.9467 | 499.7938 | 551.582 | 499.836 | 537.7797 | 499.723 | 537.6581
2022-06-29 09:30 | 441.0533 | 531.8534 | 441.34 | 541.02 | 438.23 | 525.28 | 439.8723 | 530.975 | 963.56 | 963.56 | 1020.79 | 1020.79 | 960.27 | 1114.86 | 499.0234 | 636.0841 | 498.0468 | 525.0998 | 500.7476 | 557.1938 | 496.3766 | 552.3302 | 496.3393 | 537.6658 | 496.3766 | 537.7063
2022-06-29 10:00 | 435.1664 | 523.635 | 435.58 | 534.34 | 432.65 | 517.02 | 434.1259 | 522.6118 | 957.33 | 957.33 | 1013.68 | 1013.68 | 938.49 | 1094.67 | 492.6053 | 627.6296 | 491.9912 | 523.7002 | 494.2976 | 555.2816 | 489.8183 | 550.1687 | 489.7813 | 534.201 | 489.9451 | 534.2817
2022-06-29 10:30 | 432.0624 | 520.9253 | 432.94 | 531.13 | 429.77 | 515.21 | 431.744 | 521.0334 | 956.07 | 956.07 | 1011.74 | 1011.74 | 935.17 | 1094.49 | 483.3243 | 615.8622 | 482.6757 | 523.511 | 484.4196 | 554.1224 | 480.643 | 549.8022 | 480.6792 | 528.908 | 480.534 | 528.7481
2022-06-29 11:00 | 449.5486 | 543.7295 | 449.95 | 552.14 | 446.56 | 537.06 | 447.8742 | 542.1632 | 953.75 | 953.75 | 1009.16 | 1009.16 | 934.05 | 1096.31 | 480.8754 | 612.5767 | 479.8371 | 524.5891 | 481.9778 | 554.1791 | 477.979 | 549.5814 | 477.8985 | 528.5215 | 477.943 | 528.5613
2022-06-29 11:30 | 428.1714 | 517.5933 | 428.49 | 526.21 | 425.75 | 511.54 | 426.9732 | 516.3517 | 950.29 | 950.29 | 1005.05 | 1005.05 | 929.49 | 1093.33 | 477.4904 | 608.2247 | 477.1203 | 524.2865 | 479.3747 | 553.1185 | 475.4516 | 548.6522 | 475.4516 | 527.6762 | 475.3689 | 527.6364
2022-06-29 12:00 | 423.2555 | 510.9233 | 423.33 | 519.78 | 421.09 | 505.34 | 422.9761 | 510.9596 | 946.46 | 946.46 | 999.84 | 999.84 | 924.22 | 1088.39 | 477.049 | 607.7586 | 476.4043 | 524.0973 | 477.9675 | 552.2378 | 474.1391 | 547.812 | 474.1033 | 526.8322 | 474.1391 | 526.8719
2022-06-29 12:30 | 418.99 | 505.8983 | 420.25 | 516.14 | 417.83 | 501.18 | 419.0182 | 506.1969 | 943.81 | 943.81 | 997 | 997 | 925.61 | 1090.01 | 476.714 | 607.2275 | 475.5694 | 523.0381 | 478.0478 | 552.3909 | 474.2884 | 548.0469 | 474.1809 | 526.9824 | 474.2526 | 527.0621
2022-06-29 13:00 | 426.8604 | 516.8544 | 428.34 | 526.47 | 425.42 | 511.97 | 426.537 | 516.6124 | 943.19 | 943.19 | 995.36 | 995.36 | 924.58 | 1088.32 | 476.775 | 607.2048 | 475.9448 | 523.1517 | 478.6414 | 552.5687 | 474.8435 | 548.1842 | 474.8435 | 527.23 | 474.8076 | 527.1901
2022-06-29 13:30 | 440.0833 | 533.5032 | 440.6 | 541.75 | 437.98 | 528.38 | 439.5075 | 533.1904 | 940.3 | 940.3 | 992.41 | 992.41 | 926.98 | 1089.25 | 477.4365 | 608.2612 | 476.5242 | 523.6151 | 478.7961 | 551.8561 | 474.9608 | 547.4357 | 474.8174 | 526.3276 | 474.7741 | 526.3276
2022-06-29 14:00 | 467.8578 | 568.9193 | 468.67 | 576.57 | 465.88 | 564.1 | 467.4377 | 535.494 | 942.98 | 942.98 | 993.89 | 993.89 | 927.85 | 1088.09 | 480.24 | 611.7766 | 479.4052 | 524.7215 | 481.4375 | 552.9066 | 477.5614 | 548.4431 | 477.6588 | 527.4632 | 477.7413 | 527.6619
2022-06-29 14:30 | 450.2458 | 547.5707 | 450.57 | 553.79 | 447.57 | 541.92 | 449.285 | 535.0496 | 943.16 | 943.16 | 995.76 | 995.76 | 936.04 | 1093.88 | 483.1668 | 615.4071 | 482 | 525.8564 | 484.4261 | 554.0274 | 480.274 | 549.3196 | 480.3102 | 528.3303 | 480.274 | 528.2906
2022-06-29 15:00 | 466.3889 | 569.5283 | 467.05 | 575.57 | 467.11 | 567.67 | 468.1738 | 526.8058 | 935.82 | 935.82 | 987.9 | 987.9 | 936.88 | 1090.35 | 483.5339 | 615.8095 | 482.9675 | 524.1918 | 484.838 | 551.5616 | 481.0636 | 547.2676 | 481.0999 | 526.3528 | 481.2609 | 526.5117
2022-06-29 15:30 | 471.6799 | 578.0632 | 472.45 | 582.08 | 472.5 | 576.72 | 473.4986 | 530.7212 | 942.58 | 942.58 | 995.57 | 995.57 | 941.93 | 1091.43 | 487.9947 | 621.5271 | 486.6781 | 524.7215 | 489.3638 | 553.066 | 485.3438 | 548.4811 | 485.3068 | 527.4882 | 485.2706 | 527.4881
2022-06-29 16:00 | 474.533 | 583.1916 | 475.26 | 584.66 | 475.38 | 581.82 | 476.0571 | 531.0768 | 943.03 | 943.03 | 995.93 | 995.93 | 944.38 | 1088.69 | 492.0086 | 626.7527 | 490.6451 | 522.9625 | 493.4641 | 553.0895 | 489.509 | 548.6564 | 489.5829 | 527.6756 | 489.4008 | 527.596
2022-06-29 16:30 | 435.7224 | 534.3718 | 436.78 | 536.92 | 437.47 | 533.39 | 438.7664 | 531.933 | 945.16 | 945.16 | 999.12 | 999.12 | 946.24 | 1084.94 | 495.0971 | 630.8641 | 494.3491 | 522.0735 | 496.4191 | 551.8918 | 492.6135 | 547.6608 | 492.5388 | 526.7013 | 492.4269 | 526.5816
2022-06-29 17:00 | 434.9421 | 536.54 | 435.61 | 531.02 | 436.26 | 536.21 | 437.1948 | 535.6502 | 951.77 | 951.77 | 1006.66 | 1006.66 | 951.66 | 1084.81 | 499.6146 | 636.8078 | 498.4837 | 520.6739 | 501.5407 | 552.4133 | 498.1671 | 548.7968 | 498.1293 | 528.0176 | 498.1671 | 528.0576
2022-06-29 17:30 | 438.2275 | 539.9258 | 438.49 | 535.47 | 439.89 | 539.53 | 441.3665 | 539.1251 | 958.22 | 958.22 | 1013.1 | 1013.1 | 958.07 | 1090.31 | 503.9205 | 642.7137 | 502.8749 | 523.0665 | 505.2843 | 554.4503 | 502.3674 | 551.2495 | 502.5946 | 531.4277 | 502.3673 | 531.1873
2022-06-29 18:00 | 441.7396 | 544.726 | 442.31 | 539.23 | 444.63 | 546.05 | 445.9581 | 543.7996 | 969 | 969 | 1025.11 | 1025.11 | 958.21 | 1090.41 | 504.6541 | 643.481 | 503.8331 | 522.2911 | 506.6868 | 554.0761 | 503.7982 | 551 | 503.7982 | 532.2635 | 503.7982 | 532.2636
2022-06-29 18:30 | 442.3986 | 545.5427 | 443.24 | 540.41 | 445.61 | 547.26 | 446.458 | 544.2155 | 969.72 | 969.72 | 1026.68 | 1026.68 | 962.28 | 1094.87 | 505.4766 | 644.6277 | 504.7284 | 523.1232 | 507.5098 | 554.9075 | 504.6205 | 551.7482 | 504.6205 | 533.0961 | 504.5444 | 533.0157
2022-06-29 19:00 | 445.1832 | 549.2225 | 446.44 | 544.06 | 448.79 | 551.7 | 449.3539 | 547.151 | 974.31 | 974.31 | 1031.69 | 1031.69 | 967.39 | 1100.68 | 506.9437 | 646.5168 | 505.9585 | 524.5323 | 508.9673 | 556.6534 | 506.1547 | 553.5773 | 506.0406 | 534.6328 | 506.1167 | 534.713
2022-06-29 19:30 | 446.2588 | 550.309 | 446.72 | 545.33 | 448.06 | 550.26 | 449.3981 | 547.3353 | 972.78 | 972.78 | 1030.33 | 1030.33 | 971.82 | 1105.59 | 508.3388 | 648.1871 | 507.8183 | 525.8942 | 509.6006 | 556.7366 | 506.6707 | 553.5358 | 506.7088 | 535.1934 | 506.6707 | 535.1532
2022-06-29 20:00 | 446.1227 | 549.8957 | 447.46 | 546.94 | 449 | 551.17 | 449.9332 | 547.9218 | 974.39 | 974.39 | 1031.54 | 1031.54 | 973.13 | 1107 | 509.4931 | 649.4027 | 508.1158 | 523.407 | 511.1917 | 555.4479 | 507.9781 | 551.9977 | 507.9781 | 535.815 | 508.0546 | 535.8958
2022-06-29 20:30 | 473.9799 | 584.7327 | 475.56 | 582.2 | 476.93 | 586.44 | 477.9267 | 548.4217 | 976.58 | 976.58 | 1033.71 | 1033.71 | 970.73 | 1104.26 | 506.9831 | 646.4196 | 506.2466 | 520.0214 | 509.0589 | 551.5405 | 507.8915 | 550.3765 | 508.1216 | 535.6123 | 508.0833 | 535.5718
2022-06-29 21:00 | 443.9039 | 547.7237 | 444.8 | 543.46 | 446.11 | 548.76 | 446.7953 | 543.9062 | 966.39 | 966.39 | 1024.15 | 1024.15 | 969.26 | 1102.59 | 505.1614 | 643.9568 | 504.1349 | 519.6715 | 507.0152 | 551.0831 | 506.0592 | 550.0854 | 506.0592 | 533.741 | 506.021 | 533.8217
2022-06-29 21:30 | 445.0426 | 549.1738 | 446.18 | 545.94 | 447.21 | 550.25 | 448.1701 | 545.58 | 970.13 | 970.13 | 1027.07 | 1027.07 | 975.01 | 1109.07 | 509.2202 | 649.0686 | 508.6301 | 521.6291 | 510.9769 | 552.829 | 509.9011 | 551.6651 | 510.0164 | 537.3979 | 509.9779 | 537.3575
2022-06-29 22:00 | 444.8486 | 549.2197 | 446.64 | 546.24 | 446.14 | 549.59 | 447.2497 | 544.5889 | 966.59 | 966.59 | 1025.12 | 1025.12 | 975.57 | 1109.76 | 510.5892 | 650.9373 | 509.3341 | 521.9317 | 512.3873 | 553.9099 | 510.926 | 552.3301 | 510.9261 | 538.251 | 510.6953 | 538.0079
2022-06-29 22:30 | 445.7722 | 550.4565 | 446.75 | 546.99 | 447.01 | 550.97 | 447.9517 | 545.1848 | 966.19 | 966.19 | 1024.28 | 1024.28 | 974.79 | 1108.72 | 510.3679 | 650.4792 | 509.0906 | 520.1538 | 511.8489 | 551.7067 | 510.4018 | 550.2933 | 510.7305 | 537.6609 | 510.5946 | 537.5526
2022-06-29 23:00 | 448.5964 | 553.2647 | 449.78 | 552.48 | 449.06 | 552.64 | 449.8525 | 547.7582 | 974.24 | 974.24 | 1032.21 | 1032.21 | 981.1 | 1115.93 | 508.4926 | 647.9226 | 507.5746 | 522.9531 | 510.2122 | 554.5334 | 508.797 | 552.9953 | 508.9117 | 536.8354 | 508.8734 | 536.7548
2022-06-29 23:30 | 449.4675 | 554.4141 | 450.05 | 552.97 | 449.24 | 553.04 | 450.3893 | 548.4772 | 975.77 | 975.77 | 1033.49 | 1033.49 | 983.81 | 1118.9 | 507.8401 | 647.0594 | 506.9242 | 523.3597 | 509.1835 | 554.6166 | 508.0385 | 553.3694 | 508.1149 | 536.2811 | 508.0768 | 536.2409
2022-06-30 | 451.1357 | 556.6739 | 452.21 | 556.19 | 450.98 | 555.48 | 452.0939 | 550.2262 | 978.47 | 978.47 | 1036.91 | 1036.91 | 984.38 | 1119.48 | 507.9239 | 646.9855 | 506.8505 | 522.3951 | 509.6685 | 554.2424 | 507.726 | 552.1224 | 507.566 | 535.4872 | 507.8719 | 535.8099
2022-06-30 00:30 | 453.5344 | 560.0666 | 455.03 | 558.73 | 453.82 | 559.91 | 454.4008 | 552.4493 | 978.47 | 978.47 | 1036.44 | 1036.44 | 983.45 | 1118.54 | 509.2006 | 648.6546 | 508.3272 | 522.1586 | 510.8069 | 553.5357 | 508.8888 | 551.4573 | 509.064 | 536.5703 | 508.9105 | 536.5424
2022-06-30 01:00 | 456.8599 | 564.0709 | 457.79 | 562.91 | 457.2 | 563.87 | 457.7027 | 555.6285 | 980.95 | 980.95 | 1037.93 | 1037.93 | 984.95 | 1120.15 | 509.4079 | 648.6063 | 508.7434 | 521.3265 | 510.7722 | 552.164 | 508.6573 | 549.8776 | 508.8496 | 536.0635 | 508.8881 | 536.1039
2022-06-30 01:30 | 454.4957 | 561.1856 | 456.07 | 561.29 | 455.94 | 562.31 | 456.9076 | 554.0963 | 981.47 | 981.47 | 1040.78 | 1040.78 | 985.77 | 1121.06 | 509.6294 | 648.8987 | 508.5051 | 520.7212 | 511.28 | 552.3718 | 509.2578 | 550.1686 | 509.1808 | 536.3076 | 508.9884 | 536.1049
2022-06-30 02:00 | 455.5369 | 562.6062 | 457.3 | 562.57 | 456.6 | 563.5 | 456.9866 | 554.3801 | 979.8 | 979.8 | 1037.68 | 1037.68 | 990.15 | 1125.99 | 513.0414 | 653.5084 | 512.1597 | 521.9033 | 514.8324 | 553.4525 | 512.9376 | 551.4156 | 512.899 | 539.597 | 512.899 | 539.597
2022-06-30 02:30 | 455.4012 | 562.5298 | 456.89 | 561.91 | 456.52 | 563.45 | 456.9768 | 554.3683 | 986.46 | 986.46 | 1045.31 | 1045.31 | 991.5 | 1127.42 | 515.2767 | 656.1441 | 513.7969 | 522.0547 | 516.1735 | 553.2864 | 514.1956 | 551.1663 | 514.6609 | 541.0716 | 514.0016 | 540.3785
2022-06-30 03:00 | 458.5051 | 566.3929 | 459.35 | 564.96 | 459.28 | 566.92 | 459.3043 | 556.4411 | 987.45 | 987.45 | 1047.48 | 1047.48 | 990.21 | 1126.05 | 515.1012 | 656.0482 | 514.393 | 522.1113 | 516.9879 | 553.5773 | 515.1245 | 551.582 | 515.1245 | 541.422 | 515.2984 | 541.5709
2022-06-30 03:30 | 463.1276 | 572.2266 | 464.43 | 570.26 | 463.78 | 572.68 | 464.1368 | 560.8812 | 985.42 | 985.42 | 1044.69 | 1044.69 | 993.16 | 1129.27 | 516.2427 | 657.3032 | 515.5986 | 522.3762 | 517.8201 | 553.4525 | 516.07 | 551.582 | 516.0311 | 542.1364 | 516.0699 | 542.1771
2022-06-30 04:00 | 463.324 | 572.4529 | 465.13 | 571.53 | 464.77 | 573.91 | 465.3025 | 561.9283 | 988.16 | 988.16 | 1047.95 | 1047.95 | 997.75 | 1134.23 | 518.5951 | 660.4441 | 517.7608 | 522.3856 | 519.9823 | 553.4526 | 517.9733 | 551.3325 | 518.0295 | 543.6943 | 518.0685 | 543.7353
2022-06-30 04:30 | 463.8886 | 573.1276 | 465.49 | 572.02 | 465.01 | 574.15 | 465.4946 | 561.921 | 981.43 | 981.43 | 1040.54 | 1040.54 | 999.93 | 1136.54 | 519.4237 | 661.7502 | 518.6718 | 521.8182 | 520.7976 | 552.7458 | 518.9177 | 550.7506 | 518.8394 | 544.1763 | 518.9568 | 544.2994
2022-06-30 05:00 | 463.7096 | 572.9534 | 464.59 | 570.15 | 464.52 | 573.66 | 465.4305 | 562.2634 | 982.5 | 982.5 | 1041.01 | 1041.01 | 1000.33 | 1136.98 | 523.0806 | 666.2318 | 521.4263 | 521.6385 | 524.4134 | 553.4525 | 522.5623 | 551.4989 | 522.5623 | 547.3514 | 522.6409 | 547.4338
2022-06-30 05:30 | 461.8877 | 570.7094 | 463.51 | 567.99 | 463.05 | 571.87 | 463.9102 | 560.6074 | 981.87 | 981.87 | 1040.16 | 1040.16 | 995.47 | 1131.6 | 524.9151 | 668.7156 | 521.4777 | 521.4777 | 525.6891 | 552.829 | 523.5151 | 550.5427 | 523.5801 | 547.8923 | 523.4755 | 547.851
2022-06-30 06:00 | 460.054 | 568.4882 | 461.59 | 563.8 | 461.47 | 570.06 | 462.17 | 558.3245 | 979.66 | 979.66 | 1038.66 | 1038.66 | 1004.49 | 1141.07 | 525.8149 | 669.7894 | 519.1891 | 519.1891 | 525.4993 | 550.5427 | 523.3839 | 548.4643 | 523.4632 | 547.387 | 523.4632 | 547.387
2022-06-30 06:30 | 456.4673 | 563.7723 | 457.09 | 554.97 | 457.98 | 565.74 | 458.7026 | 554.0764 | 977.39 | 977.39 | 1036.15 | 1036.15 | 987.93 | 1122.69 | 522.8183 | 666.2715 | 518.007 | 518.007 | 524.2819 | 549.1293 | 522.3216 | 547.0925 | 522.2421 | 546.1458 | 522.2302 | 546.002
2022-06-30 07:00 | 455.7769 | 562.8752 | 456.46 | 552.94 | 457.63 | 565.16 | 458.7299 | 553.6964 | 977.9 | 977.9 | 1037.4 | 1037.4 | 990.03 | 1124.6 | 526.2553 | 670.8992 | 518.4988 | 518.4988 | 525.3462 | 549.0878 | 522.5618 | 546.0948 | 522.6016 | 546.178 | 522.5618 | 546.0949
2022-06-30 07:30 | 455.7016 | 562.8384 | 455.8 | 554.86 | 457.64 | 564.18 | 459.2942 | 554.1433 | 970.44 | 970.44 | 1028.12 | 1028.12 | 989.89 | 1124.55 | 525.9415 | 670.6765 | 519.2932 | 519.2932 | 527.3008 | 550.0854 | 524.3123 | 546.9677 | 524.3123 | 546.9678 | 524.1418 | 547.0093
2022-06-30 08:00 | 450.4356 | 556.0441 | 452.28 | 551.14 | 454.16 | 559.31 | 455.2139 | 553.6392 | 975.28 | 975.28 | 1033.57 | 1033.57 | 991.48 | 1131.65 | 525.7301 | 670.5951 | 519.0851 | 519.0851 | 526.0069 | 550.3765 | 524.2507 | 548.4228 | 524.2191 | 548.5058 | 524.2507 | 548.3812
2022-06-30 08:30 | 453.1557 | 559.7732 | 453.05 | 550.28 | 452.07 | 557.68 | 453.8631 | 557.0021 | 980.52 | 980.52 | 1038.91 | 1038.91 | 983.09 | 1127.98 | 521.3965 | 665.0878 | 520.1632 | 520.1632 | 529.7241 | 550.8754 | 527.3656 | 548.4227 | 527.3657 | 548.4228 | 527.4056 | 548.4642
2022-06-30 09:00 | 445.7139 | 550.2026 | 445.76 | 542.57 | 445.01 | 548.25 | 447.1406 | 551.9864 | 977.17 | 977.17 | 1034.95 | 1034.95 | 970.92 | 1119.92 | 515.0818 | 656.9513 | 514.7626 | 520.5794 | 524.4949 | 551 | 522.3186 | 548.7968 | 522.3582 | 548.3334 | 522.3186 | 548.292
2022-06-30 09:30 | 441.84 | 545.4958 | 443.15 | 541.03 | 442.2 | 544.89 | 442.4176 | 546.2403 | 974.64 | 974.64 | 1033.28 | 1033.28 | 970.6 | 1124.75 | 501.4091 | 639.1057 | 500.9103 | 522.3289 | 503.0644 | 553.5773 | 501.0623 | 551.3741 | 501.5156 | 541.5997 | 501.3267 | 541.3956
2022-06-30 10:00 | 431.3275 | 532.8069 | 432.45 | 527.94 | 433.68 | 534.9 | 434.7518 | 536.9322 | 968.23 | 968.23 | 1024.43 | 1024.43 | 950.51 | 1107.41 | 489.6878 | 624.0904 | 488.879 | 521.9128 | 490.8681 | 553.0785 | 489.3465 | 551.3325 | 489.2817 | 534.0773 | 489.2816 | 534.0773
2022-06-30 10:30 | 426.1267 | 526.1537 | 427.87 | 524.94 | 429 | 528.79 | 429.4601 | 530.2806 | 963.78 | 963.78 | 1020.01 | 1020.01 | 932.56 | 1091.14 | 479.7076 | 611.3633 | 478.7001 | 518.6123 | 480.9076 | 549.8776 | 478.9807 | 547.6744 | 479.0001 | 526.9883 | 479.0057 | 526.9083
2022-06-30 11:00 | 424.0709 | 523.6289 | 425.7 | 523.5 | 426.65 | 526.07 | 426.8809 | 527.1204 | 960.97 | 960.97 | 1015.9 | 1015.9 | 930.87 | 1092.67 | 475.2463 | 605.3741 | 474.402 | 520.778 | 476.4239 | 548.6624 | 474.666 | 546.5682 | 474.5777 | 525.6038 | 474.7018 | 525.6919
2022-06-30 11:30 | 417.3169 | 514.6528 | 418.71 | 516.24 | 419.37 | 516.27 | 419.9412 | 517.9247 | 959.11 | 959.11 | 1013.42 | 1013.42 | 923.53 | 1086.69 | 467.2953 | 595.1198 | 466.4984 | 520.3996 | 468.3604 | 543.3773 | 466.9478 | 541.5645 | 466.9124 | 520.6346 | 466.9478 | 520.8381
2022-06-30 12:00 | 417.8127 | 514.3923 | 418.74 | 517.14 | 419.55 | 515.46 | 419.7966 | 516.8732 | 959.51 | 959.51 | 1011.98 | 1011.98 | 913.05 | 1076.84 | 463.138 | 589.731 | 462.5644 | 522.1114 | 463.6623 | 540.5898 | 461.9155 | 538.5558 | 461.7759 | 517.491 | 462.1947 | 517.9603
2022-06-30 12:30 | 413.4919 | 508.8403 | 415.95 | 513.87 | 416.67 | 511.81 | 416.515 | 512.581 | 956.76 | 956.76 | 1009.16 | 1009.16 | 917.29 | 1081.71 | 460.7269 | 586.6247 | 459.6258 | 521.1183 | 461.5935 | 539.053 | 459.9263 | 537.1704 | 460.3083 | 516.691 | 460.2389 | 516.6131
2022-06-30 13:00 | 411.5528 | 507.0617 | 413.99 | 511.35 | 415 | 510.36 | 414.4255 | 510.6228 | 951.23 | 951.23 | 1003.54 | 1003.54 | 908.74 | 1071.8 | 460.3735 | 586.0747 | 459.3632 | 520.2578 | 461.6888 | 538.5818 | 459.6366 | 536.1877 | 459.6366 | 515.322 | 459.6714 | 515.4824
2022-06-30 13:30 | 408.731 | 503.7896 | 410.19 | 506.59 | 411.22 | 506.04 | 411.3565 | 507.1247 | 947.24 | 947.24 | 998.36 | 998.36 | 910.67 | 1072.01 | 462.8387 | 589.2569 | 461.9636 | 520.324 | 501.4532 | 539.2837 | 499.0721 | 536.723 | 499.1099 | 515.9085 | 499.1477 | 515.9476
2022-06-30 14:00 | 409.3886 | 504.1187 | 411.38 | 508.09 | 412.6 | 507.11 | 412.4467 | 507.9543 | 944.85 | 944.85 | 995.68 | 995.68 | 911.35 | 1070.12 | 465.4314 | 592.511 | 464.4588 | 519.3972 | 465.2369 | 538.5928 | 463.1654 | 536.1946 | 463.2006 | 515.4007 | 463.0601 | 515.2443
2022-06-30 14:30 | 415.1594 | 511.1306 | 417.03 | 514.82 | 418.37 | 514.07 | 418.3124 | 515.1315 | 943.78 | 943.78 | 994.13 | 994.13 | 923.68 | 1080.1 | 469.4898 | 597.8505 | 468.808 | 520.1159 | 463.2574 | 535.6909 | 461.055 | 533.1442 | 461.2997 | 512.5942 | 461.055 | 512.3222
2022-06-30 15:00 | 424.7929 | 523.9001 | 426.22 | 524.66 | 426.18 | 524.53 | 426.5996 | 526.1437 | 943.78 | 943.78 | 994.07 | 994.07 | 924.72 | 1077.51 | 473.3815 | 602.9875 | 472.567 | 519.4539 | 464.1889 | 534.2321 | 462.0509 | 531.7715 | 462.0509 | 510.9613 | 462.121 | 511.0388
2022-06-30 15:30 | 414.8028 | 511.5753 | 416.2 | 512.35 | 416.22 | 512.31 | 417.0407 | 514.4028 | 939 | 939 | 989.32 | 989.32 | 929.04 | 1077.08 | 488.2908 | 622.3389 | 487.3305 | 518.2719 | 494.9582 | 539.9146 | 492.8598 | 537.6255 | 492.7848 | 516.7682 | 492.7099 | 516.6965
2022-06-30 16:00 | 427.6113 | 528.3779 | 427.89 | 522.63 | 427.84 | 528.42 | 428.6882 | 529.6996 | 949.76 | 949.76 | 1001.39 | 1001.39 | 950.72 | 1096.31 | 488.7357 | 622.8613 | 488.0002 | 523.7947 | 486.7292 | 547.8628 | 484.8538 | 545.811 | 484.8699 | 524.7537 | 484.9996 | 524.872
2022-06-30 16:30 | 425.5574 | 525.4897 | 427.08 | 522.7 | 426.9 | 526.11 | 427.8099 | 528.291 | 945.85 | 945.85 | 998.05 | 998.05 | 947.55 | 1087.01 | 491.6262 | 626.4914 | 490.5677 | 521.5534 | 491.7192 | 548.2684 | 489.8349 | 546.1674 | 489.8719 | 525.2513 | 489.7979 | 525.172
2022-06-30 17:00 | 430.486 | 531.9017 | 430.36 | 522.69 | 430.59 | 531.45 | 431.7503 | 531.9552 | 946.36 | 946.36 | 998.94 | 998.94 | 951.42 | 1084.83 | 496.0508 | 632.2235 | 495.1863 | 520.0024 | 497.4883 | 549.1111 | 495.4251 | 546.8339 | 495.3501 | 525.8711 | 495.5376 | 526.0703
2022-06-30 17:30 | 427.6445 | 528.3582 | 428.48 | 518.76 | 429.13 | 529.38 | 430.5309 | 529.2217 | 942.18 | 942.18 | 994 | 994 | 957.16 | 1089.18 | 499.6172 | 637.0314 | 498.4359 | 518.7352 | 500.8787 | 549.9192 | 498.4555 | 547.2588 | 498.5451 | 527.2547 | 498.3799 | 527.0436
2022-06-30 18:00 | 433.8679 | 535.9953 | 434.05 | 526.34 | 435.07 | 536.08 | 436.9084 | 536.0654 | 953.54 | 953.54 | 1007.4 | 1007.4 | 966.59 | 1099.57 | 506.6835 | 645.7728 | 505.7682 | 523.0571 | 508.3149 | 554.575 | 503.3998 | 549.2126 | 503.5903 | 531.72 | 503.5141 | 531.6396
2022-06-30 18:30 | 432.9932 | 534.881 | 433.77 | 525.5 | 433.88 | 534.83 | 435.6222 | 534.1387 | 948.92 | 948.92 | 1002.89 | 1002.89 | 968.85 | 1101.98 | 512.85 | 653.7486 | 511.8125 | 522.5181 | 508.3728 | 554.0346 | 503.7194 | 549.0048 | 503.7193 | 531.7132 | 503.6812 | 531.673
2022-06-30 19:00 | 432.4835 | 534.2872 | 433.46 | 525.03 | 433.6 | 534.43 | 434.8617 | 533.0677 | 947.24 | 947.24 | 1000.81 | 1000.81 | 971.88 | 1105.17 | 515.6073 | 657.3173 | 515.0941 | 522.1113 | 512.3578 | 553.2863 | 507.7 | 548.2564 | 507.7001 | 534.7132 | 507.7771 | 534.7942
2022-06-30 19:30 | 433.0516 | 534.8905 | 433.59 | 525.77 | 433.6 | 534.26 | 434.8961 | 533.3177 | 947.35 | 947.35 | 1000.9 | 1000.9 | 979.86 | 1113.97 | 519.1036 | 661.9095 | 517.9878 | 522.4802 | 516.6172 | 554.4918 | 511.9696 | 549.4203 | 511.9696 | 538.4131 | 512.0084 | 538.4539
2022-06-30 20:00 | 434.4614 | 536.587 | 435.39 | 528.51 | 435.65 | 536.64 | 436.9942 | 535.4741 | 950.62 | 950.62 | 1004.31 | 1004.31 | 983.74 | 1118.28 | 517.6621 | 659.9504 | 516.5032 | 522.5937 | 517.0059 | 554.6165 | 512.7433 | 550.0439 | 512.7821 | 539.199 | 512.8209 | 539.2397
2022-06-30 20:30 | 436.1862 | 538.6937 | 437.28 | 531.5 | 437.05 | 538.38 | 438.4434 | 536.9738 | 952.98 | 952.98 | 1007.13 | 1007.13 | 988.28 | 1123.36 | 520.6819 | 663.8637 | 519.7325 | 522.9152 | 517.6272 | 554.9907 | 513.8276 | 550.9168 | 513.9052 | 540.3113 | 513.944 | 540.3521
2022-06-30 21:00 | 434.7619 | 536.949 | 435.88 | 530.16 | 435.55 | 536.69 | 436.5815 | 535.1938 | 950.24 | 950.24 | 1003.37 | 1003.37 | 986.9 | 1121.62 | 524.5323 | 668.9216 | 521.5439 | 521.5439 | 517.0649 | 553.3695 | 513.0643 | 549.0878 | 513.1807 | 539.3112 | 513.103 | 539.2296
2022-06-30 21:30 | 436.4162 | 538.877 | 437.49 | 533.55 | 437.14 | 538.61 | 437.7489 | 536.4682 | 952.43 | 952.43 | 1006.06 | 1006.06 | 991.62 | 1126.94 | 525.2344 | 669.7142 | 522.9246 | 522.9246 | 519.9546 | 554.5334 | 516.1352 | 550.5012 | 516.2911 | 542.1385 | 516.2911 | 542.1385
2022-06-30 22:00 | 434.4614 | 536.7312 | 435.92 | 531.04 | 435.43 | 537.21 | 436.1192 | 534.4021 | 948.42 | 948.42 | 1002.19 | 1002.19 | 991.65 | 1126.87 | 522.8126 | 666.8583 | 519.0757 | 519.0757 | 517.7561 | 551.0831 | 516.1939 | 549.4203 | 516.1939 | 541.7677 | 516.0377 | 541.6038
2022-06-30 22:30 | 436.6609 | 538.8182 | 438.4 | 537.22 | 437.76 | 538.96 | 438.217 | 536.4908 | 951.03 | 951.03 | 1005.04 | 1005.04 | 985.55 | 1120.37 | 523.814 | 667.7982 | 520.0876 | 520.0876 | 518.723 | 551.5405 | 516.8464 | 549.5451 | 516.8464 | 542.3188 | 516.8464 | 542.3188
2022-06-30 23:00 | 439.655 | 540.7391 | 441.07 | 543.08 | 440.23 | 539.91 | 440.6528 | 539.03 | 954.56 | 954.56 | 1009.21 | 1009.21 | 997.33 | 1133.37 | 527.246 | 672.1238 | 521.7899 | 521.7899 | 522.8457 | 553.4526 | 520.9609 | 551.4988 | 521.0001 | 546.11 | 520.9609 | 546.0689
2022-06-30 23:30 | 440.853 | 542.4987 | 442.22 | 544.67 | 441.48 | 541.82 | 442.1731 | 540.5818 | 955.3 | 955.3 | 1009.84 | 1009.84 | 993.88 | 1129.68 | 527.9403 | 672.9175 | 522.0357 | 522.0357 | 524.6871 | 553.0369 | 523.0308 | 551.291 | 522.6758 | 547.3067 | 522.7546 | 547.3892
2022-07-01 | 446.1142 | 549.1296 | 446.73 | 550.54 | 445.39 | 546.79 | 446.3735 | 544.9718 | 960.69 | 960.69 | 1015.4 | 1015.4 | 994.98 | 1131.15 | 530.0533 | 675.5131 | 524.2581 | 524.2581 | 528.2125 | 555.9051 | 526.1437 | 553.702 | 526.3561 | 550.9636 | 526.3956 | 551.005
2022-07-01 00:30 | 441.0738 | 542.9628 | 442.26 | 545.53 | 442.15 | 542.96 | 443.2782 | 541.3932 | 958.12 | 958.12 | 1012.59 | 1012.59 | 986.44 | 1121.67 | 533.1443 | 679.8327 | 523.407 | 523.407 | 529.0821 | 554.575 | 527.3766 | 552.7874 | 527.4561 | 551.5947 | 527.4957 | 551.6362
2022-07-01 01:00 | 441.4637 | 543.9982 | 443.84 | 547.34 | 443.29 | 545.09 | 443.8224 | 542.2596 | 960.38 | 960.38 | 1015.01 | 1015.01 | 988.89 | 1124.52 | 534.2865 | 681.0657 | 524.381 | 524.381 | 532.7598 | 556.1962 | 530.8087 | 554.1592 | 530.7957 | 554.1176 | 530.9282 | 554.284
2022-07-01 01:30 | 442.3333 | 545.0382 | 444.67 | 548.54 | 443.65 | 545.63 | 443.8818 | 542.0635 | 959.26 | 959.26 | 1013.99 | 1013.99 | 992.05 | 1127.98 | 533.1153 | 679.5909 | 523.3502 | 523.3502 | 532.2934 | 554.9075 | 530.4463 | 552.9538 | 530.3666 | 552.8706 | 530.4463 | 552.9537
2022-07-01 02:00 | 439.8043 | 541.4316 | 442.11 | 545.76 | 441.36 | 542.2 | 441.9645 | 540.1916 | 955.7 | 955.7 | 1010.23 | 1010.23 | 990.35 | 1126 | 531.3516 | 677.1036 | 522.9152 | 522.9152 | 532.5154 | 554.284 | 530.5984 | 552.2886 | 530.4387 | 552.1224 | 530.5585 | 552.2471
2022-07-01 02:30 | 445.9299 | 548.826 | 447.15 | 552.1 | 446.8 | 548.71 | 447.2616 | 544.9084 | 962.51 | 962.51 | 1018.36 | 1018.36 | 994.6 | 1130.65 | 530.1114 | 675.4417 | 523.0003 | 523.0003 | 531.6426 | 554.2009 | 529.8481 | 552.3302 | 529.928 | 552.4134 | 529.9279 | 552.4133
2022-07-01 03:00 | 447.3812 | 550.5183 | 449.03 | 554.47 | 448.32 | 550.41 | 448.6989 | 546.0942 | 964.94 | 964.94 | 1021.18 | 1021.18 | 995.32 | 1131.38 | 528.5252 | 673.4587 | 522.7922 | 522.7922 | 530.3052 | 554.3256 | 528.277 | 552.247 | 528.3566 | 552.1826 | 528.3963 | 552.2241
2022-07-01 03:30 | 450.8186 | 555.0389 | 452.95 | 559.09 | 451.61 | 554.95 | 451.8559 | 549.0361 | 969.34 | 969.34 | 1026.8 | 1026.8 | 998.98 | 1135.46 | 531.0482 | 676.8082 | 522.8395 | 522.8395 | 533.0222 | 554.9491 | 530.5467 | 552.3718 | 530.7863 | 552.6212 | 530.9459 | 552.7874
2022-07-01 04:00 | 451.4769 | 556.3859 | 453.26 | 559.31 | 452.77 | 557.11 | 452.6657 | 549.7885 | 971.16 | 971.16 | 1027.75 | 1027.75 | 1001.41 | 1138 | 530.165 | 675.34 | 523.4165 | 523.4165 | 531.4449 | 554.4087 | 529.6916 | 552.5796 | 529.7315 | 552.6212 | 530.0502 | 552.9537
2022-07-01 04:30 | 451.8822 | 557.4265 | 453.72 | 559.31 | 452.81 | 557.78 | 453.2347 | 550.4393 | 972.48 | 972.48 | 1029.01 | 1029.01 | 998.6 | 1135.03 | 527.7523 | 672.3537 | 523.2935 | 523.2935 | 529.3224 | 554.4087 | 527.4967 | 552.6628 | 527.4967 | 551.6417 | 527.642 | 551.7245
2022-07-01 05:00 | 450.0647 | 555.1097 | 452.46 | 557.81 | 451.14 | 555.3 | 451.7683 | 548.8028 | 969.95 | 969.95 | 1026.53 | 1026.53 | 994.43 | 1130.36 | 527.7523 | 672.4572 | 522.6882 | 522.6882 | 528.608 | 553.6605 | 527.2983 | 552.2887 | 526.9014 | 550.918 | 527.338 | 551.3745
2022-07-01 05:30 | 451.6612 | 557.3232 | 452.92 | 557.73 | 452.12 | 557.02 | 452.783 | 549.7822 | 969.91 | 969.91 | 1026.35 | 1026.35 | 995.27 | 1131.26 | 526.8475 | 671.1403 | 521.9506 | 521.9506 | 528.4492 | 553.4941 | 526.5838 | 551.5403 | 526.5838 | 550.5859 | 526.6236 | 550.6275
2022-07-01 06:00 | 449.6004 | 554.4209 | 450.39 | 554.68 | 450.42 | 554.19 | 450.7895 | 547.1111 | 965.19 | 965.19 | 1021.26 | 1021.26 | 989.66 | 1124.8 | 525.1985 | 669.2156 | 519.8228 | 519.8228 | 527.019 | 551.1663 | 524.6341 | 548.6721 | 524.7136 | 548.439 | 524.8328 | 548.5635
2022-07-01 06:30 | 449.3884 | 554.1518 | 450.24 | 553.83 | 450.41 | 554.08 | 451.4012 | 547.3568 | 962.76 | 962.76 | 1019.06 | 1019.06 | 985.71 | 1120.27 | 525.1105 | 669.3069 | 519.3215 | 519.3215 | 526.7533 | 550.7505 | 524.7654 | 548.6721 | 524.6859 | 548.3782 | 524.6859 | 548.3782
2022-07-01 07:00 | 448.278 | 552.6941 | 448.98 | 551.63 | 449.39 | 552.37 | 450.4851 | 546.1232 | 961.55 | 961.55 | 1017.96 | 1017.96 | 984.96 | 1119.43 | 527.1268 | 671.8333 | 522.8679 | 522.8679 | 528.3542 | 554.0345 | 524.2308 | 549.6282 | 524.1514 | 548.1709 | 524.2308 | 548.2538
2022-07-01 07:30 | 448.7311 | 553.7698 | 449.67 | 550.77 | 449.65 | 553.59 | 451.0512 | 546.6867 | 961.17 | 961.17 | 1017.58 | 1017.58 | 982.66 | 1116.79 | 525.2453 | 669.5505 | 521.4967 | 521.4967 | 530.2955 | 552.746 | 526.3472 | 548.6306 | 526.3472 | 546.9417 | 526.4669 | 547.066
2022-07-01 08:00 | 447.3421 | 551.9512 | 448.27 | 548.96 | 448.74 | 552.44 | 449.3954 | 548.0565 | 967.16 | 967.16 | 1023.47 | 1023.47 | 977.9 | 1117.03 | 522.4409 | 666.1346 | 521.2035 | 521.2035 | 524.1327 | 552.6212 | 520.2296 | 548.5059 | 520.3271 | 547.6812 | 520.0513 | 547.3907
2022-07-01 08:30 | 444.5239 | 548.1804 | 445.33 | 545.88 | 445.68 | 547.79 | 447.095 | 548.5777 | 965.95 | 965.95 | 1023.36 | 1023.36 | 968.66 | 1112.56 | 518.0064 | 660.5178 | 517.4718 | 521.3643 | 519.2754 | 552.0392 | 515.9126 | 548.4643 | 515.9908 | 547.0701 | 515.9125 | 546.9871
2022-07-01 09:00 | 445.301 | 548.3632 | 445.98 | 545.51 | 443.68 | 544.73 | 445.4089 | 548.637 | 965.42 | 965.42 | 1022.52 | 1022.52 | 956.27 | 1104.5 | 512.0819 | 652.8855 | 511.1869 | 520.778 | 513.6011 | 552.164 | 510.2726 | 548.5474 | 510.1598 | 545.0823 | 509.8891 | 544.793
2022-07-01 09:30 | 439.5472 | 541.2882 | 440.37 | 538.82 | 438.72 | 538.69 | 440.1855 | 542.1353 | 963.1 | 963.1 | 1018.96 | 1018.96 | 946.23 | 1098.53 | 507.6456 | 647.3482 | 506.561 | 521.2413 | 509.1316 | 552.829 | 505.4181 | 548.7968 | 505.4564 | 543.8604 | 505.5712 | 543.9839
2022-07-01 10:00 | 434.0449 | 534.9601 | 435.03 | 531.12 | 433.19 | 532.57 | 434.1427 | 535.1161 | 963.15 | 963.15 | 1019.11 | 1019.11 | 947.75 | 1104.48 | 503.4867 | 641.7355 | 502.6212 | 522.0925 | 505.1353 | 553.7852 | 501.6848 | 550.0023 | 501.6848 | 543.3051 | 501.6469 | 543.264
2022-07-01 10:30 | 431.6254 | 530.6542 | 432.26 | 529.04 | 429.91 | 526.64 | 431.1507 | 529.9948 | 959.12 | 959.12 | 1014.02 | 1014.02 | 943.31 | 1103.51 | 493.745 | 629.1986 | 492.9437 | 523.5772 | 495.1753 | 555.0737 | 491.8007 | 551.291 | 491.7636 | 537.7408 | 491.8377 | 537.8218
2022-07-01 11:00 | 419.4049 | 516.0331 | 420.6 | 514.62 | 418.6 | 513.4 | 420.0986 | 516.9102 | 947.79 | 947.79 | 1001.05 | 1001.05 | 936.94 | 1098.94 | 485.9409 | 619.0446 | 484.8339 | 522.1019 | 487.0555 | 553.5773 | 484.0198 | 550.127 | 484.1014 | 532.9212 | 484.0283 | 532.8406
2022-07-01 11:30 | 417.2945 | 511.417 | 418.08 | 512.94 | 416.3 | 507.89 | 417.5714 | 511.82 | 947.49 | 947.49 | 999.71 | 999.71 | 930.85 | 1094.59 | 482.3502 | 614.5078 | 481.7238 | 523.18 | 483.8156 | 554.6166 | 480.0806 | 550.3349 | 480.008 | 530.7742 | 480.1169 | 530.8945
2022-07-01 12:00 | 415.9863 | 510.5404 | 416.29 | 510.64 | 414.77 | 506.87 | 416.4043 | 511.0534 | 946.64 | 946.64 | 998.87 | 998.87 | 925.17 | 1089.67 | 478.7269 | 609.6155 | 477.82 | 523.18 | 479.6631 | 553.3587 | 476.288 | 549.4025 | 476.2819 | 528.5175 | 476.2121 | 528.4376
2022-07-01 12:30 | 415.1777 | 509.3052 | 415.81 | 510.32 | 414.07 | 506.17 | 415.1457 | 509.3855 | 946.02 | 946.02 | 996.98 | 996.98 | 926.52 | 1091.66 | 477.6468 | 608.316 | 476.9587 | 524.381 | 478.9755 | 553.4421 | 475.5368 | 549.4688 | 475.3219 | 528.2384 | 475.4293 | 528.3578
2022-07-01 13:00 | 421.5327 | 518.0036 | 421.61 | 517.26 | 419.96 | 514.05 | 421.5536 | 518.3546 | 944.16 | 944.16 | 995.54 | 995.54 | 922.25 | 1086.27 | 475.6607 | 605.6511 | 475.2233 | 524.0879 | 476.1884 | 550.4176 | 473.1528 | 546.9088 | 473.5055 | 526.3611 | 473.2242 | 526.0435
2022-07-01 13:30 | 463.7195 | 570.9758 | 463.91 | 569.52 | 461.77 | 567.19 | 462.7467 | 534.2336 | 945.65 | 945.65 | 996.82 | 996.82 | 920.03 | 1082.6 | 475.3817 | 605.2913 | 474.2429 | 523.2935 | 476.5441 | 550.1107 | 473.403 | 546.4848 | 473.4744 | 525.6001 | 473.5458 | 525.743
2022-07-01 14:00 | 504.235 | 621.3023 | 505.6 | 621.18 | 502.84 | 618.53 | 503.6853 | 534.564 | 946.6 | 946.6 | 997.73 | 997.73 | 925.27 | 1085.96 | 476.6232 | 606.8901 | 475.7862 | 523.8704 | 478.0653 | 550.1971 | 475.1677 | 546.8623 | 475.2035 | 525.9076 | 475.2751 | 525.9867
2022-07-01 14:30 | 489.9821 | 603.5555 | 490.83 | 603.05 | 488.26 | 600.26 | 489.6295 | 535.71 | 947.35 | 947.35 | 998.82 | 998.82 | 927.63 | 1085.42 | 478.3645 | 609.1205 | 477.5048 | 524.6931 | 479.607 | 549.9139 | 476.6675 | 546.5436 | 476.775 | 525.6481 | 476.7256 | 525.6086
2022-07-01 15:00 | 511.8902 | 630.7288 | 512.76 | 630.27 | 509.79 | 627.06 | 511.3378 | 537.1437 | 949.17 | 949.17 | 1001.04 | 1001.04 | 935.47 | 1089.8 | 481.7499 | 613.383 | 480.4546 | 524.4189 | 482.9098 | 550.4056 | 480.0946 | 547.197 | 480.1306 | 526.2134 | 480.0945 | 526.1738
2022-07-01 15:30 | 531.0031 | 654.027 | 532.26 | 654.79 | 528.64 | 649.48 | 529.9198 | 537.1521 | 950.01 | 950.01 | 1003.22 | 1003.22 | 944.13 | 1094.34 | 486.569 | 619.601 | 485.0631 | 524.3621 | 480.9708 | 546.4824 | 478.2024 | 543.2747 | 478.7776 | 522.9537 | 478.2504 | 522.4929
2022-07-01 16:00 | 477.4391 | 588.0677 | 477.7 | 586.17 | 475.21 | 584.04 | 476.5246 | 537.9415 | 951.11 | 951.11 | 1003.16 | 1003.16 | 948.18 | 1093.51 | 489.5807 | 623.6116 | 488.6744 | 523.9366 | 488.4918 | 549.4619 | 485.2924 | 545.8859 | 485.3819 | 524.8972 | 485.4587 | 525.0552
2022-07-01 16:30 | 531.8013 | 656.4731 | 532.85 | 652.42 | 530.08 | 653.58 | 531.727 | 539.2524 | 953.21 | 953.21 | 1005.65 | 1005.65 | 955.91 | 1096.12 | 496.3439 | 632.4408 | 495.3425 | 523.8704 | 496.2549 | 552.5639 | 493.2106 | 549.1741 | 493.2477 | 528.2101 | 493.2477 | 528.2101
2022-07-01 17:00 | 440.2308 | 543.4512 | 440.85 | 536.21 | 438.47 | 540.46 | 440.2664 | 540.1959 | 954.62 | 954.62 | 1008.18 | 1008.18 | 960.73 | 1095.09 | 499.5172 | 636.4628 | 499.1156 | 522.4613 | 501.3458 | 552.9584 | 498.5072 | 549.7204 | 498.319 | 528.6578 | 498.5449 | 528.8175
2022-07-01 17:30 | 441.4167 | 544.9966 | 441.9 | 535.36 | 440 | 542.71 | 441.7097 | 540.4752 | 954.68 | 954.68 | 1008.81 | 1008.81 | 957.74 | 1090.01 | 499.4786 | 636.4747 | 498.6456 | 520.8252 | 501.2292 | 551.5469 | 498.0602 | 548.0599 | 498.0978 | 527.2202 | 498.0602 | 527.1804
2022-07-01 18:00 | 447.6827 | 552.7757 | 448.29 | 543.78 | 446.4 | 550.41 | 447.9515 | 541.3325 | 956.82 | 956.82 | 1011.34 | 1011.34 | 961.37 | 1094.03 | 501.2957 | 638.7495 | 500.4246 | 521.525 | 502.9473 | 552.8706 | 500.4519 | 550.2103 | 500.4519 | 529.4176 | 500.3384 | 529.2975
2022-07-01 18:30 | 442.6333 | 546.6516 | 442.61 | 536.11 | 441.03 | 543.98 | 442.8421 | 541.4399 | 956.32 | 956.32 | 1010.89 | 1010.89 | 960.89 | 1093.49 | 501.9968 | 639.8776 | 501.1417 | 520.9765 | 503.8193 | 552.5381 | 501.5071 | 550.0024 | 501.4692 | 530.1649 | 501.4692 | 530.1649
2022-07-01 19:00 | 442.4355 | 546.4158 | 442.37 | 535.42 | 440.42 | 543.48 | 442.4552 | 540.9267 | 954.92 | 954.92 | 1009.41 | 1009.41 | 957.24 | 1089.55 | 502.8345 | 640.6544 | 502.0953 | 521.0616 | 504.9166 | 552.829 | 502.4108 | 550.0855 | 502.2209 | 530.7418 | 502.145 | 530.6615
2022-07-01 19:30 | 445.0539 | 549.6442 | 446.01 | 539.87 | 443.79 | 547.76 | 445.126 | 543.4487 | 958.36 | 958.36 | 1014.12 | 1014.12 | 961.64 | 1094.5 | 504.701 | 643.146 | 503.4966 | 521.8466 | 506.5213 | 553.8267 | 504.3163 | 551.4157 | 504.0881 | 532.5338 | 504.2783 | 532.7346
2022-07-01 20:00 | 447.8638 | 553.0916 | 449.15 | 544.05 | 446.76 | 551.54 | 447.5932 | 545.778 | 960.64 | 960.64 | 1016.15 | 1016.15 | 962.66 | 1095.66 | 504.7591 | 643.1367 | 503.7272 | 521.6574 | 506.9752 | 553.8683 | 503.9312 | 550.5427 | 503.7409 | 532.0587 | 503.7789 | 532.0988
2022-07-01 20:30 | 443.5927 | 548.1172 | 444.47 | 539.46 | 444.2 | 548.45 | 445.2233 | 542.498 | 957.33 | 957.33 | 1012.77 | 1012.77 | 964.9 | 1098.04 | 505.2632 | 643.7708 | 504.2765 | 521.9411 | 507.0617 | 553.6605 | 504.0922 | 550.418 | 504.1303 | 532.3979 | 504.0161 | 532.2773
2022-07-01 21:00 | 445.1131 | 549.9897 | 445.92 | 542.35 | 445.76 | 550.29 | 446.8343 | 544.0184 | 960.48 | 960.48 | 1015.74 | 1015.74 | 962.37 | 1095.28 | 506.2725 | 644.9641 | 505.0188 | 522.1397 | 507.7914 | 553.702 | 504.3373 | 549.9192 | 504.5891 | 532.7029 | 504.6272 | 532.7432
2022-07-01 21:30 | 445.7759 | 550.7662 | 446.57 | 544.68 | 446.73 | 551.23 | 447.078 | 544.186 | 962.5 | 962.5 | 1019.36 | 1019.36 | 964.87 | 1098.13 | 507.7307 | 646.9365 | 506.3289 | 522.641 | 509.169 | 554.4502 | 505.886 | 550.8752 | 505.7333 | 533.7318 | 506.0388 | 534.0541
2022-07-01 22:00 | 445.0577 | 549.8596 | 446.92 | 543.64 | 446.31 | 551.33 | 446.825 | 544.2665 | 967.36 | 967.36 | 1024.22 | 1024.22 | 964.48 | 1097.68 | 505.4726 | 644.0589 | 504.4904 | 519.7566 | 507.1524 | 551.2078 | 505.9285 | 549.8776 | 505.8137 | 533.5675 | 505.852 | 533.6078
2022-07-01 22:30 | 442.324 | 546.5445 | 443.96 | 541.99 | 444.24 | 548.52 | 444.9043 | 542.0568 | 969.16 | 969.16 | 1026.23 | 1026.23 | 969.02 | 1102.54 | 506.7438 | 645.6154 | 505.9336 | 519.6998 | 508.6587 | 551.2078 | 507.3544 | 549.7945 | 507.5462 | 535.0057 | 507.3545 | 534.8036
2022-07-01 23:00 | 444.9186 | 549.7426 | 446.8 | 545.2 | 446.83 | 551.97 | 446.8169 | 544.1267 | 974.08 | 974.08 | 1032.44 | 1032.44 | 972.06 | 1106.11 | 510.3545 | 650.2398 | 509.7727 | 522.1019 | 511.9304 | 553.1201 | 510.6992 | 551.7898 | 510.7377 | 537.9824 | 510.8146 | 538.0634
2022-07-01 23:30 | 446.9046 | 551.9166 | 447.61 | 549.55 | 447.72 | 552.09 | 448.3346 | 545.522 | 976.48 | 976.48 | 1034.91 | 1034.91 | 971.75 | 1105.67 | 510.2367 | 650.2997 | 509.4234 | 521.3264 | 511.9555 | 552.7043 | 510.8389 | 551.4988 | 510.8389 | 537.984 | 510.762 | 537.903
2022-07-02 | 448.6929 | 554.4136 | 449.86 | 551.15 | 450.22 | 555.94 | 450.2134 | 547.4224 | 982.14 | 982.14 | 1041.85 | 1041.85 | 976.39 | 1110.74 | 512.1211 | 652.6325 | 511.2968 | 522.1303 | 513.6646 | 553.3695 | 511.8123 | 551.3741 | 511.7352 | 538.6492 | 511.9667 | 538.8928
2022-07-02 00:30 | 453.4011 | 560.2141 | 454.55 | 557.69 | 454.27 | 560.93 | 454.6526 | 551.8628 | 984.77 | 984.77 | 1044.3 | 1044.3 | 983.76 | 1118.89 | 517.4981 | 659.3292 | 516.4803 | 523.1327 | 519.1227 | 554.6996 | 517.2554 | 552.7044 | 517.3331 | 543.4701 | 517.2943 | 543.4293
2022-07-02 01:00 | 452.8378 | 559.4088 | 454.64 | 558.59 | 454.69 | 561.18 | 455.4525 | 552.6446 | 986.58 | 986.58 | 1046.83 | 1046.83 | 983.68 | 1118.67 | 516.8728 | 658.627 | 515.8282 | 523.0193 | 517.9966 | 554.0761 | 516.1313 | 552.1639 | 516.0924 | 542.3029 | 516.2479 | 542.4662
2022-07-02 01:30 | 453.6035 | 560.31 | 454.93 | 559.41 | 454.21 | 560.65 | 454.834 | 551.4572 | 979.36 | 979.36 | 1037.67 | 1037.67 | 982.83 | 1117.69 | 517.8267 | 659.9848 | 516.5078 | 522.2059 | 519.4479 | 554.0345 | 517.5772 | 552.0392 | 517.5772 | 543.489 | 517.6552 | 543.5709
2022-07-02 02:00 | 452.4569 | 558.9794 | 454.73 | 558.72 | 453.67 | 560.24 | 453.5825 | 550.0639 | 977.86 | 977.86 | 1036.68 | 1036.68 | 980.73 | 1115.44 | 514.6987 | 655.8506 | 514.0381 | 522.5747 | 516.4444 | 553.8683 | 514.894 | 552.2055 | 514.8164 | 541.3038 | 514.7776 | 541.263
2022-07-02 02:30 | 454.7147 | 561.7352 | 456.57 | 561.41 | 455.1 | 561.92 | 455.6154 | 552.1569 | 978.82 | 978.82 | 1037.12 | 1037.12 | 980.35 | 1115.14 | 515.3907 | 656.715 | 513.9865 | 522.6599 | 517.0059 | 554.6165 | 515.2621 | 552.746 | 515.3009 | 541.8475 | 515.3784 | 541.929
2022-07-02 03:00 | 457.3089 | 565.0012 | 459.39 | 564.35 | 458.41 | 566.22 | 458.009 | 554.2588 | 977.95 | 977.95 | 1036.89 | 1036.89 | 982.23 | 1117.2 | 517.642 | 659.4149 | 517.3337 | 523.5867 | 519.5685 | 554.7412 | 518.05 | 553.1201 | 518.05 | 544.1212 | 517.8554 | 543.9167
2022-07-02 03:30 | 459.7185 | 567.9368 | 461.32 | 566.17 | 459.89 | 568.16 | 460.4066 | 556.7486 | 976.83 | 976.83 | 1034.67 | 1034.67 | 988.06 | 1123.62 | 524.0843 | 667.7095 | 523.1591 | 523.9933 | 525.6327 | 555.4895 | 523.8625 | 553.6605 | 523.9805 | 549.0018 | 523.8232 | 548.837
2022-07-02 04:00 | 458.7816 | 566.7791 | 460.32 | 565.59 | 459.2 | 567.17 | 459.4881 | 555.866 | 975.87 | 975.87 | 1033.61 | 1033.61 | 987.82 | 1123.33 | 523.4559 | 666.9023 | 522.5785 | 523.861 | 525.0329 | 555.2401 | 523.248 | 553.4942 | 523.3033 | 548.3916 | 523.382 | 548.4739
2022-07-02 04:30 | 456.8175 | 564.1923 | 459 | 565.15 | 457.96 | 565.18 | 458.162 | 554.7493 | 976.44 | 976.44 | 1034.07 | 1034.07 | 984.76 | 1120.05 | 525.4549 | 669.4686 | 524.1027 | 524.1824 | 526.5565 | 555.5726 | 524.7441 | 553.6605 | 524.6653 | 549.5214 | 524.6259 | 549.4801
2022-07-02 05:00 | 458.1423 | 565.8214 | 459.71 | 565.97 | 458.38 | 565.69 | 459.3376 | 555.9276 | 976.23 | 976.23 | 1033.79 | 1033.79 | 988.39 | 1123.98 | 530.3963 | 675.8574 | 524.069 | 524.069 | 532.2288 | 555.3647 | 530.3964 | 553.4526 | 530.3565 | 553.4941 | 530.6752 | 553.7436
2022-07-02 05:30 | 458.9633 | 566.8117 | 459.99 | 566.27 | 458.88 | 566.34 | 459.2042 | 555.4014 | 976.93 | 976.93 | 1034.84 | 1034.84 | 989.47 | 1125.05 | 529.2574 | 674.3959 | 523.2462 | 523.2462 | 530.8887 | 554.658 | 529.1381 | 552.829 | 529.1779 | 552.8706 | 529.0584 | 552.7458
2022-07-02 06:00 | 458.2793 | 565.9684 | 459.06 | 565.02 | 458.32 | 565.44 | 458.9419 | 554.783 | 977.24 | 977.24 | 1035.73 | 1035.73 | 985.58 | 1120.47 | 529.7429 | 675.1057 | 521.6006 | 521.6006 | 531.3127 | 552.6212 | 529.6342 | 550.8754 | 529.874 | 551.1247 | 529.7142 | 550.9584
2022-07-02 06:30 | 457.041 | 564.04 | 458.64 | 564.82 | 457.97 | 564.39 | 458.6323 | 554.4087 | 977.9 | 977.9 | 1036.94 | 1036.94 | 990.77 | 1126.14 | 532.4522 | 678.8535 | 521.2697 | 521.2697 | 533.716 | 552.6627 | 531.8293 | 550.709 | 531.749 | 550.6259 | 531.9096 | 550.7922
2022-07-02 07:00 | 454.4109 | 560.757 | 455.59 | 560.9 | 455.58 | 561.25 | 456.2504 | 551.4699 | 975.29 | 975.29 | 1034.39 | 1034.39 | 982.43 | 1116.75 | 530.5585 | 676.4373 | 519.0189 | 519.0189 | 532.1601 | 550.3349 | 530.2309 | 548.3812 | 530.0206 | 548.1317 | 530.1102 | 548.2148
2022-07-02 07:30 | 453.6734 | 559.5021 | 455.98 | 561.64 | 455.89 | 561.09 | 456.0374 | 550.8602 | 975.34 | 975.34 | 1035.31 | 1035.31 | 983.41 | 1117.66 | 529.4472 | 674.8961 | 517.8179 | 517.8179 | 531.4461 | 549.5035 | 529.436 | 547.425 | 529.436 | 547.425 | 529.3154 | 547.3004
2022-07-02 08:00 | 458.763 | 565.7567 | 459.86 | 565.59 | 458.12 | 563.99 | 459.213 | 557.6219 | 978.29 | 978.29 | 1037.43 | 1037.43 | 984.9 | 1124.97 | 526.1609 | 670.7637 | 519.1324 | 519.1324 | 527.8395 | 550.5843 | 525.429 | 548.1733 | 525.5986 | 548.298 | 525.6782 | 548.298
2022-07-02 08:30 | 453.7406 | 558.572 | 455.01 | 560.49 | 453.48 | 557.06 | 454.7193 | 555.6006 | 974.06 | 974.06 | 1033.33 | 1033.33 | 972.11 | 1116.51 | 518.1523 | 660.7421 | 517.1141 | 518.2529 | 519.4472 | 549.2541 | 517.6589 | 547.3835 | 517.4623 | 547.1756 | 518.0127 | 547.7576
2022-07-02 09:00 | 449.9619 | 553.3489 | 451.56 | 556.16 | 450.22 | 552.02 | 450.985 | 554.6308 | 976.12 | 976.12 | 1035.83 | 1035.83 | 962.17 | 1111.41 | 508.7797 | 648.5488 | 507.2258 | 518.6123 | 510.6452 | 550.9169 | 508.6416 | 548.7553 | 508.7957 | 544.1556 | 508.7957 | 544.1556
2022-07-02 09:30 | 444.8606 | 546.8564 | 445.6 | 548.72 | 444.25 | 544.56 | 445.5844 | 547.8697 | 973.6 | 973.6 | 1032.09 | 1032.09 | 952.18 | 1105.34 | 502.7928 | 640.7278 | 502.1348 | 519.5958 | 504.1262 | 550.418 | 502.2605 | 548.3811 | 502.3748 | 541.4 | 502.3367 | 541.3589
2022-07-02 10:00 | 441.2579 | 541.8586 | 441.98 | 544.61 | 440.86 | 539.71 | 441.6152 | 542.4875 | 969.03 | 969.03 | 1026.46 | 1026.46 | 941.46 | 1097.99 | 496.1491 | 632.3645 | 495.3008 | 519.0851 | 497.7535 | 550.5012 | 496.0239 | 548.5059 | 496.0219 | 538.5507 | 496.0991 | 538.5764
2022-07-02 10:30 | 432.2807 | 531.2099 | 433.39 | 533.68 | 431.96 | 529.25 | 432.9465 | 532.157 | 962.98 | 962.98 | 1018.85 | 1018.85 | 939.77 | 1100.13 | 491.6294 | 626.4087 | 490.8272 | 520.778 | 492.9334 | 551.9977 | 491.1891 | 550.0023 | 491.1519 | 536.9708 | 491.1891 | 537.0114
2022-07-02 11:00 | 422.8759 | 519.9412 | 424.11 | 522.4 | 422.86 | 518.53 | 423.5634 | 520.9084 | 952.17 | 952.17 | 1006.12 | 1006.12 | 932.38 | 1094.87 | 486.3892 | 619.4468 | 485.5946 | 520.22 | 487.7564 | 551.4989 | 485.5873 | 549.0878 | 485.624 | 533.6948 | 485.7344 | 533.912
2022-07-02 11:30 | 417.8147 | 512.7002 | 419.16 | 516.91 | 417.39 | 510.85 | 417.8188 | 512.8777 | 947.99 | 947.99 | 999.48 | 999.48 | 937.8 | 1103.15 | 480.2772 | 611.6234 | 479.6689 | 522.745 | 481.8775 | 554.284 | 479.3839 | 551.4157 | 479.5284 | 530.8475 | 479.424 | 530.8273
2022-07-02 12:00 | 413.1215 | 507.4252 | 414.58 | 511.45 | 414.05 | 506.75 | 414.5472 | 509.2033 | 944.42 | 944.42 | 995.83 | 995.83 | 923.85 | 1089.22 | 476.6457 | 607.8326 | 475.4475 | 522.537 | 477.5287 | 551.6496 | 475.4883 | 549.29 | 475.3069 | 528.1101 | 475.3451 | 528.15
2022-07-02 12:30 | 413.2755 | 507.5882 | 415.1 | 512.12 | 414.31 | 507.87 | 414.2113 | 508.8985 | 943.54 | 943.54 | 995.62 | 995.62 | 926.44 | 1092.29 | 474.093 | 604.5595 | 473.2465 | 522.9058 | 475.7735 | 550.7421 | 473.4214 | 548.0193 | 473.4214 | 527.0203 | 473.3501 | 526.9409
2022-07-02 13:00 | 414.7099 | 509.2597 | 415.42 | 512.8 | 415.18 | 508.46 | 415.9705 | 511.0246 | 945.23 | 945.23 | 997.04 | 997.04 | 925.63 | 1090.65 | 472.5969 | 602.5391 | 472.0249 | 522.8774 | 474.1026 | 548.8911 | 472.1828 | 546.6683 | 471.9951 | 525.4003 | 472.0406 | 525.5191
2022-07-02 13:30 | 417.543 | 512.8806 | 418.26 | 516.06 | 417.6 | 511.36 | 418.64 | 514.255 | 943.89 | 943.89 | 995.04 | 995.04 | 929.95 | 1093.79 | 472.215 | 601.7397 | 471.2886 | 523.1706 | 473.3489 | 547.606 | 471.3976 | 545.3486 | 471.3531 | 524.3649 | 471.2836 | 524.2341
2022-07-02 14:00 | 419.9776 | 516.0917 | 421.42 | 520.18 | 420.69 | 515.83 | 421.0494 | 517.5375 | 944.84 | 944.84 | 996.28 | 996.28 | 937.22 | 1099.11 | 488.6786 | 622.9695 | 487.7001 | 523.2368 | 489.8502 | 548.1273 | 488.0143 | 546.0729 | 488.0511 | 525.1085 | 487.8675 | 524.9111
2022-07-02 14:30 | 418.1027 | 514.6041 | 419.12 | 516.95 | 418.61 | 514.09 | 419.0081 | 515.7623 | 943.54 | 943.54 | 996.26 | 996.26 | 928.42 | 1086.5 | 476.5342 | 606.571 | 475.1452 | 522.2816 | 484.5867 | 548.2396 | 482.589 | 545.9795 | 482.6979 | 525.1017 | 482.1531 | 524.43
2022-07-02 15:00 | 447.7105 | 551.6191 | 449.41 | 554.15 | 448.4 | 551.47 | 448.8622 | 532.6022 | 944.18 | 944.18 | 996.16 | 996.16 | 936.15 | 1090.83 | 482.2043 | 614.0015 | 481.4432 | 522.8868 | 495.6034 | 549.6343 | 493.5963 | 547.3671 | 493.5591 | 526.3376 | 493.5963 | 526.4565
2022-07-02 15:30 | 462.7608 | 570.3478 | 464.87 | 573.5 | 463.7 | 570.57 | 464.1164 | 532.5527 | 944.1 | 944.1 | 996.16 | 996.16 | 937.93 | 1087.97 | 481.0266 | 612.4891 | 480.3413 | 522.5369 | 482.7096 | 547.2259 | 480.5368 | 544.7628 | 480.5006 | 523.7538 | 480.573 | 523.8327
2022-07-02 16:00 | 453.6464 | 559.9379 | 454.51 | 559.66 | 454.28 | 560.05 | 454.6542 | 531.8957 | 943.12 | 943.12 | 995.3 | 995.3 | 941.13 | 1085.95 | 485.7964 | 618.6558 | 484.8998 | 521.7425 | 487.1199 | 547.615 | 484.8864 | 545.1041 | 484.8132 | 524.0942 | 484.9692 | 524.1655
2022-07-02 16:30 | 428.5401 | 528.7529 | 430.11 | 529.04 | 429.37 | 528.76 | 429.9546 | 530.4963 | 942.97 | 942.97 | 995.61 | 995.61 | 949.4 | 1088.97 | 490.1347 | 624.3827 | 489.5266 | 520.6266 | 491.7149 | 547.8995 | 489.6403 | 545.5879 | 489.6032 | 524.6541 | 489.7144 | 524.7733
2022-07-02 17:00 | 432.0107 | 532.6004 | 432.61 | 531.76 | 432.45 | 531.8 | 433.633 | 532.0616 | 944.08 | 944.08 | 997.35 | 997.35 | 954.26 | 1088 | 497.0123 | 633.3054 | 496.3177 | 518.9432 | 498.2747 | 549.3309 | 496.0136 | 546.8381 | 496.1644 | 526.1804 | 496.5036 | 526.5401
2022-07-02 17:30 | 438.8243 | 541.3945 | 439.77 | 538.85 | 438.63 | 540 | 439.7374 | 537.0023 | 949.52 | 949.52 | 1003.95 | 1003.95 | 959.02 | 1091.41 | 499.2687 | 636.3028 | 498.4224 | 518.007 | 500.8869 | 549.171 | 499.3703 | 547.5082 | 499.2566 | 527.7894 | 499.4082 | 527.9496
2022-07-02 18:00 | 443.397 | 547.5854 | 443.75 | 542.03 | 443.17 | 546.31 | 444.4775 | 541.6671 | 958.88 | 958.88 | 1014.97 | 1014.97 | 958.31 | 1090.7 | 503.2209 | 641.1533 | 502.1266 | 520.7117 | 504.9901 | 552.455 | 501.3803 | 548.5059 | 501.1903 | 529.5443 | 501.4943 | 529.8655
2022-07-02 18:30 | 443.9883 | 548.3169 | 444.51 | 542.94 | 444.36 | 547.84 | 445.4858 | 542.6354 | 960.21 | 960.21 | 1016.74 | 1016.74 | 960.31 | 1092.94 | 504.1023 | 642.2894 | 503.8283 | 521.6196 | 506.6189 | 553.3279 | 502.7367 | 549.0878 | 502.7367 | 530.9621 | 502.4703 | 530.6807
2022-07-02 19:00 | 444.1827 | 548.6067 | 445.57 | 543.75 | 444.73 | 548.51 | 445.4757 | 542.4935 | 960.79 | 960.79 | 1017.15 | 1017.15 | 963.64 | 1096.64 | 505.9614 | 644.6131 | 505.0099 | 521.9883 | 508.0963 | 554.0346 | 504.3985 | 550.0024 | 504.2841 | 532.3809 | 504.3984 | 532.5016
2022-07-02 19:30 | 444.3893 | 548.731 | 445.26 | 544.15 | 444.33 | 547.71 | 445.3328 | 542.449 | 963.68 | 963.68 | 1020.16 | 1020.16 | 963.57 | 1096.64 | 507.6304 | 646.6048 | 506.5212 | 522.5558 | 509.6746 | 554.6996 | 506.0843 | 550.7922 | 505.9315 | 533.8695 | 506.1224 | 534.071
2022-07-02 20:00 | 444.1191 | 548.3285 | 444.69 | 543.92 | 444 | 547.27 | 444.5369 | 541.4149 | 963.13 | 963.13 | 1019.81 | 1019.81 | 962.26 | 1094.97 | 504.1021 | 642.1194 | 503.2487 | 518.6312 | 507.1534 | 550.1686 | 505.0842 | 547.9239 | 505.0842 | 532.5509 | 505.1225 | 532.5912
2022-07-02 20:30 | 444.9825 | 549.011 | 445.42 | 546.13 | 444.9 | 547.62 | 446.2574 | 543.2856 | 963.67 | 963.67 | 1021.16 | 1021.16 | 963.23 | 1096.13 | 506.597 | 645.9277 | 505.6579 | 519.4729 | 508.881 | 550.709 | 506.9603 | 548.6306 | 506.9604 | 534.2128 | 506.8067 | 534.051
2022-07-02 21:00 | 446.1744 | 550.3267 | 447.45 | 549.09 | 446.56 | 549.46 | 447.3951 | 544.5074 | 966.52 | 966.52 | 1024.01 | 1024.01 | 968.61 | 1102.08 | 508.9853 | 647.8566 | 507.7938 | 519.9362 | 510.5278 | 551.4573 | 508.6421 | 549.4203 | 508.6036 | 535.6995 | 508.873 | 535.9833
2022-07-02 21:30 | 448.7949 | 553.6011 | 449.76 | 552.22 | 449.13 | 552.75 | 450.1918 | 547.0141 | 966.14 | 966.14 | 1023.39 | 1023.39 | 971.76 | 1105.47 | 511.6001 | 651.1189 | 510.3741 | 519.5769 | 513.1512 | 551.2078 | 511.371 | 549.2957 | 511.4484 | 537.9677 | 511.4871 | 538.0084
2022-07-02 22:00 | 452.4598 | 558.5081 | 454.02 | 557.08 | 453.09 | 558.36 | 453.409 | 550.4161 | 971.47 | 971.47 | 1028.89 | 1028.89 | 981.06 | 1115.78 | 515.9813 | 657.304 | 514.8426 | 521.6102 | 517.7036 | 553.3279 | 515.8366 | 551.3326 | 515.7977 | 541.8912 | 515.7977 | 541.8912
2022-07-02 22:30 | 451.2284 | 556.66 | 452.51 | 556.11 | 451.41 | 555.82 | 452.0247 | 549.3049 | 970.12 | 970.12 | 1026.99 | 1026.99 | 985.38 | 1120.58 | 519.514 | 661.6282 | 518.2748 | 521.9979 | 521.3775 | 554.0761 | 519.4608 | 552.0392 | 519.2874 | 544.8466 | 519.2483 | 544.8056
2022-07-02 23:00 | 451.986 | 556.0469 | 453.61 | 558.8 | 451.59 | 554.36 | 452.7002 | 549.5557 | 964.61 | 964.61 | 1021.51 | 1021.51 | 989.19 | 1124.68 | 518.6414 | 658.9471 | 517.9097 | 521.9885 | 521.9283 | 553.6605 | 520.0865 | 551.7067 | 520.0474 | 545.3766 | 520.0474 | 545.3766
2022-07-02 23:30 | 453.2657 | 557.6 | 453.8 | 559.17 | 452.04 | 554.83 | 452.9644 | 549.8136 | 967.64 | 967.64 | 1024.74 | 1024.74 | 994.24 | 1130.1 | 518.356 | 657.2244 | 517.3511 | 520.9671 | 521.6648 | 552.9537 | 519.8217 | 551 | 520.0569 | 545.2869 | 519.7432 | 544.9579
2022-07-03 | 455.0821 | 560.1569 | 455.49 | 561.39 | 453.06 | 556.63 | 454.7287 | 551.8292 | 970.34 | 970.34 | 1027.41 | 1027.41 | 1001.67 | 1138.24 | 522.2816 | 661.8425 | 521.3939 | 522.1586 | 525.146 | 554.3671 | 522.744 | 551.8314 | 522.8621 | 547.6984 | 523.1771 | 548.0283
2022-07-03 00:30 | 451.4138 | 555.8556 | 452.83 | 558.62 | 451.52 | 554.87 | 451.983 | 548.525 | 967.73 | 967.73 | 1024.67 | 1024.67 | 998.85 | 1135.15 | 522.2515 | 661.5419 | 521.2222 | 521.9695 | 523.8625 | 553.5773 | 522.053 | 551.6652 | 521.8956 | 546.8174 | 522.0529 | 546.9822
2022-07-03 01:00 | 450.7521 | 554.8035 | 452.84 | 558.91 | 451.55 | 554.64 | 452.0572 | 548.6498 | 967.83 | 967.83 | 1025.14 | 1025.14 | 999.24 | 1135.54 | 522.4792 | 661.4528 | 519.8417 | 519.8417 | 524.2483 | 551.873 | 522.1949 | 549.7114 | 522.5898 | 547.0537 | 521.5236 | 545.9376
2022-07-03 01:30 | 452.6945 | 557.4135 | 454.5 | 560.88 | 452.96 | 556.77 | 453.2362 | 549.8 | 968.2 | 968.2 | 1025 | 1025 | 1005.47 | 1142.41 | 522.2512 | 661.2849 | 520.6455 | 520.6455 | 524.3172 | 552.7875 | 522.4247 | 550.7922 | 522.2565 | 546.9937 | 522.3852 | 547.035
2022-07-03 02:00 | 451.8506 | 555.9497 | 453.12 | 559.5 | 451.73 | 554.6 | 452.0473 | 548.7631 | 966.69 | 966.69 | 1023.62 | 1023.62 | 1010.76 | 1148.14 | 523.4371 | 662.5235 | 521.0995 | 521.0995 | 523.6497 | 552.7875 | 521.602 | 550.6259 | 521.6019 | 546.3784 | 521.3264 | 546.0897
2022-07-03 02:30 | 449.1195 | 553.034 | 451.65 | 557.65 | 449.96 | 552.93 | 450.5399 | 547.3105 | 964.36 | 964.36 | 1020.66 | 1020.66 | 1006.37 | 1143.26 | 525.1562 | 665.048 | 520.7874 | 520.7874 | 524.0167 | 552.3302 | 521.611 | 549.7945 | 521.8477 | 546.4395 | 522.1631 | 546.7698
2022-07-03 03:00 | 449.2786 | 553.3252 | 451.25 | 557.07 | 449.51 | 552.74 | 450.0234 | 546.9364 | 964.99 | 964.99 | 1020.96 | 1020.96 | 1002.59 | 1139.17 | 527.131 | 667.4111 | 521.0427 | 521.0427 | 524.46 | 552.746 | 522.3696 | 550.5012 | 522.3301 | 545.8937 | 522.0935 | 545.7457
2022-07-03 03:30 | 448.5483 | 551.7917 | 450.08 | 555.86 | 448.64 | 551.01 | 449.234 | 546.104 | 962.33 | 962.33 | 1018.18 | 1018.18 | 1002.59 | 1139.11 | 527.2597 | 667.6265 | 520.5887 | 520.5887 | 525.0709 | 552.1639 | 523.094 | 550.0855 | 522.9617 | 547.3132 | 523.015 | 547.3366
2022-07-03 04:00 | 448.6208 | 552.8917 | 450.28 | 555.77 | 448.82 | 552.23 | 448.672 | 545.4844 | 963.31 | 963.31 | 1019.62 | 1019.62 | 1004.16 | 1140.89 | 527.0092 | 667.3238 | 520.2294 | 520.2294 | 525.3081 | 552.2886 | 523.1731 | 550.0439 | 523.4104 | 547.7504 | 523.3312 | 547.6676
2022-07-03 04:30 | 449.4079 | 553.2148 | 451.11 | 557.12 | 449.65 | 552.53 | 449.9117 | 546.7371 | 963.84 | 963.84 | 1019.84 | 1019.84 | 1000.06 | 1136.34 | 529.3588 | 670.2567 | 520.4753 | 520.4753 | 524.6471 | 551.873 | 522.7107 | 549.8361 | 522.7897 | 547.1656 | 522.7502 | 547.1243
2022-07-03 05:00 | 450.9171 | 555.2337 | 452.58 | 558.8 | 451.3 | 554.7 | 451.4714 | 548.1896 | 967.35 | 967.35 | 1024.09 | 1024.09 | 999.64 | 1135.89 | 529.129 | 670.7872 | 520.636 | 520.636 | 525.4042 | 551.8314 | 523.4253 | 549.7529 | 523.4649 | 547.6781 | 523.4253 | 547.6367
2022-07-03 05:30 | 452.0919 | 556.3005 | 453.64 | 560.25 | 452.21 | 555.45 | 452.4299 | 548.871 | 966.05 | 966.05 | 1022.52 | 1022.52 | 1003.53 | 1140.12 | 530.6799 | 672.796 | 520.3618 | 520.3618 | 526.0139 | 551.9146 | 524.0726 | 549.8776 | 524.033 | 548.1435 | 523.8746 | 547.9777
2022-07-03 06:00 | 452.6186 | 557.8787 | 453.93 | 560.21 | 452.45 | 556.83 | 453.1891 | 549.7733 | 966.12 | 966.12 | 1022.11 | 1022.11 | 1004.95 | 1141.6 | 530.5634 | 672.5028 | 520.4753 | 520.4753 | 525.9879 | 551.7482 | 523.8876 | 549.545 | 523.7687 | 547.8349 | 523.9669 | 548.0422
2022-07-03 06:30 | 449.9717 | 553.4886 | 451.02 | 557.02 | 450.25 | 552.65 | 450.855 | 546.9418 | 963.2 | 963.2 | 1020.26 | 1020.26 | 998.18 | 1133.89 | 528.9051 | 670.4354 | 518.3381 | 518.3381 | 523.5048 | 549.4203 | 521.5245 | 547.3419 | 521.6037 | 545.6344 | 521.4453 | 545.4686
2022-07-03 07:00 | 446.8413 | 548.9258 | 449.2 | 554.82 | 448.33 | 549.4 | 448.2194 | 544.0632 | 961.95 | 961.95 | 1018.39 | 1018.39 | 999.53 | 1135.27 | 528.4575 | 670.1415 | 517.1749 | 517.1749 | 523.412 | 549.0462 | 521.4307 | 546.9677 | 521.3911 | 545.3479 | 521.3911 | 545.3479
2022-07-03 07:30 | 447.8141 | 549.785 | 449.18 | 554.76 | 448.12 | 548.65 | 448.7126 | 544.9024 | 961.07 | 961.07 | 1017.35 | 1017.35 | 1006.43 | 1142.88 | 528.9974 | 670.4041 | 519.2081 | 519.2081 | 526.3284 | 550.1686 | 523.7832 | 547.5082 | 523.6639 | 547.2783 | 523.7037 | 547.3199
2022-07-03 08:00 | 444.9619 | 544.6503 | 446.12 | 550.97 | 445.08 | 543.05 | 445.8489 | 545.0001 | 960.81 | 960.81 | 1017.11 | 1017.11 | 1002.01 | 1143.57 | 521.3563 | 660.8976 | 519.7158 | 519.7471 | 525.1108 | 551.4989 | 522.1129 | 548.2564 | 522.0043 | 548.2148 | 522.0044 | 548.2148
2022-07-03 08:30 | 439.4809 | 537.4609 | 440.82 | 544.44 | 440.2 | 536.53 | 440.7006 | 539.1416 | 958.49 | 958.49 | 1015.01 | 1015.01 | 985.87 | 1131.38 | 522.0375 | 661.7848 | 518.9528 | 518.9528 | 518.0192 | 550.1271 | 515.1023 | 547.0509 | 515.0239 | 545.999 | 515.0482 | 545.999
2022-07-03 09:00 | 436.5743 | 535.0872 | 437.65 | 540.55 | 437.01 | 534.11 | 437.4537 | 536.2688 | 958 | 958 | 1013.71 | 1013.71 | 970.3 | 1119.79 | 511.6948 | 648.3597 | 510.9597 | 519.4066 | 513.5272 | 550.418 | 510.3858 | 547.0509 | 510.9288 | 545.5248 | 510.5797 | 545.1522
2022-07-03 09:30 | 432.2662 | 529.3195 | 433.99 | 535.99 | 433.16 | 528.94 | 433.6122 | 531.2122 | 956.1 | 956.1 | 1011.76 | 1011.76 | 958.07 | 1111.46 | 503.6831 | 638.1067 | 502.9241 | 519.4823 | 506.0729 | 550.7922 | 502.9028 | 547.425 | 502.9028 | 541.528 | 502.9028 | 541.528
2022-07-03 10:00 | 426.9803 | 523.6312 | 428.76 | 529.57 | 427.83 | 523.32 | 428.3439 | 525.5208 | 953.04 | 953.04 | 1007.98 | 1007.98 | 941.58 | 1098.17 | 494.9696 | 626.6222 | 494.1078 | 520.3335 | 498.0092 | 551.4157 | 494.9308 | 548.007 | 494.8556 | 537.5095 | 494.9216 | 537.4792
2022-07-03 10:30 | 422.9533 | 518.5674 | 424.83 | 524.75 | 423.74 | 518.35 | 424.2414 | 520.3109 | 950.21 | 950.21 | 1004.12 | 1004.12 | 929.79 | 1089.22 | 483.485 | 611.5613 | 482.8218 | 520.22 | 488.4138 | 551.582 | 485.3586 | 548.1733 | 485.3587 | 531.994 | 485.3954 | 532.0344
2022-07-03 11:00 | 420.0544 | 515.3767 | 421.03 | 520.08 | 420.47 | 514.77 | 420.7066 | 516.351 | 947.9 | 947.9 | 1001.47 | 1001.47 | 926.05 | 1088.2 | 478.2104 | 604.6781 | 477.0836 | 520.6172 | 479.1335 | 550.7303 | 476.2826 | 547.4534 | 476.3186 | 526.6215 | 476.5713 | 526.9008
2022-07-03 11:30 | 417.5271 | 512.7257 | 419.22 | 517.9 | 417.58 | 511.88 | 418.0622 | 513.4592 | 945.48 | 945.48 | 998.08 | 998.08 | 921.71 | 1085.56 | 599.8705 | 734.8507 | 521.3453 | 521.3453 | 549.1668 | 549.1668 | 545.7375 | 545.7375 | 524.9234 | 524.9234 | 524.932 | 524.932
2022-07-03 12:00 | 415.0887 | 510.6631 | 417.54 | 515.82 | 415.82 | 511.01 | 415.9332 | 511.8163 | 943.38 | 943.38 | 995.56 | 995.56 | 920.37 | 1085.5 | 570.9643 | 724.9509 | 521.8372 | 521.8372 | 547.1786 | 547.1786 | 544.1769 | 544.1769 | 523.1828 | 523.1828 | 523.2618 | 523.2618
2022-07-03 12:30 | 416.1433 | 508.9546 | 417.28 | 515.14 | 415.78 | 507.48 | 416.596 | 509.8052 | 943.88 | 943.88 | 996.01 | 996.01 | 920.17 | 1085.59 | 539.4504 | 684.0061 | 521.5723 | 521.5723 | 549.4268 | 549.4268 | 546.8263 | 546.8263 | 525.726 | 525.726 | 525.9244 | 525.9244
2022-07-03 13:00 | 413.064 | 506.9829 | 415.2 | 512.87 | 413.48 | 506.48 | 413.8327 | 508.0401 | 940.03 | 940.03 | 992.18 | 992.18 | 916.97 | 1081.39 | 574.0956 | 728.7639 | 520.5699 | 520.5699 | 547.4737 | 547.4737 | 545.0839 | 545.0839 | 524.1888 | 524.1888 | 523.9756 | 523.9756
2022-07-03 13:30 | 423.8553 | 520.186 | 425.98 | 526.14 | 424.4 | 519.68 | 424.3078 | 520.9479 | 941.29 | 941.29 | 993.83 | 993.83 | 921.25 | 1084.23 | 625.1718 | 733.7865 | 520.2294 | 520.2294 | 548.2545 | 548.2545 | 545.82 | 545.82 | 524.8695 | 524.8695 | 524.8695 | 524.8695
2022-07-03 14:00 | 416.4928 | 509.8078 | 418.11 | 516.41 | 416.86 | 509.04 | 416.9792 | 510.5039 | 943.09 | 943.09 | 995.21 | 995.21 | 926.02 | 1087.03 | 596.8336 | 734.9039 | 521.421 | 521.421 | 548.3202 | 548.3202 | 545.7756 | 545.7756 | 524.8862 | 524.8862 | 524.9258 | 524.9258
2022-07-03 14:30 | 417.2124 | 509.394 | 419.12 | 517.5 | 417.9 | 508.57 | 418.1116 | 510.6061 | 941.54 | 941.54 | 993.38 | 993.38 | 924.44 | 1082.05 | 566.8403 | 719.5107 | 521.0049 | 521.0049 | 548.2545 | 548.2545 | 545.655 | 545.655 | 524.7505 | 524.7505 | 524.7902 | 524.7902
2022-07-03 15:00 | 417.4696 | 509.6384 | 419.28 | 517.73 | 418.64 | 509.37 | 418.8334 | 511.4555 | 938.85 | 938.85 | 990.83 | 990.83 | 924.02 | 1076.97 | 590.8872 | 730.6739 | 518.2812 | 518.2812 | 546.3876 | 546.3876 | 543.9099 | 543.9099 | 523.0084 | 523.0084 | 523.1674 | 523.1674
2022-07-03 15:30 | 444.777 | 543.8502 | 446.8 | 551.82 | 446.45 | 544.09 | 446.348 | 528.3665 | 938.57 | 938.57 | 990.38 | 990.38 | 929.5 | 1077.98 | 543.9892 | 689.4798 | 516.1629 | 516.1629 | 545.3833 | 545.3833 | 542.6573 | 542.6573 | 521.9666 | 521.9666 | 522.0063 | 522.0063
2022-07-03 16:00 | 465.0632 | 569.5741 | 467.14 | 576.89 | 467.14 | 570.17 | 467.3817 | 527.991 | 938.54 | 938.54 | 990.79 | 990.79 | 934.16 | 1077.77 | 546.699 | 692.7051 | 516.7776 | 516.7776 | 545.9507 | 545.9507 | 543.3019 | 543.3019 | 522.5858 | 522.5858 | 522.5858 | 522.5858
2022-07-03 16:30 | 424.1127 | 520.2075 | 426.09 | 525.57 | 426.15 | 520.38 | 426.3494 | 523.1341 | 938.34 | 938.34 | 990.87 | 990.87 | 940.56 | 1079.15 | 582.3795 | 728.5986 | 516.8249 | 516.8249 | 547.2065 | 547.2065 | 544.0164 | 544.0164 | 523.1329 | 523.1329 | 523.3322 | 523.3322
2022-07-03 17:00 | 430.1901 | 526.275 | 431.99 | 532.45 | 430.47 | 524.21 | 431.1276 | 527.6292 | 939.1 | 939.1 | 991.9 | 991.9 | 954.84 | 1088.98 | 531.4028 | 672.9495 | 518.5367 | 518.5367 | 531.4041 | 550.4262 | 528.1997 | 547.1072 | 526.2923 | 526.2923 | 526.2923 | 526.2923
2022-07-03 17:30 | 431.6582 | 529.335 | 432.84 | 532.78 | 431.81 | 527.16 | 432.9279 | 530.355 | 939.05 | 939.05 | 991.97 | 991.97 | 954.36 | 1086.5 | 572.1741 | 725.6891 | 518.5367 | 518.5367 | 550.2102 | 550.2102 | 547.6744 | 547.6744 | 527.127 | 527.127 | 527.0469 | 527.0469
2022-07-03 18:00 | 432.7387 | 531.1667 | 434.34 | 534.15 | 433.47 | 529.75 | 434.4987 | 531.5337 | 941.42 | 941.42 | 995.23 | 995.23 | 954.03 | 1086.11 | 562.1608 | 713.0746 | 519.9362 | 519.9362 | 551.5819 | 551.5819 | 549.2956 | 549.2956 | 529.0643 | 529.0643 | 529.1045 | 529.1045
2022-07-03 18:30 | 434.1202 | 533.0849 | 434.68 | 534.45 | 433.58 | 530.24 | 435.0484 | 532.2061 | 941.53 | 941.53 | 995.45 | 995.45 | 957.17 | 1089.6 | 502.3959 | 635.5104 | 501.4121 | 520.4943 | 517.5197 | 552.4133 | 515.3777 | 550.1271 | 515.3388 | 530.8329 | 515.4556 | 530.9532
2022-07-03 19:00 | 432.7869 | 531.094 | 433.16 | 532.65 | 432.03 | 528.28 | 433.4447 | 530.7159 | 939.06 | 939.06 | 992.74 | 992.74 | 953.29 | 1085.38 | 504.0399 | 637.6563 | 503.1072 | 520.3051 | 545.2859 | 551.9976 | 542.9449 | 549.5451 | 531.9213 | 531.9213 | 531.7201 | 531.7201
2022-07-03 19:30 | 433.5212 | 532.7128 | 434.41 | 534.15 | 433.54 | 530.63 | 434.519 | 531.7604 | 941.42 | 941.42 | 995.07 | 995.07 | 955.86 | 1088.22 | 513.7827 | 650.2048 | 512.6167 | 519.6337 | 515.5829 | 551.4573 | 514.0671 | 549.8361 | 513.9894 | 534.3287 | 514.0671 | 534.4095
2022-07-03 20:00 | 433.7183 | 533.0829 | 435.36 | 535.26 | 434.4 | 531.89 | 435.7032 | 533.2096 | 943.31 | 943.31 | 996.44 | 996.44 | 964.7 | 1097.95 | 510.7941 | 646.437 | 509.3438 | 520.5509 | 512.3232 | 552.9537 | 510.3975 | 550.8754 | 510.3974 | 537.4843 | 510.359 | 537.4438
2022-07-03 20:30 | 435.0165 | 534.5908 | 435.97 | 536.35 | 434.76 | 532.49 | 435.7896 | 533.5871 | 943.61 | 943.61 | 996.69 | 996.69 | 964.56 | 1097.88 | 510.0031 | 645.3075 | 508.849 | 521.2981 | 515.5138 | 553.1616 | 514.0417 | 551.582 | 514.0029 | 540.517 | 513.7705 | 540.2726
2022-07-03 21:00 | 435.8306 | 536.2173 | 436.63 | 537.22 | 435.7 | 534.27 | 436.2817 | 533.8187 | 944.8 | 944.8 | 998.46 | 998.46 | 960.96 | 1093.6 | 514.1819 | 650.8667 | 513.8266 | 519.8606 | 516.2558 | 550.9169 | 513.7628 | 548.2564 | 513.6459 | 539.4281 | 513.6849 | 539.4691
2022-07-03 21:30 | 437.6295 | 538.1686 | 440.03 | 541.86 | 438.84 | 537.86 | 439.3956 | 536.9179 | 949.65 | 949.65 | 1004 | 1004 | 965.5 | 1098.77 | 517.8721 | 655.4681 | 517.0737 | 520.636 | 520.2381 | 552.5797 | 517.7725 | 549.9608 | 517.6551 | 543.0339 | 517.7725 | 543.1571
2022-07-03 22:00 | 438.3523 | 538.5198 | 439.28 | 541.44 | 437.87 | 536.34 | 439.0653 | 536.648 | 947.94 | 947.94 | 1002.84 | 1002.84 | 966.06 | 1099.32 | 518.3407 | 655.9442 | 517.7949 | 520.3996 | 520.7856 | 552.1639 | 517.9628 | 549.171 | 517.8844 | 543.0421 | 517.6491 | 542.7953
2022-07-03 22:30 | 438.7467 | 539.5414 | 440.19 | 542.97 | 439.71 | 539.11 | 440.3385 | 537.0123 | 950.32 | 950.32 | 1005.39 | 1005.39 | 965.42 | 1098.63 | 519.481 | 657.299 | 518.5195 | 520.1917 | 521.6051 | 552.0392 | 519.4841 | 549.7945 | 519.3663 | 544.3644 | 519.4841 | 544.488
2022-07-03 23:00 | 439.1543 | 539.2737 | 440.96 | 544.25 | 439.98 | 538.67 | 440.3214 | 537.3189 | 951.1 | 951.1 | 1006.09 | 1006.09 | 968.65 | 1102.33 | 519.7033 | 657.6759 | 519.5903 | 521.9789 | 523.4511 | 553.9929 | 520.9767 | 551.3742 | 520.1912 | 545.229 | 521.0945 | 546.1758
2022-07-03 23:30 | 438.9573 | 538.175 | 441.08 | 544.58 | 439.75 | 537.52 | 440.3459 | 537.4503 | 950.79 | 950.79 | 1006.88 | 1006.88 | 970.08 | 1103.95 | 522.7419 | 661.6026 | 521.8749 | 521.7993 | 525.2324 | 554.0345 | 522.868 | 551.5405 | 523.2227 | 547.9775 | 523.4592 | 548.2252
2022-07-04 | 441.5435 | 541.9771 | 442.88 | 546.84 | 441.48 | 540.44 | 441.8917 | 539.3672 | 953.4 | 953.4 | 1008.44 | 1008.44 | 969.91 | 1103.88 | 524.2879 | 663.2808 | 523.0665 | 523.0665 | 526.2167 | 554.3672 | 524.1254 | 552.164 | 524.3226 | 548.9656 | 524.0859 | 548.7178
2022-07-04 00:30 | 441.0123 | 540.7789 | 442.27 | 546.28 | 441.22 | 539.52 | 441.9207 | 539.1387 | 953.3 | 953.3 | 1008.13 | 1008.13 | 965.23 | 1098.61 | 524.1854 | 663.4735 | 521.8654 | 521.8654 | 525.6599 | 553.0785 | 524.0005 | 551.3325 | 523.9216 | 548.3827 | 523.8821 | 548.3414
2022-07-04 01:00 | 443.3378 | 543.9125 | 445.15 | 549.9 | 443.96 | 543.39 | 444.13 | 541.6362 | 956.71 | 956.71 | 1011.36 | 1011.36 | 972.82 | 1107.09 | 525.7102 | 665.118 | 523.0193 | 523.0193 | 527.9722 | 554.9491 | 525.6389 | 552.4965 | 525.5993 | 550.0085 | 525.7574 | 550.1741
2022-07-04 01:30 | 444.9347 | 547.338 | 446.14 | 550.8 | 444.73 | 546.16 | 445.1483 | 542.7465 | 958.64 | 958.64 | 1014.03 | 1014.03 | 973.21 | 1107.56 | 525.4918 | 664.5767 | 521.5345 | 521.5345 | 527.2025 | 553.0369 | 525.3143 | 551.0416 | 525.1557 | 549.2856 | 525.552 | 549.7001
2022-07-04 02:00 | 444.2693 | 546.4203 | 446.64 | 551.55 | 445.06 | 546.27 | 445.2672 | 543.1276 | 959.32 | 959.32 | 1013.89 | 1013.89 | 974.4 | 1108.75 | 526.0112 | 665.4362 | 521.317 | 521.317 | 528.1189 | 552.455 | 525.8936 | 550.0855 | 526.0526 | 549.8704 | 525.722 | 549.5569
2022-07-04 02:30 | 446.3992 | 548.9084 | 447.81 | 553.04 | 446.1 | 547.67 | 446.6474 | 544.3114 | 961.12 | 961.12 | 1016.68 | 1016.68 | 976.07 | 1110.55 | 525.8555 | 665.2211 | 521.0143 | 521.0143 | 527.7482 | 552.6212 | 525.4854 | 550.2517 | 525.6442 | 549.5715 | 525.684 | 549.613
2022-07-04 03:00 | 447.0664 | 549.9927 | 448.61 | 554.02 | 446.64 | 548.38 | 447.5155 | 545.3693 | 962.49 | 962.49 | 1017.45 | 1017.45 | 979.12 | 1113.93 | 526.7415 | 666.4534 | 521.6196 | 521.6196 | 528.2381 | 552.9953 | 526.4512 | 551.1247 | 526.2924 | 550.2171 | 526.3321 | 550.2586
2022-07-04 03:30 | 448.1997 | 552.1039 | 450.27 | 555.77 | 448.54 | 551.73 | 449.1232 | 547.1315 | 964.88 | 964.88 | 1020.87 | 1020.87 | 981.97 | 1117.07 | 526.645 | 666.072 | 521.9979 | 521.9979 | 528.2904 | 553.2447 | 526.1335 | 551.0416 | 526.2527 | 550.1756 | 526.4251 | 550.42
2022-07-04 04:00 | 448.7163 | 552.2328 | 450.77 | 556.66 | 449.5 | 552.19 | 449.6758 | 547.1539 | 965.54 | 965.54 | 1021.93 | 1021.93 | 984.69 | 1119.92 | 526.4464 | 665.875 | 521.0427 | 521.0427 | 528.4232 | 552.4965 | 526.3558 | 550.3349 | 526.3558 | 550.1235 | 526.3956 | 550.165
2022-07-04 04:30 | 449.0519 | 552.6234 | 450.99 | 556.79 | 449.65 | 552.25 | 450.0696 | 547.6331 | 966.55 | 966.55 | 1022.56 | 1022.56 | 984.83 | 1120.1 | 525.3568 | 664.5677 | 520.6077 | 520.6077 | 527.2317 | 552.8706 | 525.1293 | 550.5427 | 524.6273 | 548.6685 | 524.7065 | 548.7974
2022-07-04 05:00 | 449.0033 | 550.6105 | 449.85 | 555.63 | 449.03 | 549.23 | 449.7821 | 546.5797 | 964.51 | 964.51 | 1021.09 | 1021.09 | 988.85 | 1124.1 | 520.9736 | 658.6502 | 519.7944 | 519.7944 | 522.4641 | 550.8338 | 520.4926 | 548.7552 | 520.4138 | 544.9705 | 520.0983 | 544.6403
2022-07-04 05:30 | 453.3445 | 555.8712 | 454.93 | 561.79 | 453.98 | 555.11 | 454.3954 | 545.5343 | 962.78 | 962.78 | 1019.02 | 1019.02 | 980.58 | 1115.08 | 515.4922 | 651.9749 | 514.5266 | 519 | 519.6651 | 550.0855 | 517.7017 | 548.0486 | 517.7802 | 542.7349 | 517.7802 | 542.735
2022-07-04 06:00 | 443.3356 | 542.5654 | 444.18 | 548.46 | 444.4 | 541.88 | 445.5433 | 541.6806 | 957.72 | 957.72 | 1012.7 | 1012.7 | 975.94 | 1109.74 | 518.5404 | 656.0051 | 517.4396 | 517.4396 | 519.8895 | 547.8408 | 517.8382 | 545.6791 | 517.9566 | 542.3327 | 517.3649 | 541.7131
2022-07-04 06:30 | 443.8193 | 542.5329 | 444.76 | 548.81 | 444.08 | 540.11 | 445.5222 | 541.4659 | 957.96 | 957.96 | 1014.07 | 1014.07 | 984.05 | 1118.55 | 526.1861 | 666.0581 | 522.3384 | 522.3384 | 527.4938 | 553.3279 | 523.0951 | 548.7137 | 523.0159 | 547.0474 | 523.2139 | 547.2546
2022-07-04 07:00 | 446.5615 | 545.7191 | 447.1 | 550.81 | 445.95 | 542.63 | 447.7471 | 543.8749 | 959.93 | 959.93 | 1016.01 | 1016.01 | 981.9 | 1116.13 | 522.147 | 660.8204 | 520.9384 | 521.7709 | 527.4423 | 552.9953 | 522.3673 | 547.6744 | 522.5656 | 546.5124 | 522.6052 | 546.5538
2022-07-04 07:30 | 453.049 | 551.1578 | 454 | 559.15 | 453.2 | 548.42 | 454.3206 | 552.095 | 975.49 | 975.49 | 1033.2 | 1033.2 | 985.6 | 1120.61 | 525.2668 | 664.8395 | 522.6505 | 522.6505 | 530.2373 | 554.9491 | 525.4711 | 549.9608 | 525.2726 | 549.1189 | 525.63 | 549.4927
2022-07-04 08:00 | 446.0331 | 540.5589 | 446.09 | 549.33 | 445.85 | 536.76 | 447.0959 | 542.0339 | 969.22 | 969.22 | 1024.81 | 1024.81 | 976.61 | 1116.36 | 515.0978 | 651.9965 | 513.857 | 521.8088 | 523.8363 | 553.2864 | 519.5277 | 548.7137 | 519.389 | 547.0059 | 519.3497 | 546.9645
2022-07-04 08:30 | 439.3195 | 532.96 | 440.55 | 542.64 | 440.24 | 530.87 | 441.7858 | 536.2615 | 965.67 | 965.67 | 1021.25 | 1021.25 | 964.04 | 1108.32 | 513.4979 | 650.2224 | 512.446 | 520.6077 | 516.6245 | 552.2055 | 513.0076 | 548.3396 | 513.0076 | 544.7463 | 513.1242 | 544.8702
2022-07-04 09:00 | 434.5121 | 528.7665 | 436.47 | 537.87 | 436.27 | 528.38 | 436.903 | 531.9354 | 965.2 | 965.2 | 1020.13 | 1020.13 | 954.34 | 1103.2 | 511.7075 | 647.7927 | 510.3598 | 520.6172 | 507.006 | 552.455 | 503.3815 | 548.4227 | 503.3073 | 539.7239 | 503.3837 | 539.8718
2022-07-04 09:30 | 428.7069 | 521.6617 | 430.58 | 530.93 | 430.3 | 521.24 | 430.6984 | 524.27 | 961.6 | 961.6 | 1015.57 | 1015.57 | 953.21 | 1107.12 | 504.8064 | 643.944 | 502.7314 | 522.3951 | 501.9097 | 555.7389 | 497.8551 | 551.2495 | 497.78 | 538.6356 | 497.78 | 538.6356
2022-07-04 10:00 | 424.9325 | 518.2593 | 425.77 | 525.29 | 426.14 | 517.8 | 426.6732 | 520.7693 | 958.83 | 958.83 | 1012.48 | 1012.48 | 931.46 | 1087.65 | 495.0652 | 631.3 | 493.6068 | 522.5842 | 492.294 | 554.2424 | 487.8264 | 549.2126 | 487.6417 | 532.2977 | 487.5309 | 532.1767
2022-07-04 10:30 | 421.2317 | 513.2929 | 423.11 | 521.85 | 422.37 | 512.81 | 422.9524 | 515.5859 | 956.92 | 956.92 | 1009.56 | 1009.56 | 931.23 | 1091.64 | 488.8248 | 623.1284 | 487.9754 | 525.4402 | 485.3429 | 555.7782 | 480.7417 | 550.5092 | 480.7054 | 529.4848 | 480.7055 | 529.4849
2022-07-04 11:00 | 418.8804 | 509.9802 | 420.41 | 518.55 | 420.25 | 509.97 | 420.8418 | 512.533 | 956.66 | 956.66 | 1008.89 | 1008.89 | 924.34 | 1087.04 | 482.9099 | 615.6056 | 481.9285 | 524.9484 | 481.4444 | 553.9555 | 477.4774 | 549.4009 | 477.4774 | 528.4199 | 477.4774 | 528.4198
2022-07-04 11:30 | 414.6589 | 505.0766 | 415.78 | 512.63 | 414.45 | 503.25 | 415.0169 | 505.7297 | 945.15 | 945.15 | 996.57 | 996.57 | 909.97 | 1073.45 | 477.1777 | 608.2542 | 476.3004 | 523.7002 | 473.0534 | 548.0257 | 468.6933 | 543.1384 | 468.6224 | 522.1603 | 468.8072 | 522.2789
2022-07-04 12:00 | 433.7288 | 528.2218 | 435.78 | 537.04 | 434.21 | 527.73 | 434.2761 | 529.0992 | 944.93 | 944.93 | 995.88 | 995.88 | 909.01 | 1073.84 | 471.2807 | 600.6136 | 470.5454 | 524.8823 | 471.6091 | 547.9736 | 467.2031 | 542.9161 | 466.9916 | 521.7371 | 467.0952 | 521.8553
2022-07-04 12:30 | 427.4612 | 523.5045 | 429.77 | 530.54 | 428.81 | 524.1 | 429.2019 | 525.7354 | 941.81 | 941.81 | 992.76 | 992.76 | 899.37 | 1063.18 | 481.5488 | 613.5584 | 480.3623 | 523.5204 | 480.9178 | 547.2377 | 476.4165 | 542.1157 | 476.4525 | 521.2514 | 476.4525 | 521.2514
2022-07-04 13:00 | 418.0006 | 511.4194 | 418.8 | 516.9 | 417.77 | 509.74 | 418.8183 | 512.4897 | 942.26 | 942.26 | 993.17 | 993.17 | 897.7 | 1060.8 | 468.6298 | 596.9949 | 468.2287 | 524.7593 | 465.7776 | 543.1044 | 461.5246 | 537.983 | 461.5594 | 517.1195 | 461.5685 | 517.2758
2022-07-04 13:30 | 410.0864 | 500.4454 | 411.29 | 507.39 | 410.97 | 500.24 | 411.6174 | 502.4697 | 938.75 | 938.75 | 989.03 | 989.03 | 898.53 | 1059.83 | 470.0532 | 598.8501 | 469.4932 | 523.2746 | 467.2169 | 542.8564 | 462.905 | 537.8464 | 462.8349 | 516.912 | 463.2906 | 517.421
2022-07-04 14:00 | 411.5222 | 502.7297 | 412.72 | 509.34 | 412.33 | 502.31 | 412.877 | 504.6022 | 940.64 | 940.64 | 991.22 | 991.22 | 901.24 | 1060.73 | 470.5699 | 599.3838 | 469.5035 | 524.5135 | 470.7862 | 544.867 | 466.5956 | 540.017 | 466.5252 | 519.0107 | 466.5252 | 519.0106
2022-07-04 14:30 | 434.8428 | 530.1358 | 435.28 | 537.07 | 434.66 | 528.28 | 435.3133 | 528.3118 | 938.32 | 938.32 | 989.79 | 989.79 | 901.6 | 1057.48 | 470.2571 | 599.2081 | 469.3499 | 523.4827 | 472.7129 | 544.2513 | 468.4527 | 539.3147 | 468.3678 | 518.3558 | 468.5669 | 518.5912
2022-07-04 15:00 | 442.2764 | 538.1841 | 443.41 | 546.95 | 443.17 | 537.22 | 443.3597 | 526.9613 | 937.19 | 937.19 | 988.5 | 988.5 | 906.34 | 1058.26 | 473.4505 | 603.342 | 472.7758 | 522.7071 | 474.7158 | 543.4855 | 470.638 | 538.8354 | 470.7611 | 518.0871 | 470.5828 | 517.8911
2022-07-04 15:30 | 446.8117 | 546.0237 | 447.54 | 552.24 | 447.04 | 544.06 | 447.9042 | 528.1589 | 938.35 | 938.35 | 989.39 | 989.39 | 910.91 | 1058.62 | 478.7632 | 610.0854 | 477.7695 | 522.8679 | 479.8368 | 545.0861 | 475.6612 | 540.3427 | 475.7692 | 519.585 | 475.7868 | 519.6243
2022-07-04 16:00 | 479.4795 | 585.8176 | 481.31 | 593.81 | 481 | 585.25 | 481.764 | 527.3697 | 938.44 | 938.44 | 989.43 | 989.43 | 917.93 | 1060.77 | 482.7209 | 615.2961 | 481.7181 | 522.4612 | 513.4287 | 544.687 | 508.8431 | 539.8736 | 508.8432 | 519.0017 | 508.9203 | 519.0803
2022-07-04 16:30 | 459.0544 | 562.7246 | 460.3 | 567.14 | 460.32 | 561.96 | 460.8665 | 526.5931 | 937.85 | 937.85 | 989.23 | 989.23 | 923.51 | 1060.89 | 500.1776 | 637.7206 | 498.9734 | 521.1657 | 500.8459 | 544.7169 | 496.6244 | 540.1665 | 496.6244 | 519.346 | 496.6998 | 519.4248
2022-07-04 17:00 | 435.0121 | 532.5073 | 435.26 | 535.62 | 435.31 | 529.8 | 437.1125 | 531.9761 | 943.97 | 943.97 | 996.5 | 996.5 | 939.44 | 1072.31 | 494.5624 | 630.4562 | 494.1777 | 523.8892 | 495.3175 | 548.5273 | 490.9758 | 543.7193 | 491.0872 | 522.9284 | 490.7903 | 522.6123
2022-07-04 17:30 | 432.6081 | 527.4748 | 433.14 | 533.36 | 434.54 | 526.06 | 435.9811 | 531.8085 | 951.59 | 951.59 | 1005.11 | 1005.11 | 936.07 | 1066.55 | 525.1016 | 669.8222 | 520.7023 | 520.7023 | 526.7557 | 548.2859 | 522.7577 | 544.1647 | 522.9844 | 523.3729 | 523.0159 | 523.4918
2022-07-04 18:00 | 435.6812 | 532.595 | 436.35 | 536.65 | 437.54 | 531.43 | 438.0653 | 535.8751 | 955.64 | 955.64 | 1009.84 | 1009.84 | 938.65 | 1069.39 | 495.8598 | 632.4598 | 495.2766 | 521.9979 | 497.9103 | 549.269 | 494.5453 | 545.5568 | 494.5453 | 524.6482 | 494.5453 | 524.6482
2022-07-04 18:30 | 437.7454 | 537.5377 | 438.4 | 538.02 | 439.24 | 536.2 | 440.4283 | 538.5839 | 957.68 | 957.68 | 1012.52 | 1012.52 | 942.46 | 1073.59 | 497.6489 | 634.6496 | 497.1356 | 522.1586 | 499.1861 | 550.3276 | 496.0758 | 546.8986 | 495.9633 | 525.8508 | 496.1133 | 526.0098
2022-07-04 19:00 | 437.7514 | 536.9711 | 438.46 | 538.54 | 439.68 | 536.3 | 440.9362 | 539.1372 | 959.69 | 959.69 | 1015.63 | 1015.63 | 949.18 | 1081.01 | 501.065 | 638.9827 | 499.9429 | 522.4707 | 501.7528 | 552.5509 | 498.7807 | 549.2779 | 498.6302 | 528.1538 | 498.8184 | 528.3531
2022-07-04 19:30 | 438.2946 | 536.8242 | 439.5 | 540.49 | 440.21 | 535.95 | 441.2275 | 538.8221 | 957.95 | 957.95 | 1013.7 | 1013.7 | 947.52 | 1078.9 | 501.1475 | 638.9866 | 500.0837 | 520.1632 | 501.116 | 551.4225 | 497.8338 | 547.8108 | 497.7206 | 526.821 | 498.0224 | 527.1404
2022-07-04 20:00 | 441.7434 | 541.4235 | 442.87 | 544.56 | 443.25 | 540.25 | 444.2127 | 542.0011 | 963.5 | 963.5 | 1020.14 | 1020.14 | 951.92 | 1083.93 | 502.6477 | 641.0487 | 501.5183 | 521.7993 | 500.9355 | 551.6938 | 497.8515 | 548.2974 | 497.889 | 527.4059 | 497.8138 | 527.3262
2022-07-04 20:30 | 442.9378 | 541.8317 | 443.59 | 546.25 | 444.29 | 540.28 | 446.1168 | 543.9932 | 966.22 | 966.22 | 1023.21 | 1023.21 | 954.1 | 1086.33 | 504.4618 | 643.2042 | 504.3525 | 523.738 | 502.4963 | 553.0267 | 499.4422 | 549.6655 | 499.5176 | 528.7969 | 499.4422 | 528.7171
2022-07-04 21:00 | 446.5986 | 546.9001 | 447.22 | 550.89 | 447.83 | 545.69 | 448.5821 | 546.6033 | 971.27 | 971.27 | 1028.2 | 1028.2 | 958.29 | 1091.1 | 509.1132 | 649.1749 | 508.1606 | 524.627 | 508.2831 | 556.3209 | 504.9792 | 552.7458 | 504.5994 | 533.2189 | 504.7893 | 533.4196
2022-07-04 21:30 | 444.9186 | 544.6605 | 446.98 | 551.18 | 447.73 | 545.06 | 448.5735 | 546.266 | 970.5 | 970.5 | 1026.56 | 1026.56 | 959.86 | 1092.78 | 505.5471 | 644.499 | 504.3651 | 524.5135 | 506.0742 | 556.2377 | 502.5191 | 552.3303 | 502.4057 | 531.4477 | 502.0653 | 531.0876
2022-07-04 22:00 | 446.9084 | 544.2003 | 447.84 | 552.32 | 447.44 | 541.82 | 448.0634 | 545.2563 | 964.14 | 964.14 | 1020.48 | 1020.48 | 958.93 | 1091.67 | 505.502 | 644.683 | 504.202 | 520.778 | 503.3776 | 552.6628 | 501.2195 | 550.2934 | 501.1816 | 530.0065 | 501.2952 | 530.1266
2022-07-04 22:30 | 449.6429 | 549.4728 | 450.64 | 555.84 | 449.82 | 547.53 | 450.5951 | 548.0147 | 965.22 | 965.22 | 1021.51 | 1021.51 | 963.06 | 1096.3 | 509.3162 | 649.3865 | 507.6056 | 521.9789 | 507.9438 | 553.8682 | 505.6565 | 551.3741 | 505.6946 | 533.8699 | 505.6945 | 533.8699
2022-07-04 23:00 | 447.3303 | 547.4871 | 448.58 | 553.6 | 448.14 | 546.28 | 449.0374 | 545.8014 | 962.02 | 962.02 | 1018.99 | 1018.99 | 951.62 | 1083.51 | 507.0917 | 646.5599 | 506.1524 | 519.785 | 509.064 | 551.4989 | 507.0687 | 549.3372 | 507.0687 | 534.4672 | 507.0304 | 534.4268
2022-07-04 23:30 | 447.7156 | 547.3783 | 449.26 | 554.63 | 448.67 | 546.34 | 449.3679 | 546.0762 | 960.96 | 960.96 | 1017.36 | 1017.36 | 952.78 | 1084.68 | 506.7841 | 646.2578 | 505.5786 | 519.6147 | 508.0017 | 550.7922 | 506.4298 | 549.0878 | 506.3148 | 533.7779 | 506.5448 | 534.0204
2022-07-05 | 449.8904 | 550.3074 | 451.22 | 557.07 | 449.86 | 548.17 | 450.3864 | 547.4412 | 965.46 | 965.46 | 1022.11 | 1022.11 | 957.74 | 1090.32 | 509.2176 | 649.2725 | 508.2412 | 521.7899 | 510.6976 | 553.1201 | 508.9321 | 551.2078 | 508.5866 | 536.032 | 508.9321 | 536.396
2022-07-05 00:30 | 451.2459 | 553.0644 | 452.75 | 558.92 | 451.3 | 551.56 | 451.8345 | 549.3293 | 966.88 | 966.88 | 1022.92 | 1022.92 | 961.69 | 1094.81 | 512.4598 | 653.4712 | 511.4613 | 523.0381 | 514.0009 | 554.575 | 512.0746 | 552.5381 | 512.0745 | 539.2154 | 512.1516 | 539.2965
2022-07-05 01:00 | 448.9992 | 549.9946 | 450.06 | 555.67 | 448.66 | 547.97 | 449.7522 | 547.7014 | 965.32 | 965.32 | 1021.24 | 1021.24 | 967.69 | 1101.32 | 515.1573 | 656.9052 | 514.3585 | 523.7285 | 516.4203 | 554.6581 | 514.4282 | 552.6212 | 514.3121 | 540.9799 | 514.5056 | 541.1834
2022-07-05 01:30 | 446.3984 | 546.4531 | 448.26 | 553.55 | 446.58 | 545.03 | 447.5345 | 545.3998 | 962.13 | 962.13 | 1017.49 | 1017.49 | 967.84 | 1101.31 | 514.3158 | 655.7062 | 512.1262 | 522.1019 | 514.8122 | 553.5773 | 512.918 | 551.5405 | 512.9567 | 539.6921 | 513.0527 | 539.8278
2022-07-05 02:00 | 446.3217 | 547.4617 | 447.84 | 553.06 | 446.64 | 546.54 | 447.1411 | 545.7077 | 964.23 | 964.23 | 1018.56 | 1018.56 | 972.08 | 1106.17 | 516.9428 | 659.1 | 515.7235 | 524.0122 | 518.1512 | 555.4063 | 516.2897 | 553.4109 | 516.2897 | 542.784 | 516.3285 | 542.8248
2022-07-05 02:30 | 441.6198 | 541.8931 | 443.23 | 547.44 | 441.91 | 540.94 | 442.3932 | 541.1912 | 956.85 | 956.85 | 1010.34 | 1010.34 | 977.19 | 1111.47 | 519.2664 | 662.2083 | 518.4418 | 523.2084 | 519.4501 | 554.3256 | 517.2686 | 551.9977 | 517.2476 | 543.1918 | 517.3076 | 543.2736
2022-07-05 03:00 | 442.2518 | 542.8589 | 443.87 | 548.24 | 442.49 | 541.79 | 443.1057 | 542.3376 | 958.85 | 958.85 | 1012.83 | 1012.83 | 983.13 | 1118.07 | 519.2347 | 662.2724 | 518.496 | 524.3526 | 519.9 | 555.24 | 517.9538 | 553.1616 | 518.1095 | 544.2176 | 517.9927 | 544.095
2022-07-05 03:30 | 441.9821 | 541.6409 | 442.93 | 547.11 | 441.82 | 539.74 | 442.4791 | 541.6396 | 957.64 | 957.64 | 1011.75 | 1011.75 | 981.87 | 1116.65 | 518.0157 | 660.3873 | 517.2973 | 524.3716 | 518.9487 | 554.9491 | 516.8496 | 552.7044 | 516.9272 | 543.1459 | 517.0439 | 543.2686
2022-07-05 04:00 | 442.1671 | 542.6666 | 443.81 | 548.13 | 442.41 | 541.89 | 442.7622 | 541.3021 | 956.3 | 956.3 | 1010.59 | 1010.59 | 976.83 | 1111.22 | 516.7095 | 658.7181 | 515.6744 | 523.0003 | 518.1718 | 554.4087 | 516.2292 | 552.3302 | 516.4235 | 542.6848 | 516.5012 | 542.7665
2022-07-05 04:30 | 442.9721 | 543.8083 | 444.52 | 548.94 | 442.84 | 542.43 | 443.4597 | 542.0192 | 957.12 | 957.12 | 1011.71 | 1011.71 | 979.83 | 1114.41 | 517.6381 | 660.106 | 516.387 | 523.0381 | 519.006 | 554.6166 | 517.0219 | 552.4965 | 517.0219 | 543.1432 | 516.944 | 543.0615
2022-07-05 05:00 | 441.7995 | 539.6887 | 443.31 | 547.15 | 441.3 | 537.26 | 442.0248 | 539.8889 | 953.56 | 953.56 | 1007.07 | 1007.07 | 974.74 | 1108.71 | 516.3038 | 658.3971 | 515.6696 | 522.7639 | 517.3748 | 553.4109 | 515.3152 | 551.2078 | 515.3929 | 541.5677 | 515.3152 | 541.4861
2022-07-05 05:30 | 439.9415 | 538.4114 | 440.99 | 544.45 | 439.71 | 536.22 | 440.0945 | 537.8691 | 950.98 | 950.98 | 1005.16 | 1005.16 | 971.25 | 1104.74 | 515.4965 | 657.3824 | 514.3937 | 520.4753 | 517.2117 | 552.0808 | 515.1476 | 549.8776 | 515.0308 | 540.9163 | 514.9529 | 540.8345
2022-07-05 06:00 | 437.2813 | 534.1066 | 438.6 | 541.28 | 437.21 | 531.99 | 438.0399 | 535.1827 | 947.9 | 947.9 | 1001.32 | 1001.32 | 973.15 | 1106.89 | 515.7526 | 657.7107 | 514.8551 | 520.882 | 517.5024 | 552.2471 | 515.3209 | 549.9192 | 515.5157 | 541.3918 | 515.5936 | 541.4735
2022-07-05 06:30 | 436.5345 | 533.6036 | 437.86 | 540.05 | 436.66 | 531.86 | 437.0008 | 534.4575 | 947.59 | 947.59 | 1000.52 | 1000.52 | 972.8 | 1106.55 | 516.031 | 658.155 | 515.2836 | 521.6479 | 517.6035 | 552.7874 | 515.5405 | 550.5842 | 515.5795 | 541.5602 | 515.5795 | 541.5601
2022-07-05 07:00 | 435.9438 | 532.4004 | 436.53 | 537.9 | 435.19 | 529.06 | 436.3904 | 533.1558 | 945.72 | 945.72 | 998.57 | 998.57 | 968.02 | 1101.14 | 515.4089 | 657.4567 | 514.353 | 520.5699 | 516.8821 | 551.873 | 514.001 | 548.7968 | 514.0788 | 539.9501 | 514.001 | 539.8683
2022-07-05 07:30 | 435.1151 | 527.7545 | 435.63 | 536.45 | 435.38 | 525.03 | 436.6398 | 529.746 | 945.69 | 945.69 | 999.62 | 999.62 | 966.6 | 1099.69 | 516.4233 | 658.9321 | 514.7325 | 521.09 | 517.9149 | 553.1201 | 514.5674 | 549.5451 | 514.5285 | 540.4562 | 514.4507 | 540.3745
2022-07-05 08:00 | 432.108 | 524.3319 | 433.18 | 533.38 | 432.36 | 521.7 | 433.6618 | 526.4041 | 944.7 | 944.7 | 999.37 | 999.37 | 959.74 | 1097.92 | 511.5818 | 652.6166 | 510.6754 | 520.7875 | 513.7794 | 552.829 | 510.4184 | 549.2125 | 510.882 | 540.5533 | 510.3411 | 539.981
2022-07-05 08:30 | 433.0487 | 524.1126 | 433.43 | 532.05 | 430.14 | 517.87 | 431.1396 | 522.1865 | 944.83 | 944.83 | 997.39 | 997.39 | 949.66 | 1092.75 | 508.0098 | 648.1017 | 506.8515 | 520.8347 | 509.4189 | 552.4133 | 506.5253 | 549.3788 | 506.5253 | 539.889 | 506.6205 | 540.0116
2022-07-05 09:00 | 430.3253 | 521.2903 | 430.63 | 528.98 | 427.76 | 515.22 | 429.1305 | 520.2565 | 950.44 | 950.44 | 1002.13 | 1002.13 | 945.44 | 1093.5 | 502.4443 | 641.0204 | 501.9887 | 521.733 | 503.6551 | 552.4133 | 500.8323 | 549.3372 | 500.7944 | 538.1017 | 500.8323 | 538.1425
2022-07-05 09:30 | 426.2364 | 514.9248 | 426.45 | 523.89 | 423.18 | 508.5 | 425.1574 | 514.1508 | 948.86 | 948.86 | 1001.15 | 1001.15 | 944.7 | 1097.87 | 494.7556 | 631.1937 | 493.7864 | 522.3005 | 496.3846 | 554.0346 | 493.554 | 551 | 493.7611 | 535.553 | 493.8356 | 535.6338
2022-07-05 10:00 | 424.2963 | 515.9536 | 424.75 | 521.98 | 421.56 | 510.47 | 422.9965 | 514.671 | 949.19 | 949.19 | 1000.27 | 1000.27 | 936.31 | 1093.28 | 488.2941 | 622.6805 | 487.0473 | 521.9695 | 489.8463 | 553.9515 | 487.3833 | 551.1662 | 487.2223 | 532.5922 | 487.3834 | 532.7529
2022-07-05 10:30 | 418.2895 | 509.7611 | 418.28 | 514.77 | 415.84 | 504.91 | 417.296 | 508.7577 | 943.65 | 943.65 | 994.59 | 994.59 | 924.59 | 1084.14 | 481.3161 | 613.685 | 480.2815 | 522.3478 | 522.796 | 552.1406 | 520.4002 | 549.6104 | 520.1253 | 528.377 | 520.2823 | 528.5366
2022-07-05 11:00 | 472.7115 | 577.5936 | 473.32 | 582.73 | 469.37 | 571.88 | 470.8835 | 535.564 | 944.17 | 944.17 | 995.25 | 995.25 | 918.69 | 1081.12 | 517.2374 | 659.9585 | 516.0813 | 523.4732 | 521.8588 | 549.8635 | 519.3561 | 547.2264 | 519.3561 | 526.2341 | 519.3952 | 526.2737
2022-07-05 11:30 | 435.8727 | 532.0068 | 437.74 | 540.08 | 436.91 | 531.68 | 437.3352 | 523.7975 | 931 | 931 | 981.36 | 981.36 | 900.6 | 1062.53 | 510.3899 | 651.0919 | 509.074 | 519.5201 | 511.3752 | 542.9541 | 508.4037 | 539.7977 | 508.5581 | 519.1635 | 508.5195 | 519.1022
2022-07-05 12:00 | 481.051 | 588.6165 | 481.58 | 594.36 | 480.97 | 587.21 | 482.2495 | 526.8696 | 933.52 | 933.52 | 984.36 | 984.36 | 901.05 | 1064.36 | 590.0887 | 733.7732 | 520.3618 | 520.3618 | 544.6022 | 544.6022 | 541.5668 | 541.5668 | 520.4819 | 520.4819 | 520.5608 | 520.5608
2022-07-05 12:30 | 462.6448 | 567.2363 | 464.06 | 572.86 | 462.88 | 566.35 | 463.4424 | 528.7568 | 937.34 | 937.34 | 988.23 | 988.23 | 897.51 | 1061.13 | 565.5742 | 722.0607 | 521.7614 | 521.7614 | 543.2762 | 543.2762 | 540.1704 | 540.1704 | 519.2108 | 519.2108 | 519.2108 | 519.2108
2022-07-05 13:00 | 408.1235 | 498.195 | 409.51 | 505.17 | 408.64 | 497.35 | 409.1044 | 499.6599 | 936.21 | 936.21 | 985.99 | 985.99 | 901.91 | 1065.26 | 596.8381 | 736.1542 | 522.3005 | 522.3005 | 540.213 | 540.213 | 537.0892 | 537.0892 | 516.1755 | 516.1755 | 516.2969 | 516.2969
2022-07-05 13:30 | 420.6743 | 515.6747 | 422.13 | 521.06 | 421.1 | 515.07 | 421.4808 | 516.713 | 936.27 | 936.27 | 986.61 | 986.61 | 899.99 | 1061.78 | 599.3079 | 737.1121 | 522.7734 | 522.7734 | 540.6431 | 540.6431 | 537.4949 | 537.4949 | 516.6911 | 516.6911 | 516.652 | 516.652
2022-07-05 14:00 | 423.2895 | 520.4117 | 424.48 | 523.95 | 423.33 | 519.52 | 423.5793 | 520.8669 | 936.38 | 936.38 | 985.95 | 985.95 | 901.23 | 1060.83 | 607.1535 | 737.2717 | 522.3856 | 522.3856 | 541.1787 | 541.1787 | 538.0137 | 538.0137 | 517.0379 | 517.0379 | 516.9598 | 516.9598
2022-07-05 14:30 | 413.0972 | 506.2033 | 414.06 | 511.24 | 413.31 | 505.2 | 414.173 | 507.6411 | 933.97 | 933.97 | 984 | 984 | 898.49 | 1054.35 | 611.7996 | 736.2075 | 522.7071 | 522.7071 | 539.4585 | 539.4585 | 536.4172 | 536.4172 | 515.3741 | 515.3741 | 515.53 | 515.53
2022-07-05 15:00 | 437.7228 | 536.5622 | 439.22 | 542.24 | 438.1 | 535.57 | 438.9052 | 526.9618 | 935.82 | 935.82 | 985.57 | 985.57 | 903.65 | 1055.93 | 671.2872 | 735.8749 | 522.2249 | 522.2249 | 539.5134 | 539.5134 | 536.4764 | 536.4764 | 515.3633 | 515.3633 | 515.4022 | 515.4022
2022-07-05 15:30 | 418.1268 | 513.216 | 419.48 | 517.43 | 418.46 | 512.13 | 419.0316 | 514.4683 | 937.13 | 937.13 | 987.75 | 987.75 | 912.84 | 1060.92 | 676.6024 | 735.6089 | 522.1397 | 522.1397 | 539.2877 | 539.2877 | 536.3704 | 536.3704 | 515.5075 | 515.5075 | 515.5464 | 515.5464
2022-07-05 16:00 | 417.9481 | 512.8977 | 419.14 | 516.68 | 418.49 | 511.64 | 418.8227 | 513.9711 | 933.73 | 933.73 | 983.86 | 983.86 | 916.8 | 1059.65 | 685.1815 | 734.3984 | 521.1279 | 521.1279 | 539.7889 | 539.7889 | 536.5793 | 536.5793 | 515.8402 | 515.8402 | 515.9574 | 515.9574
2022-07-05 16:30 | 420.4116 | 517.7609 | 421.32 | 517.61 | 421.28 | 517.16 | 421.9647 | 519.7339 | 934.51 | 934.51 | 984.79 | 984.79 | 920.03 | 1057.01 | 589.8204 | 732.0705 | 519.1608 | 519.1608 | 539.8948 | 539.8948 | 536.7565 | 536.7565 | 515.9941 | 515.9941 | 516.2682 | 516.2682
2022-07-05 17:00 | 426.8903 | 527.049 | 427.35 | 521.7 | 427.25 | 526.21 | 428.6716 | 528.6332 | 939.07 | 939.07 | 991.01 | 991.01 | 933.85 | 1066.07 | 593.8559 | 733.7333 | 521.1752 | 521.1752 | 543.7029 | 543.7029 | 540.916 | 540.916 | 520.1414 | 520.1414 | 519.9444 | 519.9444
2022-07-05 17:30 | 431.0301 | 532.1078 | 431.7 | 525.63 | 431.17 | 530.95 | 432.5824 | 531.0042 | 942.45 | 942.45 | 994.56 | 994.56 | 944.03 | 1075.38 | 580.9638 | 735.4759 | 522.5275 | 522.5275 | 548.7275 | 548.7275 | 545.8008 | 545.8008 | 524.8313 | 524.8313 | 524.871 | 524.871
2022-07-05 18:00 | 438.0727 | 540.6035 | 438.52 | 532.84 | 436.96 | 538.05 | 438.2756 | 537.5652 | 951.28 | 951.28 | 1004.74 | 1004.74 | 944.8 | 1076 | 498.8559 | 636.3107 | 497.1742 | 520.0308 | 500.2874 | 550.4528 | 498.0922 | 548.2007 | 498.3662 | 527.4178 | 498.1401 | 527.2982
2022-07-05 18:30 | 439.2747 | 542.1642 | 439.98 | 533.89 | 438.15 | 539.69 | 439.8938 | 539.2362 | 953.25 | 953.25 | 1007.01 | 1007.01 | 950.94 | 1082.86 | 501.8546 | 640.1703 | 501.2184 | 521.4872 | 503.7437 | 552.829 | 501.7744 | 550.7506 | 501.7744 | 530.5969 | 501.7117 | 530.5671
2022-07-05 19:00 | 438.9299 | 541.596 | 439.38 | 534.03 | 437.61 | 538.57 | 438.7793 | 538.0097 | 952.38 | 952.38 | 1006.44 | 1006.44 | 953.98 | 1086.1 | 512.7329 | 654.0823 | 511.704 | 522.0735 | 515.7629 | 553.5773 | 512.4326 | 550.0854 | 512.3552 | 532.1741 | 512.4666 | 532.2546
2022-07-05 19:30 | 431.2782 | 532.1119 | 432.94 | 527.63 | 432.7 | 532.46 | 433.3199 | 531.4205 | 944.36 | 944.36 | 998.28 | 998.28 | 958.13 | 1090.57 | 501.5546 | 639.7504 | 500.6912 | 520.986 | 508.9799 | 552.7458 | 506.1856 | 549.7114 | 506.049 | 533.7447 | 506.1254 | 533.8254
2022-07-05 20:00 | 434.0942 | 535.7012 | 434.93 | 530.26 | 434.82 | 535 | 436.2889 | 534.2667 | 948.12 | 948.12 | 1002.18 | 1002.18 | 962.39 | 1095.13 | 514.7079 | 656.6412 | 513.7661 | 520.986 | 524.4565 | 552.5381 | 521.6161 | 549.6283 | 521.6949 | 536.0238 | 521.6161 | 535.9428
2022-07-05 20:30 | 435.0322 | 537.2867 | 436.04 | 530.52 | 435.82 | 537.08 | 436.8793 | 534.6544 | 948.54 | 948.54 | 1002.59 | 1002.59 | 969.75 | 1103.15 | 503.3994 | 642.0603 | 502.2884 | 521.5818 | 515.1248 | 553.3279 | 512.2997 | 550.2933 | 512.261 | 538.8224 | 512.2998 | 538.8632
2022-07-05 21:00 | 436.8796 | 539.6713 | 437.32 | 532.15 | 437.21 | 539.13 | 438.5415 | 536.5472 | 951.07 | 951.07 | 1004.97 | 1004.97 | 973.85 | 1107.71 | 506.0845 | 645.2968 | 505.2164 | 522.8395 | 516.6184 | 554.076 | 513.9637 | 551.1247 | 513.7122 | 540.1769 | 513.8284 | 540.2991
2022-07-05 21:30 | 438.8026 | 542.1688 | 440.09 | 535.02 | 439.47 | 542.45 | 440.4172 | 538.5703 | 954.28 | 954.28 | 1008.73 | 1008.73 | 983.45 | 1118.26 | 508.9662 | 649.0518 | 508.3428 | 524.3905 | 518.5391 | 555.6973 | 515.3977 | 552.4549 | 515.4366 | 541.887 | 515.4557 | 541.8729
2022-07-05 22:00 | 440.2031 | 543.9073 | 441.47 | 537.62 | 440.99 | 544.42 | 441.4678 | 539.6212 | 956.12 | 956.12 | 1011.12 | 1011.12 | 983.67 | 1118.35 | 508.3556 | 648.4567 | 506.7494 | 522.2059 | 517.706 | 554.4918 | 514.2719 | 550.8752 | 514.407 | 540.7021 | 514.4459 | 540.743
2022-07-05 22:30 | 445.2637 | 550.1235 | 446.65 | 543.52 | 445.75 | 550.62 | 446.6616 | 544.2632 | 962.72 | 962.72 | 1018.78 | 1018.78 | 987.88 | 1122.98 | 508.0756 | 647.858 | 507.067 | 523.0381 | 519.257 | 554.5749 | 516.3759 | 551.3325 | 516.1245 | 542.1326 | 516.2202 | 542.1993
2022-07-05 23:00 | 450.0385 | 555.9833 | 451.38 | 551.95 | 450.4 | 556 | 451.5113 | 549.0004 | 967.41 | 967.41 | 1024.03 | 1024.03 | 995.68 | 1131.56 | 508.3822 | 648.145 | 507.5764 | 524.2014 | 521.9949 | 555.7389 | 519.1055 | 552.6628 | 519.1055 | 544.8573 | 518.8928 | 544.6677
2022-07-05 23:30 | 453.1842 | 559.8716 | 454.46 | 555.38 | 453.34 | 559.79 | 454.255 | 551.2543 | 967.84 | 967.84 | 1025.13 | 1025.13 | 999.22 | 1135.41 | 512.0151 | 652.8837 | 510.9826 | 524.1258 | 521.5494 | 555.6973 | 518.6623 | 552.6212 | 518.7793 | 544.616 | 518.7794 | 544.6161
2022-07-06 | 462.0634 | 570.8284 | 462.82 | 566.52 | 461.59 | 569.92 | 462.474 | 558.9614 | 978.13 | 978.13 | 1037.01 | 1037.01 | 999.6 | 1135.99 | 514.199 | 655.6108 | 513.6351 | 525.4497 | 523.5108 | 556.695 | 520.795 | 553.7436 | 520.6169 | 546.38 | 520.5605 | 546.2159
2022-07-06 00:30 | 464.747 | 574.089 | 466.23 | 570.01 | 464.57 | 573.99 | 464.923 | 561.4579 | 983.16 | 983.16 | 1041.7 | 1041.7 | 1006.03 | 1142.96 | 517.0588 | 659.3785 | 515.9626 | 525.27 | 525.8176 | 557.0691 | 522.9532 | 554.0345 | 522.9926 | 548.2982 | 523.071 | 548.3806
2022-07-06 01:00 | 466.3766 | 576.123 | 468.12 | 573.24 | 466.41 | 576.11 | 466.5038 | 562.8419 | 988.42 | 988.42 | 1048.59 | 1048.59 | 1011.01 | 1148.38 | 519.953 | 662.979 | 518.5865 | 523.9838 | 526.5637 | 555.8636 | 523.7678 | 552.8706 | 523.6497 | 548.5233 | 523.7678 | 548.6471
2022-07-06 01:30 | 463.9542 | 573.2706 | 465.7 | 571.15 | 464.89 | 574.19 | 465.0767 | 560.8843 | 985.28 | 985.28 | 1045.33 | 1045.33 | 1013.87 | 1151.49 | 521.4518 | 664.7177 | 520.4282 | 524.1351 | 527.4398 | 555.6558 | 524.7961 | 552.8706 | 524.6382 | 549.2961 | 524.6777 | 549.3375
2022-07-06 02:00 | 467.0674 | 577.0961 | 468.69 | 575.02 | 467.76 | 577.81 | 468.2756 | 564.2135 | 987.68 | 987.68 | 1047.32 | 1047.32 | 1017.88 | 1155.99 | 524.4794 | 668.6619 | 523.5656 | 525.5916 | 529.7761 | 556.986 | 526.8898 | 553.9515 | 526.9688 | 551.4742 | 527.0874 | 551.5984
2022-07-06 02:30 | 468.1111 | 578.3695 | 469.42 | 576.74 | 468.67 | 578.79 | 468.8876 | 564.718 | 991.69 | 991.69 | 1052.33 | 1052.33 | 1018.2 | 1156.35 | 520.667 | 663.5725 | 519.572 | 524.9769 | 530.4952 | 556.2793 | 527.6802 | 553.2448 | 527.5612 | 551.7369 | 527.5216 | 551.6956
2022-07-06 03:00 | 468.3345 | 578.6541 | 470.58 | 577.91 | 469.79 | 580.21 | 469.7162 | 565.5417 | 990.72 | 990.72 | 1051.3 | 1051.3 | 1019.19 | 1157.43 | 518.65 | 660.8082 | 517.472 | 523.4165 | 531.0344 | 554.9491 | 528.1307 | 551.9146 | 528.1704 | 551.9561 | 528.0909 | 551.873
2022-07-06 03:30 | 468.6963 | 579.1053 | 470.73 | 578.16 | 470.01 | 580.48 | 470.5501 | 566.3723 | 992.2 | 992.2 | 1053.01 | 1053.01 | 1018.84 | 1157 | 517.9445 | 660.0018 | 516.8146 | 523.4164 | 533.5709 | 554.2839 | 530.8898 | 551.4988 | 530.8498 | 551.4573 | 530.9699 | 551.582
2022-07-06 04:00 | 468.6862 | 578.9985 | 471.32 | 579.65 | 470.38 | 580.6 | 471.0881 | 566.7894 | 991.83 | 991.83 | 1051.07 | 1051.07 | 1020.5 | 1158.79 | 522.7219 | 665.9515 | 522.0709 | 523.2651 | 534.6467 | 554.0345 | 532.1998 | 551.4989 | 532.3602 | 551.6651 | 531.6381 | 550.9168
2022-07-06 04:30 | 469.276 | 579.7214 | 471.03 | 579.28 | 470.47 | 580.68 | 471.3291 | 566.9646 | 995.72 | 995.72 | 1057.02 | 1057.02 | 1021.37 | 1159.67 | 527.5414 | 672.3847 | 523.0759 | 523.0759 | 536.7958 | 553.9514 | 533.8552 | 550.9169 | 533.8149 | 550.8752 | 533.8955 | 550.9584
2022-07-06 05:00 | 470.3715 | 581.064 | 472 | 580.15 | 471.7 | 582.07 | 472.1455 | 567.3206 | 992.21 | 992.21 | 1053.38 | 1053.38 | 1019.42 | 1157.42 | 530.6883 | 676.4604 | 522.2249 | 522.2249 | 537.6547 | 552.9538 | 534.8253 | 550.0439 | 534.7445 | 550.0024 | 534.6232 | 549.8361
2022-07-06 05:30 | 471.7013 | 582.8483 | 473.63 | 580.68 | 473.38 | 584.53 | 474.0418 | 568.7585 | 993.57 | 993.57 | 1055.32 | 1055.32 | 1017.74 | 1155.41 | 524.7612 | 668.8159 | 520.759 | 520.759 | 538.0391 | 551.7482 | 534.9988 | 548.6306 | 535.0394 | 548.6721 | 534.8773 | 548.5059
2022-07-06 06:00 | 469.69 | 580.3531 | 471.38 | 577.38 | 471.63 | 582.25 | 472.4449 | 566.7872 | 994.99 | 994.99 | 1057.8 | 1057.8 | 1012.07 | 1148.93 | 532.661 | 679.2513 | 519.0284 | 519.0284 | 536.0747 | 549.3372 | 533.1603 | 546.3858 | 533.0386 | 546.2195 | 533.2756 | 546.4689
2022-07-06 06:30 | 469.2962 | 579.7572 | 470.48 | 575.58 | 471.03 | 581.08 | 472.1304 | 566.2999 | 993.9 | 993.9 | 1056.21 | 1056.21 | 1011.07 | 1147.7 | 533.9932 | 681.2229 | 520.4753 | 520.4753 | 537.7958 | 551.4988 | 535.0465 | 548.5474 | 534.9249 | 548.3811 | 535.0465 | 548.5474
2022-07-06 07:00 | 469.7372 | 580.0987 | 471.24 | 576.2 | 471.16 | 580.77 | 472.4156 | 566.4227 | 990.67 | 990.67 | 1052.98 | 1052.98 | 1006.86 | 1142.99 | 531.6779 | 678.3982 | 520.1821 | 520.1821 | 538.4388 | 550.8338 | 535.757 | 548.1317 | 535.7975 | 548.0901 | 535.6351 | 547.9655
2022-07-06 07:30 | 467.7338 | 576.8757 | 468.44 | 573.92 | 468.98 | 576.53 | 470.6317 | 564.3927 | 990 | 990 | 1052.23 | 1052.23 | 1001.35 | 1137.08 | 531.657 | 678.4812 | 520.3619 | 520.3619 | 539.3472 | 551.4988 | 536.9893 | 549.0878 | 536.9486 | 549.0462 | 537.1113 | 549.2126
2022-07-06 08:00 | 471.0262 | 580.6946 | 471.36 | 575.32 | 469.27 | 577.16 | 471.0298 | 568.5039 | 994.16 | 994.16 | 1057.67 | 1057.67 | 994.7 | 1135.43 | 531.3898 | 678.1226 | 520.4943 | 520.4943 | 534.932 | 551.582 | 532.6945 | 549.2957 | 532.5937 | 549.171 | 532.6945 | 549.2957
2022-07-06 08:30 | 464.0991 | 570.5873 | 465.1 | 569.91 | 463.39 | 567.7 | 465.5778 | 565.9514 | 990.12 | 990.12 | 1052.6 | 1052.6 | 987.96 | 1133.38 | 522.062 | 666.3091 | 519.9457 | 519.9457 | 528.6303 | 550.9169 | 525.7184 | 547.8408 | 525.9179 | 548.0901 | 525.7086 | 547.9655
2022-07-06 09:00 | 457.2891 | 562.2274 | 457.77 | 561.01 | 455.52 | 558.17 | 457.4821 | 561.2484 | 985.05 | 985.05 | 1046.08 | 1046.08 | 993.3 | 1145.04 | 518.2562 | 661.2971 | 517.6589 | 521.7899 | 521.097 | 552.6212 | 518.9411 | 550.3349 | 518.8234 | 550.2102 | 518.8627 | 550.2518
2022-07-06 09:30 | 450.1766 | 553.7786 | 451.37 | 553.64 | 448.52 | 550.31 | 449.6494 | 553.1302 | 979.01 | 979.01 | 1038.67 | 1038.67 | 984.46 | 1140.74 | 509.5106 | 650.0076 | 508.3198 | 523.1706 | 511.0518 | 555.0322 | 508.886 | 552.6627 | 508.7553 | 547.6336 | 508.886 | 547.7572
2022-07-06 10:00 | 442.2728 | 543.7574 | 442.93 | 544.25 | 440.26 | 540.01 | 441.2471 | 542.621 | 971.3 | 971.3 | 1028.53 | 1028.53 | 954.27 | 1111.82 | 497.0759 | 633.9791 | 495.7592 | 523.4164 | 498.2547 | 555.1569 | 495.382 | 551.9146 | 495.4193 | 539.231 | 495.3446 | 539.1498
2022-07-06 10:30 | 433.8843 | 533.7137 | 435.23 | 535.18 | 432.32 | 530.94 | 433.427 | 533.2689 | 970.82 | 970.82 | 1027.96 | 1027.96 | 942.09 | 1102.22 | 494.771 | 630.9244 | 493.787 | 522.9435 | 502.6425 | 554.1783 | 499.4765 | 550.6877 | 499.4012 | 529.6476 | 499.4766 | 529.7275
2022-07-06 11:00 | 426.643 | 524.6724 | 427.52 | 526.15 | 424.25 | 520.81 | 425.2223 | 522.9498 | 957.69 | 957.69 | 1011.06 | 1011.06 | 937.87 | 1101.05 | 476.4588 | 607.1866 | 475.4479 | 524.8633 | 477.4265 | 551.0507 | 474.5724 | 547.7564 | 474.4654 | 526.613 | 474.5011 | 526.6525
2022-07-06 11:30 | 410.9768 | 504.3503 | 412.22 | 508.79 | 411.15 | 503.41 | 411.6627 | 505.25 | 947.61 | 947.61 | 999.73 | 999.73 | 923.61 | 1088.01 | 470.2442 | 599.1683 | 469.289 | 524.9579 | 471.0171 | 547.2439 | 468.3969 | 544.0537 | 468.3617 | 522.9995 | 468.2362 | 522.9265
2022-07-06 12:00 | 406.4714 | 498.5505 | 407.22 | 503.02 | 407.34 | 498.54 | 408.0944 | 500.6711 | 938.83 | 938.83 | 989.75 | 989.75 | 906.48 | 1070.23 | 463.2448 | 590.0546 | 462.3414 | 523.4354 | 462.9246 | 540.5693 | 459.6548 | 536.7511 | 459.5852 | 515.806 | 459.5852 | 515.806
2022-07-06 12:30 | 401.4272 | 491.3918 | 403.32 | 498.1 | 403.79 | 493.14 | 404.1124 | 494.8325 | 931.53 | 931.53 | 981.73 | 981.73 | 891.33 | 1053.96 | 456.993 | 582.1516 | 456.1212 | 519.5769 | 457.802 | 535.8533 | 455.0016 | 532.5755 | 454.967 | 511.7577 | 454.967 | 511.7577
2022-07-06 13:00 | 398.5358 | 488.1668 | 400.11 | 494.1 | 400.32 | 489.05 | 401.1683 | 491.4889 | 933.91 | 933.91 | 984.59 | 984.59 | 887.86 | 1050.4 | 457.474 | 582.853 | 457.2373 | 522.0073 | 458.6523 | 536.7787 | 455.6513 | 533.3868 | 455.6168 | 512.4213 | 455.6558 | 512.5344
2022-07-06 13:30 | 397.0628 | 485.4705 | 398.73 | 492.25 | 399.06 | 486.79 | 399.2728 | 488.2798 | 932.8 | 932.8 | 983.18 | 983.18 | 886.79 | 1047.82 | 455.1779 | 579.7841 | 454.4452 | 522.083 | 455.9735 | 534.129 | 453.0939 | 530.7557 | 453.0253 | 509.8192 | 453.1281 | 509.935
2022-07-06 14:00 | 398.5054 | 487.8678 | 400.22 | 494.24 | 400.25 | 488.83 | 400.6814 | 490.6743 | 923.86 | 923.86 | 971.87 | 971.87 | 889.22 | 1048.22 | 457.1255 | 582.2794 | 456.3852 | 522.7355 | 458.1385 | 534.7827 | 455.25 | 531.4109 | 455.2156 | 510.4787 | 455.3188 | 510.5944
2022-07-06 14:30 | 397.7038 | 486.7414 | 399.06 | 492.87 | 399.27 | 487.42 | 399.4856 | 489.0241 | 925.03 | 925.03 | 972.71 | 972.71 | 883.53 | 1038.9 | 457.2898 | 582.6001 | 456.3477 | 522.1965 | 458.1286 | 532.8816 | 455.3406 | 529.6387 | 455.2717 | 508.6863 | 455.4094 | 508.8401
2022-07-06 15:00 | 402.1696 | 493.2808 | 403.86 | 498.88 | 403.73 | 493.93 | 403.8929 | 495.4402 | 921.79 | 921.79 | 968.98 | 968.98 | 891.2 | 1043.03 | 459.2609 | 584.9309 | 458.0413 | 521.9979 | 460.1919 | 532.4306 | 457.4617 | 529.2719 | 457.4617 | 508.3849 | 457.5308 | 508.3465
2022-07-06 15:30 | 403.8468 | 496.3039 | 405.53 | 500.68 | 405.35 | 496.9 | 406.0309 | 499.0649 | 936.9 | 936.9 | 987.7 | 987.7 | 893.52 | 1040.65 | 462.0222 | 588.6299 | 461.2241 | 521.9601 | 463.3613 | 532.2658 | 460.6456 | 529.1464 | 460.6234 | 508.3072 | 460.7501 | 508.384
2022-07-06 16:00 | 410.0981 | 505.0269 | 411.12 | 506.77 | 411.24 | 505.2 | 411.9971 | 507.446 | 939.49 | 939.49 | 990.95 | 990.95 | 898.61 | 1040.56 | 463.0335 | 589.8123 | 462.3547 | 521.7993 | 464.0545 | 529.8696 | 461.2648 | 526.7224 | 461.3729 | 505.9003 | 461.3729 | 505.9005
2022-07-06 16:30 | 413.1048 | 509.4626 | 414.75 | 509.83 | 415.12 | 510.74 | 415.5369 | 512.5291 | 939.19 | 939.19 | 991.03 | 991.03 | 911.07 | 1047.69 | 464.4604 | 591.7977 | 463.653 | 519.4539 | 466.0633 | 527.7625 | 463.3451 | 524.6161 | 463.2748 | 503.8733 | 463.3902 | 503.8733
2022-07-06 17:00 | 416.4549 | 514.5538 | 417.43 | 507.05 | 418.03 | 516.12 | 418.8091 | 517.4626 | 938.7 | 938.7 | 991.26 | 991.26 | 927.98 | 1059.88 | 478.0173 | 609.1512 | 477.3044 | 521.1846 | 479.0247 | 534.9529 | 476.4523 | 531.9711 | 476.4014 | 511.1321 | 476.3547 | 511.132
2022-07-06 17:30 | 420.6244 | 519.5226 | 421.44 | 507.95 | 421.96 | 521.15 | 423.3922 | 522.1573 | 943.28 | 943.28 | 996.86 | 996.86 | 937.29 | 1068.2 | 483.1172 | 615.7544 | 482.7747 | 519.889 | 484.5914 | 537.8478 | 482.3224 | 535.3294 | 482.2858 | 514.4786 | 482.359 | 514.5568
2022-07-06 18:00 | 434.1454 | 536.2854 | 435.06 | 524.1 | 435.34 | 537.68 | 436.5721 | 534.8192 | 949.57 | 949.57 | 1003.49 | 1003.49 | 950.47 | 1082.53 | 491.732 | 627.0448 | 491.0627 | 520.3335 | 493.3296 | 545.0458 | 490.6149 | 542.0466 | 490.5405 | 521.1185 | 490.6893 | 521.2766
2022-07-06 18:30 | 437.6827 | 540.663 | 437.71 | 527.22 | 437.78 | 540.68 | 438.8492 | 536.6529 | 949.04 | 949.04 | 1003.25 | 1003.25 | 952.58 | 1084.83 | 498.2357 | 635.3331 | 497.4036 | 520.1538 | 499.9179 | 550.274 | 497.3553 | 547.4534 | 497.2047 | 526.4219 | 497.2289 | 526.5215
2022-07-06 19:00 | 438.5571 | 541.7294 | 439.39 | 529.14 | 439.68 | 543.02 | 440.7675 | 538.4603 | 954.79 | 954.79 | 1010.08 | 1010.08 | 960.48 | 1093.42 | 497.4452 | 634.3078 | 496.6603 | 520.5604 | 499.0871 | 549.7867 | 496.419 | 546.8477 | 496.6331 | 526.1498 | 496.7083 | 526.2295
2022-07-06 19:30 | 441.2122 | 544.908 | 442.31 | 532.22 | 442.4 | 546.48 | 443.5833 | 541.3657 | 960.52 | 960.52 | 1016.86 | 1016.86 | 969.3 | 1103.19 | 500.9429 | 638.8026 | 499.8705 | 521.4305 | 502.5791 | 552.8071 | 500.1118 | 550.106 | 499.9985 | 529.1779 | 500.0741 | 529.1279
2022-07-06 20:00 | 445.4509 | 550.3774 | 446.41 | 539.67 | 446.39 | 551.23 | 446.9723 | 544.2511 | 965.8 | 965.8 | 1022.9 | 1022.9 | 975.18 | 1109.62 | 504.4078 | 643.2628 | 502.8115 | 521.2792 | 505.9646 | 553.2863 | 503.746 | 551.0416 | 503.7222 | 532.1833 | 503.7602 | 532.2234
2022-07-06 20:30 | 447.639 | 552.9765 | 446.95 | 539.7 | 447 | 552.12 | 448.7809 | 546.0007 | 967.19 | 967.19 | 1024.84 | 1024.84 | 963.57 | 1096.4 | 503.2671 | 641.6989 | 503.0578 | 522.537 | 503.8559 | 552.0392 | 501.0345 | 549.0463 | 500.859 | 529.4109 | 500.9728 | 529.5312
2022-07-06 21:00 | 450.8713 | 557.0501 | 452.62 | 548.03 | 452.76 | 559.19 | 453.9197 | 550.7849 | 968.38 | 968.38 | 1026.36 | 1026.36 | 971.26 | 1104.86 | 509.4557 | 649.769 | 508.5158 | 521.9316 | 510.9883 | 553.2863 | 507.917 | 549.9608 | 507.917 | 535.291 | 507.8402 | 535.2101
2022-07-06 21:30 | 455.2336 | 562.3774 | 457.06 | 554.01 | 456.81 | 564.33 | 457.7909 | 554.2386 | 973.93 | 973.93 | 1032.35 | 1032.35 | 973.79 | 1107.5 | 511.0774 | 651.7571 | 509.7431 | 520.2673 | 512.9722 | 552.3303 | 509.845 | 548.9631 | 509.6134 | 536.3467 | 509.652 | 536.3873
2022-07-06 22:00 | 456.3166 | 563.821 | 457.73 | 556.74 | 457.6 | 565.21 | 458.8074 | 555.4081 | 970.65 | 970.65 | 1028.21 | 1028.21 | 977.64 | 1111.75 | 517.6202 | 660.2051 | 516.5798 | 521.194 | 519.2402 | 552.6628 | 516.4283 | 549.6699 | 516.272 | 541.8497 | 516.311 | 541.8907
2022-07-06 22:30 | 459.4327 | 567.6392 | 460.16 | 560.11 | 460.3 | 568.68 | 461.0818 | 557.9772 | 979.26 | 979.26 | 1036.59 | 1036.59 | 984.5 | 1119.47 | 520.6561 | 663.9011 | 519.7074 | 523.2651 | 522.3298 | 554.866 | 518.9465 | 551.2078 | 519.0249 | 544.4708 | 519.1031 | 544.5529
2022-07-06 23:00 | 461.2976 | 569.7199 | 462.09 | 562.53 | 461.47 | 570.21 | 462.0937 | 558.9572 | 983.23 | 983.23 | 1042.14 | 1042.14 | 987.32 | 1122.66 | 524.6011 | 668.8795 | 523.5898 | 523.842 | 526.2092 | 555.4895 | 523.4133 | 552.5381 | 523.2952 | 548.152 | 523.4528 | 548.3171
2022-07-06 23:30 | 461.7757 | 570.4614 | 463.22 | 564.84 | 462.73 | 571.74 | 463.7666 | 560.5547 | 982.43 | 982.43 | 1041.76 | 1041.76 | 988.38 | 1123.71 | 523.2726 | 667.1686 | 521.8865 | 523.3408 | 524.5675 | 555.0322 | 521.8174 | 552.1224 | 521.7781 | 546.8593 | 521.8174 | 546.9005
2022-07-07 | 463.4394 | 571.7194 | 464.48 | 571.31 | 462.94 | 570.22 | 464.3722 | 561.3473 | 977.57 | 977.57 | 1035.75 | 1035.75 | 999.35 | 1135.76 | 527.2585 | 672.1962 | 525.0619 | 525.0619 | 528.7571 | 556.1962 | 526.0302 | 553.3279 | 525.7141 | 550.2263 | 526.0697 | 550.5986
2022-07-07 00:30 | 461.9772 | 570.1628 | 463.49 | 569.74 | 461.49 | 568.88 | 462.1479 | 559.4357 | 976.16 | 976.16 | 1033.26 | 1033.26 | 1005.01 | 1142 | 528.5037 | 673.8875 | 525.6672 | 525.6672 | 529.9891 | 557.0691 | 527.3394 | 554.284 | 527.2603 | 551.7467 | 527.2999 | 551.7881
2022-07-07 01:00 | 457.863 | 564.7676 | 459.19 | 565.79 | 458.16 | 564.21 | 458.7496 | 555.4772 | 979.26 | 979.26 | 1037.51 | 1037.51 | 1007.94 | 1145.21 | 532.6776 | 679.2689 | 525.1093 | 525.1093 | 534.168 | 557.1523 | 531.4705 | 554.3256 | 531.5103 | 554.2008 | 531.2186 | 554.0345
2022-07-07 01:30 | 458.2729 | 565.2732 | 459.84 | 566.75 | 459.15 | 565.4 | 459.4866 | 556.4764 | 971 | 971 | 1027.55 | 1027.55 | 1009.97 | 1147.46 | 534.8221 | 682.2067 | 526.7642 | 526.7642 | 535.8701 | 557.7758 | 533.1544 | 554.9491 | 533.0745 | 554.866 | 533.1544 | 554.9491
2022-07-07 02:00 | 456.8583 | 563.5414 | 458.54 | 565.35 | 457.78 | 563.8 | 458.1582 | 554.8841 | 969.11 | 969.11 | 1025.34 | 1025.34 | 1005.02 | 1141.9 | 533.8291 | 680.864 | 525.0146 | 525.0146 | 535.1769 | 556.7781 | 532.5917 | 554.0346 | 532.6196 | 554.1177 | 532.5397 | 554.0345
2022-07-07 02:30 | 455.5672 | 561.9118 | 457.85 | 564.59 | 456.82 | 562.64 | 457.3002 | 554.4473 | 969.98 | 969.98 | 1026.56 | 1026.56 | 1001.59 | 1138.28 | 534.6061 | 681.8419 | 525.7334 | 525.7334 | 535.7491 | 557.2354 | 533.2311 | 554.6165 | 532.6317 | 553.9929 | 532.9914 | 554.3671
2022-07-07 03:00 | 453.672 | 559.8968 | 455.99 | 561.89 | 454.63 | 560.39 | 455.3878 | 552.7551 | 975.89 | 975.89 | 1033.19 | 1033.19 | 999.83 | 1136.38 | 532.2723 | 678.7429 | 525.9888 | 525.9888 | 533.8747 | 557.3601 | 531.1671 | 554.5334 | 531.1671 | 554.5334 | 531.2069 | 554.575
2022-07-07 03:30 | 455.7032 | 562.4221 | 457.87 | 564.28 | 456.81 | 563.17 | 457.412 | 554.5829 | 973.81 | 973.81 | 1030.5 | 1030.5 | 998.35 | 1134.74 | 532.0203 | 678.33 | 524.9296 | 524.9296 | 532.481 | 555.4895 | 529.7713 | 552.6627 | 529.7714 | 552.6628 | 529.851 | 552.7458
2022-07-07 04:00 | 455.115 | 561.2903 | 457.1 | 563.8 | 456.4 | 562.02 | 456.6035 | 553.7902 | 972.44 | 972.44 | 1027.75 | 1027.75 | 998.39 | 1134.78 | 530.1973 | 676.1084 | 524.7026 | 524.7026 | 531.0334 | 555.3647 | 528.1716 | 552.3718 | 528.1717 | 552.0534 | 528.2512 | 552.1365
2022-07-07 04:30 | 455.1829 | 561.7151 | 456.91 | 563.12 | 455.64 | 561.47 | 456.4919 | 553.5847 | 975.52 | 975.52 | 1033.24 | 1033.24 | 1000.13 | 1136.61 | 526.3664 | 671.057 | 524.504 | 524.504 | 527.5411 | 555.1985 | 524.9342 | 552.455 | 524.6972 | 549.2272 | 524.8947 | 549.4339
2022-07-07 05:00 | 450.9052 | 556.3966 | 452.36 | 557.29 | 451.63 | 556.49 | 452.2072 | 549.7183 | 967.49 | 967.49 | 1023.67 | 1023.67 | 996.07 | 1132.16 | 524.5175 | 668.7144 | 523.7234 | 523.842 | 525.6345 | 554.7412 | 523.0349 | 551.9977 | 522.8773 | 547.6815 | 522.9561 | 547.7639
2022-07-07 05:30 | 448.885 | 553.1274 | 449.56 | 554.34 | 449.61 | 552.72 | 450.4211 | 547.5471 | 967.54 | 967.54 | 1024.14 | 1024.14 | 991.65 | 1127.15 | 523.4597 | 667.4279 | 522.5898 | 522.6693 | 532.9913 | 553.2863 | 530.6688 | 550.8754 | 529.9479 | 546.0964 | 529.8278 | 545.9726
2022-07-07 06:00 | 444.7969 | 547.7975 | 446.22 | 550.1 | 446.62 | 548.53 | 447.4568 | 544.1342 | 964.74 | 964.74 | 1021.14 | 1021.14 | 982.23 | 1116.53 | 520.4717 | 663.7744 | 519.7566 | 519.7566 | 521.6711 | 550.418 | 518.992 | 547.5913 | 518.9131 | 543.4967 | 518.9132 | 543.4967
2022-07-07 06:30 | 444.4406 | 546.2034 | 445.54 | 549.27 | 445.96 | 546.04 | 446.9011 | 543.268 | 962.48 | 962.48 | 1018.29 | 1018.29 | 989.1 | 1124 | 522.5439 | 666.455 | 520.7685 | 520.7685 | 523.8683 | 552.4549 | 520.636 | 549.0462 | 520.5179 | 545.1122 | 520.5572 | 545.1533
2022-07-07 07:00 | 446.987 | 548.1053 | 447.65 | 551.75 | 447.4 | 546.51 | 449.1906 | 545.8715 | 963.92 | 963.92 | 1020.33 | 1020.33 | 988.53 | 1123.24 | 521.5114 | 665.1327 | 520.7933 | 520.8726 | 522.9318 | 551.7482 | 519.4253 | 548.0485 | 519.4899 | 544.0331 | 519.5294 | 544.1746
2022-07-07 07:30 | 444.0729 | 542.5629 | 444.68 | 548.09 | 444.96 | 541.08 | 446.2076 | 542.1731 | 958.28 | 958.28 | 1014.64 | 1014.64 | 985.4 | 1119.74 | 520.8302 | 664.3875 | 519.9796 | 520.324 | 522.1927 | 551.2495 | 519.2 | 548.0901 | 519.2393 | 543.9034 | 519.2393 | 543.9034
2022-07-07 08:00 | 443.3765 | 541.9644 | 444.13 | 547.24 | 444.52 | 540.33 | 445.7838 | 545.0522 | 966.98 | 966.98 | 1023.92 | 1023.92 | 972.43 | 1111.47 | 515.1875 | 657.176 | 514.9072 | 520.9955 | 517.0151 | 551.9146 | 513.5494 | 548.2148 | 513.4715 | 542.3094 | 513.783 | 542.6795
2022-07-07 08:30 | 441.4182 | 539.6555 | 442.6 | 545.77 | 444.27 | 540.14 | 445.2626 | 544.6052 | 973.89 | 973.89 | 1031.87 | 1031.87 | 969.25 | 1113.44 | 510.1565 | 650.7918 | 508.4629 | 519.0378 | 511.3691 | 550.7922 | 509.1496 | 548.4227 | 508.8991 | 541.6871 | 508.9763 | 541.7693
2022-07-07 09:00 | 437.1269 | 533.6448 | 437.81 | 540.07 | 439.39 | 533.38 | 440.7395 | 538.2731 | 971.15 | 971.15 | 1027.72 | 1027.72 | 947.71 | 1095.56 | 504.0472 | 643.0933 | 503.0237 | 520.5793 | 505.0287 | 551.4988 | 502.1737 | 548.3812 | 502.1356 | 538.9901 | 502.2499 | 539.1127
2022-07-07 09:30 | 435.2404 | 530.9489 | 436.32 | 538.66 | 437.36 | 531.26 | 438.313 | 534.8938 | 972.23 | 972.23 | 1028.95 | 1028.95 | 937.94 | 1090.17 | 500.0011 | 637.6748 | 498.6259 | 521.9223 | 500.9135 | 553.2448 | 497.4878 | 549.5867 | 497.563 | 538.1161 | 497.7245 | 538.2383
2022-07-07 10:00 | 432.5238 | 528.7557 | 434.18 | 535.79 | 433.71 | 528.28 | 434.1354 | 530.8708 | 964.29 | 964.29 | 1019.53 | 1019.53 | 933.9 | 1090.58 | 493.6845 | 629.4655 | 492.0555 | 522.9909 | 495.066 | 555.3232 | 491.9901 | 551.873 | 491.8789 | 536.486 | 492.0271 | 536.6477
2022-07-07 10:30 | 446.197 | 546.2988 | 447.57 | 552.42 | 446.97 | 545.49 | 447.7005 | 541.3682 | 960.8 | 960.8 | 1015.52 | 1015.52 | 922.94 | 1082.42 | 488.2469 | 622.4058 | 487.0413 | 523.4164 | 555.0738 | 555.0738 | 551.9977 | 551.9977 | 534.163 | 534.163 | 534.2836 | 534.2836
2022-07-07 11:00 | 499.015 | 611.4807 | 500.38 | 617.5 | 498.69 | 610.11 | 499.4625 | 536.9513 | 949.09 | 949.09 | 1001.98 | 1001.98 | 918.33 | 1080.47 | 483.0743 | 615.7477 | 482.1587 | 522.8585 | 554.2009 | 554.2009 | 552.2055 | 552.2055 | 532.4285 | 532.4285 | 532.5087 | 532.5087
2022-07-07 11:30 | 448.2225 | 547.1388 | 449.7 | 554.62 | 449.03 | 547.11 | 449.5049 | 532.5277 | 942.84 | 942.84 | 995.93 | 995.93 | 913.83 | 1077.18 | 508.0786 | 647.8188 | 507.5814 | 521.213 | 550.7709 | 550.7709 | 549.9003 | 549.9003 | 528.7242 | 528.7242 | 528.7641 | 528.7641
2022-07-07 12:00 | 470.1488 | 575.1025 | 471.63 | 581.73 | 470.22 | 574.13 | 470.803 | 530.5568 | 939.39 | 939.39 | 991.03 | 991.03 | 911.93 | 1076.82 | 581.708 | 736.7928 | 522.7545 | 522.7545 | 551.2037 | 551.2037 | 549.88 | 549.88 | 528.7019 | 528.7019 | 528.7814 | 528.7814
2022-07-07 12:30 | 511.737 | 624.5353 | 512.74 | 631.89 | 511.64 | 623.3 | 512.6144 | 528.8295 | 934.63 | 934.63 | 986.17 | 986.17 | 904.37 | 1068.75 | 591.7576 | 735.3162 | 522.1397 | 522.1397 | 546.8836 | 546.8836 | 544.8877 | 544.8877 | 524.139 | 524.139 | 524.3367 | 524.3367
2022-07-07 13:00 | 517.9561 | 631.3451 | 519.4 | 639.81 | 518.04 | 630.34 | 518.5087 | 524.895 | 931.49 | 931.49 | 982.7 | 982.7 | 906.35 | 1070.05 | 598.2017 | 734.864 | 521.525 | 521.525 | 547.3563 | 547.3563 | 545.6684 | 545.6684 | 524.7595 | 524.7595 | 524.997 | 524.997
2022-07-07 13:30 | 487.5473 | 592.8331 | 488.86 | 602.3 | 488.1 | 591.43 | 489.0266 | 522.7117 | 928.82 | 928.82 | 978.85 | 978.85 | 900.58 | 1062.03 | 645.0541 | 733.7865 | 520.8536 | 520.8536 | 546.6909 | 546.6909 | 544.7542 | 544.7542 | 524.0311 | 524.0311 | 524.0547 | 524.0547
2022-07-07 14:00 | 517.6896 | 630.6954 | 519.14 | 639.94 | 518.47 | 629.85 | 519.3008 | 528.683 | 939.42 | 939.42 | 991.09 | 991.09 | 921.63 | 1082.85 | 660.1962 | 743.4971 | 527.4451 | 527.4451 | 553.3048 | 553.3048 | 549.1037 | 549.1037 | 528.3482 | 528.3482 | 528.1502 | 528.1502
2022-07-07 14:30 | 455.3009 | 553.6188 | 456.82 | 563.32 | 456.28 | 552.77 | 456.7983 | 526.2885 | 936.22 | 936.22 | 986.55 | 986.55 | 913.84 | 1071.16 | 657.4547 | 739.5862 | 524.6364 | 524.6364 | 550.2411 | 550.2411 | 546.0452 | 546.0452 | 525.0267 | 525.0267 | 525.0662 | 525.0662
2022-07-07 15:00 | 493.9974 | 602.2615 | 495.9 | 611.82 | 495.26 | 601.63 | 495.8747 | 526.2299 | 935.87 | 935.87 | 987.14 | 987.14 | 921.42 | 1074.92 | 620.8059 | 739.3203 | 524.5985 | 524.5985 | 552.4464 | 552.4464 | 547.8203 | 547.8203 | 526.6937 | 526.6937 | 526.9717 | 526.9717
2022-07-07 15:30 | 490.6378 | 598.8081 | 491.6 | 606.53 | 490.91 | 597.41 | 491.7526 | 529.0342 | 939.39 | 939.39 | 990.42 | 990.42 | 927.93 | 1077.45 | 605.8447 | 740.0252 | 524.7877 | 524.7877 | 551.8788 | 551.8788 | 547.5901 | 547.5901 | 526.4807 | 526.4807 | 526.7186 | 526.7186
2022-07-07 16:00 | 493.6745 | 601.8347 | 494.6 | 610.16 | 494.18 | 599.82 | 494.8358 | 529.6242 | 940.97 | 940.97 | 992.75 | 992.75 | 933.61 | 1078.31 | 573.2108 | 731.7656 | 524.9201 | 524.9201 | 549.5243 | 549.5243 | 545.3745 | 545.3745 | 524.358 | 524.358 | 524.437 | 524.437
2022-07-07 16:30 | 427.99 | 520.3939 | 428.17 | 527.82 | 427.91 | 517.29 | 428.8417 | 521.6918 | 944.14 | 944.14 | 996.24 | 996.24 | 937.29 | 1076.33 | 550.7042 | 702.8851 | 524.2014 | 524.2014 | 549.2427 | 549.2427 | 545.0048 | 545.0048 | 523.9907 | 523.9907 | 524.0303 | 524.0303
2022-07-07 17:00 | 511.8676 | 628.5279 | 512.28 | 631.09 | 512.91 | 627.35 | 514.5656 | 532.2141 | 947.5 | 947.5 | 1000.71 | 1000.71 | 942.11 | 1075.26 | 495.0831 | 631.1385 | 493.7723 | 522.1397 | 496.0885 | 548.7155 | 492.4514 | 544.7988 | 492.3769 | 523.832 | 492.2651 | 523.7131
2022-07-07 17:30 | 436.3505 | 536.0459 | 436.38 | 535.63 | 436.82 | 533.89 | 438.1376 | 532.6478 | 948.08 | 948.08 | 1002.15 | 1002.15 | 945.39 | 1076.51 | 537.4398 | 686.0187 | 520.2294 | 520.2294 | 539.091 | 551.4573 | 534.9467 | 547.2172 | 530.5368 | 530.5368 | 530.4839 | 530.4839
2022-07-07 18:00 | 456.504 | 560.5834 | 456.8 | 559.31 | 455.35 | 556.59 | 456.6745 | 539.5448 | 955.57 | 955.57 | 1010.44 | 1010.44 | 952.61 | 1084.66 | 510.0697 | 650.819 | 508.8646 | 523.1327 | 511.8513 | 555.1154 | 507.7117 | 550.6259 | 507.8651 | 535.4476 | 507.75 | 535.3264
2022-07-07 18:30 | 462.4724 | 568.6033 | 462.73 | 566.43 | 461.36 | 564.99 | 462.9469 | 543.9355 | 960.07 | 960.07 | 1015.01 | 1015.01 | 960.96 | 1093.96 | 513.7235 | 655.5063 | 512.5966 | 524.8539 | 514.7104 | 556.5703 | 510.4818 | 551.9561 | 510.5971 | 537.9395 | 510.5972 | 537.9396
2022-07-07 19:00 | 446.0623 | 548.167 | 446.61 | 546.14 | 444.84 | 544.28 | 446.9079 | 545.1552 | 959.66 | 959.66 | 1014.99 | 1014.99 | 962.63 | 1095.77 | 514.8728 | 656.8917 | 514.4473 | 525.9131 | 516.1728 | 556.8613 | 512.2037 | 552.5796 | 512.0882 | 537.7591 | 512.2423 | 537.7996
2022-07-07 19:30 | 445.1307 | 545.9475 | 445.79 | 546.28 | 443.91 | 541.7 | 445.4249 | 543.3597 | 959.45 | 959.45 | 1015.84 | 1015.84 | 961.48 | 1094.39 | 558.8467 | 713.2911 | 522.0168 | 522.0168 | 552.746 | 552.746 | 551.1247 | 551.1247 | 534.2323 | 534.2323 | 533.9099 | 533.9099
2022-07-07 20:00 | 447.3999 | 548.2933 | 447.41 | 548.48 | 445.37 | 543.38 | 447.3961 | 545.3552 | 961.72 | 961.72 | 1016.96 | 1016.96 | 964.92 | 1098.19 | 574.55 | 733.5214 | 521.6196 | 521.6196 | 553.4941 | 553.4941 | 551.4989 | 551.4989 | 535.0318 | 535.0318 | 535.3142 | 535.3142
2022-07-07 20:30 | 448.067 | 549.0507 | 449.03 | 550.96 | 446.93 | 545.05 | 448.264 | 546.3472 | 962.15 | 962.15 | 1018.43 | 1018.43 | 968.43 | 1102.11 | 601.8613 | 736.9791 | 522.972 | 522.972 | 554.284 | 554.284 | 551.7482 | 551.7482 | 535.8719 | 535.8719 | 535.7913 | 535.7913
2022-07-07 21:00 | 448.7974 | 549.7037 | 448.92 | 551.18 | 447.03 | 544.75 | 448.4814 | 546.8104 | 962.41 | 962.41 | 1017.87 | 1017.87 | 971.06 | 1105.1 | 638.0222 | 738.0165 | 523.407 | 523.407 | 555.2817 | 555.2817 | 552.6628 | 552.6628 | 538.8207 | 538.8207 | 538.9829 | 538.9829
2022-07-07 21:30 | 459.8309 | 562.9349 | 461.2 | 567.12 | 458.56 | 558.75 | 459.9764 | 548.2277 | 963.71 | 963.71 | 1018.81 | 1018.81 | 977.16 | 1112.01 | 622.4399 | 740.6238 | 525.3078 | 525.3078 | 557.6095 | 557.6095 | 554.9907 | 554.9907 | 539.0499 | 539.0499 | 538.9287 | 538.9287
2022-07-07 22:00 | 442.532 | 542.3633 | 443.36 | 546.36 | 443.26 | 540.81 | 443.9929 | 541.1415 | 956.51 | 956.51 | 1011.61 | 1011.61 | 967.04 | 1100.45 | 664.8736 | 734.9305 | 522.4518 | 522.4518 | 552.9953 | 552.9953 | 550.9169 | 550.9169 | 535.8144 | 535.8144 | 535.9358 | 535.9358
2022-07-07 22:30 | 476.628 | 583.2707 | 477.43 | 589.06 | 477.06 | 581.35 | 477.9603 | 540.366 | 954.9 | 954.9 | 1010.34 | 1010.34 | 967.44 | 1100.94 | 654.8466 | 734.4383 | 521.2886 | 521.2886 | 552.5796 | 552.5796 | 551.0832 | 551.0832 | 535.3668 | 535.3668 | 535.6092 | 535.6092
2022-07-07 23:00 | 490.9956 | 601.8983 | 492.29 | 607.56 | 490.9 | 599.78 | 492.3545 | 542.0477 | 956.49 | 956.49 | 1012.02 | 1012.02 | 978.18 | 1112.73 | 665.2152 | 736.673 | 522.3478 | 522.3478 | 554.1593 | 554.1593 | 552.6212 | 552.6212 | 538.2604 | 538.2604 | 537.9367 | 537.9367
2022-07-07 23:30 | 539.0197 | 662.9277 | 540.61 | 667.12 | 539.18 | 661.54 | 540.2767 | 543.2537 | 958.14 | 958.14 | 1012.8 | 1012.8 | 978.04 | 1112.81 | 686.3057 | 738.4024 | 523.8136 | 523.8136 | 555.4479 | 555.4479 | 553.6604 | 553.6604 | 538.7422 | 538.7422 | 538.8636 | 538.8636
2022-07-08 | 499.1017 | 612.5958 | 501.05 | 618.47 | 498.67 | 610.45 | 499.8381 | 543.8087 | 960.33 | 960.33 | 1015.68 | 1015.68 | 975.16 | 1109.61 | 660.548 | 738.7482 | 523.9744 | 523.9744 | 555.4479 | 555.4479 | 553.4109 | 553.4109 | 538.3453 | 538.3453 | 538.305 | 538.305
2022-07-08 00:30 | 462.9137 | 566.1295 | 464.62 | 573.48 | 462.73 | 564.23 | 463.8571 | 545.1871 | 961.08 | 961.08 | 1015.85 | 1015.85 | 977.22 | 1111.89 | 647.7917 | 739.5596 | 524.9296 | 524.9296 | 556.3209 | 556.3209 | 553.4525 | 553.4525 | 537.9245 | 537.9245 | 538.1265 | 538.1265
2022-07-08 01:00 | 503.0197 | 616.3798 | 504.48 | 622.88 | 502.59 | 614.32 | 503.1943 | 547.1258 | 965.87 | 965.87 | 1022.5 | 1022.5 | 977.11 | 1111.83 | 640.3815 | 738.8015 | 524.6931 | 524.6931 | 555.3647 | 555.3647 | 552.5381 | 552.5381 | 536.639 | 536.639 | 536.5583 | 536.5583
2022-07-08 01:30 | 489.8907 | 600.4066 | 488.78 | 603.54 | 488.26 | 596.86 | 488.7241 | 548.2621 | 968.85 | 968.85 | 1024.34 | 1024.34 | 976.24 | 1110.9 | 674.5728 | 736.6465 | 523.6624 | 523.6624 | 554.2839 | 554.2839 | 550.7922 | 550.7922 | 535.7388 | 535.7388 | 535.1332 | 535.1332
2022-07-08 02:00 | 500.1076 | 612.3137 | 500.95 | 618.51 | 498.93 | 609.5 | 500.4295 | 548.9955 | 966.5 | 966.5 | 1021.22 | 1021.22 | 973.99 | 1108.37 | 678.6332 | 738.0165 | 523.6056 | 523.6056 | 553.7852 | 553.7852 | 550.8337 | 550.8337 | 534.9031 | 534.9031 | 534.8627 | 534.8627
2022-07-08 02:30 | 562.2 | 690.6057 | 563.58 | 696.11 | 561.42 | 688.53 | 549.4336 | 549.4336 | 967.9 | 967.9 | 1023.51 | 1023.51 | 973.92 | 1108.31 | 683.9325 | 736.9525 | 523.0759 | 523.0759 | 553.7436 | 553.7436 | 550.9584 | 550.9584 | 535.0767 | 535.0767 | 535.105 | 535.105
2022-07-08 03:00 | 548.7104 | 674.8506 | 551.28 | 680.93 | 548.9 | 674.12 | 549.0361 | 549.8118 | 967.8 | 967.8 | 1023.16 | 1023.16 | 978.17 | 1113.01 | 675.2373 | 737.4977 | 522.7545 | 522.7545 | 554.575 | 554.575 | 551.4573 | 551.4573 | 535.8074 | 535.8074 | 535.8478 | 535.8478
2022-07-08 03:30 | 521.0066 | 639.7315 | 523.31 | 646.38 | 521.4 | 639.02 | 521.8625 | 550.1617 | 970.69 | 970.69 | 1026.98 | 1026.98 | 978.13 | 1112.91 | 672.3967 | 737.5643 | 523.6623 | 523.6623 | 554.4502 | 554.4502 | 551.3326 | 551.3326 | 535.4279 | 535.4279 | 535.3472 | 535.3472
2022-07-08 04:00 | 560.2863 | 688.4732 | 561.11 | 693.07 | 558.94 | 685.64 | 549.4377 | 549.4377 | 969.17 | 969.17 | 1024.97 | 1024.97 | 979.44 | 1114.29 | 643.5137 | 736.407 | 522.6599 | 522.6599 | 553.4941 | 553.4941 | 550.6674 | 550.6674 | 534.6486 | 534.6486 | 534.7698 | 534.7698
2022-07-08 04:30 | 520.075 | 637.9914 | 521.47 | 644.08 | 519.82 | 636.26 | 520.4988 | 549.8039 | 969.41 | 969.41 | 1025.59 | 1025.59 | 979.03 | 1113.8 | 678.2313 | 736.1011 | 522.4329 | 522.4329 | 553.3279 | 553.3279 | 550.5012 | 550.5012 | 534.8102 | 534.8102 | 534.9998 | 534.9998
2022-07-08 05:00 | 513.2762 | 629.3734 | 515.9 | 637.14 | 514.19 | 629.07 | 515.0062 | 549.8462 | 969.61 | 969.61 | 1025.92 | 1025.92 | 976.84 | 1111.4 | 679.9134 | 736.1011 | 521.9033 | 521.9033 | 553.4526 | 553.4526 | 550.5843 | 550.5843 | 534.6768 | 534.6768 | 534.9594 | 534.9594
2022-07-08 05:30 | 535.4003 | 656.673 | 537 | 663.29 | 535.62 | 655.46 | 537.0248 | 547.2994 | 964.73 | 964.73 | 1020.63 | 1020.63 | 974.2 | 1108.27 | 656.3179 | 733.6801 | 521.0995 | 521.0995 | 551.7482 | 551.7482 | 549.0046 | 549.0046 | 532.8567 | 532.8567 | 532.9778 | 532.9778
2022-07-08 06:00 | 514.3837 | 629.3723 | 514.87 | 635.76 | 514.72 | 628.1 | 515.2448 | 541.906 | 957.33 | 957.33 | 1013.17 | 1013.17 | 964.36 | 1097.18 | 690.8502 | 729.8491 | 518.0638 | 518.0638 | 548.4227 | 548.4227 | 545.6791 | 545.6791 | 529.7357 | 529.7357 | 529.8165 | 529.8165
2022-07-08 06:30 | 548.7385 | 671.218 | 550.83 | 679.91 | 549.67 | 670.27 | 538.9707 | 538.9707 | 954.87 | 954.87 | 1010.64 | 1010.64 | 964.29 | 1097.07 | 648.2393 | 731.1527 | 520.2389 | 520.2389 | 552.1639 | 552.1639 | 548.9631 | 548.9631 | 533.1142 | 533.1142 | 533.1547 | 533.1547
2022-07-08 07:00 | 540.6483 | 661.7745 | 541.71 | 668.65 | 541.84 | 661.2 | 539.0228 | 539.0228 | 954.02 | 954.02 | 1009.36 | 1009.36 | 961.49 | 1093.85 | 662.9016 | 731.8976 | 519.5202 | 519.5202 | 550.3348 | 550.3348 | 547.2172 | 547.2172 | 531.2827 | 531.2827 | 531.3229 | 531.3229
2022-07-08 07:30 | 514.1212 | 627.6229 | 514.8 | 635.08 | 515.29 | 626.42 | 516.2111 | 535.7056 | 949.23 | 949.23 | 1004.93 | 1004.93 | 958.38 | 1090.26 | 652.0098 | 729.0244 | 517.8273 | 517.8273 | 548.0901 | 548.0901 | 545.8038 | 545.8038 | 530.3962 | 530.3962 | 530.4366 | 530.4366
2022-07-08 08:00 | 497.8422 | 607.7976 | 498.59 | 614.35 | 497.47 | 605.1 | 498.594 | 542.2233 | 958.24 | 958.24 | 1013.95 | 1013.95 | 967.44 | 1107.4 | 643.7615 | 736.3006 | 522.9152 | 522.9152 | 554.2009 | 554.2009 | 552.5797 | 552.5797 | 537.1044 | 537.1044 | 536.9024 | 536.9024
2022-07-08 08:30 | 494.4902 | 603.568 | 494.41 | 609.37 | 494.89 | 601.45 | 496.1823 | 538.9161 | 953.97 | 953.97 | 1009.08 | 1009.08 | 941.42 | 1084.56 | 663.285 | 732.6824 | 519.9362 | 519.9362 | 551.4157 | 551.4157 | 549.6283 | 549.6283 | 533.369 | 533.369 | 533.1672 | 533.1672
2022-07-08 09:00 | 449.9907 | 547.363 | 450.49 | 553.53 | 447.35 | 541.67 | 449.2627 | 545.0453 | 955.35 | 955.35 | 1010.51 | 1010.51 | 932.41 | 1080.49 | 622.7513 | 733.0016 | 520.3146 | 520.3146 | 551.9561 | 551.9561 | 549.7114 | 549.7114 | 532.3925 | 532.3925 | 532.0303 | 532.0303
2022-07-08 09:30 | 494.5356 | 602.7859 | 494.63 | 608.49 | 491.41 | 596.68 | 493.5219 | 543.5276 | 956.66 | 956.66 | 1011.52 | 1011.52 | 925.12 | 1077.54 | 646.2844 | 733.72 | 520.6833 | 520.6833 | 551.4573 | 551.4573 | 549.6282 | 549.6282 | 531.2548 | 531.2548 | 531.1744 | 531.1744
2022-07-08 10:00 | 490.7729 | 598.1296 | 491.26 | 604.43 | 488.27 | 592.9 | 489.8461 | 544.424 | 955.43 | 955.43 | 1009.28 | 1009.28 | 915.96 | 1072.38 | 651.2231 | 734.6379 | 520.6929 | 520.6929 | 552.2887 | 552.2887 | 550.0855 | 550.0855 | 530.5656 | 530.5656 | 530.4453 | 530.4453
2022-07-08 10:30 | 507.691 | 615.9486 | 509.02 | 625.76 | 504.76 | 610.05 | 506.766 | 541.2491 | 948.63 | 948.63 | 1002.07 | 1002.07 | 907.24 | 1066.94 | 561.8351 | 717.4843 | 522.622 | 522.622 | 553.6188 | 553.6188 | 551.5405 | 551.5405 | 530.3774 | 530.3774 | 530.2975 | 530.2975
2022-07-08 11:00 | 480.0747 | 579.0956 | 481.43 | 590.93 | 477.5 | 574.1 | 478.6735 | 537.8332 | 948.05 | 948.05 | 999.87 | 999.87 | 919.43 | 1083.08 | 615.9485 | 737.897 | 523.3218 | 523.3218 | 552.7961 | 552.7961 | 550.5059 | 550.5059 | 529.7112 | 529.7112 | 529.353 | 529.353
2022-07-08 11:30 | 470.4051 | 566.3796 | 471.18 | 577.86 | 467.25 | 560.52 | 468.2014 | 535.8471 | 944.3 | 944.3 | 995.91 | 995.91 | 914.97 | 1080.15 | 613.2864 | 737.7106 | 523.0287 | 523.0287 | 553.3696 | 553.3696 | 551.3379 | 551.3379 | 530.1017 | 530.1017 | 530.1725 | 530.1725
2022-07-08 12:00 | 519.8821 | 627.5493 | 520.4 | 638.81 | 516.24 | 620.85 | 518.5143 | 533.755 | 938.02 | 938.02 | 990.64 | 990.64 | 909.2 | 1075.21 | 699.8728 | 738.0698 | 523.9271 | 523.9271 | 551.3605 | 551.3605 | 549.0181 | 549.0181 | 528.0045 | 528.0045 | 528.0442 | 528.0442
2022-07-08 12:30 | 420.386 | 502.233 | 420.61 | 514.85 | 417.4 | 495.15 | 418.8649 | 500.4811 | 944.03 | 944.03 | 996.03 | 996.03 | 912.93 | 1079.6 | 627.7255 | 739.5862 | 524.608 | 524.608 | 553.2061 | 553.2061 | 550.806 | 550.806 | 529.7595 | 529.7595 | 529.8788 | 529.8788
2022-07-08 13:00 | 443.0912 | 533.1448 | 442.97 | 543.2 | 439.02 | 525.75 | 440.7651 | 530.8634 | 943.5 | 943.5 | 994.81 | 994.81 | 903.84 | 1069.47 | 671.8525 | 739.6661 | 525.043 | 525.043 | 551.2603 | 551.2603 | 549.0746 | 549.0746 | 528.1462 | 528.1462 | 528.067 | 528.067
2022-07-08 13:30 | 462.6669 | 556.999 | 462.69 | 567.2 | 458.59 | 550.36 | 460.0076 | 535.6859 | 943.63 | 943.63 | 995.61 | 995.61 | 913.74 | 1078.23 | 678.7406 | 739.6927 | 524.8256 | 524.8256 | 551.0059 | 551.0059 | 549.1218 | 549.1218 | 527.9775 | 527.9775 | 527.8189 | 527.8189
2022-07-08 14:00 | 513.0297 | 620.6883 | 513.75 | 631.13 | 509.29 | 613.71 | 511.8265 | 537.2657 | 943.82 | 943.82 | 996.66 | 996.66 | 901.98 | 1062.93 | 702.1182 | 737.1786 | 523.0381 | 523.0381 | 550.2937 | 550.2937 | 547.4454 | 547.4454 | 526.5199 | 526.5199 | 526.4803 | 526.4803
2022-07-08 14:30 | 495.4798 | 598.5328 | 495.75 | 609.02 | 492.2 | 592.26 | 494.7743 | 535.3163 | 941.35 | 941.35 | 994.27 | 994.27 | 899.9 | 1057.63 | 683.1317 | 737.6042 | 524.0217 | 524.0217 | 552.825 | 552.825 | 549.8846 | 549.8846 | 528.8093 | 528.8093 | 528.9287 | 528.9287
2022-07-08 15:00 | 558.5653 | 680.1022 | 559.06 | 687.81 | 553.43 | 671.88 | 536.4777 | 536.4777 | 939.35 | 939.35 | 991.25 | 991.25 | 914.28 | 1068.8 | 633.2008 | 738.2294 | 523.4354 | 523.4354 | 551.0899 | 551.0899 | 548.5433 | 548.5433 | 527.5281 | 527.5281 | 527.171 | 527.171
2022-07-08 15:30 | 542.9964 | 661.2762 | 543.8 | 668.99 | 538.5 | 653.37 | 536.4026 | 536.522 | 943.22 | 943.22 | 995.41 | 995.41 | 920.42 | 1070.39 | 672.3928 | 737.1653 | 523.1044 | 523.1044 | 551.8405 | 551.8405 | 549.1094 | 549.1094 | 528.2073 | 528.2073 | 528.1277 | 528.1277
2022-07-08 16:00 | 555.4534 | 678.4561 | 556.29 | 684.6 | 551.8 | 671.76 | 538.5281 | 538.5281 | 946.04 | 946.04 | 998.82 | 998.82 | 932.59 | 1078.09 | 603.3896 | 737.0056 | 523.1517 | 523.1517 | 552.7166 | 552.7166 | 550.1479 | 550.1479 | 529.1102 | 529.1102 | 529.2297 | 529.2297
2022-07-08 16:30 | 443.4086 | 541.9103 | 444.48 | 544.96 | 440.81 | 536.51 | 441.6462 | 539.9406 | 950.46 | 950.46 | 1003.13 | 1003.13 | 939.34 | 1079.51 | 615.2321 | 737.2451 | 523.3218 | 523.3218 | 552.8851 | 552.8851 | 550.4392 | 550.4392 | 529.402 | 529.402 | 529.4818 | 529.4818
2022-07-08 17:00 | 443.2602 | 543.2841 | 443.07 | 542.67 | 440.28 | 537.46 | 441.6113 | 541.3582 | 953.96 | 953.96 | 1008.35 | 1008.35 | 942.86 | 1076.91 | 589.3829 | 736.0081 | 522.2437 | 522.2437 | 552.0975 | 552.0975 | 549.4721 | 549.4721 | 528.485 | 528.485 | 528.6046 | 528.6046
2022-07-08 17:30 | 443.8691 | 544.4811 | 444.3 | 543.36 | 441.37 | 539.05 | 443.3438 | 542.2173 | 954.45 | 954.45 | 1007.56 | 1007.56 | 927.26 | 1057.66 | 640.4208 | 733.2012 | 520.5982 | 520.5982 | 552.2055 | 552.2055 | 549.4203 | 549.4203 | 529.3341 | 529.3341 | 529.5344 | 529.5344
2022-07-08 18:00 | 446.5003 | 549.1359 | 446.43 | 545.4 | 443.42 | 543.32 | 445.1826 | 543.7191 | 957.11 | 957.11 | 1012.29 | 1012.29 | 936.87 | 1067.98 | 557.9644 | 712.2692 | 521.298 | 521.298 | 552.0808 | 552.0808 | 548.9216 | 548.9216 | 530.2558 | 530.2558 | 530.336 | 530.336
2022-07-08 18:30 | 440.6059 | 542.5385 | 441.02 | 540.15 | 441.04 | 540.68 | 442.2831 | 539.253 | 956.36 | 956.36 | 1012.54 | 1012.54 | 932.68 | 1063.28 | 619.8059 | 732.9617 | 519.8984 | 519.8984 | 551.6235 | 551.6235 | 548.4643 | 548.4643 | 529.2906 | 529.2906 | 529.3708 | 529.3708
2022-07-08 19:00 | 440.8009 | 542.7615 | 441.56 | 540.56 | 441.36 | 541.32 | 442.6786 | 539.6049 | 956.16 | 956.16 | 1012.22 | 1012.22 | 943.59 | 1075.28 | 593.0878 | 734.9172 | 521.317 | 521.317 | 552.7458 | 552.7458 | 550.7506 | 550.7506 | 531.6136 | 531.6136 | 531.5844 | 531.5844
2022-07-08 19:30 | 442.5911 | 545.6287 | 444.2 | 543.51 | 443.99 | 545.44 | 444.9799 | 542.149 | 960.66 | 960.66 | 1016.86 | 1016.86 | 947.87 | 1080.14 | 522.6393 | 668.259 | 521.5837 | 523.3314 | 524.2103 | 554.866 | 521.9717 | 552.4965 | 522.0502 | 534.2288 | 522.0502 | 534.2288
2022-07-08 20:00 | 447.026 | 551.1621 | 448.38 | 548.88 | 448.11 | 550.84 | 449.4269 | 546.6581 | 966.86 | 966.86 | 1023.97 | 1023.97 | 953.77 | 1086.66 | 543.9142 | 695.9732 | 523.7758 | 523.7758 | 545.8692 | 555.2816 | 544.0184 | 553.3694 | 534.542 | 534.542 | 534.9436 | 534.9436
2022-07-08 20:30 | 448.4957 | 553.284 | 449.35 | 549.4 | 448.93 | 552.23 | 450.3766 | 547.6848 | 966.01 | 966.01 | 1024.04 | 1024.04 | 956.99 | 1090.13 | 558.1779 | 715.1111 | 523.7758 | 523.7758 | 555.9883 | 555.9883 | 554.2009 | 554.2009 | 535.3957 | 535.3957 | 535.6767 | 535.6767
2022-07-08 21:00 | 448.2734 | 552.9551 | 450.05 | 551.4 | 449.9 | 553.29 | 450.9076 | 548.0746 | 968.64 | 968.64 | 1025.78 | 1025.78 | 947.04 | 1078.77 | 506.5744 | 648.9788 | 505.9069 | 522.7734 | 508.4633 | 554.2008 | 506.3279 | 551.873 | 506.114 | 534.3127 | 506.1521 | 534.3529
2022-07-08 21:30 | 449.5676 | 554.7192 | 450 | 551.45 | 449.77 | 553.44 | 450.7862 | 548.1188 | 968.25 | 968.25 | 1024.86 | 1024.86 | 956.44 | 1089.07 | 509.2636 | 652.4617 | 507.85 | 523.2178 | 510.7476 | 555.1154 | 508.6058 | 552.7875 | 508.6058 | 536.5128 | 508.7588 | 536.6741
2022-07-08 22:00 | 449.9577 | 555.2413 | 451.18 | 553.6 | 451.1 | 555.3 | 452.4206 | 549.9136 | 970.51 | 970.51 | 1027.6 | 1027.6 | 949.51 | 1081.63 | 595.6096 | 739.1605 | 524.0027 | 524.0027 | 555.4895 | 555.4895 | 553.0785 | 553.0785 | 538.4224 | 538.4224 | 538.5438 | 538.5438
2022-07-08 22:30 | 451.7526 | 557.8027 | 453.01 | 555.36 | 452.79 | 558.15 | 453.416 | 550.8043 | 971.83 | 971.83 | 1028.85 | 1028.85 | 951.77 | 1084.06 | 582.5323 | 739.0807 | 524.5135 | 524.5135 | 555.9883 | 555.9883 | 553.7852 | 553.7852 | 539.862 | 539.862 | 539.9026 | 539.9026
2022-07-08 23:00 | 454.2365 | 560.7779 | 455.57 | 559.41 | 455.16 | 560.88 | 455.5319 | 553.1306 | 975.98 | 975.98 | 1033.08 | 1033.08 | 960.69 | 1094.09 | 606.6182 | 742.4063 | 526.6223 | 526.6223 | 558.3577 | 558.3577 | 556.0715 | 556.0715 | 543.4573 | 543.4573 | 543.4979 | 543.4979
2022-07-08 23:30 | 453.4306 | 559.1219 | 454.9 | 559.89 | 454.41 | 559.13 | 454.8936 | 552.4719 | 975.6 | 975.6 | 1033.2 | 1033.2 | 953.17 | 1085.78 | 582.032 | 740.8766 | 525.9131 | 525.9131 | 556.9444 | 556.9444 | 554.0761 | 554.0761 | 541.928 | 541.928 | 541.928 | 541.928
2022-07-09 | 455.985 | 563.2495 | 456.76 | 560.98 | 456.19 | 562.85 | 456.9146 | 554.7353 | 979.46 | 979.46 | 1036.98 | 1036.98 | 964.05 | 1097.58 | 517.2656 | 662.6965 | 516.8294 | 526.6696 | 519.0686 | 557.8589 | 516.4384 | 555.0322 | 516.3611 | 543.2045 | 516.4772 | 543.3265
2022-07-09 00:30 | 457.3075 | 564.6257 | 459.23 | 564.89 | 458.12 | 564.99 | 458.1477 | 555.9579 | 982.18 | 982.18 | 1040.34 | 1040.34 | 966.36 | 1100.25 | 520.4074 | 666.6655 | 519.1132 | 527.2654 | 520.6627 | 558.9813 | 518.1459 | 556.2793 | 518.0298 | 544.8209 | 518.1072 | 544.9023
2022-07-09 01:00 | 454.0961 | 560.8958 | 455.88 | 560.68 | 456.5 | 563.31 | 456.5562 | 553.815 | 978.52 | 978.52 | 1035.15 | 1035.15 | 962.94 | 1096.27 | 518.6951 | 664.3712 | 518.2396 | 527.1236 | 519.8496 | 558.1083 | 517.3715 | 555.4479 | 517.4876 | 544.2508 | 517.4102 | 544.1693
2022-07-09 01:30 | 455.6431 | 562.951 | 457.74 | 562.69 | 457.6 | 564.95 | 457.8976 | 555.3406 | 978.46 | 978.46 | 1035.98 | 1035.98 | 967.3 | 1101.2 | 517.1642 | 662.2804 | 515.7725 | 525.724 | 557.2354 | 557.2354 | 554.4503 | 554.4503 | 542.4578 | 542.4578 | 542.5392 | 542.5392
2022-07-09 02:00 | 455.0145 | 562.0247 | 457.16 | 562.55 | 456.72 | 563.69 | 456.6363 | 553.5802 | 976.36 | 976.36 | 1033.77 | 1033.77 | 971.34 | 1105.58 | 521.1631 | 667.3679 | 520.2566 | 526.3102 | 557.4017 | 557.4017 | 554.6996 | 554.6996 | 543.0966 | 543.0966 | 543.0966 | 543.0966
2022-07-09 02:30 | 457.1588 | 564.8195 | 458.99 | 564.2 | 458.55 | 566.32 | 458.0104 | 554.9971 | 979.15 | 979.15 | 1037.47 | 1037.47 | 970.3 | 1104.55 | 590.9091 | 741.9008 | 526.6508 | 526.6508 | 558.0668 | 558.0668 | 555.2817 | 555.2817 | 544.5779 | 544.5779 | 544.8633 | 544.8633
2022-07-09 03:00 | 459.1904 | 567.3157 | 460.84 | 566.61 | 459.96 | 568.02 | 460.2649 | 557.1725 | 980.18 | 980.18 | 1038.62 | 1038.62 | 971.96 | 1106.33 | 518.7765 | 664.3768 | 518.0604 | 526.7169 | 557.9421 | 557.9421 | 555.2816 | 555.2816 | 544.306 | 544.306 | 544.3876 | 544.3876
2022-07-09 03:30 | 460.7598 | 569.223 | 462.43 | 568.82 | 461.56 | 569.94 | 461.9945 | 558.9442 | 981.31 | 981.31 | 1039.37 | 1039.37 | 974.53 | 1109.11 | 518.8011 | 664.501 | 517.9818 | 526.2629 | 557.3185 | 557.3185 | 555.1985 | 555.1985 | 544.6866 | 544.6866 | 544.7275 | 544.7275
2022-07-09 04:00 | 459.7068 | 567.9216 | 461.65 | 568.33 | 460.65 | 568.77 | 461.0133 | 557.8943 | 983.89 | 983.89 | 1042.64 | 1042.64 | 968.85 | 1102.95 | 565.9833 | 724.8511 | 525.9888 | 525.9888 | 557.0275 | 557.0275 | 555.5311 | 555.5311 | 545.5295 | 545.5295 | 544.8765 | 544.8765
2022-07-09 04:30 | 459.0325 | 566.9208 | 459.33 | 565.94 | 459.38 | 566.8 | 460.308 | 556.9952 | 981.27 | 981.27 | 1037.95 | 1037.95 | 955.09 | 1087.86 | 538.9528 | 690.2484 | 524.9769 | 524.9769 | 556.3624 | 556.3624 | 554.4503 | 554.4503 | 544.1263 | 544.1263 | 544.3304 | 544.3304
2022-07-09 05:00 | 460.3001 | 568.353 | 462.82 | 570.24 | 462.09 | 570.13 | 462.0372 | 558.6456 | 979.73 | 979.73 | 1037.95 | 1037.95 | 960.12 | 1093.45 | 519.2192 | 665.04 | 518.1277 | 525.2606 | 519.9971 | 556.6534 | 518.0554 | 554.5749 | 517.9778 | 544.3868 | 518.0167 | 544.4276
2022-07-09 05:30 | 458.3753 | 565.9861 | 460.24 | 567.07 | 459.71 | 566.93 | 460.2971 | 556.5416 | 977.66 | 977.66 | 1035.16 | 1035.16 | 956.87 | 1089.64 | 517.652 | 662.9582 | 516.8862 | 523.407 | 518.2302 | 554.6165 | 516.2881 | 552.5381 | 516.1716 | 542.4543 | 516.2104 | 542.4951
2022-07-09 06:00 | 458.1136 | 565.7099 | 458.94 | 564.98 | 458.8 | 565.96 | 459.8818 | 556.0999 | 978.01 | 978.01 | 1035.56 | 1035.56 | 954.43 | 1086.83 | 518.1431 | 663.7099 | 517.213 | 522.6882 | 516.891 | 553.9099 | 514.6411 | 551.4989 | 514.6799 | 541.0573 | 514.6411 | 541.0166
2022-07-09 06:30 | 455.9006 | 562.8071 | 457.23 | 562.99 | 457.37 | 563.62 | 457.8641 | 553.6 | 974.57 | 974.57 | 1032.39 | 1032.39 | 954.03 | 1086.11 | 517.204 | 662.2702 | 515.9755 | 520.3146 | 514.08 | 551.3325 | 512.2195 | 549.3372 | 512.1807 | 538.5325 | 512.142 | 538.4917
2022-07-09 07:00 | 456.3121 | 563.3127 | 458.47 | 563.82 | 457.33 | 563.84 | 458.1099 | 554.1987 | 973.42 | 973.42 | 1031.51 | 1031.51 | 951.08 | 1082.83 | 516.1818 | 661.0811 | 515.1221 | 519.4539 | 512.2224 | 550.2102 | 510.0939 | 547.9239 | 510.0939 | 536.543 | 510.0552 | 536.5023
2022-07-09 07:30 | 458.6444 | 565.6112 | 459.7 | 565.89 | 458.94 | 565.09 | 459.3326 | 555.7065 | 977.28 | 977.28 | 1035.41 | 1035.41 | 963.54 | 1096.61 | 515.1653 | 659.7277 | 514.0593 | 521.5061 | 514.6696 | 552.8706 | 511.9608 | 549.9608 | 511.9608 | 538.5376 | 511.9608 | 538.5376
2022-07-09 08:00 | 453.8444 | 559.9893 | 455.45 | 560.03 | 454.48 | 559.86 | 455.0509 | 554.4007 | 973.62 | 973.62 | 1031.58 | 1031.58 | 954.11 | 1092.29 | 511.4469 | 654.8942 | 510.274 | 520.3051 | 509.148 | 551.4573 | 506.2695 | 548.3396 | 506.1928 | 536.7349 | 506.4142 | 536.8162
2022-07-09 08:30 | 448.9974 | 554.493 | 451.03 | 553.69 | 449.62 | 554.7 | 450.2792 | 552.4935 | 968.16 | 968.16 | 1025.56 | 1025.56 | 947.25 | 1090.78 | 507.4907 | 649.9916 | 507.0591 | 520.7117 | 503.5109 | 551.3325 | 501.1192 | 548.7137 | 501.4107 | 535.9427 | 501.5747 | 536.1862
2022-07-09 09:00 | 444.5361 | 548.9918 | 445.32 | 546.35 | 444.18 | 548.01 | 445.1922 | 549.8106 | 966.87 | 966.87 | 1024.03 | 1024.03 | 937.48 | 1085.44 | 504.1066 | 645.6637 | 503.485 | 521.2318 | 500.1272 | 552.0392 | 497.5837 | 549.171 | 497.491 | 535.7538 | 497.6213 | 535.7538
2022-07-09 09:30 | 437.9755 | 540.9147 | 439.55 | 539.73 | 438.36 | 540.81 | 439.0085 | 542.1736 | 964.56 | 964.56 | 1021.28 | 1021.28 | 928.07 | 1080.13 | 499.0714 | 639.1808 | 497.8495 | 520.5131 | 494.8042 | 551.9561 | 492.0137 | 548.8384 | 491.9765 | 533.8184 | 492.051 | 533.8055
2022-07-09 10:00 | 430.9177 | 531.8777 | 432.43 | 532.36 | 431.58 | 532.1 | 432.348 | 533.643 | 958.46 | 958.46 | 1014.04 | 1014.04 | 921.2 | 1076.76 | 493.616 | 632.2028 | 492.4702 | 519.7471 | 490.9741 | 550.8752 | 488.4918 | 548.0901 | 488.3065 | 532.6996 | 488.2185 | 532.6463
2022-07-09 10:30 | 427.6401 | 527.6584 | 429.48 | 529.07 | 428.46 | 527.99 | 428.6773 | 528.9111 | 955.54 | 955.54 | 1009.41 | 1009.41 | 905.6 | 1063.83 | 488.5442 | 625.6937 | 486.9566 | 519.3688 | 487.8195 | 551.2078 | 485.2072 | 548.3396 | 485.1479 | 532.1428 | 485.0375 | 532.0218
2022-07-09 11:00 | 432.7134 | 533.9178 | 434.7 | 535.49 | 433.2 | 533.94 | 433.765 | 535.2813 | 953.28 | 953.28 | 1007.07 | 1007.07 | 904.71 | 1066.05 | 488.117 | 625.1417 | 487.4878 | 521.8276 | 484.0916 | 552.5796 | 481.6153 | 549.7529 | 481.5424 | 531.1971 | 481.5425 | 531.1971
2022-07-09 11:30 | 420.4724 | 518.2609 | 421.86 | 520.25 | 420.57 | 517.6 | 421.2006 | 519.1935 | 949.86 | 949.86 | 1003.13 | 1003.13 | 897.63 | 1060.71 | 485.3328 | 621.5676 | 484.8426 | 522.2816 | 483.6698 | 553.2032 | 480.8713 | 550.0023 | 480.835 | 531.697 | 480.9076 | 531.7773
2022-07-09 12:00 | 450.3828 | 555.1883 | 452.3 | 558.38 | 450.38 | 554.67 | 450.5989 | 537.4135 | 948.99 | 948.99 | 1001.42 | 1001.42 | 900.78 | 1065.35 | 482.4881 | 617.9552 | 481.1136 | 522.8868 | 482.0711 | 554.5334 | 479.3584 | 551.3741 | 479.25 | 531.4071 | 479.2883 | 531.4471
2022-07-09 12:30 | 453.9493 | 559.8081 | 455.88 | 562.94 | 454.2 | 559.6 | 454.5218 | 536.1738 | 948.56 | 948.56 | 1001.34 | 1001.34 | 907.12 | 1071.6 | 476.7357 | 610.6046 | 475.6999 | 521.1185 | 477.6399 | 551.7403 | 475.4845 | 549.2506 | 475.3766 | 528.1981 | 475.5204 | 528.3578
2022-07-09 13:00 | 428.5375 | 528.5023 | 429.75 | 530.4 | 429.67 | 529.11 | 430.0611 | 530.3967 | 943.53 | 943.53 | 995.63 | 995.63 | 896.84 | 1059.85 | 474.2964 | 607.4075 | 472.927 | 519.7944 | 473.6871 | 547.6577 | 472.1915 | 546.0045 | 472.1866 | 525.0385 | 472.1585 | 525.118
2022-07-09 13:30 | 454.6947 | 560.6047 | 456.94 | 564.51 | 456.67 | 562.3 | 456.4988 | 530.3299 | 941.04 | 941.04 | 994.39 | 994.39 | 896.26 | 1057.8 | 475.4824 | 608.8842 | 473.9694 | 520.1821 | 475.972 | 548.8198 | 474.7159 | 547.3715 | 474.7159 | 526.4562 | 474.7159 | 526.4562
2022-07-09 14:00 | 411.8304 | 508.279 | 413.34 | 509.73 | 413.21 | 509.44 | 413.9893 | 510.9797 | 939.68 | 939.68 | 991.29 | 991.29 | 884.54 | 1042.96 | 475.2455 | 608.6249 | 474.7972 | 520.8914 | 475.8259 | 547.3374 | 474.4258 | 545.7269 | 474.354 | 524.756 | 474.4258 | 524.8353
2022-07-09 14:30 | 419.4391 | 517.3277 | 421.1 | 519.55 | 420.96 | 518.42 | 421.2832 | 519.6171 | 937.47 | 937.47 | 988.36 | 988.36 | 893.03 | 1048.7 | 476.0278 | 609.6293 | 475.3025 | 520.532 | 477.2243 | 547.0416 | 475.6418 | 545.2395 | 475.534 | 524.1179 | 475.6778 | 524.2764
2022-07-09 15:00 | 412.5553 | 508.4268 | 414.22 | 511.12 | 414.29 | 509.62 | 414.7599 | 511.1819 | 936 | 936 | 986.36 | 986.36 | 910.55 | 1063.03 | 474.7999 | 608.0544 | 474.2477 | 520.3334 | 478.7142 | 545.7966 | 477.4295 | 544.3136 | 477.4496 | 523.3497 | 477.4496 | 523.4686
2022-07-09 15:30 | 435.7087 | 536.8519 | 438.63 | 540.61 | 437.48 | 538.04 | 437.2926 | 526.9489 | 935.86 | 935.86 | 986.39 | 986.39 | 901.53 | 1049.14 | 481.8492 | 617.0579 | 480.8874 | 520.1254 | 483.8572 | 547.8375 | 481.8521 | 545.5568 | 481.852 | 524.6482 | 481.7812 | 524.5771
2022-07-09 16:00 | 422.198 | 520.6533 | 422.54 | 519.88 | 422.06 | 519.46 | 422.8664 | 521.4619 | 938.61 | 938.61 | 989.61 | 989.61 | 917.17 | 1060.67 | 486.6898 | 623.2697 | 487.3692 | 522.3478 | 488.3315 | 548.6177 | 486.4568 | 546.5115 | 486.4936 | 525.6296 | 486.6895 | 525.8198
2022-07-09 16:30 | 424.8306 | 524.7694 | 426.18 | 522.06 | 425.22 | 524.66 | 426.0335 | 526.2112 | 939.4 | 939.4 | 990.85 | 990.85 | 928.36 | 1066.74 | 491.4539 | 629.4255 | 490.512 | 521.0238 | 492.5519 | 548.8848 | 490.9137 | 546.9833 | 490.8084 | 526.0234 | 490.8395 | 526.103
2022-07-09 17:00 | 430.3748 | 531.7703 | 431.65 | 526.21 | 430.65 | 531.94 | 431.3024 | 531.2257 | 941.97 | 941.97 | 994.14 | 994.14 | 935.67 | 1068.58 | 496.1656 | 635.4299 | 495.1235 | 521.1467 | 497.4863 | 549.7431 | 495.4568 | 547.509 | 495.5395 | 526.6641 | 495.6144 | 526.7437
2022-07-09 17:30 | 433.8075 | 535.9554 | 435.87 | 531.39 | 434.96 | 537.07 | 435.5016 | 533.6451 | 946.52 | 946.52 | 999.59 | 999.59 | 941.82 | 1073.13 | 501.3312 | 642.0218 | 500.5165 | 522.9247 | 502.523 | 553.0134 | 500.524 | 550.8136 | 500.5618 | 529.8652 | 500.6749 | 529.985
2022-07-09 18:00 | 435.5456 | 538.1226 | 436.76 | 532.69 | 435.98 | 538.11 | 436.3587 | 534.2158 | 947.51 | 947.51 | 1001.51 | 1001.51 | 942.87 | 1074.23 | 504.3183 | 645.9721 | 502.7143 | 521.6291 | 505.6628 | 553.4941 | 503.688 | 551.3326 | 503.574 | 532.1353 | 503.7639 | 532.336
2022-07-09 18:30 | 436.8757 | 539.7371 | 438.1 | 532.71 | 436.91 | 539.64 | 437.9395 | 535.8784 | 948.81 | 948.81 | 1002.92 | 1002.92 | 948.45 | 1080.3 | 506.2341 | 648.4104 | 505.1731 | 522.3384 | 508.5254 | 554.2009 | 506.4275 | 551.9146 | 506.3512 | 534.4913 | 506.4275 | 534.5719
2022-07-09 19:00 | 437.9491 | 541.0638 | 439.52 | 535.19 | 438.47 | 541.48 | 439.6045 | 537.509 | 950.68 | 950.68 | 1005.25 | 1005.25 | 956.55 | 1089.08 | 508.7762 | 651.6693 | 507.7288 | 522.5558 | 508.7637 | 554.1592 | 506.9318 | 552.1639 | 506.7409 | 534.8311 | 506.8554 | 534.9519
2022-07-09 19:30 | 437.7257 | 540.6959 | 438.76 | 533.14 | 437.55 | 540.56 | 438.367 | 536.4696 | 949.48 | 949.48 | 1003.6 | 1003.6 | 965.79 | 1099.15 | 510.9628 | 654.5333 | 509.9767 | 523.2651 | 512.2104 | 554.9075 | 510.2918 | 552.7875 | 510.1768 | 537.7433 | 510.3303 | 537.905
2022-07-09 20:00 | 440.7789 | 544.5016 | 442.16 | 537.88 | 440.86 | 544.59 | 441.4581 | 539.8431 | 956.03 | 956.03 | 1010.43 | 1010.43 | 965.95 | 1099.52 | 511.996 | 655.8977 | 510.9268 | 524.2581 | 514.0731 | 555.9883 | 511.7287 | 553.5357 | 511.7672 | 539.2075 | 511.8056 | 539.248
2022-07-09 20:30 | 442.8037 | 547.0469 | 443.96 | 541.54 | 442.88 | 546.86 | 444.1317 | 542.1014 | 957.76 | 957.76 | 1011.74 | 1011.74 | 960.65 | 1093.69 | 511.5749 | 655.2 | 510.1823 | 523.1705 | 512.3096 | 554.866 | 510.1219 | 552.4965 | 510.1602 | 537.6906 | 510.1602 | 537.6906
2022-07-09 21:00 | 447.5183 | 552.7654 | 448.59 | 549 | 447.59 | 552.21 | 448.6052 | 546.0449 | 957.31 | 957.31 | 1012.48 | 1012.48 | 962.65 | 1095.91 | 511.36 | 654.8809 | 510.0518 | 523.5583 | 512.2958 | 555.4479 | 510.1488 | 553.1201 | 510.0721 | 537.7391 | 510.1871 | 537.8603
2022-07-09 21:30 | 450.1548 | 556.1329 | 451.83 | 551.71 | 450.59 | 556.43 | 451.6532 | 548.9172 | 958.53 | 958.53 | 1013.51 | 1013.51 | 970.52 | 1104.47 | 514.2549 | 658.7131 | 512.9225 | 524.2014 | 512.4415 | 555.9051 | 510.3339 | 553.6188 | 510.2573 | 538.0053 | 510.4489 | 538.2073
2022-07-09 22:00 | 448.8607 | 554.4786 | 450.07 | 548.9 | 448.69 | 554.27 | 449.5416 | 547.2495 | 959.92 | 959.92 | 1014.93 | 1014.93 | 971.82 | 1106.02 | 514.5253 | 659.041 | 513.3606 | 525.2228 | 514.5203 | 557.1107 | 512.2935 | 554.6996 | 512.1016 | 539.7012 | 512.2552 | 539.8631
2022-07-09 22:30 | 451.3906 | 557.6606 | 452.98 | 553.35 | 451.78 | 558.05 | 452.4583 | 549.3879 | 958.81 | 958.81 | 1013.76 | 1013.76 | 963.94 | 1097.07 | 508.7535 | 651.5397 | 507.77 | 522.3856 | 511.3884 | 553.8683 | 509.124 | 551.4157 | 508.9704 | 536.4365 | 509.124 | 536.5983
2022-07-09 23:00 | 457.5798 | 565.1807 | 459.31 | 560.64 | 457.56 | 565.29 | 458.2889 | 554.9644 | 960.61 | 960.61 | 1015.68 | 1015.68 | 971.51 | 1105.48 | 507.3967 | 649.9539 | 506.4644 | 524.0028 | 514.1234 | 555.4895 | 511.9304 | 553.1201 | 511.9688 | 539.2792 | 511.9304 | 539.2386
2022-07-09 23:30 | 456.8583 | 564.3898 | 458.01 | 560.57 | 456.54 | 563.91 | 457.2293 | 553.9272 | 961.28 | 961.28 | 1017.1 | 1017.1 | 972.05 | 1105.99 | 513.8616 | 658.0334 | 512.5458 | 523.0854 | 517.6281 | 554.6996 | 515.6108 | 552.4965 | 515.572 | 541.9952 | 515.5721 | 541.9953
2022-07-10 | 454.5462 | 560.9763 | 456.12 | 555.64 | 454.41 | 561.37 | 455.0273 | 552.2545 | 968.12 | 968.12 | 1024.91 | 1024.91 | 973.36 | 1107.53 | 513.4373 | 657.6642 | 512.319 | 524.1163 | 515.041 | 555.7804 | 513.0762 | 553.6188 | 513.1533 | 540.3513 | 513.2689 | 540.473
2022-07-10 00:30 | 460.7819 | 568.7734 | 461.75 | 563.41 | 460.38 | 568.72 | 461.3823 | 558.2185 | 977.87 | 977.87 | 1035.75 | 1035.75 | 978.46 | 1113.07 | 512.5549 | 656.413 | 512.0936 | 524.9863 | 518.1459 | 556.2793 | 516.0938 | 554.1592 | 515.9777 | 542.6627 | 516.1712 | 542.8662
2022-07-10 01:00 | 467.7036 | 577.3331 | 468.79 | 572.73 | 467.58 | 577.72 | 468.1837 | 564.6313 | 987.58 | 987.58 | 1047.04 | 1047.04 | 980.67 | 1115.7 | 513.6723 | 657.8409 | 512.5033 | 526.4427 | 524.005 | 557.7343 | 522.2474 | 555.8635 | 522.2866 | 548.1623 | 522.1693 | 548.0392
2022-07-10 01:30 | 470.8842 | 580.9293 | 472.79 | 576.95 | 470.64 | 581.22 | 471.4678 | 568.001 | 981.91 | 981.91 | 1039.91 | 1039.91 | 982.62 | 1118.03 | 511.51 | 654.9287 | 510.456 | 526.7169 | 524.3564 | 558.1084 | 522.3647 | 555.9883 | 522.2866 | 548.1623 | 522.4427 | 548.3262
2022-07-10 02:00 | 468.4907 | 578.1605 | 469.71 | 573.89 | 467.92 | 577.98 | 468.6439 | 565.0092 | 985.46 | 985.46 | 1044.18 | 1044.18 | 983.55 | 1118.78 | 517.7957 | 663.0012 | 516.5221 | 525.4308 | 526.1783 | 556.7366 | 524.1747 | 554.6166 | 524.489 | 549.7004 | 524.2925 | 549.4946
2022-07-10 02:30 | 467.7079 | 577.3923 | 469.27 | 574.3 | 467.49 | 577.48 | 467.9161 | 564.5218 | 989.19 | 989.19 | 1049.66 | 1049.66 | 982.05 | 1117.25 | 515.8558 | 660.5685 | 515.1155 | 526.4427 | 528.4475 | 557.5679 | 526.4382 | 555.3647 | 526.4382 | 551.3782 | 526.3829 | 551.3533
2022-07-10 03:00 | 470.8785 | 581.5776 | 472.36 | 579.48 | 470.07 | 580.67 | 470.8897 | 567.5396 | 990.81 | 990.81 | 1050.17 | 1050.17 | 988.25 | 1124.08 | 513.9165 | 658.0523 | 512.803 | 526.9629 | 530.8674 | 558.1083 | 528.8909 | 555.9883 | 528.97 | 553.6013 | 528.9852 | 553.5845
2022-07-10 03:30 | 468.3534 | 578.6601 | 470.27 | 578.33 | 469.47 | 579.85 | 469.4946 | 565.3329 | 992 | 992 | 1052.6 | 1052.6 | 990.83 | 1126.72 | 513.314 | 657.176 | 512.1532 | 525.7335 | 527.2288 | 557.3601 | 525.4818 | 555.5726 | 525.4425 | 550.6 | 525.3804 | 550.5016
2022-07-10 04:00 | 469.3314 | 579.7 | 471.81 | 580.99 | 470.41 | 580.75 | 470.8632 | 566.981 | 997.16 | 997.16 | 1058.55 | 1058.55 | 997.15 | 1133.61 | 514.6996 | 659.024 | 513.2786 | 525.9982 | 531.1188 | 557.6926 | 529.1395 | 555.6142 | 529.2978 | 553.7482 | 529.2978 | 553.7482
2022-07-10 04:30 | 470.6487 | 581.1388 | 472.63 | 582.69 | 471.5 | 581.74 | 471.8249 | 567.6759 | 995.29 | 995.29 | 1056.2 | 1056.2 | 993.84 | 1130 | 516.2613 | 660.9577 | 515.2056 | 526.14 | 531.1889 | 557.4848 | 529.1689 | 555.3647 | 529.1689 | 553.5482 | 529.2085 | 553.5896
2022-07-10 05:00 | 473.5636 | 584.5024 | 474.81 | 585.59 | 473.69 | 584.15 | 475.2033 | 571.0515 | 997.03 | 997.03 | 1058.68 | 1058.68 | 995.89 | 1132.18 | 520.2252 | 666.1645 | 519.7026 | 526.6412 | 531.6945 | 557.9836 | 529.1293 | 555.3232 | 529.1292 | 553.5067 | 529.3273 | 553.7139
2022-07-10 05:30 | 474.5559 | 585.629 | 476.15 | 587.32 | 474.93 | 585.52 | 475.2661 | 570.9567 | 991.2 | 991.2 | 1050.85 | 1050.85 | 1003.66 | 1140.74 | 521.6078 | 667.8913 | 520.4581 | 526.6129 | 527.0692 | 558.1084 | 524.9492 | 555.8635 | 524.9885 | 550.324 | 525.0277 | 550.3652
2022-07-10 06:00 | 473.0047 | 583.1333 | 475.12 | 586.5 | 473.37 | 582.85 | 474.2428 | 569.7274 | 998.13 | 998.13 | 1059.79 | 1059.79 | 1002.91 | 1139.8 | 523.7768 | 670.6715 | 523.2693 | 526.6129 | 526.1532 | 557.5679 | 524.1134 | 555.4063 | 524.0742 | 549.4656 | 523.7996 | 549.1777
2022-07-10 06:30 | 471.1476 | 580.0912 | 472.99 | 584.09 | 472.41 | 580.79 | 472.9195 | 567.9129 | 996.69 | 996.69 | 1058.55 | 1058.55 | 995.51 | 1131.57 | 523.1503 | 669.9256 | 522.7827 | 524.5985 | 524.2531 | 555.6973 | 522.3707 | 553.702 | 522.1747 | 547.5073 | 522.3707 | 547.7129
2022-07-10 07:00 | 471.0634 | 580.0233 | 473.47 | 584.63 | 472.86 | 581.18 | 473.4228 | 568.0156 | 991.74 | 991.74 | 1053.62 | 1053.62 | 987.19 | 1122.49 | 518.8602 | 664.5088 | 518.2142 | 523.5204 | 526.5629 | 554.4502 | 524.431 | 552.2054 | 524.4312 | 549.0139 | 524.4706 | 549.0552
2022-07-10 07:30 | 469.892 | 577.9703 | 470.31 | 580.89 | 470.65 | 577.69 | 471.2982 | 565.308 | 986.88 | 986.88 | 1048.28 | 1048.28 | 980.27 | 1114.62 | 522.3185 | 668.9128 | 520.4185 | 520.4185 | 524.2332 | 551.2495 | 522.4147 | 549.3372 | 522.0314 | 546.3616 | 522.1461 | 546.5272
2022-07-10 08:00 | 472.4435 | 581.7689 | 473.04 | 583.67 | 471.59 | 579.81 | 471.8274 | 569.4556 | 987.06 | 987.06 | 1048.69 | 1048.69 | 974.09 | 1114.12 | 516.5269 | 661.5208 | 515.7405 | 520.9387 | 521.8912 | 551.9977 | 519.2973 | 549.2541 | 519.9077 | 547.973 | 520.4371 | 548.5529
2022-07-10 08:30 | 466.0361 | 574.1407 | 468.32 | 577.68 | 466.74 | 574.01 | 467.131 | 567.5828 | 972.58 | 972.58 | 1031.27 | 1031.27 | 964.21 | 1109.08 | 515.4319 | 660.1569 | 514.0708 | 520.4659 | 515.1774 | 552.3302 | 512.0756 | 549.0046 | 512.0368 | 544.4095 | 511.9013 | 544.3335
2022-07-10 09:00 | 455.0815 | 558.6364 | 455.85 | 562.87 | 454.76 | 556.76 | 455.646 | 559.2654 | 961.24 | 961.24 | 1019.18 | 1019.18 | 957.34 | 1106.6 | 501.6788 | 642.4467 | 501.0412 | 519.9457 | 510.6774 | 550.709 | 507.9045 | 547.7161 | 508.1331 | 543.821 | 507.9045 | 543.491
2022-07-10 09:30 | 444.7013 | 545.6567 | 446.06 | 550.82 | 445.52 | 545.23 | 446.2311 | 547.6501 | 956.5 | 956.5 | 1013.31 | 1013.31 | 950.38 | 1103.77 | 497.4324 | 637.2157 | 497.2123 | 521.7899 | 505.867 | 552.5381 | 503.6215 | 550.0854 | 503.4693 | 543.0091 | 503.5454 | 543.0911
2022-07-10 10:00 | 434.8687 | 534.5583 | 436.39 | 538.91 | 435.34 | 534.07 | 435.7034 | 535.6842 | 950.57 | 950.57 | 1004.51 | 1004.51 | 938.65 | 1095.44 | 488.6796 | 626.0917 | 487.8128 | 521.5817 | 500.132 | 552.8706 | 497.4244 | 549.7945 | 497.2501 | 540.1901 | 497.4144 | 540.3536
2022-07-10 10:30 | 428.2316 | 526.0667 | 429.28 | 530.27 | 428.34 | 525.35 | 428.776 | 526.9124 | 949.8 | 949.8 | 1004.61 | 1004.61 | 930.5 | 1090.45 | 478.8132 | 613.3596 | 477.6169 | 522.2911 | 492.7433 | 553.6188 | 489.9684 | 550.5012 | 489.8494 | 536.4554 | 489.8575 | 536.4554
2022-07-10 11:00 | 430.0963 | 528.8561 | 431.89 | 533.66 | 430.28 | 528.32 | 430.4019 | 529.3051 | 953.15 | 953.15 | 1007.41 | 1007.41 | 927.56 | 1090.78 | 479.7231 | 614.3627 | 478.4114 | 524.277 | 481.1291 | 554.1501 | 478.4198 | 550.92 | 478.444 | 529.9246 | 478.5748 | 530.1237
2022-07-10 11:30 | 428.2716 | 527.5164 | 430.19 | 531.49 | 428.29 | 527.16 | 428.5509 | 527.9586 | 955.31 | 955.31 | 1008.91 | 1008.91 | 924.59 | 1090.06 | 477.0655 | 611.1105 | 476.1152 | 525.8375 | 474.2594 | 550.1406 | 471.6906 | 547.2883 | 471.4785 | 525.9767 | 471.5492 | 526.0557
2022-07-10 12:00 | 427.1395 | 526.0762 | 429.35 | 530.42 | 427.05 | 525.72 | 427.551 | 526.5489 | 956.21 | 956.21 | 1009.48 | 1009.48 | 917.21 | 1083.78 | 475.8875 | 609.5972 | 475.419 | 527.2181 | 469.9081 | 547.7107 | 467.9848 | 545.4662 | 468.0198 | 524.3911 | 468.0548 | 524.4303
2022-07-10 12:30 | 420.1285 | 517.5897 | 421.54 | 520.8 | 420.48 | 517.7 | 420.596 | 518.1655 | 949.53 | 949.53 | 1001.71 | 1001.71 | 908 | 1074.2 | 474.0597 | 607.2145 | 473.7024 | 526.5183 | 467.9804 | 546.1555 | 466.3391 | 544.2412 | 466.5506 | 523.3719 | 466.5506 | 523.3719
2022-07-10 13:00 | 415.6049 | 512.0957 | 417.41 | 515.7 | 416.48 | 513.02 | 416.5294 | 513.3455 | 947.05 | 947.05 | 999.03 | 999.03 | 905.37 | 1071.04 | 475.1872 | 608.7325 | 474.319 | 527.3033 | 468.4862 | 546.5948 | 467.1263 | 544.9424 | 467.0565 | 523.708 | 467.1262 | 523.7861
2022-07-10 13:30 | 411.6225 | 507.4534 | 413.56 | 511.01 | 412.59 | 508.49 | 412.6904 | 508.8369 | 948.38 | 948.38 | 1000.16 | 1000.16 | 893.93 | 1057.14 | 473.0761 | 605.8698 | 471.4674 | 525.1755 | 471.1181 | 547.2939 | 469.1155 | 544.9675 | 469.133 | 523.9595 | 469.1955 | 524.0333
2022-07-10 14:00 | 411.1884 | 506.8594 | 413.15 | 510.51 | 411.9 | 507.35 | 411.6281 | 507.4361 | 948.65 | 948.65 | 1000.99 | 1000.99 | 893.35 | 1054.27 | 472.214 | 604.8035 | 470.9711 | 526.4805 | 470.9113 | 546.1299 | 469.0176 | 543.9337 | 469.0877 | 522.8906 | 469.0176 | 522.8124
2022-07-10 14:30 | 409.3778 | 503.8822 | 411.59 | 508.48 | 410.66 | 504.94 | 410.6179 | 505.2985 | 944.85 | 944.85 | 996.24 | 996.24 | 886.6 | 1043.76 | 467.1241 | 598.2314 | 466.5455 | 526.0645 | 468.3764 | 542.2265 | 466.4271 | 540.0023 | 466.49 | 518.9598 | 466.4619 | 518.9597
2022-07-10 15:00 | 410.8467 | 506.2036 | 412.76 | 510.05 | 411.66 | 506.75 | 411.9588 | 507.6487 | 944.71 | 944.71 | 995.9 | 995.9 | 885.89 | 1038.87 | 469.7567 | 601.6512 | 468.8808 | 526.1684 | 470.6512 | 541.8885 | 468.9953 | 539.9422 | 468.9602 | 518.8116 | 468.8965 | 518.7751
2022-07-10 15:30 | 411.4249 | 506.8104 | 413.94 | 511.32 | 412.8 | 507.83 | 413.4748 | 509.4131 | 947.11 | 947.11 | 998.7 | 998.7 | 894.42 | 1043.1 | 471.6645 | 604.0558 | 470.2195 | 526.14 | 472.4268 | 540.9109 | 470.4908 | 538.6943 | 470.6125 | 517.751 | 470.6125 | 517.751
2022-07-10 16:00 | 413.6896 | 509.9145 | 414.8 | 511.83 | 414.21 | 509.82 | 414.6863 | 511.178 | 944.89 | 944.89 | 997.1 | 997.1 | 896.87 | 1040.01 | 474.9251 | 608.243 | 474.103 | 525.9415 | 475.7693 | 540.3634 | 473.7594 | 538.1046 | 473.8305 | 517.0873 | 473.7448 | 517.0853
2022-07-10 16:30 | 416.6142 | 514.0103 | 418.07 | 514.98 | 417.41 | 514.2 | 417.6017 | 515.2697 | 945.67 | 945.67 | 998.02 | 998.02 | 901.96 | 1039.15 | 476.5182 | 610.4487 | 475.9476 | 523.8892 | 478.0558 | 538.5546 | 476.0511 | 536.2963 | 476.1585 | 515.421 | 476.1227 | 515.3823
2022-07-10 17:00 | 420.201 | 519.0204 | 421.36 | 516.84 | 421.08 | 519.48 | 421.5461 | 520.7172 | 944.53 | 944.53 | 997.6 | 997.6 | 913.47 | 1044.73 | 481.7657 | 617.0721 | 480.4151 | 521.421 | 483.0723 | 538.6302 | 480.4581 | 535.7155 | 480.4944 | 514.8613 | 480.5671 | 514.9391
2022-07-10 17:30 | 424.338 | 523.9067 | 425.87 | 521.61 | 424.84 | 523.77 | 425.8539 | 524.8287 | 948.07 | 948.07 | 1002.56 | 1002.56 | 924.34 | 1054.09 | 488.971 | 626.3572 | 487.9979 | 521.733 | 490.4098 | 543.2027 | 488.051 | 540.59 | 488.0141 | 519.6332 | 488.0879 | 519.7117
2022-07-10 18:00 | 430.0394 | 531.1674 | 431.52 | 527.56 | 432.35 | 533.03 | 432.7466 | 531.4492 | 958.85 | 958.85 | 1014.72 | 1014.72 | 933.98 | 1064.37 | 500.6418 | 641.2497 | 499.5601 | 524.1163 | 502.1125 | 553.2061 | 497.1924 | 547.7853 | 497.1924 | 526.8542 | 497.3802 | 527.0531
2022-07-10 18:30 | 435.4883 | 537.674 | 436.5 | 534.59 | 437.53 | 538.96 | 437.8908 | 535.955 | 958.09 | 958.09 | 1013.24 | 1013.24 | 939.05 | 1069.83 | 506.6263 | 648.9297 | 505.9967 | 524.4377 | 508.3082 | 555.7805 | 503.3658 | 550.3765 | 503.3658 | 531.7706 | 503.4038 | 531.8109
2022-07-10 19:00 | 440.88 | 544.3415 | 441.98 | 541.08 | 442.84 | 545.65 | 443.1964 | 540.7611 | 964.23 | 964.23 | 1021.58 | 1021.58 | 944.53 | 1075.89 | 511.953 | 655.8803 | 511.1065 | 525.3646 | 514.4974 | 557.2354 | 509.2007 | 551.4988 | 509.2007 | 536.6792 | 509.3159 | 536.8006
2022-07-10 19:30 | 443.2589 | 547.2836 | 444.95 | 545.07 | 445.81 | 549.25 | 446.3328 | 543.7973 | 965 | 965 | 1021.33 | 1021.33 | 953.22 | 1085.41 | 513.6707 | 657.9654 | 512.7578 | 525.8658 | 516.7077 | 557.9836 | 511.3571 | 552.1223 | 511.511 | 538.7269 | 511.3955 | 538.6052
2022-07-10 20:00 | 443.7699 | 547.6894 | 445.55 | 546.43 | 446.45 | 549.67 | 447.1972 | 544.3955 | 966.59 | 966.59 | 1023.34 | 1023.34 | 951.79 | 1083.65 | 515.3741 | 660.2304 | 513.5826 | 523.2367 | 515.7729 | 555.1985 | 511.525 | 550.6259 | 511.5636 | 538.3646 | 511.525 | 538.324
2022-07-10 20:30 | 447.465 | 552.0653 | 449.37 | 551.57 | 449.98 | 553.86 | 450.4218 | 547.5897 | 969.07 | 969.07 | 1026.85 | 1026.85 | 950.75 | 1082.73 | 517.7267 | 663.33 | 516.451 | 524.4756 | 516.7515 | 556.6951 | 512.3526 | 551.9561 | 512.5455 | 539.5021 | 512.6613 | 539.6239
2022-07-10 21:00 | 451.6476 | 557.5583 | 452.95 | 555.67 | 453.52 | 558.8 | 454.124 | 551.2841 | 975.85 | 975.85 | 1033.91 | 1033.91 | 958.69 | 1091.33 | 516.9547 | 662.221 | 513.5945 | 521.8182 | 513.3321 | 553.4526 | 511.5585 | 551.5403 | 511.2115 | 538.2021 | 510.6718 | 537.6339
2022-07-10 21:30 | 454.3059 | 560.6885 | 456.21 | 560.46 | 456.76 | 562.52 | 457.6264 | 554.5319 | 977.33 | 977.33 | 1035.43 | 1035.43 | 961.7 | 1094.68 | 514.0637 | 658.551 | 512.3657 | 522.2627 | 517.1625 | 554.284 | 515.1066 | 551.9561 | 515.223 | 541.6283 | 514.9126 | 541.3019
2022-07-10 22:00 | 456.2905 | 562.1759 | 458.02 | 564.38 | 458.37 | 563.03 | 458.8804 | 556.2162 | 982.21 | 982.21 | 1041.51 | 1041.51 | 970.81 | 1104.85 | 516.2242 | 661.2819 | 515.5748 | 525.5159 | 522.1562 | 556.7781 | 520.246 | 554.7412 | 520.168 | 546.1756 | 520.168 | 546.1756
2022-07-10 22:30 | 457.0396 | 561.5296 | 458.4 | 565.76 | 458.58 | 561.6 | 459.0991 | 556.441 | 981.25 | 981.25 | 1039.68 | 1039.68 | 971 | 1104.96 | 514.4021 | 658.9074 | 513.5684 | 524.3432 | 519.7261 | 555.7805 | 517.8214 | 553.7436 | 517.666 | 543.9221 | 517.6659 | 543.922
2022-07-10 23:00 | 457.3065 | 560.2481 | 458.92 | 566.81 | 459.04 | 560.56 | 459.4639 | 556.3871 | 979.15 | 979.15 | 1037.33 | 1037.33 | 975.37 | 1109.62 | 512.9902 | 657.056 | 512.2604 | 524.4377 | 520.6976 | 555.9467 | 518.4005 | 553.4941 | 518.5951 | 544.6937 | 518.5562 | 544.6528
2022-07-10 23:30 | 458.5062 | 561.1774 | 459.44 | 567.53 | 459.3 | 560.48 | 460.9454 | 557.8895 | 975.65 | 975.65 | 1033.69 | 1033.69 | 978.37 | 1112.95 | 513.8644 | 658.2752 | 513.1343 | 525.1187 | 524.2531 | 555.6973 | 522.8021 | 554.1592 | 522.3315 | 547.6718 | 522.6845 | 548.042
2022-07-11 | 462.6373 | 566.7719 | 464 | 573.16 | 463.49 | 566.19 | 464.338 | 561.4276 | 977.77 | 977.77 | 1035.21 | 1035.21 | 982.99 | 1118.1 | 516.763 | 661.9328 | 515.7338 | 525.9698 | 525.4551 | 557.4017 | 523.4565 | 555.2816 | 523.4174 | 548.9108 | 523.535 | 549.0341
2022-07-11 00:30 | 462.7748 | 566.4367 | 464.94 | 574.28 | 464.06 | 566.39 | 464.4366 | 561.5467 | 981.74 | 981.74 | 1040.05 | 1040.05 | 987.01 | 1122.56 | 518.4057 | 663.8807 | 517.4114 | 526.5845 | 527.1476 | 558.1915 | 525.2632 | 556.1962 | 525.3026 | 550.6531 | 525.224 | 550.5709
2022-07-11 01:00 | 462.201 | 564.2088 | 463.73 | 572.56 | 462.88 | 563.41 | 463.5114 | 560.672 | 978.42 | 978.42 | 1036.58 | 1036.58 | 980 | 1114.85 | 525.3223 | 672.8757 | 524.5782 | 526.7642 | 527.1432 | 557.9005 | 524.4331 | 554.9491 | 524.5117 | 549.7574 | 524.3152 | 549.5516
2022-07-11 01:30 | 460.8246 | 563.7907 | 462.34 | 571.08 | 461.34 | 563.24 | 462.0364 | 559.751 | 985.43 | 985.43 | 1044.01 | 1044.01 | 982.59 | 1117.8 | 527.8616 | 676.1326 | 527.5024 | 527.8518 | 526.4739 | 558.4825 | 523.8093 | 555.6558 | 523.8876 | 549.404 | 524.2403 | 549.7739
2022-07-11 02:00 | 457.9477 | 561.053 | 459.9 | 568.17 | 459.59 | 561.54 | 459.5973 | 557.1673 | 984.7 | 984.7 | 1041.72 | 1041.72 | 974.51 | 1108.73 | 524.8636 | 672.3697 | 524.5242 | 526.2157 | 525.7564 | 556.8613 | 523.0484 | 553.993 | 523.2053 | 548.488 | 523.3623 | 548.6526
2022-07-11 02:30 | 460.2538 | 564.4212 | 462.14 | 570.93 | 461.22 | 564.11 | 461.4215 | 558.8196 | 984.3 | 984.3 | 1042.86 | 1042.86 | 984.17 | 1119.27 | 521.6567 | 668.131 | 520.6188 | 526.4995 | 522.8974 | 557.8589 | 520.1699 | 554.9491 | 520.2089 | 546.2864 | 520.1309 | 546.2046
2022-07-11 03:00 | 456.8386 | 558.4854 | 458.41 | 566.14 | 457.59 | 557.9 | 458.1576 | 555.9269 | 981.96 | 981.96 | 1039.75 | 1039.75 | 988.87 | 1124.41 | 519.5797 | 665.5833 | 518.6398 | 527.1141 | 520.6901 | 558.2745 | 518.0149 | 555.4063 | 518.4026 | 545.0399 | 518.2863 | 544.9175
2022-07-11 03:30 | 455.7914 | 557.9835 | 457.53 | 565.18 | 456.77 | 557.89 | 457.1747 | 555.1786 | 986.93 | 986.93 | 1046.5 | 1046.5 | 990.46 | 1126.11 | 521.5198 | 667.9546 | 521.2488 | 527.5491 | 523.0922 | 558.4825 | 520.6586 | 555.9052 | 520.5219 | 546.6833 | 520.1136 | 546.2886
2022-07-11 04:00 | 457.3015 | 560.1746 | 458.49 | 566.38 | 457.64 | 559.13 | 458.1171 | 555.7516 | 983.8 | 983.8 | 1042.43 | 1042.43 | 988.08 | 1123.4 | 521.9984 | 668.571 | 521.3332 | 526.2629 | 523.2646 | 557.2354 | 520.6103 | 554.4087 | 520.5167 | 546.4705 | 520.6103 | 546.4705
2022-07-11 04:30 | 459.4503 | 562.1058 | 460.13 | 568.32 | 459.44 | 560.6 | 459.9925 | 557.7745 | 987.86 | 987.86 | 1047.76 | 1047.76 | 987.31 | 1122.72 | 523.8605 | 670.9995 | 523.4193 | 527.2748 | 525.2891 | 558.233 | 522.6683 | 555.4479 | 522.59 | 548.2781 | 522.7856 | 548.4833
2022-07-11 05:00 | 455.9753 | 557.5749 | 457.82 | 565.48 | 457.3 | 557.59 | 457.8066 | 555.0613 | 978.49 | 978.49 | 1036.64 | 1036.64 | 980.39 | 1114.91 | 522.9232 | 669.7613 | 522.0858 | 524.7404 | 524.2358 | 555.822 | 521.4521 | 552.8705 | 521.5306 | 546.8654 | 521.5306 | 546.8654
2022-07-11 05:30 | 451.7518 | 550.8535 | 453.43 | 559.88 | 453.63 | 550.96 | 454.0894 | 547.2086 | 974.47 | 974.47 | 1032.32 | 1032.32 | 973.86 | 1107.51 | 518.948 | 664.7068 | 518.6758 | 522.6315 | 520.5778 | 553.4111 | 518.036 | 550.709 | 518.1534 | 543.6567 | 518.036 | 543.5336
2022-07-11 06:00 | 445.2346 | 538.7861 | 446 | 549.97 | 446.77 | 537.92 | 447.6112 | 541.7126 | 969.14 | 969.14 | 1026.73 | 1026.73 | 972.23 | 1105.35 | 515.265 | 660.0226 | 513.7049 | 520.0497 | 515.5016 | 550.5427 | 513.2656 | 548.0486 | 513.0106 | 538.8618 | 513.283 | 539.1479
2022-07-11 06:30 | 445.7093 | 539.2397 | 447.81 | 552.21 | 448.46 | 539.43 | 448.8336 | 543.3057 | 968.98 | 968.98 | 1026.9 | 1026.9 | 971.46 | 1104.67 | 507.353 | 649.8708 | 506.4418 | 520.4091 | 508.6204 | 551.3326 | 505.4923 | 547.9239 | 505.4922 | 532.8757 | 505.6282 | 532.9839
2022-07-11 07:00 | 454.1522 | 545.5954 | 455.19 | 559.36 | 453.13 | 541.04 | 454.5411 | 546.5941 | 975.41 | 975.41 | 1032.86 | 1032.86 | 978.06 | 1112.17 | 511.3774 | 655.2003 | 510.1768 | 522.3762 | 512.3365 | 553.4109 | 509.5272 | 550.3765 | 509.4503 | 536.5913 | 509.3732 | 536.5102
2022-07-11 07:30 | 449.2904 | 541.2837 | 449.73 | 552.62 | 448.36 | 536.16 | 450.1796 | 542.8004 | 971.89 | 971.89 | 1030.45 | 1030.45 | 969 | 1102.23 | 516.3149 | 661.4666 | 515.9438 | 524.1824 | 517.5215 | 554.6996 | 511.6209 | 548.4227 | 511.6819 | 538.0397 | 511.8924 | 538.2843
2022-07-11 08:00 | 451.9817 | 540.3585 | 452.27 | 554.56 | 450.75 | 534.75 | 452.107 | 540.6606 | 983.07 | 983.07 | 1041.74 | 1041.74 | 965.57 | 1104.94 | 513.4849 | 657.6901 | 512.9527 | 525.8185 | 524.899 | 556.9028 | 519.5305 | 551.1663 | 519.5697 | 540.1504 | 519.4913 | 540.0689
2022-07-11 08:30 | 443.9976 | 532.5307 | 444.89 | 546.42 | 444.11 | 528.65 | 445.6503 | 534.9674 | 979.88 | 979.88 | 1038.09 | 1038.09 | 949.52 | 1093.23 | 507.7048 | 650.4949 | 506.8729 | 524.296 | 508.8997 | 555.4063 | 504.4814 | 550.5843 | 504.4434 | 538.8914 | 504.5196 | 538.9728
2022-07-11 09:00 | 440.1187 | 527.8009 | 441.04 | 541.66 | 440.07 | 523.82 | 440.9513 | 529.228 | 972.84 | 972.84 | 1030.51 | 1030.51 | 936.99 | 1085.01 | 498.9378 | 639.2147 | 497.5075 | 523.0666 | 500.2083 | 554.9491 | 496.0675 | 550.2934 | 495.955 | 534.8414 | 496.0305 | 534.8819
2022-07-11 09:30 | 435.2582 | 521.5326 | 436.54 | 536.19 | 435.67 | 518.11 | 436.6594 | 523.7088 | 971.61 | 971.61 | 1027.51 | 1027.51 | 928.84 | 1081.29 | 492.595 | 631.0023 | 492.1413 | 524.7026 | 493.7644 | 555.5726 | 489.8483 | 551.1662 | 489.7171 | 532.7017 | 489.8649 | 532.8625
2022-07-11 10:00 | 437.2269 | 523.3192 | 438.12 | 537.58 | 436.64 | 519.11 | 437.378 | 524.1351 | 971.6 | 971.6 | 1027.03 | 1027.03 | 929.29 | 1086.86 | 483.503 | 619.328 | 482.5981 | 528.0787 | 484.8317 | 554.9728 | 480.2892 | 549.8635 | 480.4042 | 528.8096 | 480.3252 | 528.8096
2022-07-11 10:30 | 428.319 | 517.1825 | 429.33 | 528.93 | 429.97 | 515.94 | 430.5311 | 520.2012 | 961.12 | 961.12 | 1015.02 | 1015.02 | 925.41 | 1086.47 | 478.6652 | 613.0771 | 477.8349 | 529.1663 | 479.8596 | 553.3483 | 475.6631 | 548.5091 | 475.8884 | 527.6116 | 475.8173 | 527.5328
2022-07-11 11:00 | 465.3579 | 564.2394 | 466.51 | 574.91 | 467.05 | 563.64 | 468.0693 | 538.7967 | 950.53 | 950.53 | 1002.49 | 1002.49 | 909.49 | 1071.67 | 470.0866 | 602.2349 | 469.5268 | 523.4827 | 471.1966 | 546.0903 | 469.0683 | 543.5623 | 469.1037 | 522.6947 | 469.1375 | 522.7007
2022-07-11 11:30 | 514.2959 | 626.6572 | 515.98 | 636.5 | 517.09 | 628.06 | 517.6003 | 536.0278 | 954.44 | 954.44 | 1006.05 | 1006.05 | 900.37 | 1064.62 | 469.3001 | 601.1486 | 467.9582 | 524.3527 | 470.3733 | 547.0267 | 468.3348 | 544.6559 | 468.2645 | 523.5269 | 468.37 | 523.6449
2022-07-11 12:00 | 558.6831 | 681.5678 | 560.32 | 690.61 | 561.23 | 683.41 | 536.6204 | 536.6204 | 956.04 | 956.04 | 1007.69 | 1007.69 | 902.78 | 1068.3 | 464.5864 | 595.1001 | 464.0933 | 525.1565 | 465.6155 | 543.9499 | 463.8407 | 541.8766 | 463.9944 | 521.0613 | 463.8059 | 520.7878
2022-07-11 12:30 | 569.7095 | 697.3649 | 571.54 | 705.02 | 571.56 | 698.62 | 532.2794 | 532.2794 | 946.42 | 946.42 | 998.31 | 998.31 | 894.69 | 1059.23 | 461.9368 | 591.7789 | 461.2864 | 523.1706 | 462.8801 | 541.1951 | 460.8456 | 538.8809 | 460.8803 | 517.9617 | 460.8803 | 517.9617
2022-07-11 13:00 | 543.7964 | 665.9651 | 545.77 | 673.54 | 545.68 | 667.02 | 532.0033 | 532.0033 | 946.61 | 946.61 | 997.25 | 997.25 | 893.67 | 1057.03 | 460.1877 | 589.5368 | 459.8546 | 522.3478 | 461.1141 | 539.1098 | 458.5833 | 536.1508 | 458.4446 | 515.1099 | 458.4792 | 515.1489
2022-07-11 13:30 | 511.8297 | 626.9045 | 512.81 | 632.9 | 511.86 | 625.85 | 512.7057 | 531.2219 | 942.35 | 942.35 | 993.41 | 993.41 | 891.24 | 1053.04 | 461.1671 | 590.8278 | 460.442 | 522.518 | 462.04 | 539.1412 | 459.5063 | 536.1847 | 459.5062 | 515.2817 | 459.5063 | 515.2817
2022-07-11 14:00 | 498.8389 | 611.0134 | 499.96 | 617.21 | 499.02 | 609.86 | 499.5598 | 529.9932 | 940.87 | 940.87 | 991.48 | 991.48 | 894.56 | 1054.31 | 465.3629 | 596.1749 | 464.5393 | 522.8301 | 466.2559 | 541.1951 | 464.0972 | 538.7009 | 464.1602 | 517.9617 | 464.1913 | 517.8752
2022-07-11 14:30 | 477.3861 | 585.3935 | 478.32 | 590.59 | 477.83 | 584.5 | 479.3311 | 531.3204 | 942.69 | 942.69 | 993.51 | 993.51 | 901.4 | 1058.42 | 466.0665 | 597.0763 | 464.9406 | 523.3124 | 467.2671 | 540.6876 | 465.0276 | 538.0961 | 465.0276 | 517.1144 | 465.1325 | 517.2312
2022-07-11 15:00 | 455.7574 | 559.3239 | 456.81 | 563.55 | 455.8 | 557.79 | 456.9025 | 531.5494 | 943.33 | 943.33 | 994.48 | 994.48 | 904.99 | 1058.34 | 469.2386 | 601.0718 | 468.7312 | 524.1163 | 470.3796 | 540.9969 | 468.5295 | 538.85 | 468.5999 | 517.925 | 468.4073 | 517.7304
2022-07-11 15:30 | 520.486 | 640.1574 | 521.88 | 643.7 | 520.86 | 639.14 | 522.1683 | 531.2844 | 941.7 | 941.7 | 992.64 | 992.64 | 913.94 | 1062.86 | 473.4434 | 606.43 | 472.9292 | 523.3881 | 474.5671 | 541.4306 | 472.4482 | 539.0346 | 472.4314 | 518.0356 | 472.6093 | 518.2307
2022-07-11 16:00 | 501.0817 | 616.8095 | 503.38 | 619.88 | 502.8 | 617.23 | 503.128 | 528.9793 | 939.24 | 939.24 | 989.86 | 989.86 | 917.07 | 1060.63 | 476.0916 | 609.8701 | 475.0625 | 521.1846 | 477.3996 | 540.3317 | 475.4959 | 538.1771 | 475.424 | 517.1929 | 475.46 | 517.1539
2022-07-11 16:30 | 421.017 | 517.9456 | 421.77 | 517.72 | 422.44 | 517.51 | 423.3305 | 520.7785 | 937.52 | 937.52 | 988.54 | 988.54 | 923.22 | 1060.88 | 479.392 | 614.1475 | 478.7145 | 518.1394 | 480.96 | 539.1005 | 478.9941 | 536.8969 | 479.0305 | 516.1533 | 479.0305 | 516.1533
2022-07-11 17:00 | 450.0882 | 554.4933 | 451.49 | 553.28 | 451.57 | 554.24 | 452.8813 | 529.1965 | 940.28 | 940.28 | 992.71 | 992.71 | 936.51 | 1069.42 | 490.5074 | 628.3676 | 489.3647 | 520.7212 | 492.0491 | 545.5317 | 489.5676 | 542.7805 | 489.6417 | 521.9702 | 489.5677 | 521.8913
2022-07-11 17:30 | 430.0928 | 530.8929 | 430.76 | 523.57 | 431.16 | 530.54 | 432.5086 | 530.7701 | 943.36 | 943.36 | 996.69 | 996.69 | 937.11 | 1067.5 | 494.6551 | 633.7603 | 494.0623 | 520.2578 | 496.0876 | 547.1279 | 493.8423 | 544.6516 | 493.9546 | 523.9086 | 493.9171 | 523.8689
2022-07-11 18:00 | 432.3737 | 533.6615 | 433.34 | 526.61 | 433.77 | 533.48 | 434.9052 | 532.8457 | 947.63 | 947.63 | 1001.58 | 1001.58 | 943.72 | 1074.88 | 498.7399 | 638.9395 | 497.414 | 521.5723 | 500.6654 | 551.5254 | 497.847 | 548.4207 | 497.8094 | 527.4333 | 497.8094 | 527.4333
2022-07-11 18:30 | 433.2422 | 534.8906 | 433.88 | 526.95 | 434.18 | 534.37 | 435.3472 | 533.1136 | 947.9 | 947.9 | 1001.59 | 1001.59 | 945.23 | 1076.48 | 499.9956 | 640.4925 | 499.1728 | 522.1303 | 501.7 | 552.2784 | 499.2135 | 549.5412 | 499.0628 | 528.4263 | 499.1381 | 528.5061
2022-07-11 19:00 | 436.0993 | 538.4871 | 437.12 | 530.94 | 437.41 | 538.63 | 438.6714 | 536.6068 | 952.61 | 952.61 | 1007.17 | 1007.17 | 951.45 | 1083.48 | 503.3184 | 644.834 | 502.3936 | 524.0122 | 504.9474 | 555.425 | 502.3785 | 552.5994 | 502.4541 | 531.6462 | 502.3785 | 531.5663
2022-07-11 19:30 | 440.5482 | 544.0586 | 441.66 | 536.99 | 441.85 | 544.32 | 442.7654 | 540.5002 | 959.11 | 959.11 | 1014.65 | 1014.65 | 956.53 | 1089.2 | 506.2325 | 648.4542 | 505.1948 | 524.939 | 508.0787 | 556.9028 | 505.5377 | 554.1177 | 505.5756 | 534.433 | 505.5756 | 534.433
2022-07-11 20:00 | 470.3005 | 580.5825 | 470.93 | 575.12 | 471.39 | 580.41 | 472.7456 | 542.8285 | 962.22 | 962.22 | 1018.26 | 1018.26 | 955.62 | 1088.14 | 507.0125 | 649.5366 | 506.1737 | 525.0525 | 508.8784 | 556.8613 | 505.8014 | 553.4941 | 505.7254 | 534.3724 | 505.7255 | 534.3724
2022-07-11 20:30 | 441.2755 | 544.5786 | 441.87 | 539.24 | 442.27 | 544.22 | 443.0896 | 541.1335 | 959.62 | 959.62 | 1015.48 | 1015.48 | 956.65 | 1089.27 | 506.5952 | 648.9438 | 505.6649 | 524.381 | 508.2579 | 556.0299 | 504.9521 | 552.4133 | 505.0661 | 533.6394 | 504.9141 | 533.5591
2022-07-11 21:00 | 444.4685 | 548.7766 | 444.93 | 542.94 | 445.02 | 548.25 | 445.9263 | 543.6949 | 962.99 | 962.99 | 1019.39 | 1019.39 | 957.54 | 1090.15 | 507.7263 | 650.4891 | 506.2536 | 523.3976 | 508.9489 | 555.1154 | 506.2049 | 552.1224 | 506.2048 | 534.4446 | 506.2048 | 534.4446
2022-07-11 21:30 | 443.2706 | 547.7058 | 444.65 | 541.47 | 444.21 | 548.14 | 445.3882 | 543.1047 | 962.14 | 962.14 | 1017.99 | 1017.99 | 956.11 | 1088.43 | 507.0156 | 649.4291 | 506.3918 | 521.9033 | 508.9804 | 553.4942 | 506.037 | 550.2934 | 505.9987 | 533.8338 | 505.9988 | 533.8339
2022-07-11 22:00 | 443.1386 | 547.5645 | 445.04 | 541.56 | 444.65 | 549.12 | 445.3688 | 543.2695 | 962.08 | 962.08 | 1018.03 | 1018.03 | 955.79 | 1088.1 | 507.5527 | 650.271 | 506.7989 | 521.525 | 509.4845 | 552.9953 | 507.11 | 550.418 | 507.1483 | 534.7979 | 507.1482 | 534.7979
2022-07-11 22:30 | 446.6635 | 551.7416 | 447.09 | 543.47 | 446.66 | 551.88 | 447.756 | 546.1246 | 965.67 | 965.67 | 1021.59 | 1021.59 | 965.24 | 1098.71 | 511.9686 | 655.8984 | 511.4699 | 523.7002 | 513.8374 | 555.0322 | 511.7208 | 552.746 | 511.9517 | 539.226 | 511.9517 | 539.226
2022-07-11 23:00 | 446.4641 | 551.6602 | 447.77 | 546.57 | 447.71 | 553.03 | 448.2701 | 546.1577 | 965.7 | 965.7 | 1021.99 | 1021.99 | 967.16 | 1100.85 | 514.0079 | 658.441 | 513.2483 | 523.9838 | 515.7695 | 555.4895 | 514.3027 | 553.9099 | 514.4185 | 541.4388 | 514.1097 | 541.1137
2022-07-11 23:30 | 448.1857 | 553.7686 | 450.27 | 549.45 | 449.63 | 555.51 | 449.7688 | 547.5015 | 963.3 | 963.3 | 1018.69 | 1018.69 | 969.53 | 1103.48 | 516.1945 | 661.3222 | 514.9647 | 524.1636 | 517.8157 | 555.822 | 516.1511 | 554.2839 | 516.326 | 543.0292 | 516.1898 | 542.9204
2022-07-12 | 450.7294 | 556.8305 | 451.72 | 551.86 | 451.12 | 557.39 | 451.5006 | 549.3743 | 965.51 | 965.51 | 1021 | 1021 | 970.91 | 1105.01 | 516.6653 | 661.8486 | 515.9219 | 525.043 | 518.2233 | 556.3624 | 516.5584 | 554.575 | 516.5197 | 543.2328 | 516.5197 | 543.2327
2022-07-12 00:30 | 453.3378 | 559.9009 | 455.13 | 559.12 | 453.89 | 560.06 | 454.4343 | 552.6193 | 969.68 | 969.68 | 1025.58 | 1025.58 | 974.17 | 1108.59 | 517.2535 | 662.6018 | 516.2502 | 525.5159 | 518.706 | 557.0276 | 516.577 | 554.7412 | 516.6157 | 543.3683 | 516.5383 | 543.2869
2022-07-12 01:00 | 453.2587 | 559.7177 | 455.28 | 559.79 | 453.75 | 559.83 | 454.4628 | 552.3959 | 970.39 | 970.39 | 1026.21 | 1026.21 | 974.69 | 1109.05 | 516.7519 | 661.9592 | 517.0306 | 526.3103 | 518.6285 | 556.9444 | 516.035 | 554.1592 | 516.1697 | 542.9338 | 516.0737 | 542.7982
2022-07-12 01:30 | 453.4608 | 559.9391 | 455.15 | 559.51 | 453.32 | 559.36 | 453.6616 | 551.4221 | 965.62 | 965.62 | 1021.32 | 1021.32 | 978.07 | 1112.87 | 517.811 | 663.3159 | 516.8726 | 526.1495 | 518.7448 | 557.0692 | 517.0415 | 555.2401 | 516.8866 | 543.6533 | 516.7705 | 543.5311
2022-07-12 02:00 | 451.9497 | 558.3955 | 453.27 | 556.1 | 452.26 | 558.62 | 452.8008 | 549.9936 | 966.27 | 966.27 | 1022.04 | 1022.04 | 978.5 | 1113.29 | 519.1562 | 664.965 | 518.2054 | 525.705 | 520.4442 | 556.9859 | 518.4244 | 554.8243 | 518.5798 | 544.9851 | 518.3856 | 544.781
2022-07-12 02:30 | 451.0775 | 557.3265 | 453.53 | 557.17 | 452.54 | 558.89 | 452.7047 | 550.046 | 969.97 | 969.97 | 1026.88 | 1026.88 | 979.46 | 1114.27 | 519.1189 | 664.9568 | 517.991 | 525.4875 | 520.6384 | 557.1938 | 518.4244 | 554.8244 | 518.4633 | 544.8627 | 518.541 | 544.9443
2022-07-12 03:00 | 452.0279 | 558.4247 | 453.44 | 555.65 | 452.55 | 559.17 | 453.0815 | 550.4616 | 970.4 | 970.4 | 1027.15 | 1027.15 | 980.27 | 1115.12 | 518.1932 | 663.7293 | 517.2661 | 525.6672 | 519.4882 | 556.986 | 517.3945 | 554.7411 | 517.3945 | 543.98 | 517.4333 | 544.0208
2022-07-12 03:30 | 450.9587 | 557.0462 | 452.95 | 554.81 | 452.01 | 558.5 | 452.1313 | 549.4343 | 969.15 | 969.15 | 1025.62 | 1025.62 | 973.97 | 1108.28 | 518.9398 | 664.7268 | 517.9521 | 525.7239 | 520.249 | 557.0692 | 518.1525 | 554.8243 | 518.0361 | 544.4824 | 518.2302 | 544.6863
2022-07-12 04:00 | 450.0971 | 556.0207 | 451.82 | 553.49 | 450.91 | 557.13 | 452.0141 | 549.4836 | 965.33 | 965.33 | 1021.64 | 1021.64 | 962.78 | 1096.17 | 519.715 | 665.6824 | 519.2389 | 526.0171 | 521.0871 | 556.9443 | 518.9091 | 554.6165 | 518.8314 | 545.0782 | 518.7734 | 545.0515
2022-07-12 04:30 | 449.4187 | 555.2767 | 451.2 | 554.11 | 450.31 | 556.2 | 450.593 | 547.7978 | 963.62 | 963.62 | 1019.42 | 1019.42 | 961.73 | 1095 | 519.5295 | 665.3715 | 518.5252 | 524.8918 | 520.9119 | 556.3208 | 518.7712 | 553.9929 | 518.849 | 544.9944 | 518.7712 | 544.9127
2022-07-12 05:00 | 447.6784 | 553.0507 | 449.62 | 552.82 | 448.56 | 553.61 | 449.337 | 546.293 | 962.55 | 962.55 | 1018.24 | 1018.24 | 958.44 | 1091.28 | 518.4924 | 664.157 | 517.5953 | 523.8799 | 520.2304 | 555.4479 | 517.6218 | 552.6628 | 517.6997 | 543.7533 | 517.7386 | 543.7941
2022-07-12 05:30 | 447.3419 | 552.5568 | 448.89 | 551.37 | 448.04 | 553.01 | 448.6384 | 545.4436 | 961.43 | 961.43 | 1017.91 | 1017.91 | 969.58 | 1103.37 | 518.1888 | 663.7679 | 517.5392 | 523.7947 | 519.5886 | 554.9075 | 517.4867 | 552.6628 | 517.5646 | 543.6452 | 517.6035 | 543.6862
2022-07-12 06:00 | 448.9523 | 554.3427 | 449.95 | 552.2 | 448.49 | 553.2 | 449.5663 | 546.5079 | 961.86 | 961.86 | 1018.2 | 1018.2 | 963.79 | 1096.89 | 516.4897 | 661.4713 | 516.2003 | 522.849 | 517.7999 | 553.2863 | 515.8159 | 551.1663 | 515.6992 | 541.7536 | 515.777 | 541.8354
2022-07-12 06:30 | 448.9472 | 554.1193 | 450.02 | 551.19 | 447.88 | 552.05 | 449.3824 | 546.2207 | 960.44 | 960.44 | 1016.42 | 1016.42 | 960.36 | 1092.91 | 513.2896 | 657.4905 | 512.2704 | 520.5036 | 514.7186 | 551.7482 | 512.4891 | 549.3372 | 512.3341 | 538.6254 | 512.2178 | 538.5031
2022-07-12 07:00 | 447.8018 | 553.1664 | 449.04 | 547.3 | 447.71 | 552.48 | 449.1279 | 545.9114 | 961.73 | 961.73 | 1017.98 | 1017.98 | 960.75 | 1093.32 | 514.6208 | 659.1735 | 513.8934 | 521.194 | 516.0349 | 552.1223 | 513.3541 | 549.2541 | 513.3154 | 539.4186 | 513.3153 | 539.4186
2022-07-12 07:30 | 446.6182 | 551.4669 | 447.87 | 546.49 | 448.19 | 552.21 | 449.9542 | 547.225 | 966.61 | 966.61 | 1023.37 | 1023.37 | 955.18 | 1087.45 | 515.2994 | 660.1761 | 514.9965 | 521.3359 | 517.173 | 552.4133 | 513.5537 | 548.5475 | 513.7483 | 539.8275 | 513.5537 | 539.623
2022-07-12 08:00 | 443.0291 | 547.1466 | 444.03 | 539.61 | 446.03 | 549.79 | 446.8177 | 547.3629 | 971.15 | 971.15 | 1027.79 | 1027.79 | 946.84 | 1084.23 | 510.6534 | 654.1445 | 509.5708 | 519.8795 | 509.7787 | 548.7137 | 509.1427 | 548.1317 | 509.1814 | 539.1479 | 509.1427 | 539.1071
2022-07-12 08:30 | 439.2791 | 542.5558 | 440.78 | 534.79 | 442.46 | 545.34 | 443.3381 | 547.0299 | 971.19 | 971.19 | 1027.84 | 1027.84 | 942.95 | 1085.95 | 506.8605 | 649.2396 | 506.0692 | 520.0971 | 506.0236 | 548.7137 | 505.7155 | 548.4228 | 505.7538 | 539.4341 | 505.6005 | 539.2706
2022-07-12 09:00 | 436.0697 | 538.4287 | 436.88 | 531.31 | 438.62 | 540.22 | 439.5782 | 542.7458 | 970.6 | 970.6 | 1026.97 | 1026.97 | 936.42 | 1084.12 | 501.7196 | 642.643 | 501.0087 | 520.0402 | 500.9807 | 548.7137 | 500.4523 | 548.2148 | 500.4144 | 537.8616 | 500.3764 | 537.8208
2022-07-12 09:30 | 433.592 | 535.6149 | 435.69 | 529.14 | 437.1 | 538.93 | 438.0362 | 541.0381 | 973.35 | 973.35 | 1029.69 | 1029.69 | 935.74 | 1088.88 | 504.7601 | 646.4034 | 503.167 | 525.7144 | 497.7004 | 548.7137 | 500.8728 | 552.2471 | 500.8351 | 541.7098 | 500.7974 | 541.669
2022-07-12 10:00 | 433.0421 | 534.866 | 433.97 | 528.31 | 435.5 | 536.85 | 436.5245 | 539.176 | 974.73 | 974.73 | 1031.97 | 1031.97 | 933.93 | 1090.98 | 499.4466 | 639.6733 | 500.0123 | 526.5656 | 493.7227 | 548.7137 | 495.1814 | 550.3349 | 495.144 | 538.8632 | 495.1066 | 538.7411
2022-07-12 10:30 | 428.3886 | 528.9959 | 428.94 | 523.46 | 430.29 | 530.2 | 430.9761 | 532.1911 | 971.16 | 971.16 | 1026.42 | 1026.42 | 927.68 | 1087.52 | 495.6814 | 634.8841 | 494.7532 | 524.2959 | 490.6184 | 548.7137 | 491.399 | 549.5867 | 491.399 | 537.5239 | 491.4361 | 537.5646
2022-07-12 11:00 | 425.6687 | 525.4151 | 426.58 | 521.2 | 427.96 | 526.81 | 428.9595 | 529.4905 | 970.79 | 970.79 | 1025.58 | 1025.58 | 928.6 | 1091.45 | 492.8552 | 631.1707 | 492.146 | 525.3267 | 487.0096 | 548.7137 | 488.8091 | 550.7506 | 488.8459 | 537.2947 | 488.6614 | 537.0919
2022-07-12 11:30 | 421.7121 | 520.192 | 423.73 | 518.91 | 425.26 | 522.93 | 425.7888 | 525.2208 | 965.37 | 965.37 | 1019.55 | 1019.55 | 926.94 | 1091.56 | 491.5358 | 629.5198 | 490.3347 | 525.0714 | 485.1984 | 548.7137 | 487.1097 | 550.8752 | 486.9995 | 536.8201 | 487.0363 | 536.8607
2022-07-12 12:00 | 419.9572 | 517.8225 | 421.75 | 516.33 | 423.24 | 520.59 | 423.4893 | 522.2872 | 965.81 | 965.81 | 1020.73 | 1020.73 | 925.31 | 1090.82 | 515.2418 | 659.9434 | 514.3155 | 524.9957 | 508.9016 | 548.7137 | 510.9064 | 550.8752 | 510.8679 | 537.2267 | 510.6751 | 537.024
2022-07-12 12:30 | 420.1377 | 517.8993 | 421.11 | 516.51 | 422.75 | 519.28 | 423.226 | 521.7849 | 968.76 | 968.76 | 1023.1 | 1023.1 | 925.59 | 1091.67 | 515.3178 | 660.0783 | 514.5042 | 526.2725 | 508.241 | 548.7137 | 510.8207 | 551.582 | 510.8976 | 537.9565 | 510.8591 | 537.9435
2022-07-12 13:00 | 421.063 | 518.3202 | 422.12 | 518.32 | 423.95 | 519.67 | 424.3857 | 522.5571 | 965.31 | 965.31 | 1019.05 | 1019.05 | 925.98 | 1091.23 | 501.1848 | 641.9019 | 500.492 | 526.1022 | 494.2745 | 548.7137 | 496.6336 | 551.3326 | 496.5213 | 537.0485 | 496.409 | 536.927
2022-07-12 13:30 | 461.3487 | 568.23 | 462.72 | 569.07 | 464.81 | 570.58 | 465.6307 | 545.7332 | 972.99 | 972.99 | 1028.06 | 1028.06 | 924.45 | 1087.96 | 490.487 | 628.2567 | 489.9933 | 525.601 | 484.0935 | 548.7137 | 486.4113 | 551.3326 | 486.2646 | 535.8113 | 486.3013 | 535.8517
2022-07-12 14:00 | 428.2002 | 527.0197 | 431.13 | 530.55 | 432.78 | 530.43 | 433.3486 | 533.4573 | 979.41 | 979.41 | 1035.83 | 1035.83 | 929.28 | 1091.1 | 493.2886 | 631.8078 | 492.3829 | 526.7548 | 485.2369 | 548.7137 | 489.0388 | 552.9953 | 489.1071 | 537.221 | 488.9286 | 537.1403
2022-07-12 14:30 | 431.5141 | 532.0103 | 433.35 | 532.02 | 434.96 | 534.67 | 435.4106 | 536.8904 | 976.1 | 976.1 | 1032.42 | 1032.42 | 929.99 | 1088.49 | 492.5448 | 630.8582 | 491.8681 | 524.9011 | 486.2626 | 548.7137 | 489.3939 | 552.2471 | 489.3939 | 535.6602 | 489.136 | 535.378
2022-07-12 15:00 | 432.2932 | 532.8176 | 433.45 | 531.76 | 435.25 | 534.7 | 435.8444 | 537.1711 | 976.84 | 976.84 | 1033.31 | 1033.31 | 930.68 | 1085.51 | 496.4458 | 635.8615 | 495.7953 | 526.159 | 487.8397 | 548.7137 | 491.8258 | 553.1616 | 491.8257 | 535.7798 | 491.8258 | 535.7798
2022-07-12 15:30 | 434.3581 | 536.1448 | 435.72 | 532.3 | 437.3 | 538.36 | 437.7885 | 540.4058 | 976.97 | 976.97 | 1033.03 | 1033.03 | 939.86 | 1090.86 | 498.6967 | 638.7072 | 497.3737 | 526.2914 | 490.8071 | 548.7137 | 495.3962 | 553.7436 | 495.527 | 536.3838 | 495.3421 | 536.2227
2022-07-12 16:00 | 436.7929 | 538.9453 | 437.7 | 534.7 | 438.99 | 540.1 | 440.0713 | 543.1116 | 973.48 | 973.48 | 1029.6 | 1029.6 | 937.46 | 1082.75 | 500.9192 | 641.7876 | 499.4584 | 524.9201 | 503.1031 | 557.4017 | 498.6184 | 552.3302 | 498.4507 | 535.6602 | 498.4882 | 535.7005
2022-07-12 16:30 | 441.8442 | 545.4211 | 442.56 | 539.92 | 444.24 | 546.67 | 445.6806 | 549.5363 | 977.25 | 977.25 | 1033.88 | 1033.88 | 945.59 | 1085.77 | 505.71 | 647.8646 | 505.153 | 525.8847 | 507.1237 | 556.9859 | 502.6789 | 552.0807 | 502.5866 | 535.9242 | 502.6032 | 535.9646
2022-07-12 17:00 | 442.6151 | 546.2774 | 443.82 | 540.99 | 445.69 | 548.46 | 446.597 | 546.7898 | 974.32 | 974.32 | 1031.15 | 1031.15 | 950.55 | 1084.9 | 508.4622 | 651.4329 | 507.3835 | 524.1541 | 509.9594 | 555.7805 | 505.9834 | 551.3741 | 505.9071 | 535.2784 | 505.869 | 535.2381
2022-07-12 17:30 | 444.6004 | 548.7314 | 445.18 | 541.78 | 447.14 | 550.09 | 448.6589 | 547.3593 | 972.9 | 972.9 | 1029.58 | 1029.58 | 951.99 | 1083.79 | 509.7202 | 652.9642 | 508.8646 | 523.1327 | 511.5446 | 554.7828 | 507.5966 | 550.5012 | 507.3667 | 534.9222 | 507.175 | 534.7202
2022-07-12 18:00 | 452.4496 | 558.699 | 453.34 | 550.22 | 452.93 | 558.03 | 454.1119 | 553.8769 | 980.72 | 980.72 | 1038.12 | 1038.12 | 956.61 | 1089 | 510.2807 | 653.7323 | 509.2224 | 523.3597 | 512.0657 | 555.1985 | 508.2701 | 551.0831 | 508.2701 | 535.8394 | 508.1935 | 535.7585
2022-07-12 18:30 | 452.8487 | 559.3887 | 453.72 | 547.2 | 451.98 | 557.88 | 453.5915 | 553.2421 | 975.84 | 975.84 | 1032.54 | 1032.54 | 960.03 | 1092.93 | 512.8366 | 657.0431 | 511.6201 | 524.9769 | 514.7352 | 557.1938 | 510.7798 | 552.9122 | 510.7414 | 538.2324 | 510.7414 | 538.2324
2022-07-12 19:00 | 444.2687 | 548.8983 | 445.17 | 538.58 | 444.83 | 548.78 | 446.007 | 543.7933 | 961.43 | 961.43 | 1018.4 | 1018.4 | 962.4 | 1095.37 | 513.6651 | 658.0724 | 512.3437 | 524.3149 | 514.3706 | 555.9467 | 510.5031 | 551.873 | 510.4646 | 537.7648 | 510.5031 | 537.8054
2022-07-12 19:30 | 446.9959 | 552.2903 | 447.29 | 539.79 | 446.66 | 551.47 | 448.2443 | 545.9954 | 962.12 | 962.12 | 1018.72 | 1018.72 | 965.06 | 1098.39 | 516.6198 | 661.8621 | 515.7656 | 525.3362 | 515.5307 | 556.8613 | 511.9517 | 552.9953 | 511.9132 | 539.1855 | 511.9901 | 539.2666
2022-07-12 20:00 | 448.1908 | 553.6575 | 448.6 | 544.36 | 447.65 | 552.07 | 449.442 | 547.0756 | 964.5 | 964.5 | 1021.52 | 1021.52 | 967.28 | 1100.81 | 516.4397 | 661.6305 | 515.3731 | 525.5064 | 515.9764 | 557.1938 | 512.5889 | 553.5357 | 512.4734 | 539.7405 | 512.3963 | 539.6593
2022-07-12 20:30 | 451.7766 | 558.1574 | 453.1 | 548.27 | 451.86 | 557.99 | 453.065 | 550.697 | 968.47 | 968.47 | 1025.71 | 1025.71 | 973.46 | 1107.73 | 517.4042 | 662.8661 | 516.4119 | 526.5656 | 517.0541 | 558.3577 | 514.1286 | 555.1985 | 513.9746 | 541.3215 | 514.0131 | 541.3621
2022-07-12 21:00 | 453.5429 | 560.3553 | 454.89 | 551.15 | 453.96 | 560.65 | 454.9631 | 552.3028 | 969.07 | 969.07 | 1026.44 | 1026.44 | 968.91 | 1102.67 | 512.9338 | 657.2071 | 511.8939 | 521.3926 | 512.8835 | 553.4109 | 512.2286 | 552.7043 | 512.2286 | 539.3776 | 512.2288 | 539.3777
2022-07-12 21:30 | 455.8829 | 563.2004 | 457.07 | 554.37 | 455.65 | 562.84 | 456.7839 | 554.1972 | 971.98 | 971.98 | 1029.74 | 1029.74 | 970.03 | 1103.98 | 516.0245 | 661.1696 | 514.4782 | 522.3289 | 514.5831 | 554.949 | 513.0027 | 553.2448 | 513.0413 | 540.1633 | 513.0027 | 540.1229
2022-07-12 22:00 | 456.0948 | 563.4998 | 457.5 | 556.29 | 456.76 | 564.25 | 457.6788 | 554.7818 | 973.16 | 973.16 | 1031.24 | 1031.24 | 967.87 | 1101.34 | 513.787 | 658.1745 | 512.9132 | 521.8654 | 513.0622 | 553.1616 | 511.6742 | 551.6651 | 511.7513 | 538.7703 | 511.5971 | 538.608
2022-07-12 22:30 | 460.2942 | 568.6626 | 461.45 | 563.01 | 460.17 | 568.22 | 460.9536 | 558.5637 | 979.03 | 979.03 | 1037.58 | 1037.58 | 978.7 | 1113.51 | 518.3066 | 663.9536 | 517.3937 | 525.2889 | 517.3519 | 557.1938 | 515.6922 | 555.4063 | 515.6536 | 542.7387 | 515.615 | 542.6981
2022-07-12 23:00 | 460.6881 | 569.1601 | 462.16 | 564.15 | 460.86 | 569.21 | 461.5186 | 559.2302 | 982.16 | 982.16 | 1040.55 | 1040.55 | 975.86 | 1110.15 | 517.975 | 663.4715 | 516.9295 | 523.6907 | 516.6319 | 555.2401 | 514.311 | 552.7458 | 514.3498 | 541.0886 | 514.311 | 541.0479
2022-07-12 23:30 | 461.6537 | 570.3087 | 463.36 | 565.81 | 461.97 | 570.62 | 462.5938 | 559.9917 | 981.69 | 981.69 | 1040.48 | 1040.48 | 976.34 | 1110.65 | 518.1938 | 663.8127 | 517.3247 | 523.53 | 516.5953 | 554.9075 | 514.3508 | 552.4965 | 514.3508 | 541.0206 | 514.3508 | 541.0206
2022-07-13 | 461.879 | 570.6476 | 463.06 | 566.7 | 461.93 | 570.57 | 463.061 | 560.2496 | 982.32 | 982.32 | 1040.39 | 1040.39 | 977.92 | 1112.43 | 519.9652 | 666.0843 | 519.1411 | 524.2297 | 517.3715 | 555.4479 | 515.0483 | 552.9538 | 515.2032 | 541.8482 | 515.1646 | 541.8076
2022-07-13 00:30 | 459.2114 | 567.3456 | 461.24 | 565.41 | 459.92 | 567.96 | 460.2936 | 557.8264 | 983.08 | 983.08 | 1041.38 | 1041.38 | 981.76 | 1116.71 | 521.6718 | 668.2729 | 520.902 | 524.7688 | 517.3488 | 555.8636 | 515.2982 | 553.6604 | 515.3756 | 542.1332 | 515.2596 | 542.0111
2022-07-13 01:00 | 454.164 | 561.1039 | 455.93 | 559.48 | 455.23 | 562.08 | 455.6027 | 552.5762 | 975.82 | 975.82 | 1033.57 | 1033.57 | 983.44 | 1118.53 | 522.7887 | 669.629 | 521.848 | 524.608 | 517.7769 | 556.0299 | 515.7641 | 553.8683 | 515.7641 | 542.4725 | 515.7254 | 542.4318
2022-07-13 01:30 | 455.6776 | 562.6946 | 457.13 | 562.41 | 456.36 | 562.96 | 456.8672 | 553.7358 | 976.99 | 976.99 | 1034.72 | 1034.72 | 984.76 | 1119.99 | 523.663 | 670.7499 | 522.6368 | 524.9957 | 519.1796 | 556.3624 | 517.0461 | 554.0761 | 517.085 | 543.5856 | 517.1625 | 543.6672
2022-07-13 02:00 | 458.4847 | 566.2764 | 460.29 | 566.07 | 459.42 | 566.98 | 460.0972 | 556.8469 | 978.55 | 978.55 | 1036.87 | 1036.87 | 986.66 | 1122.16 | 526.8372 | 674.9719 | 525.436 | 525.5159 | 520.6384 | 557.1938 | 518.5798 | 554.9907 | 518.4633 | 544.8627 | 518.4633 | 544.8627
2022-07-13 02:30 | 459.0536 | 567.0165 | 460.77 | 566.76 | 459.72 | 567.42 | 459.966 | 556.9175 | 979.52 | 979.52 | 1037.32 | 1037.32 | 987.78 | 1123.46 | 528.6555 | 677.1924 | 526.2629 | 526.2157 | 521.5341 | 557.5679 | 519.5511 | 555.4479 | 519.5123 | 545.8278 | 519.4734 | 545.7869
2022-07-13 03:00 | 460.7484 | 569.1467 | 460.83 | 566.78 | 459.9 | 567.7 | 460.4661 | 556.9277 | 980.27 | 980.27 | 1038.71 | 1038.71 | 985.95 | 1121.24 | 526.8908 | 674.8914 | 525.8752 | 525.8752 | 521.9622 | 556.6119 | 519.7987 | 554.4918 | 519.6244 | 545.6727 | 519.7598 | 545.7809
2022-07-13 03:30 | 460.8407 | 569.282 | 463 | 569.22 | 462 | 570.35 | 462.3692 | 558.685 | 982.12 | 982.12 | 1040.85 | 1040.85 | 985.42 | 1120.68 | 528.7994 | 677.3786 | 525.6672 | 525.6672 | 523.2444 | 557.0692 | 520.9797 | 554.658 | 521.0578 | 546.9064 | 521.0969 | 546.9474
2022-07-13 04:00 | 460.2746 | 568.4152 | 462.14 | 568.86 | 461.32 | 569.13 | 461.6972 | 558.1138 | 982.41 | 982.41 | 1041.29 | 1041.29 | 983.81 | 1118.98 | 528.3502 | 676.802 | 525.5821 | 525.4875 | 522.6229 | 557.1522 | 520.4594 | 554.866 | 520.4203 | 546.4067 | 520.3813 | 546.3657
2022-07-13 04:30 | 460.62 | 568.46 | 462.39 | 569.81 | 461.66 | 568.92 | 462.2426 | 558.472 | 983.04 | 983.04 | 1041.32 | 1041.32 | 986.23 | 1121.52 | 527.1116 | 675.2513 | 525.3362 | 525.3362 | 522.0752 | 556.113 | 520.163 | 554.0761 | 520.0458 | 545.9118 | 520.202 | 546.0757
2022-07-13 05:00 | 460.1624 | 567.0654 | 461.52 | 569.31 | 460.79 | 566.73 | 461.3856 | 557.2575 | 979.5 | 979.5 | 1038.21 | 1038.21 | 983.92 | 1118.87 | 526.6144 | 674.6164 | 524.069 | 524.069 | 522.8561 | 555.1569 | 520.7247 | 552.9537 | 520.7247 | 546.2206 | 520.7639 | 546.2617
2022-07-13 05:30 | 462.606 | 570.1826 | 463.86 | 571.51 | 462.41 | 568.67 | 463.0122 | 559.3419 | 980.31 | 980.31 | 1039.23 | 1039.23 | 986.13 | 1121.21 | 525.2662 | 672.9479 | 523.634 | 523.634 | 522.7341 | 554.6581 | 520.501 | 552.2887 | 520.501 | 545.8857 | 520.6185 | 546.009
2022-07-13 06:00 | 460.7029 | 568.8625 | 461.69 | 566.67 | 460.66 | 568.19 | 461.6837 | 557.8568 | 978.15 | 978.15 | 1036.25 | 1036.25 | 984.06 | 1118.88 | 522.7537 | 669.5674 | 522.055 | 522.8207 | 522.9799 | 553.4941 | 520.9374 | 551.3325 | 520.8196 | 545.8877 | 520.7803 | 545.8465
2022-07-13 06:30 | 457.7395 | 565.164 | 459.73 | 562.85 | 458.58 | 565.23 | 459.6382 | 555.3851 | 975.16 | 975.16 | 1033.65 | 1033.65 | 979.4 | 1113.56 | 520.4545 | 666.8752 | 519.0781 | 520.6929 | 522.1476 | 552.3303 | 519.8684 | 549.9192 | 519.947 | 544.9072 | 519.8683 | 544.8248
2022-07-13 07:00 | 457.2571 | 564.0958 | 457.57 | 559.98 | 456.35 | 561.54 | 457.8883 | 553.1634 | 970.7 | 970.7 | 1029.48 | 1029.48 | 974.46 | 1108 | 520.266 | 666.5479 | 519.7475 | 521.3359 | 521.8248 | 552.4133 | 518.762 | 549.171 | 518.8012 | 543.8051 | 518.8405 | 543.8463
2022-07-13 07:30 | 461.8373 | 568.8058 | 462.35 | 565.4 | 459.81 | 564.61 | 461.7219 | 558.4484 | 977.94 | 977.94 | 1037.19 | 1037.19 | 970.32 | 1103.87 | 520.2596 | 666.5752 | 519.6158 | 520.0497 | 520.1405 | 550.8752 | 517.0738 | 547.5497 | 517.0738 | 542.2649 | 517.1132 | 542.3062
2022-07-13 08:00 | 458.6736 | 565.1989 | 459.3 | 561.26 | 457.67 | 562.42 | 459.49 | 560.3565 | 986 | 986 | 1045.46 | 1045.46 | 970.44 | 1110.26 | 521.6674 | 668.3024 | 521.0018 | 525.5916 | 520.6764 | 556.6534 | 515.855 | 551.4988 | 515.8939 | 545.3605 | 515.7773 | 545.2372
2022-07-13 08:30 | 454.7125 | 560.1985 | 455.06 | 556.37 | 453.13 | 556.68 | 455.2416 | 558.9479 | 981.39 | 981.39 | 1040.25 | 1040.25 | 961.62 | 1106.21 | 515.4844 | 660.0856 | 515.1967 | 524.7688 | 513.3943 | 555.4895 | 507.0556 | 548.7137 | 508.9377 | 542.5682 | 509.0146 | 542.6501
2022-07-13 09:00 | 449.6112 | 552.9633 | 450.18 | 552.17 | 448.03 | 549.37 | 449.6091 | 553.0328 | 976.21 | 976.21 | 1034.09 | 1034.09 | 951.37 | 1100.27 | 509.4942 | 652.3971 | 508.5749 | 523.842 | 508.5725 | 555.2401 | 502.6311 | 548.7137 | 503.8131 | 541.0952 | 503.8131 | 541.0952
2022-07-13 09:30 | 446.9294 | 549.3497 | 447.37 | 549.3 | 445.48 | 545.71 | 447.0924 | 549.6446 | 975.33 | 975.33 | 1032.65 | 1032.65 | 948.67 | 1102.4 | 502.9575 | 644.0508 | 501.8708 | 524.1351 | 504.3585 | 555.7389 | 498.0152 | 548.7137 | 500.1486 | 540.9178 | 500.2412 | 541.0811
2022-07-13 10:00 | 442.2804 | 543.9979 | 442.89 | 543.66 | 440.89 | 540.73 | 442.1465 | 543.8813 | 972.63 | 972.63 | 1028.6 | 1028.6 | 947.37 | 1105.65 | 543.1627 | 695.6034 | 526.6885 | 526.6885 | 544.25 | 558.1499 | 535.0488 | 548.7137 | 539.6697 | 540.0242 | 539.7102 | 540.0396
2022-07-13 10:30 | 451.2397 | 554.9578 | 451.92 | 555.09 | 449.92 | 551.94 | 451.0536 | 552.6786 | 975.06 | 975.06 | 1031.09 | 1031.09 | 943.34 | 1105.25 | 554.69 | 710.3508 | 528.2395 | 528.2395 | 556.0485 | 559.8127 | 545.0645 | 548.7137 | 539.8984 | 539.8984 | 539.8984 | 539.8984
2022-07-13 11:00 | 495.323 | 610.5804 | 496.91 | 612.32 | 497.81 | 612.13 | 498.6332 | 541.841 | 960 | 960 | 1014.23 | 1014.23 | 932.42 | 1095.87 | 574.7396 | 736.0048 | 524.7782 | 524.7782 | 556.6951 | 556.6951 | 548.7137 | 548.7137 | 532.6793 | 532.6793 | 532.7995 | 532.7995
2022-07-13 11:30 | 452.2123 | 557.1481 | 453.8 | 559.88 | 454.36 | 558.59 | 454.8254 | 540.9587 | 961.39 | 961.39 | 1015.83 | 1015.83 | 925.76 | 1091.11 | 611.5189 | 741.2756 | 526.0171 | 526.0171 | 554.7727 | 554.7727 | 545.8815 | 545.8815 | 529.4262 | 529.4262 | 529.4262 | 529.4262
2022-07-13 12:00 | 487.8106 | 601.4363 | 489.87 | 603.92 | 490.5 | 603.47 | 490.7878 | 539.4211 | 958.1 | 958.1 | 1011.81 | 1011.81 | 930.99 | 1097.97 | 584.1146 | 742.659 | 526.6318 | 526.6318 | 553.6847 | 553.6847 | 543.9998 | 543.9998 | 528.8817 | 528.8817 | 528.9609 | 528.9609
2022-07-13 12:30 | 497.6245 | 613.1434 | 498.75 | 615.4 | 497.91 | 612.54 | 498.5939 | 540.6012 | 955.85 | 955.85 | 1009.61 | 1009.61 | 915.75 | 1082.26 | 581.3434 | 742.8319 | 527.6816 | 527.6816 | 552.6166 | 552.6166 | 542.6677 | 542.6677 | 526.6294 | 526.6294 | 526.7085 | 526.7085
2022-07-13 13:00 | 545.3638 | 672.3383 | 547.83 | 675.8 | 547.1 | 673.6 | 533.684 | 533.684 | 947.55 | 947.55 | 999.67 | 999.67 | 897.34 | 1062.35 | 543.5726 | 696.0395 | 526.9439 | 526.9439 | 535.4724 | 553.8994 | 526.2209 | 544.3323 | 528.1462 | 528.1462 | 528.1859 | 528.1859
2022-07-13 13:30 | 417.0366 | 512.5809 | 418.17 | 515.74 | 417.5 | 511.71 | 418.1852 | 514.0941 | 948.98 | 948.98 | 1002.13 | 1002.13 | 894.12 | 1057.37 | 477.0883 | 610.6836 | 476.2083 | 527.0763 | 478.0909 | 553.1613 | 469.6934 | 543.4452 | 474.3192 | 527.7287 | 474.3192 | 527.7286
2022-07-13 14:00 | 584.7383 | 719.6656 | 586.33 | 724.22 | 586.17 | 720.23 | 535.838 | 535.838 | 950.62 | 950.62 | 1003.61 | 1003.61 | 899.1 | 1059.97 | 475.4239 | 608.4937 | 474.3274 | 526.6318 | 476.4188 | 550.5379 | 468.2382 | 541.1094 | 472.6722 | 525.0609 | 472.6939 | 525.1791
2022-07-13 14:30 | 574.4229 | 706.7083 | 575.82 | 710.54 | 575.43 | 706.37 | 535.7631 | 535.7631 | 950.46 | 950.46 | 1003.42 | 1003.42 | 902.99 | 1060.79 | 585.8868 | 743.231 | 526.9061 | 526.9061 | 550.089 | 550.089 | 545.7109 | 545.7109 | 524.6401 | 524.6401 | 524.6401 | 524.6401
2022-07-13 15:00 | 560.7405 | 690.116 | 562.4 | 693.98 | 562.29 | 690.52 | 534.6934 | 534.6934 | 950.18 | 950.18 | 1002.89 | 1002.89 | 913.2 | 1067.41 | 489.921 | 627.486 | 488.7902 | 526.5467 | 491.9704 | 558.1499 | 488.1147 | 553.8683 | 488.2697 | 533.349 | 488.2697 | 533.349
2022-07-13 15:30 | 578.7059 | 713.0841 | 580.65 | 716.08 | 580.75 | 714.07 | 535.1202 | 535.1202 | 950.71 | 950.71 | 1003.51 | 1003.51 | 912.57 | 1062.02 | 488.6053 | 625.7975 | 487.7035 | 526.7737 | 489.6978 | 554.4816 | 485.9048 | 550.1869 | 485.9232 | 529.1246 | 485.9048 | 529.0054
2022-07-13 16:00 | 572.2107 | 705.0351 | 573.55 | 707.17 | 573.62 | 705.15 | 534.0776 | 534.0776 | 947.71 | 947.71 | 1001.44 | 1001.44 | 910.4 | 1053.86 | 502.0562 | 643.1415 | 501.1888 | 524.6364 | 501.6 | 555.4063 | 497.9209 | 551.3325 | 498.0335 | 531.2776 | 497.996 | 531.2376
2022-07-13 16:30 | 560.3911 | 690.0173 | 561.22 | 691.3 | 561.14 | 689.22 | 533.5669 | 533.5669 | 944.83 | 944.83 | 998.53 | 998.53 | 916.73 | 1054.32 | 547.5322 | 701.4935 | 521.9601 | 521.9601 | 545.2199 | 551.3927 | 541.0798 | 547.2057 | 526.2919 | 526.2919 | 526.2919 | 526.2919
2022-07-13 17:00 | 451.7298 | 555.9811 | 452.76 | 555.06 | 452.57 | 554.76 | 453.7384 | 534.3374 | 948.25 | 948.25 | 1002.28 | 1002.28 | 922.01 | 1053.91 | 506.5987 | 649.0786 | 505.7108 | 522.4424 | 505.0661 | 553.9514 | 501.1623 | 549.6699 | 501.2002 | 531.2374 | 501.1244 | 531.157
2022-07-13 17:30 | 505.4705 | 623.7383 | 506.18 | 619.07 | 506.09 | 622.78 | 508.0239 | 535.0279 | 948.72 | 948.72 | 1003.5 | 1003.5 | 933.72 | 1063.89 | 510.1223 | 653.5994 | 509.5042 | 522.3856 | 511.7287 | 553.4941 | 508.9616 | 550.5012 | 509 | 536.2919 | 509.1537 | 536.4539
2022-07-13 18:00 | 454.5565 | 560.3527 | 455.69 | 556 | 456.96 | 560.93 | 457.9315 | 539.6295 | 960.1 | 960.1 | 1016.16 | 1016.16 | 929.05 | 1058.78 | 509.8211 | 653.2994 | 508.8703 | 521.317 | 511.6782 | 552.9953 | 509.1395 | 550.2517 | 509.1011 | 536.2934 | 508.9472 | 536.1313
2022-07-13 18:30 | 523.1605 | 645.2713 | 523.28 | 640.68 | 524.87 | 645.29 | 526.402 | 538.4954 | 957.94 | 957.94 | 1013.92 | 1013.92 | 920.84 | 1049.94 | 509.7381 | 652.9896 | 508.6672 | 521.1089 | 511.5243 | 552.829 | 508.8319 | 549.9192 | 508.8319 | 536.0098 | 508.8319 | 536.0098
2022-07-13 19:00 | 444.2205 | 548.1473 | 444.75 | 541.54 | 445.66 | 548.02 | 446.8716 | 543.7419 | 966.09 | 966.09 | 1023.21 | 1023.21 | 922.49 | 1051.73 | 511.4722 | 655.2641 | 510.5775 | 521.9506 | 513.2549 | 553.3694 | 509.9392 | 549.7945 | 510.0163 | 536.9438 | 509.9777 | 536.9031
2022-07-13 19:30 | 446.8587 | 551.6031 | 447.65 | 544.97 | 448.47 | 551.8 | 449.7964 | 546.7877 | 972.24 | 972.24 | 1030.24 | 1030.24 | 929.76 | 1059.82 | 515.2899 | 660.1936 | 514.2957 | 523.3881 | 517.023 | 555.0737 | 513.6931 | 551.4988 | 513.8093 | 540.3822 | 513.6931 | 540.2599
2022-07-13 20:00 | 449.1058 | 554.287 | 449.49 | 547.81 | 450.21 | 553.82 | 451.3763 | 548.2001 | 971.68 | 971.68 | 1029.91 | 1029.91 | 933.8 | 1064.22 | 516.2392 | 661.4109 | 515.7646 | 524.192 | 518.015 | 555.4064 | 514.0792 | 551.291 | 514.118 | 540.5009 | 514.1766 | 540.5967
2022-07-13 20:30 | 447.8817 | 552.6719 | 448.72 | 546.93 | 448.32 | 551.63 | 449.2649 | 545.573 | 964.78 | 964.78 | 1022.09 | 1022.09 | 931.52 | 1061.85 | 516.8807 | 662.267 | 515.7161 | 523.4543 | 518.4631 | 555.1569 | 515.0468 | 551.582 | 515.2798 | 541.5853 | 515.1245 | 541.422
2022-07-13 21:00 | 448.1068 | 552.9606 | 448.67 | 547.48 | 448.18 | 551.66 | 449.4792 | 546.022 | 965.44 | 965.44 | 1022.65 | 1022.65 | 935.47 | 1066.2 | 516.3173 | 661.5704 | 515.6103 | 524.173 | 517.8398 | 555.3647 | 514.5839 | 551.873 | 514.739 | 541.2223 | 514.7002 | 541.1815
2022-07-13 21:30 | 451.1737 | 556.8004 | 451.96 | 552.1 | 450.95 | 555.28 | 452.4258 | 549.2226 | 969.78 | 969.78 | 1027.39 | 1027.39 | 941.37 | 1072.84 | 521.0067 | 667.4534 | 519.6136 | 525.6199 | 521.262 | 557.5264 | 517.5493 | 553.4526 | 517.6271 | 543.8812 | 517.5881 | 543.8403
2022-07-13 22:00 | 450.8713 | 556.934 | 452.99 | 552.79 | 451.71 | 557.23 | 452.8278 | 549.4598 | 969.75 | 969.75 | 1027.6 | 1027.6 | 950.3 | 1082.32 | 515.115 | 659.9715 | 514.0531 | 521.9033 | 516.8521 | 553.5773 | 515.1832 | 551.7898 | 515.3773 | 541.722 | 515.028 | 541.3549
2022-07-13 22:30 | 452.5424 | 558.773 | 453.5 | 555.56 | 453.09 | 558.46 | 453.9546 | 550.6396 | 970.23 | 970.23 | 1027.34 | 1027.34 | 953.17 | 1085.43 | 527.0898 | 675.2663 | 521.733 | 521.733 | 528.8491 | 553.3279 | 527.0216 | 551.4989 | 527.1804 | 542.244 | 527.2996 | 542.2998
2022-07-13 23:00 | 453.2447 | 560.0209 | 453.57 | 554.14 | 452.78 | 559 | 453.7208 | 550.6495 | 969.5 | 969.5 | 1025.68 | 1025.68 | 945.65 | 1077.46 | 515.6754 | 660.6185 | 514.7637 | 523.407 | 516.9095 | 554.3672 | 515.3978 | 552.7458 | 515.2816 | 541.7928 | 515.204 | 541.7113
2022-07-13 23:30 | 453.3267 | 560.0883 | 454.72 | 555.11 | 453.83 | 560.56 | 454.4273 | 551.5264 | 971.08 | 971.08 | 1027.78 | 1027.78 | 954.1 | 1086.7 | 600.9808 | 738.2561 | 523.9365 | 523.9365 | 555.4063 | 555.4063 | 553.7852 | 553.7852 | 541.4127 | 541.4127 | 541.372 | 541.372
2022-07-14 | 452.7703 | 559.3646 | 453.79 | 554.35 | 453.04 | 559.65 | 453.6169 | 551.2178 | 973.62 | 973.62 | 1030.71 | 1030.71 | 961.66 | 1094.85 | 516.2967 | 661.3378 | 515.4885 | 524.7404 | 517.7769 | 556.0299 | 515.9576 | 554.0761 | 516.0737 | 542.7982 | 516.0737 | 542.7982
2022-07-14 00:30 | 452.9815 | 559.5781 | 454.44 | 555.08 | 452.98 | 559.61 | 453.4859 | 551.0805 | 973.42 | 973.42 | 1030.45 | 1030.45 | 959.43 | 1092.46 | 520.5252 | 666.7629 | 519.477 | 524.835 | 522.638 | 556.2793 | 520.3337 | 553.8267 | 520.3728 | 546.1536 | 520.2947 | 546.0717
2022-07-14 01:00 | 454.9299 | 561.4692 | 455.26 | 560.17 | 453.68 | 559.32 | 454.7215 | 552.4542 | 973.33 | 973.33 | 1029.48 | 1029.48 | 962.32 | 1095.51 | 520.2338 | 666.3896 | 519.251 | 524.6837 | 522.2107 | 556.113 | 519.9467 | 553.702 | 519.8297 | 545.6511 | 519.5563 | 545.3642
2022-07-14 01:30 | 452.8695 | 558.9816 | 453.76 | 558.47 | 452.61 | 557.96 | 452.7972 | 550.693 | 972.11 | 972.11 | 1028.48 | 1028.48 | 969.5 | 1103.46 | 522.2993 | 669.0378 | 521.2206 | 525.5253 | 524.2902 | 557.0275 | 522.0992 | 554.6996 | 522.2556 | 547.8936 | 521.9817 | 547.6063
2022-07-14 02:00 | 451.6706 | 557.6126 | 453.45 | 557.91 | 451.98 | 557.42 | 452.2887 | 550.3981 | 970.83 | 970.83 | 1026.28 | 1026.28 | 969.54 | 1103.51 | 522.8444 | 669.7753 | 522.0839 | 525.8374 | 525.0455 | 557.1107 | 522.8516 | 554.7828 | 522.7341 | 548.2277 | 522.8124 | 548.3098
2022-07-14 02:30 | 452.0081 | 558.1313 | 453.57 | 558.1 | 452.58 | 558.17 | 453.1396 | 551.5642 | 970.65 | 970.65 | 1026.51 | 1026.51 | 973.35 | 1107.76 | 524.2067 | 671.4836 | 523.0224 | 526.2252 | 525.8682 | 557.9836 | 523.4001 | 555.3647 | 523.2826 | 548.803 | 523.3609 | 548.8851
2022-07-14 03:00 | 453.5492 | 560.1519 | 455.07 | 559.42 | 453.45 | 559.7 | 453.9586 | 552.4957 | 973.78 | 973.78 | 1029.78 | 1029.78 | 975.72 | 1110.39 | 525.908 | 673.5054 | 525.0037 | 527.1047 | 526.5524 | 558.5657 | 524.2403 | 556.113 | 524.2012 | 549.7327 | 524.3186 | 549.856
2022-07-14 03:30 | 453.2803 | 559.7947 | 454.54 | 559.13 | 453.14 | 559.2 | 453.8665 | 552.3183 | 971.47 | 971.47 | 1026.57 | 1026.57 | 970.74 | 1104.93 | 526.56 | 674.5444 | 525.7577 | 526.7359 | 527.3004 | 558.0668 | 524.983 | 555.6142 | 525.0616 | 550.3339 | 524.9437 | 550.2103
2022-07-14 04:00 | 452.8123 | 559.297 | 454.51 | 558.43 | 453.02 | 559.22 | 453.5417 | 552.0536 | 973.39 | 973.39 | 1029.27 | 1029.27 | 972.2 | 1106.53 | 530.8762 | 679.9312 | 526.6129 | 526.6129 | 527.7057 | 558.0668 | 525.5045 | 555.7389 | 525.4653 | 550.6572 | 525.5831 | 550.7806
2022-07-14 04:30 | 453.3464 | 560.0073 | 454.79 | 558.67 | 453.43 | 559.79 | 453.9143 | 552.3113 | 972.03 | 972.03 | 1028.18 | 1028.18 | 970.77 | 1104.95 | 529.8179 | 678.6228 | 526.4143 | 526.4143 | 527.5879 | 557.9421 | 525.2687 | 555.4895 | 525.2687 | 550.4512 | 525.1901 | 550.3688
2022-07-14 05:00 | 450.3982 | 556.2765 | 451.98 | 555.67 | 451.38 | 557.03 | 452.0313 | 550.2552 | 971.15 | 971.15 | 1027.45 | 1027.45 | 968.9 | 1102.7 | 527.1801 | 675.2184 | 525.062 | 525.062 | 525.7404 | 555.9883 | 523.6178 | 553.7436 | 523.5391 | 548.6387 | 523.4213 | 548.5151
2022-07-14 05:30 | 450.4586 | 556.4125 | 451.87 | 554.75 | 451.01 | 556.63 | 451.8148 | 549.6918 | 970.73 | 970.73 | 1027.05 | 1027.05 | 965.81 | 1099.19 | 527.2299 | 675.3204 | 523.7474 | 523.7474 | 524.1023 | 554.8243 | 521.8248 | 552.4133 | 521.7069 | 546.8508 | 521.7463 | 546.8921
2022-07-14 06:00 | 446.7811 | 551.9523 | 448.39 | 546.81 | 448.01 | 553.55 | 449.0901 | 546.6351 | 966.21 | 966.21 | 1022.48 | 1022.48 | 956.95 | 1089.31 | 524.8177 | 672.2789 | 521.752 | 521.752 | 521.8154 | 552.829 | 519.3434 | 550.2102 | 519.3042 | 544.4315 | 519.3826 | 544.5137
2022-07-14 06:30 | 447.1556 | 552.103 | 448.2 | 543.23 | 447.77 | 553.28 | 448.4327 | 545.3848 | 965.88 | 965.88 | 1022.57 | 1022.57 | 957.81 | 1090.03 | 524.7501 | 672.1306 | 521.421 | 521.421 | 521.6813 | 552.829 | 518.5431 | 549.5035 | 518.5431 | 543.6666 | 518.5039 | 543.6255
2022-07-14 07:00 | 445.8412 | 550.7571 | 446.13 | 540.42 | 446.11 | 551.09 | 447.6194 | 543.909 | 960.4 | 960.4 | 1017.3 | 1017.3 | 957.48 | 1089.61 | 523.178 | 670.2495 | 521.5723 | 521.5723 | 520.9129 | 551.873 | 518.3625 | 549.171 | 518.5979 | 543.691 | 518.2841 | 543.3619
2022-07-14 07:30 | 447.7353 | 553.0101 | 449.1 | 544.84 | 450.8 | 556.35 | 451.4865 | 548.7774 | 973 | 973 | 1030.47 | 1030.47 | 966.12 | 1099.94 | 527.3282 | 675.5294 | 524.1446 | 524.1446 | 524.5811 | 556.5286 | 519.7786 | 551.4573 | 519.5827 | 545.1798 | 519.4089 | 544.9743
2022-07-14 08:00 | 443.6879 | 548.0043 | 444.71 | 538.25 | 446.12 | 550.49 | 446.687 | 547.7572 | 973.98 | 973.98 | 1030.68 | 1030.68 | 958 | 1097.11 | 522.6497 | 669.5284 | 521.0571 | 523.5961 | 519.298 | 555.6973 | 514.7142 | 550.7922 | 514.6753 | 544.2584 | 514.6752 | 544.2584
2022-07-14 08:30 | 436.4202 | 538.9441 | 437.17 | 532.4 | 439.02 | 540.9 | 440.3185 | 543.7269 | 970.1 | 970.1 | 1025.49 | 1025.49 | 951.77 | 1096.12 | 516.1229 | 661.1936 | 516.0325 | 523.5583 | 513.2667 | 553.6605 | 509.3745 | 549.4619 | 509.6443 | 542.9518 | 509.4901 | 542.7875
2022-07-14 09:00 | 433.2473 | 534.661 | 432.88 | 528.79 | 435.49 | 535.74 | 436.4862 | 538.5455 | 969.32 | 969.32 | 1024.29 | 1024.29 | 937.88 | 1086.69 | 508.7567 | 651.8132 | 507.9012 | 522.7639 | 507.7691 | 553.6605 | 504.129 | 549.7113 | 504.1474 | 541.3045 | 503.9567 | 541.0999
2022-07-14 09:30 | 452.7683 | 559.1158 | 454.05 | 554.83 | 455.68 | 561.63 | 456.3736 | 544.9479 | 970.49 | 970.49 | 1026.1 | 1026.1 | 929.9 | 1083.09 | 504.4491 | 646.2508 | 503.5098 | 523.3218 | 502.835 | 554.4502 | 499.0273 | 550.2517 | 499.1944 | 540.064 | 498.9896 | 539.8601
2022-07-14 10:00 | 424.9179 | 524.6155 | 426.14 | 521.6 | 427.78 | 527.1 | 428.5699 | 529.1364 | 965.74 | 965.74 | 1019.85 | 1019.85 | 929.48 | 1087.23 | 498.9401 | 639.1797 | 498.2548 | 525.0241 | 498.6307 | 556.2793 | 494.7556 | 551.9561 | 494.7323 | 539.2717 | 494.7928 | 539.231
2022-07-14 10:30 | 422.1017 | 521.2524 | 423.57 | 520.33 | 424.67 | 523.65 | 424.9268 | 524.7513 | 963.72 | 963.72 | 1017.93 | 1017.93 | 924 | 1084.86 | 490.4514 | 628.2556 | 489.6298 | 524.7783 | 491.4793 | 555.9467 | 487.0352 | 550.9584 | 486.9984 | 534.6971 | 487.0352 | 534.7375
2022-07-14 11:00 | 418.4644 | 516.4485 | 419.61 | 515.91 | 421.13 | 518.74 | 421.757 | 520.5121 | 961.97 | 961.97 | 1015.26 | 1015.26 | 915.7 | 1079.02 | 492.7208 | 631.1992 | 492.6765 | 526.1212 | 493.6873 | 556.7781 | 489.338 | 551.873 | 489.4643 | 535.119 | 489.4274 | 535.0787
2022-07-14 11:30 | 414.2573 | 511.4229 | 415.86 | 511.03 | 416.63 | 513.28 | 417.0531 | 514.8743 | 952.06 | 952.06 | 1004.36 | 1004.36 | 908.68 | 1073.3 | 505.9159 | 648.1306 | 505.1784 | 524.712 | 507.0729 | 555.8635 | 502.8343 | 551.2078 | 502.7585 | 530.5275 | 502.8607 | 530.6776
2022-07-14 12:00 | 414.4385 | 511.8294 | 416.02 | 510.47 | 416.63 | 513.72 | 417.12 | 515.1411 | 954.36 | 954.36 | 1007.12 | 1007.12 | 907.39 | 1073.82 | 483.4043 | 619.2034 | 482.6685 | 527.2938 | 484.3667 | 558.524 | 480.005 | 553.5357 | 480.1129 | 533.0785 | 480.1488 | 533.1794
2022-07-14 12:30 | 411.8827 | 508.4532 | 413.21 | 507.41 | 412.69 | 508.6 | 413.0413 | 509.8946 | 943.35 | 943.35 | 995.07 | 995.07 | 913.61 | 1080.21 | 477.6064 | 611.8059 | 476.1891 | 524.7499 | 478.9416 | 554.5594 | 475.4029 | 550.4621 | 475.4029 | 529.4326 | 475.3672 | 529.3928
2022-07-14 13:00 | 410.02 | 506.0457 | 410.96 | 505.01 | 410.42 | 505.71 | 410.9534 | 507.2456 | 940.78 | 940.78 | 992.3 | 992.3 | 911.24 | 1076.69 | 478.9602 | 613.5065 | 478.471 | 524.608 | 479.3955 | 554.1541 | 475.8466 | 550.0517 | 475.8466 | 529.0613 | 475.9519 | 529.1809
2022-07-14 13:30 | 414.2654 | 511.535 | 415.27 | 509.81 | 414.88 | 511.52 | 415.3975 | 512.9137 | 944.25 | 944.25 | 996.69 | 996.69 | 901.54 | 1065.14 | 478.7187 | 613.2715 | 477.3524 | 524.1163 | 479.3668 | 553.3423 | 476.0771 | 549.5361 | 475.9621 | 528.415 | 475.9696 | 528.4149
2022-07-14 14:00 | 414.9202 | 512.4753 | 416.16 | 509.15 | 415.68 | 512.61 | 416.4024 | 514.3179 | 944.07 | 944.07 | 996.66 | 996.66 | 910.95 | 1072.09 | 484.0154 | 619.9948 | 483.2649 | 523.6151 | 488.1035 | 551.178 | 484.6293 | 547.2549 | 484.7756 | 526.4636 | 484.7025 | 526.3843
2022-07-14 14:30 | 416.9511 | 514.986 | 418.07 | 511.05 | 417.57 | 515.11 | 418.5931 | 516.9984 | 943.36 | 943.36 | 995.81 | 995.81 | 907.21 | 1064.96 | 482.2979 | 617.7903 | 481.594 | 524.069 | 483.5695 | 553.4209 | 480.1901 | 549.485 | 480.1901 | 528.5124 | 480.2262 | 528.5522
2022-07-14 15:00 | 416.1637 | 513.973 | 417.67 | 510.51 | 417.65 | 514.99 | 418.1803 | 516.4718 | 941.9 | 941.9 | 994.03 | 994.03 | 912.31 | 1066.58 | 508.6291 | 651.5362 | 507.3218 | 524.9012 | 509.8142 | 553.7681 | 506.0829 | 549.6861 | 506.2733 | 528.9092 | 506.0829 | 528.6706
2022-07-14 15:30 | 419.3168 | 518.0189 | 420.82 | 513.88 | 420.91 | 519.25 | 421.7726 | 521.0527 | 940.83 | 940.83 | 993.13 | 993.13 | 906.04 | 1053.92 | 502.0734 | 643.1675 | 501.1667 | 522.6031 | 503.4006 | 551.0632 | 499.2837 | 546.5565 | 499.3215 | 525.6965 | 499.3593 | 525.7362
2022-07-14 16:00 | 422.1333 | 521.6255 | 423.75 | 515.42 | 423.43 | 522.77 | 424.2944 | 524.3646 | 941.98 | 941.98 | 994.16 | 994.16 | 913.49 | 1056.59 | 497.0449 | 636.7148 | 496.2105 | 522.9247 | 498.1248 | 549.9755 | 494.1252 | 545.6421 | 494.1627 | 524.7024 | 494.1252 | 524.6626
2022-07-14 16:30 | 425.1766 | 525.3791 | 426.33 | 517.76 | 426.13 | 526.17 | 427.4145 | 528.0384 | 941.66 | 941.66 | 994.75 | 994.75 | 924.18 | 1062.35 | 521.6962 | 668.3087 | 521.3475 | 523.0571 | 523.3177 | 549.9755 | 518.7625 | 545.1882 | 518.8017 | 524.433 | 518.7625 | 524.3055
2022-07-14 17:00 | 428.4703 | 529.5476 | 429.31 | 519.97 | 429.27 | 529.89 | 430.406 | 529.6113 | 939.8 | 939.8 | 993.33 | 993.33 | 932.72 | 1065.48 | 502.4321 | 643.6295 | 501.1867 | 521.4116 | 503.9435 | 550.6404 | 500.3951 | 546.7094 | 500.5368 | 526.0582 | 500.4232 | 525.899
2022-07-14 17:30 | 433.2242 | 535.1951 | 433.76 | 523 | 434.56 | 536.59 | 435.9398 | 534.01 | 948.52 | 948.52 | 1002.74 | 1002.74 | 939.53 | 1070.15 | 499.7039 | 640.1999 | 499.216 | 522.5842 | 501.2427 | 551.9033 | 498.5587 | 548.9054 | 498.4572 | 527.8962 | 498.4195 | 527.9267
2022-07-14 18:00 | 434.623 | 536.4542 | 436.43 | 525.2 | 439.17 | 541.66 | 439.9277 | 538.6537 | 961.82 | 961.82 | 1016.34 | 1016.34 | 938.05 | 1068.52 | 501.0441 | 641.7701 | 499.8369 | 520.7685 | 502.7083 | 552.4965 | 500.0987 | 549.6699 | 500.0609 | 529.037 | 499.9852 | 528.8873
2022-07-14 18:30 | 438.791 | 541.4312 | 439.67 | 528.03 | 442.48 | 545.83 | 442.8514 | 541.7517 | 968.13 | 968.13 | 1023.97 | 1023.97 | 942.15 | 1073.11 | 502.7272 | 644.0438 | 501.9001 | 522.1965 | 504.4633 | 553.702 | 501.6229 | 550.5843 | 501.6607 | 530.4767 | 501.7364 | 530.5568
2022-07-14 19:00 | 439.3448 | 542.0745 | 440.12 | 528.31 | 442.73 | 546.25 | 444.2447 | 542.9107 | 966.58 | 966.58 | 1021.67 | 1021.67 | 941.26 | 1072.08 | 504.1328 | 645.8826 | 503.3121 | 521.9411 | 505.4595 | 553.1201 | 502.7625 | 550.1686 | 502.7244 | 531.2014 | 502.8005 | 531.2818
2022-07-14 19:30 | 439.6827 | 542.4633 | 440.85 | 529.29 | 443.44 | 547.19 | 443.791 | 542.0866 | 965.23 | 965.23 | 1020.55 | 1020.55 | 942.48 | 1073.49 | 506.4477 | 648.8171 | 505.01 | 521.5628 | 508.3584 | 553.8682 | 505.6113 | 550.8752 | 505.6496 | 533.7149 | 505.6877 | 533.7551
2022-07-14 20:00 | 442.9384 | 546.9911 | 443.95 | 537.63 | 446.56 | 550.78 | 447.1155 | 545.6097 | 969.68 | 969.68 | 1025.19 | 1025.19 | 945.47 | 1077.1 | 509.6669 | 653.0609 | 508.9238 | 524.608 | 511.5416 | 556.2793 | 508.8275 | 553.3279 | 508.7892 | 536.7777 | 508.8658 | 536.8585
2022-07-14 20:30 | 444.4471 | 548.86 | 445.8 | 537.61 | 446.4 | 551.43 | 447.5472 | 544.9512 | 961.6 | 961.6 | 1017.67 | 1017.67 | 949.73 | 1081.63 | 509.8787 | 653.1205 | 508.7218 | 523.9744 | 511.5892 | 555.9467 | 508.4372 | 552.455 | 508.3224 | 536.1782 | 508.3224 | 536.1782
2022-07-14 21:00 | 444.651 | 549.2301 | 444.83 | 538.3 | 445.96 | 550.72 | 447.2956 | 544.7098 | 966.16 | 966.16 | 1022.97 | 1022.97 | 946.1 | 1077.42 | 508.0519 | 650.8747 | 507.1156 | 522.4612 | 509.3707 | 553.6188 | 506.0432 | 550.0023 | 506.1962 | 533.9709 | 505.9667 | 533.7289
2022-07-14 21:30 | 443.8598 | 548.2068 | 444.65 | 538.09 | 444.18 | 548.77 | 444.9747 | 542.1426 | 958.61 | 958.61 | 1014.7 | 1014.7 | 949.72 | 1081.63 | 511.1006 | 654.6279 | 509.7311 | 524.4473 | 512.1653 | 555.9052 | 508.7185 | 552.164 | 508.6801 | 536.4133 | 508.7184 | 536.4537
2022-07-14 22:00 | 444.2605 | 548.6937 | 445.82 | 539.77 | 445.19 | 550.09 | 445.949 | 543.3297 | 961.85 | 961.85 | 1017.8 | 1017.8 | 954.71 | 1087.1 | 512.2866 | 656.1697 | 511.1824 | 525.3741 | 514.0978 | 557.4017 | 509.9954 | 552.9538 | 509.9187 | 537.5774 | 510.1104 | 537.7795
2022-07-14 22:30 | 447.9708 | 553.2299 | 448.98 | 545.02 | 448.51 | 554.21 | 449.6028 | 546.9363 | 960.74 | 960.74 | 1016.19 | 1016.19 | 956.49 | 1089.07 | 509.8228 | 653.1818 | 509.0486 | 522.2532 | 511.3174 | 553.4941 | 509.8197 | 551.873 | 509.9734 | 537.423 | 509.9734 | 537.423
2022-07-14 23:00 | 447.7264 | 553.096 | 449.24 | 546.6 | 448.23 | 553.85 | 448.7087 | 546.3655 | 965.14 | 965.14 | 1021.48 | 1021.48 | 960.08 | 1092.98 | 511.432 | 655.1147 | 510.0669 | 522.9625 | 512.997 | 554.866 | 511.037 | 552.746 | 510.9985 | 538.3976 | 510.9986 | 538.3976
2022-07-14 23:30 | 443.3868 | 547.7852 | 444.94 | 542.51 | 444.69 | 549.44 | 445.1428 | 542.2175 | 959.81 | 959.81 | 1015.5 | 1015.5 | 960.05 | 1092.75 | 511.1608 | 654.7913 | 509.9502 | 521.8655 | 512.6486 | 553.4526 | 510.3769 | 551 | 510.2998 | 537.4163 | 510.2998 | 537.4163
2022-07-15 | 449.3346 | 555.173 | 450.98 | 551.05 | 450.76 | 556.92 | 450.955 | 547.9415 | 961.78 | 961.78 | 1017.91 | 1017.91 | 966.98 | 1100.44 | 513.7441 | 658.0641 | 512.4201 | 523.4164 | 515.5726 | 555.5726 | 512.8723 | 552.6628 | 512.9495 | 539.9621 | 512.8722 | 539.8808
2022-07-15 00:30 | 451.6507 | 558.0839 | 454.91 | 557.35 | 454.63 | 561.62 | 455.0735 | 551.9344 | 961.48 | 961.48 | 1016.03 | 1016.03 | 970.69 | 1104.56 | 516.8569 | 662.0958 | 516.0845 | 524.4188 | 518.1868 | 556.0299 | 515.8821 | 553.4111 | 515.9984 | 542.5809 | 515.7659 | 542.3365
2022-07-15 01:00 | 450.6166 | 556.4503 | 452.58 | 556.85 | 451.52 | 556.94 | 452.2372 | 548.8682 | 958.81 | 958.81 | 1013.82 | 1013.82 | 970.85 | 1104.74 | 515.0431 | 659.8875 | 514.1804 | 524.2014 | 519.7067 | 555.6142 | 517.4125 | 553.1616 | 517.5292 | 543.7443 | 517.6459 | 543.8669
2022-07-15 01:30 | 453.7265 | 560.4016 | 455.54 | 560.06 | 454.34 | 560.69 | 454.2461 | 551.2435 | 963.35 | 963.35 | 1019.02 | 1019.02 | 974.92 | 1109.42 | 520.4825 | 666.8254 | 519.483 | 525.9603 | 522.9359 | 557.6095 | 520.7918 | 555.3232 | 520.8493 | 546.8569 | 520.8307 | 546.8715
2022-07-15 02:00 | 456.1174 | 563.2012 | 457.62 | 563.22 | 456.81 | 563.62 | 457.4007 | 554.1348 | 963.54 | 963.54 | 1018.72 | 1018.72 | 975.83 | 1110.41 | 520.5292 | 666.7261 | 519.9221 | 526.4049 | 522.7221 | 557.8173 | 520.4628 | 555.4063 | 520.4239 | 546.5463 | 520.0344 | 546.1372
2022-07-15 02:30 | 455.6268 | 562.6852 | 457.27 | 562.86 | 456.03 | 562.66 | 456.5961 | 553.5315 | 965.63 | 965.63 | 1021.65 | 1021.65 | 980.64 | 1115.67 | 520.6683 | 666.9034 | 519.5576 | 526.3292 | 524.9187 | 557.9836 | 522.7287 | 555.6558 | 522.6114 | 548.3342 | 522.6114 | 548.3342
2022-07-15 03:00 | 454.6687 | 561.6768 | 456.17 | 560.53 | 454.95 | 561.77 | 455.2813 | 552.4369 | 971.29 | 971.29 | 1028.78 | 1028.78 | 980.91 | 1116.02 | 519.5187 | 665.4273 | 518.7183 | 527.0007 | 526.9377 | 558.3993 | 524.7018 | 556.0299 | 524.6625 | 550.0825 | 524.8195 | 550.247
2022-07-15 03:30 | 452.5003 | 559.02 | 454 | 557.43 | 452.75 | 559.18 | 453.2112 | 550.6192 | 969.29 | 969.29 | 1025.69 | 1025.69 | 984.63 | 1120 | 521.8306 | 668.434 | 520.9796 | 526.8588 | 526.2176 | 558.0668 | 524.2578 | 555.9883 | 524.101 | 549.5941 | 523.9442 | 549.4297
2022-07-15 04:00 | 456.7499 | 563.991 | 458.33 | 564.4 | 457.11 | 563.92 | 457.4337 | 554.2985 | 973.09 | 973.09 | 1030.73 | 1030.73 | 985.54 | 1121.03 | 524.6275 | 672.0225 | 523.3777 | 526.6981 | 526.0278 | 558.4409 | 523.6784 | 555.9467 | 523.8742 | 549.4906 | 523.7959 | 549.4084
2022-07-15 04:30 | 459.1516 | 567.2292 | 460.48 | 564.91 | 459.42 | 567.51 | 459.9369 | 556.9599 | 974.34 | 974.34 | 1030.95 | 1030.95 | 988.59 | 1124.46 | 528.0148 | 673.1956 | 527.2436 | 530.1687 | 528.355 | 560.4778 | 526.278 | 558.2746 | 526.1213 | 551.7463 | 526.278 | 551.9107
2022-07-15 05:00 | 458.1195 | 566.0255 | 459.43 | 563.45 | 458.51 | 566.38 | 459.1292 | 555.5534 | 971.54 | 971.54 | 1029.19 | 1029.19 | 978.27 | 1112.98 | 525.3639 | 670.5709 | 524.2901 | 526.3859 | 526.973 | 558.1499 | 524.9322 | 555.9051 | 524.8929 | 550.2572 | 524.8929 | 550.2572
2022-07-15 05:30 | 455.3135 | 562.3665 | 456.1 | 557.1 | 455.63 | 563.01 | 456.4216 | 552.642 | 970.5 | 970.5 | 1029.16 | 1029.16 | 973.51 | 1107.54 | 524.1259 | 668.6335 | 522.9572 | 524.7782 | 525.5552 | 556.3624 | 523.631 | 554.3256 | 523.3955 | 548.6208 | 523.1991 | 548.415
2022-07-15 06:00 | 452.7715 | 559.441 | 453.96 | 556.28 | 453.72 | 560.2 | 454.7134 | 550.5128 | 965.18 | 965.18 | 1022.16 | 1022.16 | 968.64 | 1101.93 | 522.1694 | 666.141 | 521.2076 | 522.7545 | 524.0961 | 554.5334 | 521.6602 | 551.9561 | 521.6995 | 546.777 | 521.6995 | 546.7769
2022-07-15 06:30 | 453.1476 | 559.6243 | 455.06 | 557.72 | 454.46 | 560.41 | 455.3093 | 551.7241 | 975.19 | 975.19 | 1033.78 | 1033.78 | 968.13 | 1101.28 | 521.081 | 664.8505 | 519.4576 | 520.4659 | 523.3353 | 553.1616 | 521.1722 | 550.8752 | 520.9756 | 545.8864 | 521.1329 | 546.0511
2022-07-15 07:00 | 452.2971 | 557.5146 | 453.17 | 556.45 | 453.12 | 556.98 | 454.2645 | 550.3354 | 971.72 | 971.72 | 1030.04 | 1030.04 | 965.12 | 1097.78 | 521.4419 | 665.404 | 520.592 | 521.2886 | 523.17 | 552.7043 | 520.6912 | 550.0855 | 520.4551 | 545.2753 | 520.4551 | 545.2752
2022-07-15 07:30 | 452.5527 | 558.4366 | 452.95 | 554.36 | 453.32 | 557.86 | 455.047 | 551.6448 | 974.33 | 974.33 | 1032.25 | 1032.25 | 965.26 | 1098.66 | 521.5485 | 665.6151 | 521.153 | 523.1232 | 523.3975 | 554.1592 | 520.0605 | 550.6674 | 520.0826 | 545.4594 | 520.0164 | 545.5416
2022-07-15 08:00 | 447.6711 | 551.546 | 447.65 | 548.15 | 447.78 | 549.74 | 449.4856 | 548.9456 | 970.78 | 970.78 | 1028.96 | 1028.96 | 967.08 | 1107.21 | 515.9159 | 658.4536 | 516.1584 | 523.3124 | 518.5062 | 554.3671 | 515.3569 | 551 | 515.6714 | 545.1799 | 515.3181 | 544.8921
2022-07-15 08:30 | 441.7561 | 544.4497 | 443.23 | 542.81 | 443.42 | 544.52 | 444.8939 | 547.6002 | 968.45 | 968.45 | 1026.45 | 1026.45 | 961.32 | 1106.84 | 511.1744 | 652.3439 | 510.9073 | 523.2178 | 513.081 | 554.4503 | 510.5421 | 551.7067 | 510.5036 | 544.1961 | 510.4267 | 544.1141
2022-07-15 09:00 | 435.9857 | 536.2925 | 436.53 | 535.84 | 436.65 | 534.7 | 438.0166 | 538.8373 | 959.26 | 959.26 | 1016.13 | 1016.13 | 951.52 | 1101.39 | 503.3372 | 642.1523 | 502.1286 | 522.5558 | 504.8716 | 554.4503 | 502.2967 | 551.6235 | 502.5183 | 540.694 | 502.0262 | 540.1645
2022-07-15 09:30 | 431.46 | 530.7773 | 432.31 | 530.79 | 433.65 | 531.12 | 434.9658 | 535.199 | 960.93 | 960.93 | 1016.92 | 1016.92 | 939.49 | 1093.2 | 494.271 | 630.5752 | 493.924 | 522.4896 | 496.0826 | 553.7852 | 493.3517 | 550.6674 | 493.178 | 535.5314 | 493.178 | 535.5314
2022-07-15 10:00 | 428.0155 | 526.3255 | 428.51 | 526.69 | 429.52 | 525.9 | 430.2786 | 529.1909 | 962.38 | 962.38 | 1017.38 | 1017.38 | 928.54 | 1086.38 | 490.6997 | 625.8541 | 489.8384 | 523.1611 | 492.0997 | 554.7411 | 489.2501 | 551.4988 | 489.4208 | 535.0034 | 489.3607 | 535.015
2022-07-15 10:30 | 422.1993 | 520.4149 | 423.43 | 520.98 | 424.33 | 521.59 | 424.1154 | 522.8162 | 959.11 | 959.11 | 1013.16 | 1013.16 | 904.32 | 1063.49 | 481.8031 | 614.415 | 480.9755 | 522.0357 | 535.1774 | 554.2008 | 532.1229 | 551.0416 | 530.1775 | 530.1775 | 530.2575 | 530.2575
2022-07-15 11:00 | 417.9387 | 515.5241 | 419.12 | 516.29 | 418.77 | 515.89 | 419.7097 | 517.8125 | 949.79 | 949.79 | 1002.09 | 1002.09 | 907.92 | 1070.51 | 502.5303 | 641.209 | 502.5464 | 523.6434 | 503.9952 | 553.2059 | 502.1053 | 551.1315 | 502.181 | 530.2031 | 502.1542 | 530.0834
2022-07-15 11:30 | 413.7667 | 510.1993 | 415.44 | 512.6 | 414.71 | 510.63 | 414.731 | 511.4046 | 948.18 | 948.18 | 999.83 | 999.83 | 900.08 | 1065.12 | 507.6591 | 647.7027 | 506.2516 | 523.9177 | 509.1129 | 550.2714 | 507.7718 | 548.9135 | 507.8569 | 527.9077 | 507.7079 | 527.8285
2022-07-15 12:00 | 411.1314 | 507.5209 | 412.43 | 507.68 | 411.79 | 507.83 | 412.8842 | 509.6734 | 944.59 | 944.59 | 995.47 | 995.47 | 892.42 | 1057.17 | 537.3694 | 685.8348 | 521.1846 | 521.1846 | 538.849 | 545.2666 | 537.5511 | 543.8824 | 522.8528 | 522.8528 | 522.9781 | 522.9781
2022-07-15 12:30 | 410.5396 | 506.0569 | 411.68 | 507.7 | 411.22 | 505.78 | 411.6646 | 507.4595 | 942.4 | 942.4 | 993.36 | 993.36 | 897.77 | 1063.2 | 566.0935 | 722.8877 | 521.8276 | 521.8276 | 544.4117 | 544.4117 | 542.6935 | 542.6935 | 521.6566 | 521.6566 | 521.6959 | 521.6959
2022-07-15 13:00 | 408.8328 | 504.3817 | 410.15 | 505.6 | 409.26 | 504.16 | 409.5588 | 505.3055 | 938.47 | 938.47 | 988.44 | 988.44 | 893.9 | 1058.66 | 576.1843 | 735.8726 | 522.1492 | 522.1492 | 542.7794 | 542.7794 | 541.2302 | 541.2302 | 520.2592 | 520.2592 | 520.2201 | 520.2201
2022-07-15 13:30 | 421.5582 | 519.1053 | 423.3 | 522.52 | 422.61 | 519.41 | 423.4886 | 521.5031 | 938.68 | 938.68 | 988.31 | 988.31 | 892.96 | 1056.05 | 557.812 | 712.3126 | 521.9789 | 521.9789 | 540.5287 | 540.5287 | 539.1707 | 539.1707 | 518.2179 | 518.2179 | 518.2178 | 518.2178
2022-07-15 14:00 | 409.2367 | 503.4698 | 411.05 | 507.13 | 410.44 | 503.75 | 410.8972 | 505.6503 | 939.68 | 939.68 | 989.47 | 989.47 | 896.31 | 1057.02 | 542.9244 | 692.9772 | 521.9695 | 521.9695 | 541.8472 | 541.8472 | 540.1776 | 540.1776 | 519.266 | 519.266 | 519.266 | 519.266
2022-07-15 14:30 | 412.8608 | 508.5443 | 414.23 | 510.39 | 413.39 | 508.16 | 413.9713 | 509.9994 | 940.72 | 940.72 | 990.78 | 990.78 | 898.17 | 1055.83 | 488.9066 | 623.4752 | 488.1373 | 522.0262 | 490.3512 | 542.0508 | 488.9885 | 540.5034 | 488.9517 | 519.6183 | 489.0621 | 519.6622
2022-07-15 15:00 | 414.011 | 509.1371 | 415.16 | 511.59 | 414.59 | 508.22 | 415.3097 | 510.925 | 939.01 | 939.01 | 990.01 | 990.01 | 904.91 | 1058.66 | 566.1625 | 722.8978 | 521.8749 | 521.8749 | 541.7747 | 541.7747 | 540.0146 | 540.0146 | 519.2269 | 519.2269 | 519.0311 | 519.0311
2022-07-15 15:30 | 415.5998 | 512.2137 | 417.23 | 513.04 | 416.87 | 512.26 | 417.5369 | 514.3931 | 939.43 | 939.43 | 989.47 | 989.47 | 911.84 | 1061.03 | 481.2724 | 613.3446 | 480.7757 | 521.7993 | 484.916 | 541.7789 | 483.3116 | 540.0268 | 483.2021 | 518.8984 | 483.2751 | 519.0159
2022-07-15 16:00 | 418.8875 | 516.7221 | 420.87 | 516.46 | 420.39 | 517.37 | 420.5506 | 518.7883 | 939.19 | 939.19 | 989.64 | 989.64 | 915.21 | 1059.05 | 576.4949 | 732.7489 | 519.8417 | 519.8417 | 542.4896 | 542.4896 | 540.4459 | 540.4459 | 519.6368 | 519.6368 | 519.6367 | 519.6367
2022-07-15 16:30 | 422.5648 | 521.5412 | 423.11 | 517.83 | 423.82 | 521.84 | 424.3935 | 523.8155 | 940.02 | 940.02 | 991.28 | 991.28 | 919.46 | 1057.7 | 543.0965 | 695.8385 | 520.1916 | 520.1916 | 544.5311 | 544.5311 | 541.977 | 541.977 | 520.7042 | 520.7042 | 521.0592 | 521.0592
2022-07-15 17:00 | 451.3042 | 557.327 | 452.56 | 553.38 | 452.66 | 557.86 | 453.7478 | 530.887 | 943.82 | 943.82 | 995.08 | 995.08 | 937.12 | 1070.91 | 551.959 | 707.1697 | 522.9247 | 522.9247 | 548.2665 | 548.2665 | 545.6338 | 545.6338 | 525.0267 | 525.0267 | 524.6312 | 524.6312
2022-07-15 17:30 | 430.4104 | 531.5718 | 430.76 | 524.98 | 431.22 | 531.32 | 432.4058 | 531.1716 | 943.63 | 943.63 | 996.74 | 996.74 | 939.83 | 1070.65 | 578.842 | 734.0925 | 521.1279 | 521.1279 | 548.4937 | 548.4937 | 546.0855 | 546.0855 | 525.1047 | 525.1047 | 525.1047 | 525.1047
2022-07-15 18:00 | 434.0037 | 535.7129 | 435.39 | 531.27 | 436.67 | 537.61 | 437.9869 | 536.6906 | 953.21 | 953.21 | 1006.97 | 1006.97 | 942.71 | 1073.68 | 561.5029 | 719.4807 | 521.6196 | 521.6196 | 551.7953 | 551.7953 | 548.3933 | 548.3933 | 527.4594 | 527.4594 | 527.4894 | 527.4894
2022-07-15 18:30 | 435.531 | 537.5737 | 436.36 | 533.12 | 438.04 | 539.01 | 438.4734 | 537.0106 | 956.01 | 956.01 | 1010.23 | 1010.23 | 948.45 | 1079.93 | 501.8752 | 642.9548 | 500.5422 | 521.0711 | 553.3695 | 553.3695 | 550.2934 | 550.2934 | 529.6966 | 529.6966 | 529.6566 | 529.6566
2022-07-15 19:00 | 435.7875 | 537.9164 | 437.18 | 534.23 | 438.29 | 539.29 | 439.0335 | 537.7654 | 956.9 | 956.9 | 1011.37 | 1011.37 | 949.99 | 1081.71 | 505.2455 | 647.12 | 504.3153 | 522.9814 | 527.5598 | 554.2008 | 524.5524 | 551.0416 | 524.592 | 532.2343 | 524.5524 | 532.2744
2022-07-15 19:30 | 435.1927 | 537.4229 | 436.21 | 532.16 | 436 | 537.27 | 437.007 | 535.3003 | 949.98 | 949.98 | 1004.26 | 1004.26 | 955.2 | 1087.47 | 563.9838 | 722.6298 | 522.2059 | 522.2059 | 554.1177 | 554.1177 | 551.582 | 551.582 | 533.5818 | 533.5818 | 533.7428 | 533.7428
2022-07-15 20:00 | 435.16 | 536.9545 | 436.01 | 533.07 | 435.95 | 536.46 | 437.3354 | 535.2751 | 949.08 | 949.08 | 1003.23 | 1003.23 | 952.77 | 1084.66 | 561.3389 | 719.1727 | 521.4494 | 521.4494 | 552.5381 | 552.5381 | 550.0855 | 550.0855 | 532.7601 | 532.7601 | 532.7601 | 532.7601
2022-07-15 20:30 | 434.6886 | 535.2545 | 435.17 | 533.95 | 435.04 | 533.99 | 436.1811 | 533.963 | 947.35 | 947.35 | 1001.03 | 1001.03 | 953.15 | 1085.07 | 507.2696 | 649.8002 | 506.0098 | 520.759 | 552.9537 | 552.9537 | 550.3765 | 550.3765 | 534.7698 | 534.7698 | 534.5679 | 534.5679
2022-07-15 21:00 | 435.7584 | 535.9135 | 437.07 | 537.23 | 436.82 | 535.15 | 437.4377 | 535.3164 | 949.73 | 949.73 | 1003.78 | 1003.78 | 953.18 | 1085.12 | 508.7309 | 651.7477 | 507.2575 | 520.9198 | 552.6628 | 552.6628 | 550.4596 | 550.4596 | 535.7614 | 535.7614 | 535.6806 | 535.6806
2022-07-15 21:30 | 438.6708 | 538.926 | 439.62 | 541.33 | 439.4 | 537.66 | 440.1537 | 538.248 | 954.01 | 954.01 | 1008.37 | 1008.37 | 958.91 | 1091.7 | 511.3712 | 655.0951 | 510.7997 | 524.0879 | 544.6532 | 555.4895 | 542.615 | 553.3279 | 538.6088 | 538.6088 | 538.6492 | 538.6492
2022-07-15 22:00 | 439.7473 | 538.9924 | 440.8 | 543.55 | 441.03 | 538.22 | 442.015 | 539.9843 | 956.07 | 956.07 | 1010.65 | 1010.65 | 962.25 | 1095.39 | 511.0885 | 654.6131 | 510.1479 | 523.7474 | 554.5749 | 554.5749 | 552.7875 | 552.7875 | 538.2973 | 538.2973 | 538.4186 | 538.4186
2022-07-15 22:30 | 439.6845 | 537.6993 | 441.84 | 545.3 | 441.38 | 537.22 | 442.2677 | 539.6802 | 951.92 | 951.92 | 1006.89 | 1006.89 | 954.12 | 1086.29 | 508.8164 | 651.7838 | 507.7962 | 521.8938 | 551.631 | 553.1616 | 549.8897 | 551.291 | 536.001 | 536.001 | 536.1503 | 536.1503
2022-07-15 23:00 | 443.2017 | 540.9778 | 443.9 | 547.89 | 442.66 | 537.88 | 443.2538 | 541.0299 | 957.1 | 957.1 | 1011.89 | 1011.89 | 961.35 | 1094.61 | 508.4644 | 651.3253 | 507.8428 | 525.3457 | 557.1938 | 557.1938 | 554.8244 | 554.8244 | 537.041 | 537.041 | 536.8801 | 536.8801
2022-07-15 23:30 | 444.0697 | 542.151 | 445.26 | 549.55 | 444.24 | 540.07 | 445.1248 | 542.9155 | 959.25 | 959.25 | 1014.79 | 1014.79 | 964.96 | 1098.57 | 508.6584 | 651.5336 | 508.0375 | 526.1212 | 510.5137 | 557.7342 | 508.459 | 555.4895 | 508.6113 | 537.2028 | 508.421 | 537.0018
2022-07-16 | 444.7326 | 540.1249 | 446.8 | 551.08 | 445.61 | 538.72 | 445.6705 | 541.4479 | 958.4 | 958.4 | 1013.58 | 1013.58 | 963.51 | 1096.96 | 510.012 | 653.231 | 509.3615 | 525.7996 | 512.1085 | 557.6511 | 509.8944 | 555.2401 | 509.8944 | 538.1233 | 509.7798 | 538.0024
2022-07-16 00:30 | 443.6618 | 537.7543 | 444.55 | 548.06 | 443.55 | 535.22 | 444.3933 | 538.8829 | 956.09 | 956.09 | 1012.27 | 1012.27 | 956.85 | 1089.19 | 506.5854 | 648.9208 | 505.5043 | 521.752 | 508.1384 | 553.3279 | 505.9243 | 550.9169 | 506.0388 | 534.0542 | 505.7715 | 533.7722
2022-07-16 01:00 | 443.7179 | 537.86 | 445.19 | 548.65 | 444.32 | 536.19 | 444.727 | 539.1801 | 955.53 | 955.53 | 1010.87 | 1010.87 | 956.09 | 1088.32 | 505.7871 | 647.8177 | 505.0736 | 522.1965 | 516.8143 | 552.9953 | 514.4445 | 550.4596 | 514.561 | 532.8753 | 514.4834 | 532.7661
2022-07-16 01:30 | 445.7856 | 539.2888 | 446.95 | 550.37 | 445.36 | 536.95 | 445.2899 | 538.8417 | 952 | 952 | 1005.13 | 1005.13 | 961.03 | 1093.91 | 507.6886 | 650.2527 | 506.8289 | 524.1541 | 508.3911 | 554.658 | 506.2193 | 552.2886 | 506.0669 | 534.335 | 505.8002 | 534.0535
2022-07-16 02:00 | 446.1991 | 541.1116 | 447.57 | 551.36 | 445.6 | 538.46 | 446.5272 | 541.5577 | 952.3 | 952.3 | 1006.47 | 1006.47 | 965.83 | 1099.32 | 510.9257 | 654.363 | 509.8419 | 524.9862 | 512.2482 | 556.4456 | 509.9139 | 553.9099 | 509.7992 | 537.7002 | 509.7608 | 537.6598
2022-07-16 02:30 | 446.5326 | 540.3754 | 447.35 | 550.74 | 445.64 | 537.19 | 446.4026 | 540.5713 | 957.16 | 957.16 | 1012.18 | 1012.18 | 967.46 | 1101.2 | 511.66 | 655.3446 | 510.8611 | 526.1779 | 512.3922 | 556.7781 | 510.1587 | 554.3256 | 510.0591 | 538.0458 | 510.2352 | 538.1959
2022-07-16 03:00 | 447.9984 | 546.5037 | 451.13 | 556.75 | 448.78 | 545.9 | 449.1123 | 547.0526 | 958.1 | 958.1 | 1012.38 | 1012.38 | 970.53 | 1104.65 | 512.144 | 655.9219 | 510.6578 | 526.3953 | 513.6058 | 558.524 | 511.0446 | 555.7389 | 511.0828 | 539.1975 | 510.9682 | 539.0765
2022-07-16 03:30 | 450.3961 | 549.0752 | 452.04 | 557.76 | 450.19 | 547.24 | 450.5997 | 548.3428 | 967.03 | 967.03 | 1023.16 | 1023.16 | 970.83 | 1104.91 | 512.1006 | 655.8674 | 511.5222 | 526.8588 | 513.2958 | 557.7758 | 510.8241 | 555.1985 | 510.8241 | 538.8527 | 510.8241 | 538.8527
2022-07-16 04:00 | 450.5257 | 548.5341 | 452.35 | 557.94 | 449.85 | 546.05 | 450.4572 | 548.1047 | 958.41 | 958.41 | 1014.07 | 1014.07 | 973.18 | 1107.5 | 511.8146 | 655.5003 | 511.6586 | 527.2843 | 513.3483 | 558.0668 | 511.0682 | 555.6142 | 510.9535 | 539.0251 | 510.9918 | 539.0656
2022-07-16 04:30 | 450.184 | 548.2179 | 452.04 | 557.6 | 450.02 | 546.61 | 451.2791 | 548.911 | 960.61 | 960.61 | 1016.2 | 1016.2 | 972.21 | 1106.32 | 512.0099 | 655.8531 | 511.3304 | 526.2346 | 513.1758 | 557.1522 | 510.6488 | 554.4087 | 510.7637 | 538.6461 | 510.802 | 538.6865
2022-07-16 05:00 | 448.067 | 545.4734 | 449.08 | 553.94 | 446.93 | 542.38 | 447.4208 | 544.953 | 962.47 | 962.47 | 1017.44 | 1017.44 | 971.85 | 1105.99 | 513.0042 | 657.0272 | 511.4864 | 525.8279 | 514.0743 | 557.4432 | 511.5446 | 554.7412 | 511.6596 | 539.4483 | 511.5446 | 539.327
2022-07-16 05:30 | 486.0139 | 591.299 | 487.68 | 601.26 | 485.84 | 589.44 | 486.2203 | 542.5732 | 957.06 | 957.06 | 1012.33 | 1012.33 | 971.61 | 1105.68 | 512.4426 | 656.4681 | 511.458 | 525.5159 | 513.9677 | 557.1107 | 511.5132 | 554.4503 | 511.2831 | 538.9803 | 511.4365 | 539.142
2022-07-16 06:00 | 446.3047 | 539.5055 | 447.53 | 550.96 | 446.13 | 537.3 | 446.7766 | 540.6694 | 955.64 | 955.64 | 1011.66 | 1011.66 | 968.46 | 1102.02 | 512.2541 | 656.0697 | 511.9221 | 525.0052 | 513.3207 | 555.3647 | 510.7848 | 552.6212 | 510.6311 | 538.0457 | 510.7464 | 538.1672
2022-07-16 06:30 | 444.1191 | 536.3679 | 446.6 | 550.16 | 446.34 | 536.72 | 446.4213 | 539.4117 | 962.28 | 962.28 | 1018.74 | 1018.74 | 964.5 | 1097.46 | 509.9717 | 653.3046 | 508.6909 | 522.1113 | 511.2186 | 553.5357 | 508.8767 | 550.9999 | 508.8383 | 536.262 | 508.6848 | 536.1002
2022-07-16 07:00 | 445.5625 | 534.5576 | 448.52 | 551.51 | 449.43 | 536.6 | 449.7939 | 539.9789 | 965.66 | 965.66 | 1021.55 | 1021.55 | 965.88 | 1099.02 | 509.1754 | 652.2051 | 508.3009 | 522.2721 | 511.0531 | 553.9515 | 508.2918 | 550.9584 | 508.4069 | 535.9482 | 508.2151 | 535.746
2022-07-16 07:30 | 463.8487 | 557.6219 | 465.59 | 572.77 | 465.87 | 557.07 | 466.5733 | 548.692 | 972.14 | 972.14 | 1029.2 | 1029.2 | 968.09 | 1102.33 | 509.4926 | 652.6101 | 507.5984 | 522.1208 | 510.8334 | 554.3671 | 508.2046 | 551.4573 | 508.1983 | 536.2717 | 508.1279 | 536.1379
2022-07-16 08:00 | 505.7602 | 611.7177 | 507.37 | 625.07 | 508.22 | 611.45 | 508.5543 | 543.3196 | 963.34 | 963.34 | 1018.66 | 1018.66 | 956.12 | 1095.08 | 501.9287 | 642.9863 | 500.9396 | 520.3429 | 503.5097 | 551.8729 | 500.4215 | 548.4643 | 500.5569 | 532.776 | 500.481 | 532.6953
2022-07-16 08:30 | 502.5034 | 609.1942 | 504.42 | 621.96 | 504.97 | 609.34 | 506.0523 | 542.3409 | 958.77 | 958.77 | 1013.26 | 1013.26 | 948.83 | 1092.92 | 497.3734 | 636.9943 | 496.5099 | 520.4185 | 498.4064 | 551.2078 | 495.7752 | 548.298 | 495.9115 | 531.9103 | 495.8363 | 531.9104
2022-07-16 09:00 | 433.5618 | 520.6174 | 435.36 | 535.99 | 435.27 | 519.28 | 437.2085 | 525.3185 | 960.23 | 960.23 | 1013.71 | 1013.71 | 953.74 | 1104.12 | 496.5155 | 635.9551 | 495.1931 | 523.5488 | 497.2596 | 554.9075 | 494.67 | 551.9146 | 494.4467 | 534.3995 | 494.3722 | 534.319
2022-07-16 09:30 | 541.4411 | 658.7485 | 542.41 | 669.14 | 543.11 | 657.9 | 542.3539 | 542.3539 | 963.03 | 963.03 | 1017.02 | 1017.02 | 947.36 | 1101.89 | 490.6465 | 628.5049 | 489.8318 | 523.1044 | 491.8037 | 554.2009 | 489.0168 | 551.0416 | 489.037 | 532.563 | 488.9264 | 532.4424
2022-07-16 10:00 | 594.2831 | 723.3702 | 596.19 | 735.37 | 597.23 | 724.11 | 542.4341 | 542.4341 | 963.22 | 963.22 | 1018.8 | 1018.8 | 937.41 | 1094.82 | 486.1906 | 622.7924 | 485.3139 | 520.3902 | 487.1993 | 551.4573 | 484.6138 | 548.4227 | 484.7107 | 530.5652 | 484.6138 | 530.5368
2022-07-16 10:30 | 508.1873 | 614.7236 | 511 | 629.79 | 512.09 | 616.13 | 512.4707 | 544.3029 | 967.01 | 967.01 | 1024.13 | 1024.13 | 930.68 | 1091.43 | 485.1819 | 621.6589 | 484.1354 | 521.0616 | 490.0275 | 552.5381 | 487.152 | 549.3372 | 487.2257 | 531.7084 | 487.0783 | 531.7084
2022-07-16 11:00 | 620.9828 | 756.2419 | 623.92 | 769.26 | 623.59 | 756.74 | 540.1462 | 540.1462 | 956.55 | 956.55 | 1012.07 | 1012.07 | 920.91 | 1083.59 | 484.4174 | 620.476 | 482.81 | 520.0308 | 485.1602 | 552.0809 | 482.1647 | 548.6721 | 482.1647 | 531.8665 | 482.1647 | 531.8665
2022-07-16 11:30 | 624.1053 | 762.4749 | 625.67 | 772.03 | 625.06 | 761.56 | 543.5399 | 543.5399 | 963.72 | 963.72 | 1018.54 | 1018.54 | 925.48 | 1090.92 | 510.369 | 653.7726 | 509.0067 | 522.9814 | 507.0797 | 554.2424 | 504.1512 | 551.0416 | 504.4175 | 530.8276 | 504.2273 | 530.5875
2022-07-16 12:00 | 618.6394 | 755.3514 | 619.87 | 763.82 | 618.51 | 754.05 | 538.2861 | 538.2861 | 950.83 | 950.83 | 1004.96 | 1004.96 | 921.91 | 1088.36 | 481.253 | 616.4504 | 479.6061 | 522.5464 | 477.0383 | 552.4901 | 473.965 | 548.9307 | 473.7149 | 527.6811 | 474.2509 | 528.2782
2022-07-16 12:30 | 562.0393 | 684.4903 | 564.29 | 694.89 | 562.52 | 683.88 | 542.5156 | 542.5156 | 950.23 | 950.23 | 1002.18 | 1002.18 | 925.9 | 1093.97 | 545.9037 | 699.3213 | 527.5113 | 527.5113 | 557.7526 | 557.7526 | 554.3647 | 554.3647 | 533.293 | 533.293 | 533.2615 | 533.2615
2022-07-16 13:00 | 608.4515 | 742.714 | 610.12 | 750.95 | 607.93 | 741.11 | 532.2778 | 532.2778 | 936.09 | 936.09 | 986.7 | 986.7 | 911.3 | 1076.68 | 551.2234 | 706.2251 | 522.5937 | 522.5937 | 553.0895 | 553.0895 | 549.1951 | 549.1951 | 528.3531 | 528.3531 | 528.2734 | 528.2734
2022-07-16 13:30 | 568.7159 | 693.4631 | 571.29 | 703.35 | 569.13 | 693.03 | 528.7443 | 528.7443 | 930.01 | 930.01 | 980.33 | 980.33 | 908.19 | 1071.21 | 570.9988 | 731.5654 | 521.2318 | 521.2318 | 549.6829 | 549.6829 | 546.1699 | 546.1699 | 525.4757 | 525.4757 | 525.3963 | 525.3963
2022-07-16 14:00 | 600.1863 | 734.211 | 601.59 | 741.49 | 599.08 | 731.91 | 524.826 | 524.826 | 929.01 | 929.01 | 978.68 | 978.68 | 909.09 | 1069.76 | 473.5512 | 606.6547 | 472.8552 | 522.0073 | 474.8909 | 547.8915 | 471.8112 | 544.3509 | 471.7756 | 523.4134 | 471.74 | 523.3738
2022-07-16 14:30 | 604.6574 | 738.5411 | 606.8 | 746.65 | 604.16 | 737.22 | 525.5537 | 525.5537 | 927.13 | 927.13 | 977.7 | 977.7 | 901.55 | 1058.35 | 472.7985 | 605.5663 | 471.9738 | 521.2319 | 473.4893 | 544.7142 | 471.0507 | 541.8012 | 471.0507 | 520.9338 | 470.9216 | 520.8943
2022-07-16 15:00 | 607.0634 | 740.6357 | 608.13 | 749.49 | 606.4 | 738.5 | 524.8839 | 524.8839 | 925.74 | 925.74 | 974.85 | 974.85 | 907.79 | 1061.09 | 474.5163 | 607.7698 | 473.6311 | 521.4399 | 475.7037 | 544.5955 | 473.0562 | 541.6575 | 473.1082 | 520.674 | 472.913 | 520.4838
2022-07-16 15:30 | 605.4789 | 738.4454 | 608.31 | 749.94 | 606.36 | 737.53 | 521.2133 | 521.2133 | 922.81 | 922.81 | 972.88 | 972.88 | 913.91 | 1062.32 | 476.1423 | 609.8633 | 475.2409 | 518.5555 | 477.2132 | 542.3986 | 474.2545 | 539.0357 | 474.3266 | 518.3456 | 474.2906 | 518.3062
2022-07-16 16:00 | 615.7053 | 750.5862 | 616.67 | 760.28 | 614.99 | 747.55 | 525.6791 | 525.6791 | 932.5 | 932.5 | 983.27 | 983.27 | 929.8 | 1074.76 | 483.6071 | 619.4754 | 482.3604 | 520.9482 | 484.8591 | 546.45 | 481.7017 | 542.9144 | 481.6652 | 522.0043 | 481.8315 | 522.1625
2022-07-16 16:30 | 619.9819 | 756.6462 | 620.8 | 765.81 | 620.85 | 755.32 | 525.7452 | 525.7452 | 933.17 | 933.17 | 984.21 | 984.21 | 934.33 | 1073.73 | 579.3223 | 733.6535 | 520.8158 | 520.8158 | 546.3859 | 546.3859 | 543.1779 | 543.1779 | 521.8702 | 521.8702 | 522.4238 | 522.4238
2022-07-16 17:00 | 640.0609 | 779.4649 | 639.98 | 787.84 | 633.63 | 769.5 | 533.0673 | 533.0673 | 936.95 | 936.95 | 988.41 | 988.41 | 953.61 | 1089.14 | 524.967 | 672.5413 | 524.4094 | 524.4094 | 549.7602 | 549.7602 | 546.7603 | 546.7603 | 525.7339 | 525.7339 | 525.7734 | 525.7734
2022-07-16 17:30 | 624.4772 | 759.3433 | 626.04 | 771.88 | 627.27 | 759.72 | 525.1719 | 525.1719 | 935.04 | 935.04 | 986.65 | 986.65 | 940.38 | 1070.99 | 495.7365 | 635.0807 | 494.0497 | 517.9786 | 496.8969 | 545.8582 | 494.1564 | 542.8891 | 494.4192 | 522.2374 | 494.269 | 522.1184
2022-07-16 18:00 | 630.7505 | 767.8882 | 631.3 | 778.85 | 634.08 | 769.25 | 530.6867 | 530.6867 | 944.63 | 944.63 | 997.15 | 997.15 | 942.74 | 1073.79 | 495.6825 | 634.9496 | 494.9912 | 521.3737 | 548.5433 | 548.5433 | 545.82 | 545.82 | 524.8695 | 524.8695 | 524.8298 | 524.8298
2022-07-16 18:30 | 599.1992 | 729.8455 | 601.28 | 741.77 | 601.82 | 730.31 | 528.6143 | 528.6143 | 940.54 | 940.54 | 992.74 | 992.74 | 946.74 | 1078.28 | 641.1459 | 736.0213 | 521.7615 | 521.7615 | 545.4761 | 545.4761 | 542.8041 | 542.8041 | 521.7499 | 521.7499 | 521.7106 | 521.7106
2022-07-16 19:00 | 601.178 | 729.2068 | 601.51 | 741.21 | 602.16 | 727.18 | 528.5001 | 528.5001 | 939.7 | 939.7 | 992.6 | 992.6 | 944.71 | 1076.01 | 653.1096 | 735.6887 | 521.9885 | 521.9885 | 544.289 | 544.289 | 541.5891 | 541.5891 | 520.8369 | 520.8369 | 520.5554 | 520.5554
2022-07-16 19:30 | 630.8666 | 766.5981 | 631.45 | 778.23 | 631.74 | 765.01 | 528.7665 | 528.7665 | 937.04 | 937.04 | 989.24 | 989.24 | 943.46 | 1074.79 | 529.6512 | 678.5524 | 522.3194 | 522.3194 | 526.8259 | 545.23 | 524.1383 | 542.4481 | 521.6566 | 521.6566 | 521.8533 | 521.8533
2022-07-16 20:00 | 588.7744 | 714.6494 | 591.24 | 728.86 | 592.53 | 716.32 | 533.9005 | 533.9005 | 950.55 | 950.55 | 1003.55 | 1003.55 | 949.54 | 1081.76 | 641.5933 | 739.7192 | 524.9296 | 524.9296 | 548.1344 | 548.1344 | 545.4753 | 545.4753 | 524.3647 | 524.3647 | 524.4042 | 524.4042
2022-07-16 20:30 | 642.6535 | 783.8204 | 643.3 | 793.65 | 644.08 | 782.89 | 538.387 | 538.387 | 956.51 | 956.51 | 1010.21 | 1010.21 | 954.61 | 1087.49 | 685.9815 | 742.3665 | 526.6602 | 526.6602 | 549.1931 | 549.1931 | 546.6997 | 546.6997 | 525.4917 | 525.4917 | 525.256 | 525.256
2022-07-16 21:00 | 617.9227 | 752.6293 | 619.21 | 763.66 | 619.58 | 752.06 | 537.4191 | 537.4191 | 953.58 | 953.58 | 1007.61 | 1007.61 | 950.36 | 1082.26 | 723.5022 | 734.8773 | 522.2911 | 522.2911 | 544.3501 | 544.3501 | 541.8556 | 541.8556 | 521.0788 | 521.0788 | 521.1574 | 521.1574
2022-07-16 21:30 | 615.5364 | 750.1205 | 618.11 | 762.4 | 617.53 | 750.16 | 537.8837 | 537.8837 | 954.64 | 954.64 | 1008.85 | 1008.85 | 959.03 | 1091.71 | 622.8088 | 735.9548 | 521.9885 | 521.9885 | 545.0153 | 545.0153 | 542.7648 | 542.7648 | 521.696 | 521.696 | 521.8079 | 521.8079
2022-07-16 22:00 | 650.2313 | 793.5208 | 652.12 | 804.49 | 651.84 | 793 | 542.2922 | 542.2922 | 954.52 | 954.52 | 1008.69 | 1008.69 | 966.81 | 1100.27 | 661.5554 | 738.123 | 523.0193 | 523.0193 | 547.4224 | 547.4224 | 545.0447 | 545.0447 | 524.3908 | 524.3908 | 524.1544 | 524.1544
2022-07-16 22:30 | 647.8886 | 792.7476 | 649.13 | 801.24 | 648.11 | 791.04 | 538.842 | 538.842 | 942.46 | 942.46 | 994.71 | 994.71 | 960.85 | 1093.62 | 718.8405 | 735.9282 | 522.6599 | 522.6599 | 547.1712 | 547.1712 | 544.9932 | 544.9932 | 524.4695 | 524.4695 | 524.0743 | 524.0743
2022-07-16 23:00 | 637.6409 | 779.9675 | 639.64 | 789.38 | 637.23 | 777.79 | 531.8824 | 531.8824 | 940.93 | 940.93 | 993.44 | 993.44 | 962.27 | 1095.32 | 726.1683 | 737.8835 | 523.5204 | 523.5204 | 550.129 | 550.129 | 547.7381 | 547.7381 | 526.5754 | 526.5754 | 526.6944 | 526.6944
2022-07-16 23:30 | 639.8021 | 782.3546 | 640.99 | 791.09 | 638.63 | 779.54 | 533.4091 | 533.4091 | 941.99 | 941.99 | 993.93 | 993.93 | 959.43 | 1092.19 | 601.8534 | 737.2052 | 522.6693 | 522.6693 | 549.5042 | 549.5042 | 547.0737 | 547.0737 | 525.9644 | 525.9644 | 525.8455 | 525.8455
2022-07-17 | 640.7107 | 785.1671 | 642.85 | 793.63 | 640.55 | 783.47 | 534.6052 | 534.6052 | 945.53 | 945.53 | 997.88 | 997.88 | 959.98 | 1092.9 | 705.0479 | 739.0275 | 524.3243 | 524.3243 | 549.186 | 549.186 | 546.8456 | 546.8456 | 525.8788 | 525.8788 | 525.7999 | 525.7999
2022-07-17 00:30 | 643.4335 | 788.586 | 645.02 | 796.28 | 642.73 | 786.34 | 536.6976 | 536.6976 | 948.5 | 948.5 | 1001.88 | 1001.88 | 960.23 | 1093.16 | 679.8833 | 740.105 | 525.2984 | 525.2984 | 549.0012 | 549.0012 | 546.5815 | 546.5815 | 525.6796 | 525.6796 | 525.5613 | 525.5613
2022-07-17 01:00 | 609.8903 | 746.8396 | 611.37 | 754.59 | 609.04 | 744.41 | 537.1467 | 537.1467 | 947.64 | 947.64 | 1000.08 | 1000.08 | 965.86 | 1099.48 | 690.1981 | 741.2889 | 526.0927 | 526.0927 | 547.9705 | 547.9705 | 545.398 | 545.398 | 524.7303 | 524.7303 | 524.0238 | 524.0238
2022-07-17 01:30 | 601.9083 | 737.3091 | 603.32 | 744.72 | 600.63 | 734.57 | 539.1398 | 539.1398 | 950.48 | 950.48 | 1003.34 | 1003.34 | 968.38 | 1102.24 | 739.2196 | 742.7255 | 527.4167 | 527.4167 | 548.5569 | 548.5569 | 546.3914 | 546.3914 | 525.3051 | 525.3051 | 525.1871 | 525.1871
2022-07-17 02:00 | 563.0903 | 689.0954 | 564.4 | 696.58 | 562.25 | 686.41 | 539.161 | 539.161 | 951.75 | 951.75 | 1004.49 | 1004.49 | 967.52 | 1101.3 | 739.8682 | 743.3773 | 527.6815 | 527.6815 | 551.9072 | 551.9072 | 548.949 | 548.949 | 527.7949 | 527.7949 | 527.8739 | 527.8739
2022-07-17 02:30 | 484.704 | 593.4579 | 486.71 | 601.09 | 485.91 | 593.63 | 486.1048 | 535.4751 | 949.63 | 949.63 | 1002.26 | 1002.26 | 962.1 | 1095.36 | 658.221 | 742.0206 | 526.4615 | 526.4615 | 551.0135 | 551.0135 | 548.097 | 548.097 | 527.0507 | 527.0507 | 526.8532 | 526.8532
2022-07-17 03:00 | 502.898 | 616.1384 | 504.55 | 623.13 | 503.72 | 615.99 | 504.4311 | 536.2636 | 949.64 | 949.64 | 1002.5 | 1002.5 | 968.69 | 1102.4 | 730.5558 | 740.7834 | 526.3576 | 526.3576 | 550.3149 | 550.3149 | 547.1956 | 547.1956 | 526.2468 | 526.2468 | 526.1615 | 526.1615
2022-07-17 03:30 | 561.5464 | 689.5352 | 563.67 | 696.28 | 563.49 | 690.73 | 535.8265 | 535.8265 | 950.58 | 950.58 | 1001.63 | 1001.63 | 972.35 | 1106.46 | 740.8035 | 741.7411 | 526.594 | 526.594 | 550.2195 | 550.2195 | 547.1456 | 547.1456 | 526.4461 | 526.4461 | 526.0126 | 526.0126
2022-07-17 04:00 | 563.4529 | 691.9852 | 565.72 | 698.87 | 564.63 | 692.47 | 535.9937 | 535.9937 | 949.79 | 949.79 | 1002.29 | 1002.29 | 972.1 | 1106.21 | 740.8703 | 741.9673 | 526.5373 | 526.5373 | 550.7565 | 550.7565 | 548.0469 | 548.0469 | 526.7536 | 526.7536 | 527.2273 | 527.2273
2022-07-17 04:30 | 559.0796 | 686.1912 | 562.68 | 695.01 | 561.59 | 688.25 | 535.2727 | 535.2727 | 947.72 | 947.72 | 1000.37 | 1000.37 | 967.88 | 1101.48 | 702.5887 | 741.249 | 525.6766 | 525.6766 | 551.6573 | 551.6573 | 549.0626 | 549.0626 | 527.7937 | 527.7937 | 527.9918 | 527.9918
2022-07-17 05:00 | 556.8975 | 684.227 | 559.74 | 691.54 | 558.67 | 685.38 | 534.1228 | 534.1228 | 944.89 | 944.89 | 996.5 | 996.5 | 965.57 | 1098.93 | 679.0417 | 739.3202 | 525.0336 | 525.0336 | 552.1216 | 552.1216 | 549.7279 | 549.7279 | 528.6713 | 528.6713 | 528.6317 | 528.6317
2022-07-17 05:30 | 584.5106 | 719.2369 | 586.12 | 724.22 | 584.89 | 718.79 | 533.6082 | 533.6082 | 946.04 | 946.04 | 998.26 | 998.26 | 964.46 | 1097.72 | 709.6616 | 740.0386 | 525.1376 | 525.1376 | 550.0784 | 550.0784 | 547.3657 | 547.3657 | 526.3595 | 526.3595 | 526.2409 | 526.2409
2022-07-17 06:00 | 536.3217 | 658.4982 | 539.09 | 665.99 | 538.01 | 659.25 | 530.7742 | 530.7742 | 941.06 | 941.06 | 993.51 | 993.51 | 961.08 | 1093.86 | 735.4434 | 738.3093 | 524.0122 | 524.0122 | 548.1806 | 548.1806 | 545.3187 | 545.3187 | 524.3525 | 524.3525 | 524.392 | 524.392
2022-07-17 06:30 | 570.4008 | 700.0659 | 572.18 | 706.8 | 571.22 | 699.87 | 530.6031 | 530.6031 | 939.7 | 939.7 | 990.91 | 990.91 | 962.12 | 1094.98 | 698.0696 | 738.2294 | 523.719 | 523.719 | 547.6987 | 547.6987 | 544.8262 | 544.8262 | 523.8462 | 523.8462 | 523.57 | 523.57
2022-07-17 07:00 | 540.304 | 661.2001 | 540.24 | 666.96 | 538.88 | 658.06 | 533.1923 | 533.1923 | 942.63 | 942.63 | 994.78 | 994.78 | 963.3 | 1096.24 | 696.4455 | 737.8702 | 524.6837 | 524.6837 | 547.8007 | 547.8007 | 544.8449 | 544.8449 | 523.5169 | 523.5169 | 523.7538 | 523.7538
2022-07-17 07:30 | 489.3568 | 597.4268 | 490.57 | 605.51 | 489.36 | 596.08 | 489.6541 | 532.3051 | 941.94 | 941.94 | 994.19 | 994.19 | 959.93 | 1093.49 | 701.8517 | 736.1942 | 523.0381 | 523.0381 | 547.04 | 547.04 | 544.0009 | 544.0009 | 522.9501 | 522.9501 | 522.8712 | 522.8712
2022-07-17 08:00 | 521.8191 | 637.8422 | 523.21 | 645.68 | 521.6 | 635.63 | 522.1697 | 532.9991 | 942.07 | 942.07 | 994.44 | 994.44 | 954.46 | 1093.7 | 702.9779 | 737.1653 | 523.2178 | 523.2178 | 548.3821 | 548.3821 | 544.8877 | 544.8877 | 523.9809 | 523.9809 | 523.9018 | 523.9018
2022-07-17 08:30 | 459.5551 | 557.4427 | 461 | 568.14 | 458.98 | 554.7 | 459.754 | 531.6457 | 939.06 | 939.06 | 991.15 | 991.15 | 945.4 | 1089.78 | 679.7239 | 736.7928 | 522.8301 | 522.8301 | 545.6807 | 545.6807 | 542.3205 | 542.3205 | 521.2514 | 521.2514 | 521.4484 | 521.4484
2022-07-17 09:00 | 494.8807 | 601.3395 | 496.1 | 611.37 | 494 | 598.39 | 494.7547 | 530.0335 | 935.99 | 935.99 | 987.48 | 987.48 | 937.41 | 1086.57 | 675.3845 | 736.3937 | 522.7166 | 522.7166 | 547.9599 | 547.9599 | 544.3825 | 544.3825 | 523.2618 | 523.2618 | 523.2618 | 523.2618
2022-07-17 09:30 | 493.4396 | 601.2259 | 495.69 | 610.8 | 493.54 | 600.28 | 493.9976 | 529.8618 | 935.81 | 935.81 | 986.81 | 986.81 | 928.2 | 1081.56 | 655.0416 | 735.9813 | 522.4235 | 522.4235 | 545.3021 | 545.3021 | 541.3298 | 541.3298 | 520.6019 | 520.6019 | 520.5625 | 520.5625
2022-07-17 10:00 | 471.1951 | 574.5521 | 472.78 | 582.79 | 470.88 | 572.84 | 471.5124 | 529.2387 | 936.52 | 936.52 | 987.76 | 987.76 | 919.58 | 1077.13 | 616.0063 | 738.4423 | 524.1163 | 524.1163 | 547.8837 | 547.8837 | 543.9459 | 543.9459 | 523.2283 | 523.2283 | 523.11 | 523.11
2022-07-17 10:30 | 465.0554 | 566.2804 | 466.42 | 575.01 | 464.48 | 564.15 | 465.1146 | 529.3408 | 937.39 | 937.39 | 988.58 | 988.58 | 920.34 | 1081.4 | 675.424 | 738.1097 | 523.8987 | 523.8987 | 543.4847 | 543.4847 | 540.0241 | 540.0241 | 519.1534 | 519.1534 | 519.1926 | 519.1926
2022-07-17 11:00 | 477.0685 | 581.8202 | 478.61 | 589.85 | 475.99 | 579.22 | 476.8104 | 527.4147 | 937.18 | 937.18 | 987.6 | 987.6 | 918.7 | 1083.01 | 666.0404 | 740.3711 | 525.4875 | 525.4875 | 543.1227 | 543.1227 | 539.5557 | 539.5557 | 518.5379 | 518.5379 | 518.499 | 518.499
2022-07-17 11:30 | 535.6163 | 655.3029 | 537.8 | 663.53 | 536.97 | 655.93 | 522.9481 | 522.9481 | 928.42 | 928.42 | 978.35 | 978.35 | 895.55 | 1059.98 | 678.1275 | 736.886 | 523.7097 | 523.7097 | 539.2744 | 539.2744 | 536.2413 | 536.2413 | 515.3456 | 515.3456 | 515.2679 | 515.2679
2022-07-17 12:00 | 443.6058 | 540.3969 | 445.48 | 549.5 | 444.46 | 540.18 | 444.8056 | 522.645 | 926.3 | 926.3 | 974.63 | 974.63 | 909.13 | 1075.43 | 678.4149 | 738.5886 | 524.0879 | 524.0879 | 539.0195 | 539.0195 | 535.5086 | 535.5086 | 514.7933 | 514.7933 | 514.9096 | 514.9096
2022-07-17 12:30 | 511.1407 | 624.9304 | 513.72 | 632.75 | 512.54 | 625.94 | 513.0105 | 519.6293 | 922.92 | 922.92 | 971.21 | 971.21 | 890.21 | 1055.27 | 676.8156 | 736.0479 | 522.414 | 522.414 | 536.4777 | 536.4777 | 533.1727 | 533.1727 | 512.2909 | 512.2909 | 512.4457 | 512.4457
2022-07-17 13:00 | 401.1629 | 486.5059 | 403.21 | 495.08 | 402.46 | 487.11 | 402.589 | 488.4787 | 922.28 | 922.28 | 971.29 | 971.29 | 880.45 | 1044.47 | 579.403 | 736.3405 | 521.6764 | 521.6764 | 536.4164 | 536.4164 | 532.9667 | 532.9667 | 512.149 | 512.149 | 512.0666 | 512.0666
2022-07-17 13:30 | 449.2057 | 547.9141 | 451.74 | 557.37 | 450.99 | 548.59 | 450.534 | 521.3875 | 930.67 | 930.67 | 980.11 | 980.11 | 873.32 | 1035.91 | 558.3442 | 715.455 | 523.5299 | 523.5299 | 541.4127 | 541.4127 | 538.0477 | 538.0476 | 517.1707 | 517.1707 | 517.1318 | 517.1318
2022-07-17 14:00 | 506.3674 | 616.3617 | 508.57 | 625.3 | 507.85 | 617.31 | 507.5789 | 522.0295 | 947.39 | 947.39 | 1001.36 | 1001.36 | 860.33 | 1019.05 | 602.1618 | 734.8906 | 521.7048 | 521.7048 | 537.2014 | 537.2014 | 533.8476 | 533.8476 | 512.951 | 512.951 | 512.9897 | 512.9897
2022-07-17 14:30 | 451.2349 | 546.3565 | 453.25 | 558.49 | 452.94 | 546.42 | 453.2726 | 520.7698 | 942.12 | 942.12 | 995.96 | 995.96 | 858.24 | 1013.44 | 594.0285 | 734.292 | 521.3265 | 521.3265 | 537.9825 | 537.9825 | 534.7033 | 534.7033 | 513.772 | 513.772 | 513.8109 | 513.8109
2022-07-17 15:00 | 596.2852 | 729.4432 | 598 | 737.71 | 598.46 | 730.49 | 535.7494 | 535.7494 | 950.23 | 950.23 | 1005.08 | 1005.08 | 902.86 | 1056.08 | 526.6786 | 674.7392 | 521.5534 | 521.5534 | 528.4988 | 552.0452 | 525.4575 | 548.8486 | 525.4177 | 527.939 | 525.4177 | 527.8192
2022-07-17 15:30 | 570.0921 | 699.138 | 572.31 | 706.9 | 572.14 | 700.2 | 533.8594 | 533.8594 | 951.96 | 951.96 | 1006.5 | 1006.5 | 897.68 | 1046.09 | 552.5677 | 707.9178 | 522.4991 | 522.4991 | 552.4592 | 552.4592 | 548.7667 | 548.7667 | 527.8088 | 527.8088 | 527.8886 | 527.8886
2022-07-17 16:00 | 494.5974 | 605.402 | 495.97 | 612.66 | 496.25 | 605.57 | 496.7937 | 534.3954 | 947.9 | 947.9 | 1001.63 | 1001.63 | 893.4 | 1036.15 | 658.76 | 735.4626 | 522.1303 | 522.1303 | 551.1837 | 551.1837 | 547.5379 | 547.5379 | 526.7591 | 526.7591 | 526.7591 | 526.7591
2022-07-17 16:30 | 541.6243 | 663.3385 | 543.33 | 670.97 | 542.67 | 663.15 | 538.1703 | 538.1703 | 954.17 | 954.17 | 1008.76 | 1008.76 | 918.36 | 1058.35 | 670.3842 | 740.5573 | 524.8445 | 524.8445 | 554.6301 | 554.6301 | 552.105 | 552.105 | 531.0962 | 531.0962 | 530.8176 | 530.8176
2022-07-17 17:00 | 487.597 | 594.9937 | 489.25 | 604.05 | 489.03 | 594.27 | 489.7631 | 536.1311 | 950.35 | 950.35 | 1005.5 | 1005.5 | 919.67 | 1052.97 | 654.0579 | 739.4 | 525.2322 | 525.2322 | 553.4665 | 553.4665 | 551.5221 | 551.5221 | 530.4044 | 530.4044 | 530.6033 | 530.6033
2022-07-17 17:30 | 437.7601 | 527.3405 | 439.2 | 540.83 | 438.17 | 524.01 | 439.4707 | 530.0361 | 948.15 | 948.15 | 1003.31 | 1003.31 | 924.65 | 1054.8 | 636.239 | 736.5534 | 522.1965 | 522.1965 | 552.512 | 552.512 | 550.3149 | 550.3149 | 529.4419 | 529.4419 | 529.2824 | 529.2824
2022-07-17 18:00 | 504.4417 | 616.5267 | 506.15 | 624.25 | 505.55 | 615.28 | 506.542 | 537.5565 | 952.13 | 952.13 | 1007.85 | 1007.85 | 928.64 | 1059.15 | 671.249 | 739.9986 | 524.5702 | 524.5702 | 556.6847 | 556.6847 | 553.6239 | 553.6239 | 532.584 | 532.584 | 532.7747 | 532.7747
2022-07-17 18:30 | 440.3343 | 536.5947 | 440.59 | 543.16 | 440.59 | 533.63 | 441.5362 | 538.1473 | 952.98 | 952.98 | 1008.02 | 1008.02 | 931.47 | 1062.05 | 613.3828 | 737.1918 | 523.3314 | 523.3314 | 555.6558 | 555.6558 | 553.2448 | 553.2448 | 533.5905 | 533.5905 | 533.6306 | 533.6306
2022-07-17 19:00 | 441.9083 | 539.3979 | 443.06 | 546.21 | 442.61 | 537.31 | 444.0454 | 540.7517 | 956.11 | 956.11 | 1013.08 | 1013.08 | 934.28 | 1064.73 | 637.5056 | 741.4485 | 526.1778 | 526.1778 | 558.0251 | 558.0251 | 554.4087 | 554.4087 | 535.7366 | 535.7366 | 535.7767 | 535.7767
2022-07-17 19:30 | 445.0718 | 545.1658 | 446.91 | 550.48 | 446.24 | 544.13 | 446.7019 | 543.2798 | 960.93 | 960.93 | 1017.9 | 1017.9 | 940.6 | 1071.87 | 590.6846 | 743.0847 | 526.8966 | 526.8966 | 559.0229 | 559.0229 | 555.7389 | 555.7389 | 536.9518 | 536.9518 | 536.8715 | 536.8715
2022-07-17 20:00 | 444.9926 | 545.7039 | 446.31 | 549.78 | 445.88 | 544.45 | 446.8445 | 543.4315 | 960.83 | 960.83 | 1017.57 | 1017.57 | 938.47 | 1069.17 | 621.4261 | 739.2936 | 524.8917 | 524.8917 | 556.6119 | 556.6119 | 552.7875 | 552.7875 | 535.7752 | 535.7752 | 535.7753 | 535.7753
2022-07-17 20:30 | 446.494 | 547.48 | 447.82 | 551.81 | 447.4 | 546.17 | 448.2601 | 544.604 | 962.21 | 962.21 | 1019.07 | 1019.07 | 942.2 | 1073.26 | 613.8268 | 738.868 | 524.3338 | 524.3338 | 556.0715 | 556.0715 | 553.0369 | 553.0369 | 536.0863 | 536.0863 | 535.9365 | 535.9365
2022-07-17 21:00 | 447.0704 | 548.2017 | 448.62 | 552.94 | 447.61 | 546.82 | 449.1244 | 545.4024 | 963.36 | 963.36 | 1021.61 | 1021.61 | 941.72 | 1072.71 | 599.7882 | 736.5001 | 522.7922 | 522.7922 | 554.2424 | 554.2424 | 550.7506 | 550.7506 | 533.8008 | 533.8008 | 534.1114 | 534.1114
2022-07-17 21:30 | 451.0985 | 552.2902 | 452.4 | 557.91 | 451.46 | 550.61 | 452.1962 | 548.8812 | 968.66 | 968.66 | 1026.69 | 1026.69 | 947.62 | 1079.29 | 629.6714 | 737.3116 | 522.7071 | 522.7071 | 554.575 | 554.575 | 551.5403 | 551.5403 | 535.0436 | 535.0436 | 534.9227 | 534.9227
2022-07-17 22:00 | 452.3387 | 553.7005 | 453.86 | 560.05 | 452.9 | 552.54 | 453.5365 | 550.1324 | 969.01 | 969.01 | 1026.19 | 1026.19 | 951.78 | 1083.84 | 641.98 | 737.8835 | 523.4826 | 523.4826 | 554.7412 | 554.7412 | 552.2054 | 552.2054 | 535.9124 | 535.9124 | 535.7913 | 535.7913
2022-07-17 22:30 | 451.4897 | 553.7341 | 454.16 | 560.4 | 453.08 | 553.9 | 453.2036 | 550.0845 | 971.15 | 971.15 | 1029.22 | 1029.22 | 955.17 | 1087.57 | 683.7927 | 737.6707 | 522.2059 | 522.2059 | 553.4525 | 553.4525 | 550.7506 | 550.7506 | 535.4072 | 535.4072 | 535.2455 | 535.2455
2022-07-17 23:00 | 455.3032 | 558.705 | 456.83 | 563.75 | 455.47 | 557.38 | 456.3978 | 553.4156 | 974.68 | 974.68 | 1032.98 | 1032.98 | 958.95 | 1091.77 | 650.2264 | 735.1034 | 522.9909 | 522.9909 | 552.7043 | 552.7043 | 550.1686 | 550.1686 | 539.7785 | 539.7785 | 539.697 | 539.697
2022-07-17 23:30 | 457.3633 | 562.1703 | 459.51 | 566.9 | 457.55 | 561.33 | 458.1889 | 555.2134 | 976.77 | 976.77 | 1034.82 | 1034.82 | 959.96 | 1092.94 | 669.4854 | 735.0768 | 521.0238 | 521.0238 | 553.2448 | 553.2448 | 550.4596 | 550.4596 | 541.3041 | 541.3041 | 541.2224 | 541.2224
2022-07-18 | 474.511 | 583.0879 | 476.5 | 588.26 | 474.62 | 582 | 474.9682 | 557.0417 | 977.14 | 977.14 | 1035.23 | 1035.23 | 965.87 | 1099.46 | 691.3298 | 736.0479 | 522.4329 | 522.4329 | 553.6604 | 553.6604 | 551.0832 | 551.0832 | 541.1218 | 541.1218 | 541.0402 | 541.0402
2022-07-18 00:30 | 460.8167 | 566.36 | 462.49 | 570.76 | 460.52 | 564.72 | 460.5827 | 557.9277 | 979.08 | 979.08 | 1037.28 | 1037.28 | 968.71 | 1102.66 | 639.2525 | 737.2052 | 523.0665 | 523.0665 | 554.6996 | 554.6996 | 552.2055 | 552.2055 | 543.1547 | 543.1547 | 543.032 | 543.032
2022-07-18 01:00 | 463.1591 | 569.2806 | 464.79 | 573.82 | 462.6 | 567.57 | 463.5418 | 561.1393 | 981.99 | 981.99 | 1040.18 | 1040.18 | 972.26 | 1106.53 | 614.948 | 737.8703 | 523.6623 | 523.6623 | 555.0738 | 555.0738 | 551.873 | 551.873 | 542.2474 | 542.2474 | 542.3292 | 542.3292
2022-07-18 01:30 | 456.0092 | 560.1233 | 458.29 | 566.29 | 458.01 | 561.31 | 458.2472 | 555.4528 | 977.61 | 977.61 | 1035.37 | 1035.37 | 970.42 | 1104.45 | 629.761 | 736.8327 | 523.1233 | 523.1233 | 554.4087 | 554.4087 | 551.3741 | 551.3741 | 542.4036 | 542.4036 | 542.2402 | 542.2402
2022-07-18 02:00 | 456.7234 | 561.9682 | 458.32 | 566.09 | 457.61 | 561.71 | 457.9132 | 555.1906 | 978.01 | 978.01 | 1035.73 | 1035.73 | 974.12 | 1108.49 | 594.6427 | 737.5111 | 523.6151 | 523.6151 | 554.5334 | 554.5334 | 551.4989 | 551.4989 | 541.5416 | 541.5416 | 541.46 | 541.46
2022-07-18 02:30 | 457.1758 | 562.7457 | 459.63 | 567.56 | 458.65 | 563.53 | 458.601 | 555.8904 | 978.64 | 978.64 | 1036.5 | 1036.5 | 972.25 | 1106.52 | 568.6855 | 726.1226 | 523.6812 | 523.6812 | 555.0322 | 555.0322 | 551.9146 | 551.9146 | 541.6812 | 541.6812 | 541.6404 | 541.6404
2022-07-18 03:00 | 458.8463 | 564.8837 | 460.22 | 568.32 | 459.6 | 564.81 | 460.0457 | 557.3392 | 982.75 | 982.75 | 1039.88 | 1039.88 | 972.59 | 1106.89 | 538.4844 | 687.1392 | 523.9744 | 523.9744 | 535.4394 | 555.2816 | 532.5132 | 552.2471 | 532.4331 | 541.1281 | 532.5132 | 541.2096
2022-07-18 03:30 | 458.8463 | 564.6177 | 461.13 | 569.49 | 459.95 | 564.96 | 460.1723 | 557.4926 | 980.78 | 980.78 | 1038.65 | 1038.65 | 974.67 | 1109.19 | 552.216 | 704.8268 | 524.5323 | 524.5323 | 549.0328 | 555.3232 | 546.1559 | 552.3718 | 541.2235 | 541.2235 | 541.1152 | 541.1152
2022-07-18 04:00 | 456.418 | 561.3426 | 458.07 | 565.73 | 456.57 | 560.44 | 457.0963 | 553.8983 | 975.59 | 975.59 | 1032.82 | 1032.82 | 974.93 | 1109.31 | 543.8092 | 694.2705 | 523.6812 | 523.6812 | 543.122 | 554.6165 | 540.1911 | 551.6235 | 540.0282 | 542.3777 | 540.0689 | 542.4187
2022-07-18 04:30 | 456.7598 | 561.4583 | 458.99 | 566.86 | 457.48 | 561.15 | 458.0687 | 554.6976 | 974.44 | 974.44 | 1033.17 | 1033.17 | 971.76 | 1105.84 | 578.8835 | 737.7905 | 523.0098 | 523.0098 | 554.2839 | 554.2839 | 551.2078 | 551.2078 | 541.8128 | 541.8128 | 541.6086 | 541.6086
2022-07-18 05:00 | 480.0019 | 590.9641 | 481.96 | 594.96 | 480.74 | 590.9 | 481.24 | 553.3516 | 974.67 | 974.67 | 1032.33 | 1032.33 | 972 | 1106.01 | 551.5975 | 704.4704 | 522.7166 | 522.7166 | 550.5278 | 553.5358 | 547.6752 | 550.6674 | 541.8827 | 541.8827 | 541.7599 | 541.7599
2022-07-18 05:30 | 453.5823 | 558.2757 | 455.21 | 561.71 | 454.73 | 558.42 | 455.4339 | 551.5841 | 971.1 | 971.1 | 1028.91 | 1028.91 | 965.93 | 1099.17 | 603.9758 | 734.1989 | 521.317 | 521.317 | 551.9977 | 551.9977 | 549.1294 | 549.1294 | 540.4353 | 540.4353 | 540.5989 | 540.5989
2022-07-18 06:00 | 450.8198 | 555.4007 | 452 | 557 | 451.54 | 554.81 | 452.6324 | 548.374 | 965.66 | 965.66 | 1022.9 | 1022.9 | 960.45 | 1092.91 | 550.7974 | 703.5538 | 519.5485 | 519.5485 | 548.7581 | 550.0439 | 545.4401 | 546.7599 | 537.8646 | 537.8646 | 537.8646 | 537.8646
2022-07-18 06:30 | 449.2827 | 552.7386 | 450.15 | 554.26 | 450.07 | 551.92 | 451.4758 | 546.8959 | 965.94 | 965.94 | 1023.54 | 1023.54 | 965.92 | 1099.07 | 609.1018 | 730.4077 | 518.565 | 518.565 | 549.0878 | 549.0878 | 546.4689 | 546.4689 | 538.4396 | 538.4396 | 538.3986 | 538.3986
2022-07-18 07:00 | 447.8077 | 551.9138 | 448.9 | 550.78 | 449.29 | 551.85 | 450.4759 | 545.3964 | 963.93 | 963.93 | 1021.58 | 1021.58 | 968.07 | 1101.51 | 627.3815 | 733.4008 | 520.8347 | 520.8347 | 551.4988 | 551.4988 | 548.298 | 548.298 | 540.8499 | 540.8499 | 540.8088 | 540.8088
2022-07-18 07:30 | 455.8809 | 561.6575 | 455.04 | 555.05 | 452.55 | 556.17 | 454.8938 | 551.7135 | 968.42 | 968.42 | 1025.99 | 1025.99 | 964.86 | 1098.99 | 584.837 | 732.6559 | 520.3807 | 520.3807 | 550.5843 | 550.5843 | 547.7161 | 547.7161 | 540.4564 | 540.4564 | 540.7845 | 540.7845
2022-07-18 08:00 | 451.0679 | 556.1729 | 451.7 | 550.49 | 449.97 | 553.21 | 451.6407 | 551.7433 | 970.73 | 970.73 | 1029.02 | 1029.02 | 956.03 | 1095.3 | 534.1497 | 682.601 | 518.1016 | 518.1016 | 535.3853 | 549.9608 | 532.5121 | 547.0093 | 532.4312 | 540.0536 | 532.3098 | 539.9305
2022-07-18 08:30 | 448.6288 | 551.0626 | 449.5 | 550.94 | 448.65 | 548.73 | 450.1334 | 553.0995 | 974.88 | 974.88 | 1032.88 | 1032.88 | 957.67 | 1103.27 | 588.7144 | 738.8546 | 524.1351 | 524.1351 | 554.9075 | 554.9075 | 550.3765 | 550.3765 | 543.2053 | 543.2053 | 543.2464 | 543.2464
2022-07-18 09:00 | 494.61 | 609.321 | 495.82 | 607.66 | 494.52 | 607.39 | 496.4312 | 552.3936 | 970.56 | 970.56 | 1028.48 | 1028.48 | 946.53 | 1096.33 | 625.4285 | 736.0878 | 523.0098 | 523.0098 | 553.7852 | 553.7852 | 548.7553 | 548.7553 | 541.4573 | 541.4573 | 541.5803 | 541.5803
2022-07-18 09:30 | 437.6238 | 538.2026 | 438.48 | 537.31 | 436.61 | 534.71 | 438.4013 | 539.2783 | 966.05 | 966.05 | 1022.05 | 1022.05 | 943.68 | 1098.42 | 638.5785 | 737.152 | 523.53 | 523.53 | 554.9075 | 554.9075 | 549.5451 | 549.5451 | 540.8698 | 540.8698 | 540.9108 | 540.9108
2022-07-18 10:00 | 435.2637 | 535.2053 | 436.86 | 536.25 | 435.01 | 533.28 | 435.8152 | 536.0101 | 966.94 | 966.94 | 1022.87 | 1022.87 | 939.85 | 1099.14 | 573.3831 | 733.064 | 526.1306 | 526.1306 | 557.3186 | 557.3186 | 551.9977 | 551.9977 | 540.7487 | 540.7487 | 540.6533 | 540.6533
2022-07-18 10:30 | 519.4325 | 640.0981 | 521.23 | 642.19 | 519.38 | 639 | 520.6489 | 545.601 | 961.49 | 961.49 | 1016.44 | 1016.44 | 925.21 | 1084.92 | 620.1841 | 734.3319 | 521.2224 | 521.2224 | 552.0392 | 552.0392 | 546.6769 | 546.6769 | 534.6519 | 534.6519 | 534.707 | 534.707
2022-07-18 11:00 | 512.3916 | 630.6859 | 513.18 | 631.99 | 511.6 | 628.2 | 512.9396 | 544.4845 | 960.83 | 960.83 | 1015.82 | 1015.82 | 922.64 | 1085.35 | 595.8759 | 737.3116 | 523.946 | 523.946 | 554.4087 | 554.4087 | 549.0462 | 549.0462 | 537.8951 | 537.8951 | 538.0173 | 538.0173
2022-07-18 11:30 | 497.6621 | 611.7511 | 498.53 | 613.72 | 496.3 | 608.69 | 497.7353 | 546.1109 | 962.42 | 962.42 | 1016.98 | 1016.98 | 918.92 | 1084.22 | 514.7838 | 657.4651 | 513.7394 | 525.6672 | 511.2147 | 557.0691 | 506.3318 | 551.8314 | 506.4082 | 533.5055 | 506.4081 | 533.5055
2022-07-18 12:00 | 515.0316 | 634.3017 | 515.91 | 634.87 | 513.26 | 631.02 | 514.6639 | 542.0505 | 957.08 | 957.08 | 1011.39 | 1011.39 | 920.96 | 1086.87 | 545.5981 | 697.3736 | 521.5818 | 521.5818 | 542.8416 | 552.4133 | 540.1456 | 549.6697 | 529.3633 | 529.3633 | 529.3633 | 529.3633
2022-07-18 12:30 | 427.4838 | 525.5427 | 428.98 | 527.88 | 426.57 | 522.78 | 427.3239 | 525.2478 | 965.42 | 965.42 | 1019.99 | 1019.99 | 919.01 | 1085.95 | 556.9221 | 711.4692 | 523.8136 | 523.8136 | 555.1154 | 555.1154 | 552.0808 | 552.0808 | 532.4285 | 532.4285 | 532.4182 | 532.4182
2022-07-18 13:00 | 582.4883 | 717.8588 | 584.69 | 720.38 | 582.07 | 716.29 | 545.7358 | 545.7358 | 960.95 | 960.95 | 1015.38 | 1015.38 | 904.89 | 1069.34 | 558.6423 | 713.7133 | 520.1633 | 520.1633 | 551.2494 | 551.2494 | 548.4228 | 548.4228 | 529.0099 | 529.0099 | 529.0209 | 529.0209
2022-07-18 13:30 | 422.562 | 519.4147 | 423.49 | 521 | 421.87 | 517.16 | 422.8974 | 519.8526 | 956.8 | 956.8 | 1009.74 | 1009.74 | 892.87 | 1054.94 | 574.2885 | 731.033 | 518.915 | 518.915 | 547.4821 | 547.4821 | 544.9161 | 544.9161 | 524.178 | 524.178 | 524.0586 | 524.0586
2022-07-18 14:00 | 464.6489 | 571.4194 | 466.18 | 573.6 | 464.14 | 569.26 | 465.3283 | 542.0827 | 957.1 | 957.1 | 1011.75 | 1011.75 | 907.34 | 1067.55 | 579.1718 | 730.8734 | 518.8392 | 518.8392 | 548.2561 | 548.2561 | 545.4791 | 545.4791 | 524.6272 | 524.6272 | 524.697 | 524.697
2022-07-18 14:30 | 606.0812 | 746.9916 | 607.29 | 748.15 | 604.87 | 744.27 | 544.9634 | 544.9634 | 959.26 | 959.26 | 1013.33 | 1013.33 | 908.86 | 1066.89 | 518.4307 | 661.7852 | 518.1211 | 522.1965 | 519.486 | 548.6838 | 516.7894 | 545.9182 | 516.9849 | 525.1702 | 516.9849 | 525.1702
2022-07-18 15:00 | 429.8571 | 528.3807 | 430.59 | 529.4 | 428.22 | 524.76 | 429.2646 | 527.6804 | 959.39 | 959.39 | 1012.63 | 1012.63 | 924.78 | 1079.55 | 576.0344 | 732.5095 | 519.4822 | 519.4822 | 548.5449 | 548.5449 | 545.73 | 545.73 | 525.0045 | 525.0045 | 525.2833 | 525.2833
2022-07-18 15:30 | 443.8697 | 546.9103 | 445.81 | 547.21 | 443.61 | 545.47 | 444.4342 | 545.2808 | 962.42 | 962.42 | 1016.66 | 1016.66 | 932.66 | 1083.46 | 506.6127 | 646.3974 | 505.7679 | 520.8441 | 507.9927 | 551.9561 | 505.2003 | 549.0878 | 505.3916 | 529.334 | 505.1621 | 529.0937
2022-07-18 16:00 | 506.249 | 624.7959 | 508.08 | 622.04 | 505.84 | 623.38 | 506.9413 | 544.4279 | 961.79 | 961.79 | 1017.06 | 1017.06 | 926.06 | 1070.94 | 586.2368 | 732.2434 | 519.5107 | 519.5107 | 550.5427 | 550.5427 | 547.5082 | 547.5082 | 528.0009 | 528.0009 | 528.0588 | 528.0588
2022-07-18 16:30 | 458.1608 | 565.6852 | 460.11 | 560.07 | 458.36 | 565.09 | 458.8269 | 543.2073 | 961.71 | 961.71 | 1016.33 | 1016.33 | 931.94 | 1071.55 | 502.4376 | 641.1362 | 502.648 | 519.6053 | 505.1146 | 550.8397 | 502.6753 | 548.1113 | 502.7134 | 527.3291 | 502.599 | 527.2386
2022-07-18 17:00 | 443.6574 | 547.8003 | 444.77 | 539.24 | 443.03 | 546.03 | 444.6151 | 544.4235 | 961.51 | 961.51 | 1016.73 | 1016.73 | 938.29 | 1072.13 | 504.0916 | 643.2674 | 503.4031 | 518.6312 | 505.6438 | 549.4619 | 503.1581 | 546.9262 | 503.1199 | 532.3644 | 503.0434 | 532.2835
2022-07-18 17:30 | 449.5351 | 555.0049 | 449.98 | 546.1 | 449.4 | 553.38 | 451.156 | 549.4763 | 972.17 | 972.17 | 1029.22 | 1029.22 | 943.02 | 1074.02 | 510.7724 | 651.9532 | 509.6758 | 518.7257 | 512.1444 | 549.8776 | 509.5504 | 547.0925 | 509.6278 | 534.0759 | 509.5504 | 533.9542
2022-07-18 18:00 | 450.8719 | 556.8142 | 451.49 | 547.21 | 452.22 | 557.09 | 454.1149 | 552.8432 | 980.8 | 980.8 | 1038.58 | 1038.58 | 946.52 | 1077.74 | 509.7931 | 650.7819 | 509.5704 | 519.2648 | 512.2031 | 550.6259 | 509.6896 | 547.924 | 509.7669 | 536.3018 | 509.6896 | 536.2204
2022-07-18 18:30 | 452.3901 | 558.8531 | 453.14 | 548.27 | 453.46 | 558.84 | 454.8983 | 553.0543 | 980.71 | 980.71 | 1039.36 | 1039.36 | 948.16 | 1079.57 | 515.2126 | 657.7386 | 514.4522 | 520.6077 | 514.1966 | 551.7482 | 511.4073 | 548.7552 | 511.5622 | 537.9504 | 511.4848 | 537.869
2022-07-18 19:00 | 451.7723 | 558.03 | 452.81 | 548.69 | 452.4 | 557.37 | 453.9693 | 551.8365 | 976.2 | 976.2 | 1033.85 | 1033.85 | 948.26 | 1079.62 | 515.7347 | 658.2078 | 514.771 | 520.3145 | 515.9349 | 551.5819 | 513.1744 | 548.7137 | 513.291 | 539.2914 | 513.2133 | 539.2097
2022-07-18 19:30 | 452.2669 | 558.7187 | 453.98 | 549.4 | 453.26 | 559.06 | 453.9451 | 552.1537 | 978.39 | 978.39 | 1036.63 | 1036.63 | 956.98 | 1089.39 | 519.2577 | 662.7872 | 518.5444 | 522.5275 | 518.618 | 554.4503 | 515.5851 | 551.2078 | 515.5074 | 541.6201 | 515.585 | 541.7017
2022-07-18 20:00 | 458.8 | 566.8646 | 459.67 | 555.54 | 458.9 | 566.37 | 460.4862 | 558.689 | 982.93 | 982.93 | 1041.44 | 1041.44 | 963.16 | 1096.22 | 521.3092 | 665.209 | 520.3875 | 523.2746 | 521.481 | 554.6165 | 518.8623 | 551.8314 | 518.8623 | 544.4676 | 518.8232 | 544.4266
2022-07-18 20:30 | 458.4803 | 566.4199 | 460.12 | 557.87 | 459.34 | 566.84 | 460.5617 | 559.0353 | 987.89 | 987.89 | 1046.68 | 1046.68 | 967.6 | 1101.15 | 521.3306 | 665.2379 | 521.6034 | 524.3621 | 520.9797 | 554.6996 | 518.3246 | 551.9146 | 518.4982 | 544.1862 | 518.3246 | 544.0377
2022-07-18 21:00 | 451.6404 | 557.9501 | 452.92 | 550.4 | 454.51 | 560.64 | 455.7689 | 553.2177 | 982.21 | 982.21 | 1040.34 | 1040.34 | 958.04 | 1090.36 | 518.7246 | 661.9222 | 518.2629 | 520.201 | 519.2866 | 551 | 516.1132 | 547.6329 | 516.3483 | 541.5305 | 516.2699 | 541.4482
2022-07-18 21:30 | 449.6532 | 555.4214 | 450.56 | 549.18 | 450.89 | 555.93 | 451.6383 | 548.5815 | 972.24 | 972.24 | 1030.64 | 1030.64 | 960.04 | 1092.55 | 521.0872 | 664.8764 | 519.8795 | 519.8795 | 516.5639 | 551.0416 | 513.9526 | 548.1733 | 514.1864 | 539.9285 | 514.4982 | 540.256
2022-07-18 22:00 | 448.4446 | 553.714 | 450.07 | 550.73 | 450.28 | 554.7 | 451.0339 | 548.8471 | 972.73 | 972.73 | 1029.51 | 1029.51 | 970.34 | 1103.99 | 522.0615 | 666.146 | 521.0616 | 521.0616 | 521.7301 | 552.455 | 519.4139 | 549.9608 | 519.4139 | 544.4804 | 519.3746 | 544.4393
2022-07-18 22:30 | 450.2443 | 556.0805 | 451.74 | 552.95 | 451.89 | 557.24 | 452.5841 | 550.3693 | 974.52 | 974.52 | 1031.32 | 1031.32 | 968.7 | 1102.28 | 522.5701 | 666.6691 | 521.5024 | 521.6101 | 524.0589 | 553.0784 | 521.8138 | 550.709 | 521.9714 | 546.7325 | 521.7745 | 546.5262
2022-07-18 23:00 | 454.1012 | 561.0585 | 455.88 | 557.2 | 455.38 | 562.19 | 455.9135 | 553.6469 | 979.59 | 979.59 | 1037.27 | 1037.27 | 968.22 | 1101.77 | 522.8881 | 666.8833 | 521.4145 | 522.0262 | 524.1378 | 553.8683 | 521.5416 | 551.1247 | 521.4781 | 546.3471 | 521.5416 | 546.4464
2022-07-18 23:30 | 453.9255 | 560.8224 | 455.41 | 556.94 | 454.73 | 561.53 | 455.2326 | 553.2031 | 978.42 | 978.42 | 1035.91 | 1035.91 | 972.32 | 1106.26 | 525.884 | 671.0449 | 522.8206 | 522.8206 | 525.7761 | 554.3672 | 523.016 | 551.4573 | 523.149 | 547.8022 | 523.016 | 547.6956
2022-07-19 | 454.1375 | 560.8975 | 455.83 | 559.58 | 455.56 | 561.99 | 456.0842 | 554.4313 | 980.01 | 980.01 | 1037.28 | 1037.28 | 980.99 | 1115.77 | 530.2751 | 676.3861 | 523.5488 | 523.5488 | 527.5016 | 555.1569 | 524.8552 | 552.3718 | 524.8552 | 549.3926 | 524.7368 | 549.2687
2022-07-19 00:30 | 454.0436 | 560.9268 | 455.97 | 558.26 | 454 | 560.76 | 455.003 | 552.6684 | 974.72 | 974.72 | 1031.72 | 1031.72 | 985.33 | 1120.31 | 529.0615 | 675.0527 | 522.3194 | 522.3194 | 528.3562 | 553.5357 | 526.0945 | 551.1663 | 526.0549 | 550.0649 | 526.0152 | 550.0235
2022-07-19 01:00 | 455.8135 | 563.0291 | 457.83 | 560.99 | 455.89 | 562.98 | 456.5669 | 554.8245 | 978.42 | 978.42 | 1035.37 | 1035.37 | 984.66 | 1119.88 | 530.2059 | 676.3806 | 524.3716 | 524.3716 | 530.7114 | 555.9883 | 528.3698 | 553.4109 | 528.3165 | 552.43 | 528.3698 | 552.4534
2022-07-19 01:30 | 453.9964 | 560.8442 | 456.18 | 559.08 | 454.7 | 561.62 | 455.1576 | 553.229 | 976.47 | 976.47 | 1033.06 | 1033.06 | 984.78 | 1119.77 | 531.9753 | 678.5821 | 523.3502 | 523.3502 | 532.3859 | 554.6996 | 530.032 | 552.2471 | 530.1516 | 552.3718 | 529.9521 | 552.164
2022-07-19 02:00 | 456.752 | 564.1815 | 457.82 | 561.09 | 455.78 | 562.97 | 456.8072 | 554.988 | 979.18 | 979.18 | 1035.92 | 1035.92 | 988.28 | 1123.68 | 532.0521 | 678.7661 | 523.861 | 523.861 | 532.9316 | 555.4063 | 530.5783 | 552.9538 | 530.9373 | 553.3279 | 530.4586 | 552.829
2022-07-19 02:30 | 451.3805 | 557.7375 | 453.06 | 555.68 | 452.63 | 559.17 | 453.184 | 550.97 | 974.58 | 974.58 | 1031.55 | 1031.55 | 987.84 | 1122.97 | 531.1199 | 677.392 | 523.5677 | 523.5677 | 531.6028 | 554.1592 | 528.7715 | 551.2078 | 529.1304 | 551.582 | 528.6917 | 551.1247
2022-07-19 03:00 | 451.1275 | 557.4215 | 452.97 | 555.71 | 452.78 | 559.23 | 452.8509 | 550.9721 | 975.01 | 975.01 | 1031.67 | 1031.67 | 991.19 | 1126.86 | 535.1749 | 682.6959 | 523.9649 | 523.9649 | 532.8788 | 555.4895 | 529.9279 | 552.4133 | 530.0076 | 552.455 | 530.0475 | 552.5381
2022-07-19 03:30 | 449.0616 | 554.8653 | 450.84 | 552.91 | 450.37 | 556.41 | 450.9851 | 549.0068 | 971.71 | 971.71 | 1027.57 | 1027.57 | 985.73 | 1120.75 | 532.0554 | 678.7458 | 523.7853 | 523.7853 | 533.6952 | 554.8243 | 530.4563 | 551.4573 | 530.8162 | 551.8314 | 530.2563 | 551.2494
2022-07-19 04:00 | 449.9185 | 555.8561 | 452.33 | 554.18 | 451.81 | 558.25 | 452.2598 | 550.1685 | 973.08 | 973.08 | 1029.32 | 1029.32 | 985.31 | 1120.31 | 533.3173 | 680.1866 | 523.1327 | 523.1327 | 532.9547 | 554.7412 | 530.1591 | 551.8314 | 530.1192 | 551.7898 | 530.2789 | 551.9561
2022-07-19 04:30 | 449.8008 | 555.6096 | 452.55 | 553.47 | 452.19 | 558.75 | 452.8604 | 550.193 | 973.29 | 973.29 | 1030.23 | 1030.23 | 983.58 | 1118.02 | 530.1774 | 676.2896 | 522.3951 | 522.3951 | 531.0377 | 552.7458 | 528.1224 | 549.7114 | 528.1223 | 549.7113 | 528.1224 | 549.7114
2022-07-19 05:00 | 451.6475 | 558.0462 | 452.94 | 554.71 | 453.09 | 559.78 | 452.9556 | 549.8657 | 973.77 | 973.77 | 1030.76 | 1030.76 | 983.9 | 1118.38 | 530.2469 | 676.4773 | 521.5156 | 521.5156 | 530.3071 | 552.1223 | 527.5123 | 549.2126 | 527.632 | 549.3372 | 527.4723 | 549.171
2022-07-19 05:30 | 448.5499 | 554.1955 | 450.17 | 552.16 | 450.82 | 556.6 | 451.3626 | 548.0576 | 971.16 | 971.16 | 1028.25 | 1028.25 | 981.96 | 1116.04 | 528.5924 | 674.4572 | 519.4066 | 519.4066 | 527.9058 | 550.1686 | 525.3929 | 547.5497 | 525.353 | 547.425 | 525.2733 | 547.3419
2022-07-19 06:00 | 450.8352 | 557.0612 | 452.3 | 554.48 | 452.38 | 558.31 | 453.139 | 550.0884 | 973.71 | 973.71 | 1031.04 | 1031.04 | 989.75 | 1124.96 | 530.6359 | 676.8676 | 521.6669 | 521.6669 | 531.8243 | 553.702 | 529.0694 | 550.8337 | 529.0694 | 550.8338 | 528.9097 | 550.7505
2022-07-19 06:30 | 446.6276 | 551.8189 | 448.71 | 547.22 | 448.09 | 553.18 | 449.1759 | 546.4169 | 966.64 | 966.64 | 1023.25 | 1023.25 | 986.54 | 1121.18 | 530.1223 | 676.3555 | 519.4539 | 519.4539 | 530.981 | 551.4573 | 527.8589 | 548.2148 | 527.8189 | 548.1733 | 527.8189 | 548.1733
2022-07-19 07:00 | 446.6363 | 551.3042 | 446.79 | 545.96 | 446.8 | 550.04 | 448.1132 | 544.4885 | 964.53 | 964.53 | 1021.05 | 1021.05 | 991.95 | 1127.15 | 530.9674 | 677.6205 | 518.6312 | 518.6312 | 530.5545 | 549.1294 | 528.3551 | 546.8431 | 528.3459 | 546.8015 | 528.2346 | 546.8015
2022-07-19 07:30 | 454.1573 | 559.8469 | 454.33 | 554.27 | 452.87 | 556.64 | 454.5853 | 552.5377 | 975.04 | 975.04 | 1033.33 | 1033.33 | 987.93 | 1123.89 | 533.269 | 680.5494 | 522.0452 | 522.0452 | 531.2382 | 552.0809 | 526.8781 | 547.5497 | 526.9181 | 547.5912 | 526.8782 | 547.5497
2022-07-19 08:00 | 449.1459 | 554.4271 | 449.36 | 546.83 | 448.08 | 551.72 | 449.866 | 551.0147 | 972.2 | 972.2 | 1029.92 | 1029.92 | 979.71 | 1120.97 | 530.6318 | 677.1259 | 523.946 | 523.946 | 529.9954 | 554.5334 | 524.2773 | 548.5474 | 524.3378 | 548.589 | 524.2186 | 548.4643
2022-07-19 08:30 | 444.1252 | 547.8204 | 445.04 | 542.77 | 443.52 | 545.8 | 445.5531 | 549.655 | 971.01 | 971.01 | 1028 | 1028 | 974.1 | 1120.77 | 524.7924 | 669.6833 | 523.6589 | 524.0217 | 525.8808 | 555.3231 | 520.5665 | 549.7113 | 520.6846 | 549.8361 | 520.724 | 549.8776
2022-07-19 09:00 | 439.4421 | 541.863 | 439.88 | 537.92 | 438.21 | 539.28 | 439.7293 | 542.3703 | 967.08 | 967.08 | 1023.13 | 1023.13 | 969.48 | 1121.13 | 517.2181 | 660.0139 | 516.7248 | 525.0241 | 518.4654 | 555.822 | 513.347 | 550.3349 | 513.347 | 549.0648 | 513.2308 | 548.9404
2022-07-19 09:30 | 435.1256 | 534.6729 | 434.81 | 534.6 | 433.09 | 530.58 | 434.8266 | 534.3581 | 964.18 | 964.18 | 1019.54 | 1019.54 | 954.45 | 1109.86 | 503.277 | 642.0658 | 501.2446 | 522.4424 | 507.6094 | 553.0785 | 504.5573 | 549.7529 | 504.6336 | 544.5292 | 504.481 | 544.3645
2022-07-19 10:00 | 424.9368 | 521.2983 | 426.67 | 526.33 | 426.85 | 521.92 | 427.6138 | 524.7569 | 958.91 | 958.91 | 1013.7 | 1013.7 | 938.76 | 1097.95 | 499.8445 | 637.6498 | 499.2082 | 523.3691 | 535.9915 | 554.4919 | 533.2189 | 551.6235 | 533.2591 | 542.4745 | 533.259 | 542.4745
2022-07-19 10:30 | 425.0261 | 521.1465 | 426.75 | 526.65 | 426.27 | 521.25 | 427.0492 | 523.7001 | 962.36 | 962.36 | 1016.92 | 1016.92 | 947.54 | 1111.84 | 511.0014 | 651.8895 | 509.8013 | 526.2725 | 512.2922 | 558.1499 | 509.6214 | 555.1569 | 509.6596 | 541.2366 | 509.774 | 541.3582
2022-07-19 11:00 | 424.2662 | 520.0533 | 425.87 | 525.7 | 425.37 | 520.11 | 425.9252 | 522.2349 | 962.67 | 962.67 | 1017.02 | 1017.02 | 932.47 | 1098.56 | 592.825 | 741.9407 | 526.6224 | 526.6224 | 557.9836 | 557.9836 | 554.575 | 554.575 | 538.6865 | 538.6865 | 538.6461 | 538.6461
2022-07-19 11:30 | 458.0477 | 562.1001 | 459.57 | 567.32 | 459.04 | 561.96 | 459.6566 | 542.7652 | 962.26 | 962.26 | 1016.2 | 1016.2 | 934.01 | 1101.92 | 614.9471 | 737.8304 | 523.3976 | 523.3976 | 554.7412 | 554.7412 | 553.6188 | 553.6188 | 534.5731 | 534.5731 | 534.6133 | 534.6133
2022-07-19 12:00 | 421.5384 | 516.5135 | 422.79 | 521.6 | 421.54 | 515.15 | 422.515 | 517.868 | 957.58 | 957.58 | 1011.31 | 1011.31 | 930.28 | 1099.29 | 616.0458 | 738.2427 | 523.9271 | 523.9271 | 555.0322 | 555.0322 | 554.0761 | 554.0761 | 535.1249 | 535.1249 | 535.1249 | 535.1249
2022-07-19 12:30 | 448.595 | 552.062 | 449.96 | 555.11 | 449.26 | 551.7 | 449.997 | 538.8724 | 954.72 | 954.72 | 1008.18 | 1008.18 | 915.14 | 1081.89 | 616.0499 | 735.4493 | 521.7803 | 521.7803 | 553.1201 | 553.1201 | 551.6235 | 551.6235 | 531.738 | 531.738 | 531.5776 | 531.5776
2022-07-19 13:00 | 435.674 | 535.3674 | 437.24 | 539.61 | 436.8 | 535.4 | 437.6614 | 537.9136 | 954.02 | 954.02 | 1007.2 | 1007.2 | 907.92 | 1073.78 | 659.3453 | 736.1277 | 522.4235 | 522.4235 | 552.4882 | 552.4882 | 551.118 | 551.118 | 530.1259 | 530.1259 | 530.2072 | 530.2072
2022-07-19 13:30 | 418.4027 | 514.1867 | 420.31 | 518.61 | 419.69 | 514.39 | 420.0238 | 516.3077 | 954.29 | 954.29 | 1007.38 | 1007.38 | 908.19 | 1072.68 | 619.9151 | 736.58 | 522.1681 | 522.1681 | 551.8724 | 551.8724 | 550.5472 | 550.5472 | 529.5262 | 529.5262 | 529.5262 | 529.5262
2022-07-19 14:00 | 420.0339 | 515.7552 | 421.86 | 520.75 | 421.21 | 515.86 | 421.8452 | 518.1451 | 954.41 | 954.41 | 1007.81 | 1007.81 | 912.11 | 1074.23 | 612.7728 | 736.181 | 522.2816 | 522.2816 | 552.1672 | 552.1672 | 550.799 | 550.799 | 529.7917 | 529.7917 | 529.7519 | 529.7519
2022-07-19 14:30 | 422.1923 | 519.1036 | 424.51 | 523.7 | 423.75 | 519.91 | 424.0487 | 521.4805 | 955.24 | 955.24 | 1008.61 | 1008.61 | 911.56 | 1070.36 | 534.3686 | 681.9515 | 522.4139 | 522.4139 | 535.5666 | 549.2277 | 534.4404 | 548.0728 | 527.0677 | 527.0677 | 527.0917 | 527.0917
2022-07-19 15:00 | 426.0048 | 524.5236 | 427.44 | 527.02 | 426.82 | 524.33 | 427.4509 | 526.4092 | 956.87 | 956.87 | 1010.56 | 1010.56 | 912.02 | 1066.82 | 617.0836 | 736.1677 | 522.5938 | 522.5938 | 550.7901 | 550.7901 | 549.5078 | 549.5078 | 528.5428 | 528.5428 | 528.5031 | 528.5031
2022-07-19 15:30 | 426.3769 | 525.6384 | 427.85 | 526.96 | 427.16 | 525.54 | 428.1367 | 527.7908 | 953.8 | 953.8 | 1007.15 | 1007.15 | 915.3 | 1065.27 | 600.1807 | 735.436 | 522.2155 | 522.2155 | 551.2269 | 551.2269 | 549.776 | 549.776 | 528.9634 | 528.9634 | 528.804 | 528.804
2022-07-19 16:00 | 430.8626 | 531.5294 | 432.13 | 531.27 | 431.71 | 531.49 | 432.4473 | 533.4843 | 954.86 | 954.86 | 1008.55 | 1008.55 | 913.92 | 1058.1 | 583.1491 | 732.31 | 519.8322 | 519.8322 | 550.094 | 550.094 | 548.6411 | 548.6411 | 527.7394 | 527.7394 | 527.7794 | 527.7794
2022-07-19 16:30 | 433.367 | 535.0022 | 434.52 | 532.54 | 434.27 | 534.85 | 435.1953 | 537.1718 | 956.03 | 956.03 | 1009.94 | 1009.94 | 920.31 | 1059.24 | 607.0803 | 731.8842 | 519.993 | 519.993 | 549.4165 | 549.4165 | 548.1716 | 548.1716 | 527.36 | 527.36 | 527.36 | 527.36
2022-07-19 17:00 | 436.3835 | 538.9296 | 437.74 | 533.48 | 437.62 | 539.26 | 438.6006 | 538.657 | 956.56 | 956.56 | 1011.82 | 1011.82 | 947.16 | 1082.49 | 584.5116 | 731.6316 | 519.3784 | 519.3784 | 550.5012 | 550.5012 | 549.8361 | 549.8361 | 529.9456 | 529.9456 | 529.8254 | 529.8254
2022-07-19 17:30 | 440.2819 | 542.8934 | 441.28 | 538.88 | 441.71 | 542.58 | 442.9711 | 540.8845 | 959.77 | 959.77 | 1014.84 | 1014.84 | 956.64 | 1089.28 | 574.864 | 734.2549 | 522.2532 | 522.2532 | 553.7852 | 553.7852 | 550.5012 | 550.5012 | 533.4616 | 533.4616 | 533.3408 | 533.3408
2022-07-19 18:00 | 438.6746 | 540.5612 | 440.58 | 537.34 | 442.96 | 543.3 | 443.9721 | 541.3123 | 965.63 | 965.63 | 1022.29 | 1022.29 | 952.45 | 1084.4 | 558.8334 | 713.7244 | 521.5439 | 521.5439 | 553.8683 | 553.8683 | 548.5058 | 548.5058 | 532.7509 | 532.7509 | 532.67 | 532.67
2022-07-19 18:30 | 443.8692 | 546.7003 | 444.91 | 543.36 | 448.27 | 549.41 | 449.3606 | 547.8823 | 978.73 | 978.73 | 1035.8 | 1035.8 | 963.02 | 1096.1 | 597.8571 | 739.174 | 524.1446 | 524.1446 | 556.0715 | 556.0715 | 550.4596 | 550.4596 | 536.943 | 536.943 | 536.8619 | 536.8619
2022-07-19 19:00 | 439.4786 | 541.2894 | 441.25 | 538.63 | 443.74 | 543.97 | 445.0584 | 542.7685 | 969.23 | 969.23 | 1025.15 | 1025.15 | 956.84 | 1089.09 | 569.2868 | 727.108 | 519.3121 | 519.3121 | 550.6259 | 550.6259 | 547.5912 | 547.5912 | 535.9763 | 535.9763 | 535.895 | 535.895
2022-07-19 19:30 | 444.2388 | 546.6734 | 445.26 | 545.91 | 447.73 | 548.19 | 448.7903 | 546.335 | 972.96 | 972.96 | 1030.31 | 1030.31 | 965.79 | 1098.92 | 579.2761 | 733.188 | 520.3051 | 520.3051 | 551.6235 | 551.6235 | 548.5474 | 548.5474 | 538.2991 | 538.2991 | 538.2177 | 538.2177
2022-07-19 20:00 | 445.3565 | 548.059 | 446.99 | 547.86 | 449.12 | 550.09 | 449.6638 | 547.0748 | 974.42 | 974.42 | 1031.99 | 1031.99 | 969.51 | 1103.14 | 549.7285 | 701.9098 | 521.4493 | 521.4493 | 553.4111 | 553.4111 | 550.0855 | 550.0855 | 540.7728 | 540.7728 | 540.7319 | 540.7319
2022-07-19 20:30 | 447.3705 | 550.5118 | 448.51 | 550.45 | 450.6 | 551.76 | 451.5451 | 549.2531 | 977.49 | 977.49 | 1035.04 | 1035.04 | 976.33 | 1110.75 | 582.2571 | 736.9924 | 522.7071 | 522.7071 | 554.6581 | 554.6581 | 551.6651 | 551.6651 | 542.2291 | 542.2291 | 542.4335 | 542.4335
2022-07-19 21:00 | 448.2395 | 551.4 | 449.93 | 552.57 | 451.38 | 552.8 | 452.1906 | 550.137 | 977.99 | 977.99 | 1035.97 | 1035.97 | 976.2 | 1110.76 | 587.3146 | 738.5353 | 523.9744 | 523.9744 | 555.6973 | 555.6973 | 552.6627 | 552.6627 | 544.9649 | 544.9649 | 544.883 | 544.883
2022-07-19 21:30 | 449.9215 | 553.7531 | 451.9 | 555.36 | 452.77 | 555.23 | 453.4937 | 551.7344 | 979.73 | 979.73 | 1037.64 | 1037.64 | 983.84 | 1119.18 | 532.4512 | 679.3989 | 521.5723 | 521.5723 | 535.89 | 553.4941 | 535.2863 | 552.8705 | 535.2863 | 545.7236 | 535.1655 | 545.6006
2022-07-19 22:00 | 447.7061 | 551.3406 | 449.86 | 552.9 | 450.27 | 552.68 | 450.7654 | 548.4151 | 972.7 | 972.7 | 1030.11 | 1030.11 | 972.28 | 1105.98 | 516.2028 | 658.48 | 514.8177 | 520.2105 | 519.7293 | 552.0392 | 518.0856 | 550.2933 | 518.1638 | 543.5676 | 518.1639 | 543.5676
2022-07-19 22:30 | 452.1882 | 557.7222 | 453.9 | 557.41 | 453.75 | 558.24 | 454.4264 | 552.4805 | 977.91 | 977.91 | 1035.45 | 1035.45 | 991.85 | 1127.54 | 542.519 | 692.3505 | 522.3384 | 522.3384 | 547.377 | 554.575 | 545.6537 | 552.829 | 545.8179 | 547.5506 | 545.6538 | 547.386
2022-07-19 23:00 | 451.0603 | 556.4879 | 452.88 | 556.52 | 452.81 | 557.45 | 453.298 | 551.4315 | 976.43 | 976.43 | 1033.73 | 1033.73 | 991.82 | 1127.34 | 517.1387 | 659.5209 | 515.8378 | 521.2414 | 523.2724 | 552.9537 | 521.6748 | 551.1247 | 521.6354 | 546.512 | 521.5962 | 546.4708
2022-07-19 23:30 | 450.8588 | 556.6331 | 452.58 | 555.69 | 452.42 | 557.68 | 452.9331 | 550.9875 | 975.39 | 975.39 | 1032.61 | 1032.61 | 993.86 | 1129.36 | 549.6598 | 701.5709 | 520.6088 | 520.6928 | 552.2471 | 552.2471 | 550.5428 | 550.5428 | 546.8459 | 546.8459 | 546.7221 | 546.7221
2022-07-20 | 454.0753 | 560.7787 | 455.97 | 559.77 | 455.22 | 561.5 | 455.8672 | 554.2968 | 980.23 | 980.23 | 1037.6 | 1037.6 | 999.31 | 1135.52 | 519.627 | 662.6816 | 518.4534 | 522.2155 | 526.2673 | 553.5773 | 524.7657 | 551.9977 | 524.7261 | 549.1923 | 524.6866 | 549.1509
2022-07-20 00:30 | 454.9173 | 561.9886 | 457.11 | 561.03 | 456.78 | 563.65 | 457.0638 | 555.1076 | 982.01 | 982.01 | 1040 | 1040 | 994.63 | 1130.2 | 518.9415 | 661.9019 | 517.9088 | 521.6669 | 526.419 | 553.0785 | 524.7571 | 551.4157 | 524.7571 | 549.0624 | 524.7176 | 549.0211
2022-07-20 01:00 | 453.2108 | 559.757 | 454.88 | 559.03 | 455.63 | 562.1 | 456.002 | 553.6273 | 981.29 | 981.29 | 1039.44 | 1039.44 | 1002.74 | 1138.94 | 518.4005 | 661.2977 | 517.7064 | 522.0168 | 526.5125 | 552.9953 | 524.1378 | 550.5012 | 524.2961 | 548.5477 | 524.1378 | 548.382
2022-07-20 01:30 | 454.5793 | 561.5612 | 456.84 | 561.26 | 457.54 | 564.55 | 457.5884 | 555.0474 | 983.45 | 983.45 | 1041.91 | 1041.91 | 1008.18 | 1144.9 | 518.0368 | 660.6139 | 516.8938 | 521.752 | 527.694 | 553.1201 | 525.6714 | 551 | 525.7111 | 549.7698 | 525.6318 | 549.6869
2022-07-20 02:00 | 456.3586 | 563.8287 | 458.53 | 563.25 | 459.01 | 566.62 | 459.4745 | 556.8959 | 985.34 | 985.34 | 1044.29 | 1044.29 | 1011.67 | 1148.75 | 520.4125 | 663.7854 | 519.1436 | 522.3572 | 528.9926 | 553.7852 | 526.9277 | 551.6235 | 526.8482 | 550.7982 | 526.8483 | 550.7983
2022-07-20 02:30 | 460.0598 | 568.4081 | 462.31 | 568.39 | 462.58 | 570.99 | 462.7045 | 560.0025 | 990.54 | 990.54 | 1049.83 | 1049.83 | 1017.79 | 1155.55 | 521.2396 | 664.7804 | 520.093 | 523.3124 | 530.2113 | 554.7828 | 528.0263 | 552.4965 | 527.9866 | 551.9241 | 528.0263 | 551.9656
2022-07-20 03:00 | 466.3308 | 576.2003 | 467.86 | 574.48 | 468.14 | 578.14 | 468.5747 | 565.1621 | 998.21 | 998.21 | 1059.3 | 1059.3 | 1017.05 | 1154.65 | 519.8824 | 662.8803 | 518.9164 | 523.2368 | 529.1636 | 554.2424 | 526.9014 | 551.873 | 526.8616 | 550.8765 | 526.8617 | 550.8765
2022-07-20 03:30 | 473.6908 | 585.2343 | 476.13 | 585.47 | 476.65 | 588.35 | 476.7995 | 572.403 | 1009.53 | 1009.53 | 1072.95 | 1072.95 | 1019.17 | 1156.94 | 521.2189 | 664.8505 | 520.2775 | 522.6693 | 528.3005 | 554.0345 | 526.1601 | 551.7897 | 526.3583 | 550.5111 | 526.2394 | 550.3867
2022-07-20 04:00 | 475.8497 | 587.948 | 477.7 | 586.78 | 478.16 | 590.49 | 478.5114 | 573.7315 | 1008 | 1008 | 1071.84 | 1071.84 | 1018.62 | 1156.23 | 536.8764 | 684.9126 | 522.3762 | 522.3762 | 528.7543 | 553.5357 | 526.5704 | 551.2079 | 526.5703 | 550.5076 | 526.5307 | 550.4662
2022-07-20 04:30 | 477.2035 | 589.6338 | 478.83 | 587.83 | 479.3 | 591.9 | 479.8174 | 574.8558 | 1012.63 | 1012.63 | 1077.07 | 1077.07 | 1016.4 | 1153.77 | 539.2117 | 688.0162 | 522.2155 | 522.2155 | 529.6938 | 552.9953 | 527.5436 | 550.7506 | 527.4641 | 550.6674 | 527.412 | 550.709
2022-07-20 05:00 | 476.5929 | 588.8107 | 478.57 | 587.72 | 479.3 | 591.69 | 479.4496 | 574.1966 | 1012.06 | 1012.06 | 1076.73 | 1076.73 | 1018.82 | 1156.25 | 538.0121 | 686.4855 | 520.9103 | 520.9103 | 530.3071 | 551.9977 | 528.191 | 549.7945 | 528.191 | 549.7529 | 528.0712 | 549.7945
2022-07-20 05:30 | 475.964 | 587.9315 | 477.39 | 586.11 | 478.5 | 590.41 | 478.8913 | 573.4771 | 1011.76 | 1011.76 | 1076.71 | 1076.71 | 1016.32 | 1153.35 | 542.7114 | 693.3021 | 519.9551 | 519.9551 | 531.6382 | 550.9169 | 529.6324 | 548.8384 | 529.5121 | 548.7137 | 529.5521 | 548.7552
2022-07-20 06:00 | 474.7825 | 586.3419 | 475.65 | 583.5 | 477.25 | 588.47 | 478.1309 | 572.1849 | 1007.24 | 1007.24 | 1071.48 | 1071.48 | 1015.98 | 1152.92 | 541.5387 | 691.6361 | 520.0308 | 520.0308 | 533.7034 | 550.5427 | 531.6484 | 548.5059 | 531.8096 | 548.6721 | 531.6082 | 548.4643
2022-07-20 06:30 | 474.0968 | 585.4369 | 474.99 | 580.82 | 476.72 | 587.53 | 477.6187 | 571.1982 | 1003.96 | 1003.96 | 1068.31 | 1068.31 | 1019.42 | 1156.61 | 542.6362 | 692.6703 | 522.2437 | 522.2437 | 535.3163 | 552.829 | 530.7677 | 548.1317 | 530.8482 | 548.2148 | 530.808 | 548.1733
2022-07-20 07:00 | 475.6776 | 587.6028 | 475.99 | 579.47 | 476.86 | 587.89 | 478.4844 | 572.1805 | 1006.31 | 1006.31 | 1071.75 | 1071.75 | 1024.91 | 1162.86 | 543.4966 | 693.8159 | 521.2508 | 521.2508 | 533.3759 | 551.4988 | 529.9988 | 548.007 | 530.0391 | 548.0486 | 529.9587 | 547.9655
2022-07-20 07:30 | 469.0882 | 578.4122 | 469.32 | 572.96 | 470.58 | 577.96 | 472.5095 | 565.7352 | 998.21 | 998.21 | 1062.86 | 1062.86 | 1015.56 | 1153.57 | 538.1959 | 687.3539 | 517.8368 | 517.8368 | 532.8071 | 548.5059 | 529.6972 | 545.1803 | 529.6972 | 545.1803 | 529.6972 | 545.1803
2022-07-20 08:00 | 480.0555 | 592.3165 | 480.1 | 584.91 | 479.91 | 590.2 | 482.2863 | 581.0403 | 1020.31 | 1020.31 | 1086.17 | 1086.17 | 1017.37 | 1161.7 | 542.4092 | 693.1019 | 524.5607 | 524.5607 | 536.7452 | 555.4064 | 530.9801 | 549.3372 | 530.8792 | 549.2541 | 530.7988 | 549.171
2022-07-20 08:30 | 472.7303 | 583.2775 | 473.77 | 577.99 | 473.75 | 582.83 | 475.2705 | 577.0179 | 1016.53 | 1016.53 | 1081.62 | 1081.62 | 1003.92 | 1152.39 | 529.591 | 676.3918 | 522.0735 | 522.0735 | 533.7883 | 553.8267 | 527.9789 | 547.7993 | 528.019 | 547.8408 | 527.8987 | 547.716
2022-07-20 09:00 | 469.0083 | 578.3268 | 470.07 | 575.29 | 471.39 | 579.19 | 472.8005 | 578.6896 | 1022.21 | 1022.21 | 1087.15 | 1087.15 | 990.75 | 1143.46 | 523.1968 | 668.4728 | 521.8821 | 522.8301 | 530.0124 | 554.6165 | 524.0933 | 548.4227 | 524.1331 | 548.4643 | 524.2125 | 548.5474
2022-07-20 09:30 | 456.9557 | 562.5356 | 458.67 | 563.88 | 462.08 | 566.78 | 462.6664 | 569.711 | 1010.79 | 1010.79 | 1073.83 | 1073.83 | 978.62 | 1135.23 | 510.0964 | 651.689 | 509.1682 | 523.9271 | 521.6825 | 555.2401 | 515.8397 | 549.0046 | 515.8787 | 549.0462 | 515.8397 | 548.9631
2022-07-20 10:00 | 443.9383 | 546.9465 | 446.54 | 549.49 | 449.1 | 551.5 | 449.3346 | 553.6381 | 993.97 | 993.97 | 1054.94 | 1054.94 | 966.99 | 1126.73 | 502.5966 | 641.8808 | 501.2763 | 523.4258 | 511.0387 | 555.1154 | 505.4877 | 549.0878 | 505.4877 | 547.0845 | 505.3923 | 547.126
2022-07-20 10:30 | 437.0345 | 537.8017 | 438.8 | 541.01 | 440.88 | 540.81 | 440.9166 | 542.7316 | 988.01 | 988.01 | 1046.36 | 1046.36 | 961.24 | 1124.88 | 496.5343 | 634.2472 | 495.7659 | 523.0948 | 503.1909 | 554.7412 | 499.9104 | 551.1247 | 499.8727 | 545.1224 | 499.6018 | 544.9167
2022-07-20 11:00 | 431.985 | 532.3876 | 433.12 | 533.81 | 432.7 | 532.21 | 433.0922 | 533.8138 | 969.12 | 969.12 | 1026.52 | 1026.52 | 947.74 | 1113.68 | 490.7996 | 626.6122 | 489.6144 | 523.5204 | 495.0397 | 555.1985 | 492.1486 | 551.9561 | 492.0744 | 540.7347 | 492.0003 | 540.6533
2022-07-20 11:30 | 428.356 | 527.9805 | 430.05 | 530.22 | 429.11 | 528.09 | 429.3858 | 529.2675 | 967.47 | 967.47 | 1023.26 | 1023.26 | 944 | 1112.56 | 488.9149 | 624.158 | 488.0385 | 526.594 | 493.6081 | 558.1083 | 490.5949 | 554.7828 | 490.5582 | 541.4591 | 490.6563 | 541.378
2022-07-20 12:00 | 425.5645 | 524.8553 | 427.5 | 527.22 | 426.67 | 525.64 | 427.0964 | 526.7291 | 963.37 | 963.37 | 1018.29 | 1018.29 | 925.65 | 1093.12 | 483.8718 | 617.3 | 482.9089 | 524.7593 | 486.8344 | 555.8636 | 483.4176 | 551.9146 | 483.4117 | 535.5562 | 483.3812 | 535.6368
2022-07-20 12:30 | 419.1555 | 517.127 | 420.72 | 518.89 | 419.99 | 517.64 | 420.6815 | 519.0651 | 956.91 | 956.91 | 1010.4 | 1010.4 | 918.57 | 1085.34 | 479.8431 | 611.8785 | 479.0458 | 522.7734 | 480.5868 | 553.5773 | 476.5809 | 548.9631 | 476.581 | 529.6405 | 476.617 | 529.6805
2022-07-20 13:00 | 416.6299 | 514.1216 | 418.2 | 515.81 | 417.44 | 514.65 | 417.8218 | 515.6054 | 952.89 | 952.89 | 1005.93 | 1005.93 | 912.08 | 1077.97 | 485.6902 | 618.6276 | 484.8552 | 521.648 | 486.4026 | 550.7429 | 482.3029 | 546.1008 | 482.3396 | 525.3748 | 482.3029 | 525.2651
2022-07-20 13:30 | 418.2834 | 516.0147 | 419.97 | 518.26 | 419.37 | 516.71 | 419.7787 | 517.9022 | 955.83 | 955.83 | 1008.88 | 1008.88 | 916.46 | 1081.07 | 471.2506 | 599.5355 | 470.317 | 521.9601 | 471.7861 | 546.9798 | 467.8823 | 542.4538 | 468.032 | 521.7751 | 467.9965 | 521.7355
2022-07-20 14:00 | 417.9958 | 515.3693 | 419.49 | 517.74 | 418.69 | 515.56 | 419.1213 | 516.7905 | 951.22 | 951.22 | 1003.32 | 1003.32 | 914.29 | 1076 | 472.8349 | 601.4805 | 472.1388 | 521.2886 | 473.3833 | 546.6445 | 468.9615 | 541.5384 | 468.9972 | 520.792 | 468.9972 | 520.792
2022-07-20 14:30 | 420.8566 | 518.5656 | 422.8 | 521.88 | 422.28 | 519.46 | 422.7355 | 520.9564 | 951.87 | 951.87 | 1004.43 | 1004.43 | 928.24 | 1087.51 | 488.4479 | 620.8308 | 487.6608 | 521.3643 | 495.5602 | 546.5388 | 490.8232 | 541.3145 | 490.7859 | 520.4777 | 490.8604 | 520.5569
2022-07-20 15:00 | 422.8318 | 520.7686 | 424.54 | 523.9 | 423.86 | 521.18 | 424.3564 | 522.7067 | 954.24 | 954.24 | 1006.75 | 1006.75 | 928.24 | 1083.7 | 478.316 | 607.5932 | 477.3899 | 521.6006 | 480.1954 | 545.2692 | 475.6449 | 540.1665 | 475.6449 | 519.346 | 475.6449 | 519.3066
2022-07-20 15:30 | 424.8885 | 523.4837 | 426.44 | 526.01 | 426.07 | 524.01 | 426.804 | 525.8818 | 952.95 | 952.95 | 1005.91 | 1005.91 | 931.19 | 1082 | 477.5275 | 606.2079 | 476.8698 | 521.0522 | 478.5076 | 544.367 | 474.0737 | 539.3228 | 474.0016 | 518.4639 | 474.0376 | 518.5034
2022-07-20 16:00 | 426.9333 | 526.4963 | 428.26 | 527.07 | 428.02 | 526.73 | 428.8862 | 528.967 | 952.65 | 952.65 | 1005.71 | 1005.71 | 937.18 | 1082.77 | 487.8984 | 619.148 | 486.6129 | 519.0474 | 498.1964 | 543.0435 | 493.4907 | 537.8217 | 493.4907 | 517.1074 | 493.5962 | 517.1548
2022-07-20 16:30 | 432.1319 | 533.0956 | 433.21 | 531.5 | 433.08 | 532.94 | 433.9593 | 535.4205 | 955.52 | 955.52 | 1009.21 | 1009.21 | 949.61 | 1090.92 | 487.9174 | 618.0154 | 487.1401 | 521.5723 | 486.1343 | 544.665 | 481.5233 | 539.4988 | 481.6331 | 518.8262 | 481.794 | 519.0234
2022-07-20 17:00 | 434.7335 | 536.7617 | 435.69 | 531.89 | 435.85 | 536.86 | 437.0077 | 536.9229 | 953.13 | 953.13 | 1007.46 | 1007.46 | 952.55 | 1087.67 | 488.7567 | 618.5961 | 487.6837 | 518.8109 | 490.3058 | 544.1476 | 485.6383 | 538.9677 | 485.6753 | 518.2885 | 485.6754 | 518.2885
2022-07-20 17:30 | 442.1365 | 545.9019 | 442.81 | 538.99 | 444.93 | 547.82 | 446.1431 | 544.7576 | 970.58 | 970.58 | 1026.39 | 1026.39 | 972.63 | 1106.48 | 497.1706 | 629.0316 | 496.3589 | 520.3713 | 498.7113 | 549.3729 | 494.3146 | 544.5294 | 494.3897 | 523.8101 | 494.5024 | 523.9295
2022-07-20 18:00 | 444.2528 | 548.057 | 445.44 | 541.21 | 448.91 | 552 | 450.0277 | 548.1022 | 979.63 | 979.63 | 1037.31 | 1037.31 | 970.86 | 1104.11 | 499.1984 | 631.7646 | 498.333 | 517.345 | 500.6788 | 548.3396 | 496.5416 | 543.8085 | 496.5795 | 524.8157 | 496.5036 | 524.7355
2022-07-20 18:30 | 444.5067 | 548.4675 | 445.74 | 542.49 | 448.11 | 550.91 | 449.1068 | 546.7202 | 974.85 | 974.85 | 1032.28 | 1032.28 | 974.47 | 1108.35 | 510.3675 | 646.4434 | 509.4426 | 520.9387 | 511.5284 | 552.455 | 507.4875 | 548.1733 | 507.5645 | 534.6052 | 507.4875 | 534.5241
2022-07-20 19:00 | 447.2732 | 551.4762 | 448.88 | 547.13 | 451.42 | 554.52 | 452.9299 | 550.0238 | 979.69 | 979.69 | 1037.54 | 1037.54 | 976.61 | 1110.61 | 513.5305 | 650.2619 | 512.1251 | 520.3429 | 514.6217 | 552.7874 | 510.5196 | 548.3811 | 510.3648 | 536.8279 | 510.21 | 536.6651
2022-07-20 19:30 | 450.67 | 555.973 | 452.55 | 552.37 | 454.99 | 559.43 | 455.5879 | 552.3713 | 983.18 | 983.18 | 1042.53 | 1042.53 | 982.66 | 1117.29 | 513.5154 | 650.3624 | 512.1587 | 521.1656 | 520.1952 | 553.5357 | 515.9761 | 549.0463 | 516.0933 | 541.6288 | 515.8981 | 541.4238
2022-07-20 20:00 | 454.7893 | 560.8167 | 456.71 | 558.2 | 459.01 | 563.99 | 459.8886 | 556.2898 | 978.43 | 978.43 | 1036.81 | 1036.81 | 984.49 | 1119.31 | 517.6047 | 655.663 | 516.6871 | 521.856 | 520.5821 | 553.6605 | 516.439 | 549.2541 | 516.439 | 541.9247 | 516.3999 | 541.8837
2022-07-20 20:30 | 459.0954 | 565.4754 | 460.88 | 564.88 | 463.04 | 568.16 | 464.3981 | 560.7764 | 986.38 | 986.38 | 1046.12 | 1046.12 | 987.28 | 1122.35 | 520.4805 | 658.8991 | 519.4316 | 519.8701 | 519.2597 | 551.4573 | 515.5026 | 547.5082 | 515.4086 | 540.7104 | 515.5026 | 540.7759
2022-07-20 21:00 | 460.6306 | 567.8477 | 462.2 | 566.25 | 463.92 | 569.86 | 464.797 | 561.3179 | 995.54 | 995.54 | 1056.97 | 1056.97 | 990.65 | 1126.1 | 522.2659 | 661.3126 | 520.8158 | 520.8158 | 520.501 | 552.2886 | 516.27 | 547.7993 | 516.2307 | 541.4072 | 516.3875 | 541.5715
2022-07-20 21:30 | 463.823 | 572.0425 | 465.57 | 570.42 | 465.92 | 572.89 | 466.8051 | 562.3256 | 991.2 | 991.2 | 1053.19 | 1053.19 | 985.1 | 1119.62 | 521.6408 | 660.6215 | 519.6431 | 519.6431 | 517.3704 | 550.9585 | 513.1936 | 546.5105 | 513.1547 | 538.6445 | 513.2717 | 538.7673
2022-07-20 22:00 | 466.6257 | 575.2573 | 467.91 | 574.53 | 468.4 | 575.68 | 469.5813 | 565.0912 | 994.32 | 994.32 | 1056.12 | 1056.12 | 992.82 | 1128.04 | 518.8987 | 657.1039 | 518.296 | 520.5415 | 517.8995 | 551.6652 | 513.7629 | 547.2589 | 513.9189 | 539.4802 | 513.7238 | 539.2754
2022-07-20 22:30 | 472.03 | 582.198 | 473.32 | 581.26 | 473.07 | 582.17 | 474.1711 | 570.039 | 996.54 | 996.54 | 1057.89 | 1057.89 | 1004.47 | 1141.08 | 520.1151 | 658.3144 | 519.0815 | 522.4329 | 521.0725 | 554.3256 | 517.0086 | 550.0023 | 516.9862 | 542.4989 | 516.8524 | 542.3918
2022-07-20 23:00 | 474.3258 | 585.2551 | 476.15 | 584.99 | 475.79 | 585.91 | 476.5071 | 572.221 | 1002.64 | 1002.64 | 1065.59 | 1065.59 | 1006.91 | 1143.78 | 516.8845 | 654.1891 | 515.7593 | 520.1916 | 517.0739 | 551.7898 | 515.4377 | 550.0439 | 515.2041 | 541.0645 | 515.0483 | 540.9009
2022-07-20 23:30 | 474.1546 | 585.221 | 476.18 | 585 | 475.43 | 585.76 | 476.236 | 572.1786 | 1003.58 | 1003.58 | 1066.53 | 1066.53 | 1010.29 | 1147.45 | 517.4039 | 654.7465 | 516.2493 | 520.116 | 517.9385 | 551.7067 | 516.0654 | 549.7114 | 516.2214 | 541.8972 | 516.2214 | 541.8972
2022-07-21 | 478.5517 | 590.887 | 478.06 | 587.51 | 477.43 | 588.69 | 478.2909 | 573.9685 | 1001.79 | 1001.79 | 1064.09 | 1064.09 | 1005.83 | 1142.31 | 515.8866 | 652.6399 | 513.4609 | 518.4421 | 515.2993 | 549.5451 | 513.546 | 547.6744 | 513.5239 | 539.2328 | 513.546 | 539.2897
2022-07-21 00:30 | 475.0005 | 586.4145 | 477.2 | 586.85 | 476.71 | 587.72 | 476.6504 | 572.6766 | 1009.5 | 1009.5 | 1072.51 | 1072.51 | 1011.79 | 1148.94 | 514.8145 | 651.2642 | 513.8414 | 519.3973 | 517.8292 | 550.8754 | 516.0318 | 548.9631 | 516.0707 | 541.5717 | 515.7972 | 541.2847
2022-07-21 01:00 | 480.1613 | 592.8144 | 481.91 | 592.83 | 480.94 | 593.05 | 481.4381 | 577.52 | 1013.1 | 1013.1 | 1076.45 | 1076.45 | 1016.07 | 1153.68 | 513.7625 | 649.7841 | 512.8392 | 520.0876 | 519.3771 | 551.6651 | 517.5377 | 549.7114 | 517.5377 | 542.9108 | 517.5768 | 542.9518
2022-07-21 01:30 | 480.3252 | 592.9771 | 481.6 | 592.57 | 479.96 | 591.91 | 480.9827 | 576.5279 | 1005.68 | 1005.68 | 1068.26 | 1068.26 | 1017.31 | 1155.03 | 513.8906 | 650.2834 | 513.2095 | 520.201 | 521.3459 | 551.6235 | 519.4601 | 549.6283 | 519.5388 | 544.5123 | 519.5386 | 544.5122
2022-07-21 02:00 | 483.117 | 596.491 | 484.77 | 596.36 | 483.07 | 595.97 | 483.5633 | 579.2883 | 1009.56 | 1009.56 | 1072.74 | 1072.74 | 1024.41 | 1162.9 | 512.1222 | 647.6424 | 511.1851 | 520.9482 | 524.135 | 552.455 | 522.242 | 550.5843 | 522.2669 | 546.9111 | 522.2669 | 546.9111
2022-07-21 02:30 | 478.3522 | 590.8373 | 480.06 | 590.41 | 479.48 | 591.74 | 480.0879 | 575.345 | 1009.83 | 1009.83 | 1073.34 | 1073.34 | 1025.67 | 1164.17 | 516.9708 | 653.6804 | 515.7059 | 520.5131 | 524.4041 | 552.164 | 522.6669 | 550.3349 | 522.7065 | 546.7698 | 522.6275 | 546.6873
2022-07-21 03:00 | 478.1202 | 590.3217 | 480.52 | 591.43 | 480 | 591.99 | 480.4968 | 575.5052 | 1010.18 | 1010.18 | 1074.09 | 1074.09 | 1022.95 | 1161.22 | 522.98 | 661.6465 | 520.2105 | 520.2105 | 523.2712 | 552.2471 | 521.2625 | 550.1271 | 521.0261 | 545.7423 | 521.3018 | 546.0311
2022-07-21 03:30 | 479.3817 | 592.0139 | 481.98 | 592.75 | 481.46 | 594.13 | 481.5389 | 576.4259 | 1007.32 | 1007.32 | 1070.6 | 1070.6 | 1026.38 | 1164.91 | 527.9329 | 667.931 | 520.2484 | 520.2484 | 523.8983 | 552.2054 | 522.1776 | 550.4596 | 522.2959 | 546.8763 | 522.0986 | 546.6697
2022-07-21 04:00 | 481.0423 | 594.058 | 482.68 | 594.03 | 482.32 | 594.95 | 482.9797 | 577.7712 | 1009.67 | 1009.67 | 1073.72 | 1073.72 | 1027.08 | 1165.62 | 524.8184 | 664.0482 | 520.2295 | 520.2295 | 524.7688 | 551.582 | 523.3587 | 549.9608 | 523.4774 | 547.7557 | 523.2401 | 547.5074
2022-07-21 04:30 | 482.4962 | 596.0797 | 484.19 | 594.86 | 483.8 | 597.2 | 484.6053 | 579.1208 | 1010.46 | 1010.46 | 1074.35 | 1074.35 | 1027.66 | 1166.23 | 524.277 | 663.3742 | 520.447 | 520.447 | 526.7688 | 551.4573 | 524.9423 | 549.5451 | 525.1409 | 549.0132 | 525.0615 | 548.9302
2022-07-21 05:00 | 479.6074 | 592.4137 | 480.64 | 590.69 | 480.68 | 593.04 | 481.6714 | 576.2614 | 1011.92 | 1011.92 | 1076.76 | 1076.76 | 1024.15 | 1162.34 | 521.2755 | 659.6392 | 519.1986 | 519.1986 | 526.3804 | 550.0854 | 524.7097 | 548.3396 | 524.8292 | 548.4643 | 524.7894 | 548.4228
2022-07-21 05:30 | 474.7605 | 585.7606 | 476.31 | 586.18 | 477.59 | 587.98 | 478.2809 | 572.2036 | 1008.66 | 1008.66 | 1073.88 | 1073.88 | 1017.47 | 1154.61 | 525.7806 | 665.2712 | 517.2977 | 517.2977 | 526.3325 | 548.2564 | 524.3771 | 546.2195 | 524.6165 | 546.4689 | 524.417 | 546.2612
2022-07-21 06:00 | 476.089 | 587.0536 | 476.17 | 585.76 | 477.41 | 587.14 | 478.726 | 572.2044 | 1005.29 | 1005.29 | 1069.72 | 1069.72 | 1014.9 | 1151.73 | 523.2263 | 662.0055 | 515.9738 | 515.9738 | 525.3456 | 547.0925 | 523.6291 | 545.305 | 523.4296 | 545.0971 | 523.2699 | 544.9309
2022-07-21 06:30 | 475.4686 | 586.588 | 476.66 | 584.06 | 476.94 | 586.83 | 478.0914 | 571.6044 | 1006.34 | 1006.34 | 1070.71 | 1070.71 | 1012.18 | 1148.56 | 527.1892 | 667.1711 | 519.6431 | 519.6431 | 528.8632 | 551.1663 | 523.8373 | 545.9285 | 523.8772 | 545.9701 | 523.8374 | 545.9286
2022-07-21 07:00 | 473.1337 | 582.5552 | 473.06 | 579.73 | 474.59 | 581.97 | 476.2393 | 569.3373 | 1002.33 | 1002.33 | 1066.59 | 1066.59 | 1012.36 | 1148.92 | 527.0786 | 667.2136 | 518.4326 | 518.4326 | 532.866 | 549.6282 | 529.6017 | 546.2612 | 529.4002 | 546.0533 | 529.4808 | 546.1364
2022-07-21 07:30 | 473.9232 | 581.8073 | 474.55 | 582.54 | 477.5 | 582.86 | 478.8642 | 573.2529 | 1015.04 | 1015.04 | 1080.97 | 1080.97 | 1014.11 | 1152.23 | 525.484 | 665.7041 | 518.7541 | 518.7541 | 534.8975 | 550.5012 | 531.6979 | 547.2588 | 531.9085 | 547.425 | 531.8277 | 547.3419
2022-07-21 08:00 | 474.0514 | 581.1888 | 474.46 | 582.57 | 478.29 | 582.55 | 479.9319 | 578.1523 | 1023.74 | 1023.74 | 1090.43 | 1090.43 | 1013.54 | 1157.66 | 523.5817 | 663.3163 | 520.3618 | 520.3618 | 534.4727 | 552.2471 | 531.7369 | 549.4203 | 531.6967 | 549.3788 | 531.7369 | 549.4203
2022-07-21 08:30 | 477.2359 | 585.401 | 479.29 | 588.81 | 479.97 | 585.55 | 481.4288 | 583.6075 | 1027.26 | 1027.26 | 1093.23 | 1093.23 | 1005.34 | 1154.24 | 516.1446 | 653.6813 | 515.5652 | 520.2956 | 529.8578 | 551.7482 | 527.1832 | 548.9631 | 527.1432 | 548.9216 | 527.1432 | 548.9216
2022-07-21 09:00 | 465.7145 | 570.6459 | 466.76 | 573.95 | 468.09 | 570.66 | 469.4014 | 574.8689 | 1021.08 | 1021.08 | 1085.72 | 1085.72 | 998.91 | 1152.73 | 508.4803 | 643.7277 | 507.3539 | 519.8984 | 521.4258 | 551.2495 | 519.6357 | 549.2541 | 519.8718 | 549.5035 | 519.5964 | 549.2126
2022-07-21 09:30 | 460.5396 | 564.8862 | 462.56 | 569.59 | 463.48 | 565.81 | 464.0304 | 569.2231 | 1013.86 | 1013.86 | 1077.32 | 1077.32 | 981.75 | 1138.97 | 501.2342 | 634.6 | 500.3162 | 520.5509 | 513.4161 | 552.2887 | 510.7331 | 549.2957 | 510.8491 | 549.4203 | 510.6718 | 549.2126
2022-07-21 10:00 | 446.9882 | 548.7468 | 449.14 | 554.07 | 452.2 | 552.74 | 452.5876 | 555.6856 | 1002.58 | 1002.58 | 1064.38 | 1064.38 | 968.15 | 1128.86 | 494.0715 | 625.2726 | 493.6215 | 521.8372 | 505.8578 | 554.0761 | 501.9385 | 549.7529 | 502.1765 | 544.9484 | 502.1385 | 544.9072
2022-07-21 10:30 | 429.5453 | 528.4196 | 431.39 | 531.86 | 432.44 | 530.27 | 433.0043 | 532.768 | 996.75 | 996.75 | 1057.79 | 1057.79 | 958.3 | 1122.46 | 490.7763 | 620.806 | 489.7978 | 524.069 | 495.7056 | 555.822 | 492.3691 | 552.1639 | 492.3692 | 539.7465 | 492.4061 | 539.787
2022-07-21 11:00 | 425.3054 | 522.1712 | 426.82 | 526.66 | 427.03 | 522.68 | 428.0959 | 525.7236 | 978.95 | 978.95 | 1037.02 | 1037.02 | 943.96 | 1109.99 | 481.2579 | 608.7838 | 480.2294 | 521.0806 | 486.6164 | 552.2886 | 485.5542 | 551.0831 | 485.481 | 535.5408 | 485.5908 | 535.662
2022-07-21 11:30 | 421.4197 | 518.1016 | 422.87 | 521.87 | 422.44 | 518.09 | 422.5201 | 519.5044 | 971.36 | 971.36 | 1027.58 | 1027.58 | 943.39 | 1112.18 | 478.3248 | 604.7496 | 477.1051 | 522.9435 | 479.6679 | 554.4264 | 478.4878 | 553.0559 | 478.6259 | 532.1536 | 478.6041 | 532.0646
2022-07-21 12:00 | 420.0996 | 515.3266 | 421.35 | 520.09 | 420.08 | 514.34 | 420.6797 | 516.1871 | 958.5 | 958.5 | 1012.8 | 1012.8 | 935.19 | 1105.21 | 476.4728 | 602.4651 | 475.8981 | 524.6459 | 478.0401 | 554.1916 | 477.147 | 553.1562 | 477.2185 | 532.1154 | 476.9684 | 531.7732
2022-07-21 12:30 | 417.5146 | 512.9883 | 419.51 | 517.84 | 418.19 | 512.84 | 418.4508 | 514.1374 | 957.11 | 957.11 | 1011.02 | 1011.02 | 923.99 | 1093.23 | 471.945 | 596.3057 | 470.8633 | 522.7829 | 473.059 | 549.9228 | 471.3216 | 547.903 | 471.2226 | 526.7263 | 471.4354 | 526.9643
2022-07-21 13:00 | 413.3643 | 507.3816 | 415.19 | 512.64 | 413.72 | 506.92 | 413.8067 | 508.0103 | 954.62 | 954.62 | 1007.81 | 1007.81 | 925.88 | 1094.52 | 508.9624 | 644.5468 | 508.1177 | 523.3976 | 510.1621 | 545.2474 | 508.4035 | 543.3271 | 508.327 | 522.3198 | 508.3653 | 522.2806
2022-07-21 13:30 | 409.6199 | 502.2332 | 410.85 | 507.41 | 410.38 | 502.13 | 410.5595 | 503.4774 | 948.03 | 948.03 | 999.88 | 999.88 | 906.38 | 1070.26 | 530.1534 | 671.9827 | 519.9174 | 519.9174 | 522.9109 | 538.7097 | 520.0463 | 535.7856 | 515.1472 | 515.1472 | 514.9861 | 514.9861
2022-07-21 14:00 | 406.0754 | 496.7859 | 408.46 | 504.22 | 407.88 | 497.59 | 408.2841 | 499.523 | 945.65 | 945.65 | 997.49 | 997.49 | 909.24 | 1070.85 | 538.1456 | 681.9293 | 520.2956 | 520.2956 | 534.7584 | 534.7584 | 531.8174 | 531.8174 | 511.0188 | 511.0188 | 511.0576 | 511.0576
2022-07-21 14:30 | 404.7566 | 495.1078 | 406.53 | 501.93 | 406.29 | 495.91 | 406.0743 | 496.8185 | 942.21 | 942.21 | 994.91 | 994.91 | 906 | 1064.18 | 478.1915 | 604.0383 | 477.3244 | 520.6077 | 479.657 | 532.2598 | 476.8765 | 529.1743 | 476.4793 | 507.8726 | 476.732 | 508.1805
2022-07-21 15:00 | 406.6701 | 496.2286 | 409.46 | 505.31 | 408.83 | 497.33 | 409.1611 | 499.3857 | 944.23 | 944.23 | 995.61 | 995.61 | 906.85 | 1061.3 | 490.0897 | 619.0511 | 489.2984 | 520.447 | 491.9836 | 529.5027 | 489.2064 | 526.5138 | 489.0213 | 505.4793 | 489.1323 | 505.5941
2022-07-21 15:30 | 411.8165 | 502.6423 | 412.67 | 509.4 | 412.28 | 501.59 | 412.5264 | 503.7413 | 944.97 | 944.97 | 996.31 | 996.31 | 913.36 | 1063.82 | 537.8867 | 681.5411 | 522.2249 | 522.2249 | 530.1484 | 530.1484 | 527.0411 | 527.0411 | 506.0536 | 506.0536 | 506.2449 | 506.2449
2022-07-21 16:00 | 414.9153 | 506.7506 | 416.63 | 514.13 | 415.89 | 505.94 | 416.62 | 509.0592 | 943.71 | 943.71 | 994.76 | 994.76 | 919.54 | 1065.04 | 548.9388 | 695.8885 | 521.7899 | 521.7899 | 530.5269 | 530.5269 | 527.4562 | 527.4562 | 506.6654 | 506.6654 | 506.5505 | 506.5505
2022-07-21 16:30 | 416.7402 | 509.3912 | 418.11 | 515.69 | 417.93 | 508.58 | 418.7694 | 512.0884 | 942.14 | 942.14 | 993.73 | 993.73 | 926.51 | 1066.21 | 546.1125 | 692.1748 | 519.0568 | 519.0568 | 531.9666 | 531.9666 | 529.1964 | 529.1964 | 508.2013 | 508.2013 | 508.2013 | 508.2013
2022-07-21 17:00 | 423.0324 | 519.4376 | 424.23 | 521.8 | 424.51 | 518.88 | 425.1423 | 522.1816 | 947.13 | 947.13 | 999.87 | 999.87 | 939.65 | 1074.27 | 552.9792 | 701.4702 | 519.5769 | 519.5769 | 535.1406 | 535.1406 | 532.6758 | 532.6758 | 511.7085 | 511.7085 | 511.7473 | 511.7473
2022-07-21 17:30 | 431.9803 | 531.6996 | 433.08 | 530.74 | 433.26 | 531 | 434.408 | 532.9975 | 951.5 | 951.5 | 1006.04 | 1006.04 | 954.78 | 1087.06 | 495.4976 | 626.6092 | 494.9345 | 523.6623 | 497.3732 | 544.4327 | 493.2766 | 540.0691 | 493.2393 | 519.0729 | 493.0903 | 518.9216
2022-07-21 18:00 | 438.0088 | 538.6613 | 438.91 | 537.72 | 440.23 | 538.45 | 441.0563 | 539.3609 | 962.95 | 962.95 | 1018.4 | 1018.4 | 955.97 | 1088.08 | 546.2866 | 692.5954 | 521.1467 | 521.1467 | 545.7311 | 545.7311 | 541.1799 | 541.1799 | 520.2454 | 520.2454 | 520.2849 | 520.2849
2022-07-21 18:30 | 439.9517 | 541.6024 | 441.24 | 539.79 | 442.4 | 542.01 | 443.3801 | 541.1841 | 963.62 | 963.62 | 1019.46 | 1019.46 | 962.13 | 1094.59 | 497.1853 | 629.0266 | 495.9875 | 520.8063 | 498.4627 | 549.3139 | 494.571 | 545.0681 | 494.6725 | 524.2955 | 494.7475 | 524.375
2022-07-21 19:00 | 444.1914 | 547.1755 | 445.38 | 545.29 | 446.45 | 547.48 | 447.7553 | 545.465 | 967.6 | 967.6 | 1023.96 | 1023.96 | 963.9 | 1096.62 | 507.0585 | 641.5402 | 506.0947 | 521.4777 | 508.5944 | 551.4904 | 504.5787 | 547.2331 | 504.6168 | 526.3121 | 504.3288 | 526.1127
2022-07-21 19:30 | 446.5861 | 550.2765 | 447.47 | 547.59 | 448.22 | 550.2 | 449.5546 | 547.2653 | 968.78 | 968.78 | 1025.78 | 1025.78 | 967.55 | 1100.76 | 507.6327 | 642.4071 | 506.6602 | 522.3194 | 511.5956 | 554.2008 | 507.4513 | 549.7114 | 507.1826 | 530.3004 | 507.0675 | 530.1801
2022-07-21 20:00 | 447.5636 | 551.7037 | 449.54 | 550.13 | 450.41 | 553.07 | 451.4229 | 549.0859 | 970.7 | 970.7 | 1027.73 | 1027.73 | 971.57 | 1105.17 | 502.3944 | 635.5588 | 501.7954 | 522.8774 | 506.916 | 554.866 | 502.8904 | 550.4596 | 502.8524 | 531.3729 | 502.8904 | 531.413
2022-07-21 20:30 | 448.1857 | 550.6107 | 449.17 | 551.75 | 449.58 | 549.49 | 451.1993 | 549.2338 | 973.71 | 973.71 | 1031.83 | 1031.83 | 976.07 | 1110.16 | 501.7251 | 634.5547 | 500.5301 | 522.8395 | 507.1676 | 554.6166 | 503.898 | 550.9584 | 503.6081 | 532.0628 | 503.5701 | 532.0226
2022-07-21 21:00 | 447.2531 | 549.6092 | 448.84 | 551.6 | 449.26 | 549.43 | 450.5602 | 548.4895 | 971.67 | 971.67 | 1028.61 | 1028.61 | 979.08 | 1113.19 | 502.4794 | 635.7407 | 501.5244 | 521.3737 | 510.6208 | 553.0369 | 506.7827 | 548.8799 | 506.8211 | 534.1711 | 506.8595 | 534.2116
2022-07-21 21:30 | 450.1255 | 553.116 | 451.81 | 555.8 | 452.11 | 553.2 | 453.4507 | 551.7471 | 976.49 | 976.49 | 1033.47 | 1033.47 | 985.19 | 1120.13 | 504.7589 | 638.2808 | 503.9031 | 523.3691 | 513.9091 | 555.4063 | 510.0627 | 551.2495 | 509.9857 | 537.2253 | 510.0627 | 537.3063
2022-07-21 22:00 | 455.12 | 559.6776 | 456.48 | 560.85 | 455.18 | 557.93 | 456.1387 | 554.0479 | 974.99 | 974.99 | 1032.62 | 1032.62 | 993.99 | 1130 | 507.9303 | 642.5049 | 507.1454 | 525.5349 | 514.6739 | 557.277 | 510.7963 | 553.0785 | 510.8347 | 538.366 | 510.7579 | 538.2851
2022-07-21 22:30 | 447.3362 | 549.9641 | 449.04 | 553.09 | 449.03 | 550.06 | 450.1606 | 547.2304 | 968.66 | 968.66 | 1025.29 | 1025.29 | 987.29 | 1122.13 | 504.3541 | 638.2474 | 503.3914 | 519.2648 | 514.2332 | 550.9169 | 512.2543 | 548.7968 | 512.2543 | 538.4733 | 512.2543 | 538.4734
2022-07-21 23:00 | 453.3944 | 557.8763 | 454.85 | 560.28 | 454.2 | 557.18 | 455.135 | 552.3853 | 975.26 | 975.26 | 1033.25 | 1033.25 | 995.62 | 1131.5 | 507.5234 | 641.8417 | 506.6045 | 521.421 | 513.8238 | 552.9537 | 511.8152 | 550.7922 | 511.9498 | 538.771 | 511.8339 | 538.6491
2022-07-21 23:30 | 454.7151 | 559.5345 | 456.35 | 562.29 | 455.31 | 558.86 | 456.003 | 553.1243 | 976.28 | 976.28 | 1034.61 | 1034.61 | 996.55 | 1132.58 | 510.7753 | 646.264 | 509.3062 | 521.2886 | 518.6893 | 553.3695 | 516.702 | 551.3326 | 516.819 | 542.7266 | 516.7411 | 542.6448
2022-07-22 | 467.8114 | 575.7156 | 469.22 | 578.53 | 467.66 | 574.12 | 468.5112 | 564.9082 | 988.91 | 988.91 | 1048.77 | 1048.77 | 999.29 | 1135.74 | 511.1518 | 646.5017 | 510.3769 | 523.2084 | 522.8735 | 554.9491 | 520.9543 | 552.9122 | 521.0327 | 546.4767 | 520.7977 | 546.2302
2022-07-22 00:30 | 467.9734 | 575.7691 | 469.53 | 579.2 | 467.87 | 574.21 | 468.5489 | 564.5428 | 987.98 | 987.98 | 1048.56 | 1048.56 | 1003.83 | 1140.52 | 509.4598 | 644.3209 | 508.8339 | 522.8301 | 518.5766 | 553.8267 | 516.8251 | 551.9562 | 516.9028 | 542.9502 | 517.0586 | 543.1138
2022-07-22 01:00 | 466.0061 | 572.3593 | 467.61 | 577.22 | 466.07 | 571.06 | 467.0517 | 562.9138 | 986.4 | 986.4 | 1046.75 | 1046.75 | 1002.91 | 1139.31 | 508.9075 | 643.4878 | 507.9401 | 521.3547 | 518.6656 | 552.9122 | 517.1448 | 551.291 | 516.8719 | 542.6809 | 516.7938 | 542.5989
2022-07-22 01:30 | 467.7167 | 573.6406 | 469.63 | 579.81 | 467.82 | 572.19 | 468.5469 | 563.9612 | 983.05 | 983.05 | 1043.07 | 1043.07 | 1000.36 | 1136.54 | 509.2748 | 644.1246 | 508.7951 | 521.6764 | 521.7546 | 553.6188 | 519.5999 | 551.3326 | 519.5216 | 544.8585 | 519.4824 | 544.8174
2022-07-22 02:00 | 469.0935 | 575.2618 | 471.18 | 581.6 | 469.14 | 573.96 | 469.6745 | 564.8602 | 984.31 | 984.31 | 1044.58 | 1044.58 | 999.21 | 1135.23 | 510.1006 | 645.1528 | 508.7987 | 521.09 | 520.1257 | 552.7458 | 518.7175 | 551.2494 | 518.4437 | 543.928 | 518.6003 | 544.0922
2022-07-22 02:30 | 468.4401 | 574.1854 | 469.83 | 580.09 | 467.88 | 571.89 | 468.9059 | 563.936 | 983.02 | 983.02 | 1043.21 | 1043.21 | 1000.7 | 1136.75 | 513.1895 | 649.2046 | 511.6658 | 520.8252 | 518.1552 | 552.0809 | 516.5945 | 550.4181 | 516.6335 | 542.3633 | 516.4384 | 542.1585
2022-07-22 03:00 | 471.5212 | 577.9885 | 473.38 | 584.53 | 471.11 | 576.15 | 472.201 | 567.4437 | 988.16 | 988.16 | 1049.43 | 1049.43 | 1001.08 | 1137.26 | 522.1618 | 660.8265 | 520.5699 | 520.5699 | 519.8176 | 552.7043 | 518.1757 | 550.9584 | 518.0974 | 543.6315 | 518.2538 | 543.7956
2022-07-22 03:30 | 472.2472 | 579.2151 | 473.63 | 584.82 | 471.75 | 577.19 | 472.3943 | 567.7326 | 978.19 | 978.19 | 1037.65 | 1037.65 | 1001.95 | 1138.25 | 519.6905 | 657.6448 | 518.5524 | 521.3832 | 520.8591 | 552.9537 | 519.1363 | 551.1663 | 519.2145 | 544.6031 | 519.2928 | 544.6853
2022-07-22 04:00 | 470.4894 | 575.9147 | 472.4 | 583.3 | 470.89 | 574.7 | 471.3249 | 566.2781 | 976.5 | 976.5 | 1035.16 | 1035.16 | 1000.3 | 1136.37 | 518.1797 | 655.5486 | 516.9219 | 520.759 | 522.5798 | 552.0808 | 520.9272 | 550.3349 | 521.006 | 545.8524 | 521.0059 | 545.8524
2022-07-22 04:30 | 468.9582 | 573.803 | 470.49 | 580.89 | 469.2 | 572.41 | 469.9467 | 565.0172 | 982.4 | 982.4 | 1042.09 | 1042.09 | 992.72 | 1128.07 | 527.2652 | 667.5157 | 521.4021 | 521.4021 | 524.4891 | 551.7067 | 522.7502 | 549.8776 | 522.6712 | 547.0415 | 522.7107 | 547.0829
2022-07-22 05:00 | 468.5392 | 573.5437 | 470.64 | 581.04 | 469.13 | 572.53 | 469.7992 | 564.6702 | 978.97 | 978.97 | 1038.35 | 1038.35 | 998.61 | 1134.39 | 530.7166 | 672.0279 | 519.662 | 519.662 | 526.6498 | 551.3326 | 525.2996 | 549.9191 | 525.2203 | 549.0962 | 525.2599 | 549.1377
2022-07-22 05:30 | 465.931 | 568.9448 | 466.52 | 575.56 | 465.29 | 565.98 | 466.0925 | 560.7222 | 970.77 | 970.77 | 1029.1 | 1029.1 | 998.7 | 1134.38 | 523.7495 | 662.9813 | 519.8512 | 519.8512 | 525.42 | 550.4596 | 523.8328 | 548.7968 | 523.7535 | 547.6586 | 524.0312 | 547.949
2022-07-22 06:00 | 460.1962 | 560.2659 | 461.15 | 568.76 | 460.7 | 558.27 | 461.495 | 555.9289 | 966.54 | 966.54 | 1024.01 | 1024.01 | 998.61 | 1134.19 | 525.6885 | 665.5567 | 521.0995 | 521.0995 | 527.4301 | 552.7044 | 523.6218 | 548.7137 | 523.8202 | 547.7604 | 523.7012 | 547.6359
2022-07-22 06:30 | 463.2435 | 564.1564 | 463.48 | 570.98 | 462.37 | 560.15 | 463.9682 | 558.1102 | 969.01 | 969.01 | 1028.12 | 1028.12 | 1009.66 | 1146.63 | 525.387 | 665.3445 | 521.3075 | 521.3075 | 527.9468 | 552.829 | 524.6915 | 549.4203 | 524.6915 | 548.5753 | 524.8503 | 548.7414
2022-07-22 07:00 | 465.9472 | 565.8581 | 466.65 | 573.92 | 465.04 | 560.96 | 466.9637 | 562.4009 | 985.23 | 985.23 | 1045.75 | 1045.75 | 1007.3 | 1143.97 | 525.4156 | 665.3091 | 519.5768 | 519.5768 | 531.2755 | 551 | 529.3118 | 548.8799 | 529.0814 | 548.6721 | 529.2015 | 548.7968
2022-07-22 07:30 | 468.0751 | 565.8485 | 468.55 | 575.85 | 468.15 | 561.49 | 470.0758 | 566.3279 | 990.9 | 990.9 | 1052.14 | 1052.14 | 999.09 | 1136.38 | 516.8275 | 654.8867 | 515.7556 | 518.7825 | 529.6908 | 550.1686 | 526.5684 | 546.9262 | 526.7068 | 546.9677 | 526.7468 | 547.0093
2022-07-22 08:00 | 460.7725 | 543.5106 | 461.62 | 564.17 | 461.69 | 539.52 | 463.0955 | 546.8616 | 989.65 | 989.65 | 1050 | 1050 | 993.16 | 1136.03 | 512.0707 | 648.6774 | 511.0763 | 520.0687 | 527.6181 | 551.6235 | 525.0734 | 548.9631 | 524.8019 | 548.8384 | 525.0147 | 549.0463
2022-07-22 08:30 | 457.2704 | 543.8196 | 458.85 | 562.42 | 459.13 | 540.85 | 460.416 | 548.2535 | 987.2 | 987.2 | 1046.66 | 1046.66 | 981.08 | 1129.03 | 518.027 | 656.2281 | 517.1076 | 521.3453 | 522.3298 | 553.1201 | 519.6567 | 550.418 | 519.5822 | 550.2934 | 519.6213 | 550.3765
2022-07-22 09:00 | 449.7644 | 538.1537 | 450.21 | 552.44 | 449.61 | 533.91 | 450.8572 | 539.6961 | 972.65 | 972.65 | 1030.1 | 1030.1 | 967.23 | 1119.53 | 509.8206 | 645.4794 | 508.8331 | 521.7236 | 511.4174 | 553.2863 | 508.843 | 550.5012 | 508.8046 | 545.787 | 508.7277 | 545.7045
2022-07-22 09:30 | 436.1426 | 522.9744 | 436.75 | 535.23 | 433.68 | 516.83 | 434.951 | 521.2985 | 949.2 | 949.2 | 1002.11 | 1002.11 | 963.88 | 1121.29 | 497.8412 | 630.0583 | 497.3997 | 523.8231 | 500.0908 | 555.7805 | 497.4352 | 552.829 | 497.3977 | 540.0026 | 497.3977 | 540.0026
2022-07-22 10:00 | 428.4905 | 514.4633 | 430.32 | 528.42 | 428.78 | 512.12 | 429.4005 | 516.0121 | 937.17 | 937.17 | 988.14 | 988.14 | 939.08 | 1097.58 | 485.7714 | 614.0324 | 484.6454 | 521.0238 | 487.3573 | 552.9122 | 483.5836 | 548.6721 | 483.7036 | 530.4109 | 483.6202 | 530.3822
2022-07-22 10:30 | 419.3577 | 502.0313 | 420.46 | 515.43 | 418.47 | 498.52 | 419.715 | 502.9092 | 936.37 | 936.37 | 986.44 | 986.44 | 930.34 | 1092.22 | 476.8914 | 602.2857 | 476.4863 | 522.8395 | 478.3046 | 550.7574 | 474.7154 | 546.6245 | 474.5 | 525.4757 | 474.5719 | 525.5553
2022-07-22 11:00 | 413.3273 | 492.3409 | 413.91 | 505.7 | 411.56 | 488.19 | 412.9424 | 492.4894 | 936.86 | 936.86 | 987.02 | 987.02 | 917.65 | 1082.06 | 467.0084 | 589.2061 | 466.5538 | 524.0595 | 468.3648 | 545.1398 | 464.929 | 541.1408 | 464.9991 | 520.2722 | 465.0341 | 520.3115
2022-07-22 11:30 | 404.6951 | 484.7552 | 405.83 | 497.19 | 404.09 | 482.37 | 404.4892 | 484.5708 | 935.25 | 935.25 | 985.73 | 985.73 | 899.5 | 1065 | 453.77 | 572.5563 | 453.0546 | 521.0711 | 454.7957 | 534.812 | 453.2003 | 532.9999 | 453.5084 | 512.4561 | 453.4518 | 512.4174
2022-07-22 12:00 | 399.1888 | 480.4598 | 400.66 | 491.03 | 397.75 | 477.55 | 398.3561 | 479.9067 | 928.56 | 928.56 | 977.4 | 977.4 | 892.86 | 1059.56 | 447.9783 | 564.6366 | 446.8705 | 521.5345 | 449.1375 | 531.6541 | 447.5179 | 529.7369 | 447.2816 | 508.5414 | 447.4841 | 508.7715
2022-07-22 12:30 | 436.247 | 526.772 | 437.04 | 535.79 | 433.7 | 522.33 | 434.6722 | 517.6394 | 913.68 | 913.68 | 959.1 | 959.1 | 884.95 | 1051.66 | 440.5584 | 554.7578 | 439.7704 | 522.5181 | 441.5842 | 526.3678 | 439.662 | 524.0764 | 439.662 | 503.1527 | 439.8511 | 503.3067
2022-07-22 13:00 | 438.6993 | 536.2487 | 440.03 | 542.53 | 437.79 | 534.29 | 438.4508 | 515.4185 | 907.97 | 907.97 | 952.46 | 952.46 | 876.47 | 1041.8 | 439.2284 | 553.225 | 438.394 | 521.6962 | 440.1241 | 524.5653 | 438.5359 | 522.6725 | 438.4366 | 501.6551 | 438.4698 | 501.693
2022-07-22 13:30 | 438.1494 | 535.8617 | 439.6 | 542.3 | 437.75 | 534.58 | 438.2789 | 515.8278 | 910.41 | 910.41 | 955.1 | 955.1 | 875.41 | 1039.24 | 439.621 | 553.8966 | 438.8977 | 521.8763 | 447.804 | 524.0623 | 446.2563 | 522.2511 | 446.2227 | 501.2947 | 446.2227 | 501.2947
2022-07-22 14:00 | 416.3424 | 505.7247 | 417.79 | 514.88 | 416.35 | 504.16 | 416.5257 | 506.5936 | 908.02 | 908.02 | 952.55 | 952.55 | 877.54 | 1038.82 | 476.8596 | 602.1 | 475.7123 | 519.7315 | 464.955 | 523.0881 | 463.2796 | 521.2032 | 463.0703 | 500.0457 | 463.2796 | 500.2718
2022-07-22 14:30 | 398.9848 | 484.8846 | 399.66 | 492.69 | 397.82 | 481.53 | 398.7673 | 484.7999 | 908.83 | 908.83 | 953.69 | 953.69 | 886.57 | 1044.67 | 539.9995 | 684.4257 | 521.5137 | 521.5137 | 523.7054 | 523.7054 | 521.7753 | 521.7753 | 500.8091 | 500.8091 | 500.8848 | 500.8848
2022-07-22 15:00 | 401.7487 | 490.4921 | 403 | 497.1 | 401.54 | 488.64 | 402.212 | 491.2101 | 910.33 | 910.33 | 955.95 | 955.95 | 893.02 | 1047.28 | 479.8819 | 606.3694 | 478.735 | 521.0049 | 502.3142 | 524.1332 | 500.6514 | 522.3984 | 500.727 | 501.6173 | 500.6136 | 501.539
2022-07-22 15:30 | 406.9773 | 498.1133 | 408.06 | 503.23 | 406.74 | 496.18 | 407.0042 | 498.4872 | 915.99 | 915.99 | 962.7 | 962.7 | 898.25 | 1048.17 | 598.187 | 735.4626 | 521.7236 | 521.7236 | 525.269 | 525.269 | 523.4534 | 523.4534 | 502.4986 | 502.4986 | 502.5744 | 502.5744
2022-07-22 16:00 | 469.4564 | 575.9824 | 470.89 | 580.63 | 470.28 | 575.23 | 471.1468 | 515.2071 | 916.96 | 916.96 | 964.43 | 964.43 | 904.57 | 1049.11 | 567.601 | 720.103 | 520.6077 | 520.6077 | 525.4039 | 525.4039 | 523.9004 | 523.9004 | 502.9011 | 502.9011 | 502.6352 | 502.6352
2022-07-22 16:30 | 444.9269 | 545.6195 | 446.06 | 549.97 | 446.37 | 545.35 | 447.033 | 517.9576 | 924.26 | 924.26 | 972.15 | 972.15 | 911.42 | 1050.26 | 525.9049 | 666.0495 | 519.4729 | 519.4729 | 526.1151 | 526.1151 | 524.1703 | 524.1703 | 503.146 | 503.146 | 503.3747 | 503.3747
2022-07-22 17:00 | 427.3058 | 524.5211 | 428.43 | 527.28 | 428.27 | 523.4 | 429.71 | 522.5294 | 929.8 | 929.8 | 979.12 | 979.12 | 926.93 | 1061 | 504.8045 | 638.3882 | 503.9489 | 523.6434 | 506.4202 | 532.3688 | 502.704 | 528.4268 | 502.5144 | 507.3548 | 502.5144 | 507.3548
2022-07-22 17:30 | 417.2082 | 512.1825 | 418.91 | 514.92 | 419.01 | 511.61 | 419.6548 | 515.3422 | 924.85 | 924.85 | 974.66 | 974.66 | 926.65 | 1056.28 | 475.1541 | 600.1479 | 474.1282 | 520.012 | 476.4976 | 531.7676 | 473.0492 | 527.9193 | 473.2288 | 507.3298 | 473.2646 | 507.3684
2022-07-22 18:00 | 427.1688 | 523.7016 | 427.72 | 524.14 | 425.6 | 519.56 | 427.073 | 523.8298 | 933.52 | 933.52 | 983.87 | 983.87 | 936.83 | 1067.56 | 480.8686 | 607.8132 | 480.0327 | 521.3265 | 482.7816 | 537.1896 | 479.8427 | 533.9196 | 479.6974 | 512.8869 | 479.8063 | 513.0033
2022-07-22 18:30 | 427.016 | 522.6246 | 428.79 | 525.93 | 426.4 | 519.4 | 428.0511 | 524.1961 | 933.82 | 933.82 | 985.22 | 985.22 | 940.99 | 1072.09 | 486.9557 | 615.7101 | 485.6343 | 521.3832 | 488.4798 | 541.7023 | 485.1763 | 538.0388 | 484.7726 | 516.7325 | 485.5433 | 517.5542
2022-07-22 19:00 | 465.0353 | 570.1856 | 465.6 | 571.66 | 462.88 | 565.4 | 464.1904 | 529.8133 | 938.66 | 938.66 | 990.07 | 990.07 | 946.51 | 1078.22 | 490.6757 | 620.4383 | 489.7984 | 522.4896 | 492.3317 | 545.0141 | 489.3403 | 541.7026 | 489.3714 | 520.6918 | 489.3034 | 520.7311
2022-07-22 19:30 | 434.044 | 532.8557 | 434.76 | 532.93 | 432.14 | 528.6 | 433.2756 | 531.9124 | 942.96 | 942.96 | 994.31 | 994.31 | 950.24 | 1082.31 | 493.4445 | 623.6453 | 492.5267 | 522.745 | 495.118 | 547.2883 | 492.1481 | 544.0055 | 492.0739 | 522.9781 | 492.0739 | 522.9781
2022-07-22 20:00 | 434.1873 | 531.7928 | 435.07 | 534.15 | 432.83 | 527.81 | 434.1318 | 532.0421 | 946.48 | 946.48 | 998.71 | 998.71 | 951.58 | 1083.73 | 500.8766 | 633.4636 | 499.8636 | 522.7166 | 502.5558 | 553.1777 | 499.428 | 549.7348 | 499.8425 | 529.2148 | 499.8048 | 529.175
2022-07-22 20:30 | 440.9607 | 538.4976 | 441.64 | 542.68 | 438.55 | 533.1 | 439.6792 | 537.1976 | 949.92 | 949.92 | 1003.61 | 1003.61 | 952.18 | 1084.34 | 495.6943 | 627.145 | 494.7265 | 519.4823 | 498.0124 | 548.8177 | 496.9991 | 547.7011 | 496.9616 | 526.7217 | 497.0742 | 526.8409
2022-07-22 21:00 | 443.0606 | 540.7273 | 443.79 | 545.73 | 440.66 | 535.59 | 442.1648 | 539.9065 | 952.22 | 952.22 | 1005.77 | 1005.77 | 959.22 | 1092 | 499.2939 | 631.4891 | 498.8772 | 520.8347 | 502.5321 | 552.0392 | 501.7375 | 551.1663 | 501.7375 | 530.6675 | 501.2455 | 530.1472
2022-07-22 21:30 | 445.5669 | 544.9995 | 446.3 | 548.73 | 443.12 | 539.9 | 444.4377 | 543.6923 | 955.77 | 955.77 | 1009.84 | 1009.84 | 972.21 | 1106.23 | 499.9463 | 632.3896 | 498.9329 | 521.4872 | 505.522 | 553.0369 | 504.4201 | 551.8314 | 504.3441 | 532.8766 | 504.4202 | 532.957
2022-07-22 22:00 | 448.6731 | 548.2689 | 449.37 | 553.06 | 446.08 | 542.85 | 446.8213 | 545.8559 | 954.19 | 954.19 | 1007.58 | 1007.58 | 976.33 | 1110.79 | 502.4864 | 635.5881 | 501.3592 | 521.5912 | 507.3243 | 553.4941 | 506.2574 | 552.3302 | 506.3242 | 534.5764 | 506.3336 | 534.6166
2022-07-22 22:30 | 449.7589 | 550.5255 | 450.49 | 554.61 | 446.95 | 545.38 | 448.6318 | 547.7289 | 955.74 | 955.74 | 1009.99 | 1009.99 | 970.22 | 1103.91 | 504.2536 | 637.7904 | 503.8508 | 520.6077 | 510.0886 | 552.164 | 509.2438 | 551.2495 | 509.1669 | 536.5731 | 508.9151 | 536.3708
2022-07-22 23:00 | 448.593 | 548.8444 | 449.63 | 553.65 | 445.84 | 543.72 | 446.8369 | 546.6273 | 961.31 | 961.31 | 1014.93 | 1014.93 | 976.09 | 1110.53 | 511.0407 | 646.5775 | 510.1997 | 522.1208 | 511.8824 | 553.6605 | 510.2299 | 551.873 | 510.1914 | 537.5472 | 510.3452 | 537.7092
2022-07-22 23:30 | 439.1199 | 538.2803 | 440.97 | 544.14 | 439.99 | 537.53 | 440.4881 | 538.8607 | 953.36 | 953.36 | 1007.62 | 1007.62 | 971.73 | 1105.5 | 509.3802 | 644.1514 | 508.7619 | 521.3453 | 511.0799 | 552.4965 | 509.6571 | 550.9584 | 509.6187 | 536.8737 | 509.4648 | 536.7116
2022-07-23 | 441.9165 | 542.7812 | 443.23 | 546.78 | 441.46 | 540.82 | 442.0887 | 541.1618 | 955.61 | 955.61 | 1009.51 | 1009.51 | 980.32 | 1115.21 | 511.6779 | 647.3492 | 510.8279 | 522.745 | 514.864 | 554.3671 | 513.2039 | 552.5797 | 513.3014 | 540.3286 | 513.281 | 540.2067
2022-07-23 00:30 | 442.8354 | 543.4555 | 443.75 | 547.7 | 441.4 | 540.45 | 442.8116 | 542.0465 | 954.59 | 954.59 | 1007.96 | 1007.96 | 984.15 | 1119.45 | 516.7933 | 653.8276 | 516.0754 | 523.407 | 518.1719 | 554.4087 | 516.8509 | 552.9953 | 516.7732 | 543.0522 | 516.5789 | 542.8481
2022-07-23 01:00 | 447.8623 | 549.5231 | 449.74 | 555.24 | 447.6 | 547.85 | 448.0983 | 546.4756 | 955.15 | 955.15 | 1008.55 | 1008.55 | 984.28 | 1119.44 | 511.869 | 647.4477 | 511.0352 | 521.6858 | 516.6964 | 553.1616 | 515.2005 | 551.5403 | 515.1431 | 541.4075 | 515.1819 | 541.4484
2022-07-23 01:30 | 449.4682 | 551.1204 | 451.07 | 557.02 | 449.5 | 549.69 | 449.9584 | 548.3463 | 962.74 | 962.74 | 1018.04 | 1018.04 | 986.18 | 1121.53 | 515.0546 | 651.3088 | 514.0344 | 521.6953 | 517.0267 | 553.6188 | 515.1631 | 551.6235 | 515.3185 | 541.6261 | 515.1445 | 541.4773
2022-07-23 02:00 | 449.7995 | 551.4297 | 451.55 | 557.57 | 449.06 | 548.96 | 449.9893 | 548.5162 | 962.13 | 962.13 | 1016.15 | 1016.15 | 989.98 | 1125.74 | 518.0045 | 655.1104 | 517.3776 | 523.0854 | 519.1751 | 553.7436 | 517.6552 | 552.1224 | 517.6552 | 543.5709 | 517.5773 | 543.4891
2022-07-23 02:30 | 448.9305 | 550.5999 | 451.21 | 557.33 | 449.78 | 550.52 | 449.8535 | 548.5879 | 958.27 | 958.27 | 1010.82 | 1010.82 | 988.54 | 1124.12 | 516.6111 | 653.3152 | 515.3879 | 522.1019 | 518.0333 | 553.7852 | 516.4772 | 552.0808 | 516.4977 | 542.6266 | 516.3423 | 542.4632
2022-07-23 03:00 | 450.8011 | 555.2012 | 453.32 | 559.57 | 451.4 | 555.12 | 451.4129 | 550.185 | 962.98 | 962.98 | 1017.12 | 1017.12 | 986.65 | 1122.08 | 518.9386 | 656.3499 | 517.8594 | 521.8938 | 521.3166 | 553.8683 | 519.1255 | 551.5405 | 519.0472 | 544.5278 | 519.0474 | 544.5278
2022-07-23 03:30 | 439.2195 | 540.2086 | 441.21 | 545.1 | 440.89 | 541.19 | 441.3191 | 540.2885 | 964.01 | 964.01 | 1019.26 | 1019.26 | 981.22 | 1115.97 | 510.9912 | 645.9052 | 510.0593 | 521.0049 | 512.4683 | 552.2471 | 510.5576 | 550.1686 | 510.442 | 537.3225 | 510.4805 | 537.3631
2022-07-23 04:00 | 438.0071 | 538.7057 | 439.69 | 543.21 | 439.62 | 539.61 | 439.9753 | 538.9883 | 961.79 | 961.79 | 1016.35 | 1016.35 | 978.68 | 1113.12 | 511.2964 | 646.4977 | 510.3381 | 520.5982 | 512.9337 | 552.0392 | 510.7723 | 549.6699 | 510.6564 | 537.3753 | 510.7337 | 537.4567
2022-07-23 04:30 | 436.9159 | 538.3744 | 438.72 | 541.71 | 438.45 | 539.45 | 438.4672 | 537.5572 | 951.98 | 951.98 | 1003.98 | 1003.98 | 982.87 | 1117.7 | 512.6932 | 648.3974 | 511.7822 | 520.7023 | 514.1772 | 551.873 | 512.2795 | 549.8361 | 512.2021 | 538.6575 | 512.2021 | 538.6575
2022-07-23 05:00 | 434.3885 | 534.3925 | 436.58 | 539.32 | 436.59 | 535.97 | 436.5864 | 535.6704 | 949.93 | 949.93 | 1002.31 | 1002.31 | 979.53 | 1113.96 | 506.1371 | 639.7867 | 505.2088 | 519.7944 | 508.2206 | 551.6235 | 506.1908 | 549.4203 | 506.2674 | 533.869 | 506.3057 | 533.9094
2022-07-23 05:30 | 435.5041 | 536.6464 | 438.32 | 541.09 | 437.78 | 538.45 | 437.7921 | 537.0793 | 946.3 | 946.3 | 996.56 | 996.56 | 979.81 | 1114.47 | 500.339 | 632.3533 | 499.3603 | 521.1373 | 501.9228 | 552.2253 | 499.9223 | 550.0242 | 500.0611 | 529.1877 | 499.9223 | 529.0776
2022-07-23 06:00 | 432.7833 | 532.4063 | 434.95 | 537.16 | 435.07 | 533.98 | 434.9427 | 534.0048 | 940.39 | 940.39 | 990.86 | 990.86 | 971.22 | 1104.91 | 495.8875 | 626.4673 | 495.3108 | 519.7566 | 497.6913 | 548.3779 | 495.7764 | 546.2679 | 495.7013 | 525.3113 | 495.7013 | 525.3113
2022-07-23 06:30 | 491.1602 | 605.2381 | 493.22 | 608.87 | 493.14 | 606.63 | 493.2836 | 530.7202 | 943.16 | 943.16 | 993.94 | 993.94 | 969.33 | 1102.91 | 494.255 | 624.6522 | 493.2673 | 519.558 | 496.1718 | 547.2642 | 494.2639 | 545.1599 | 494.0768 | 524.0759 | 494.1517 | 524.1553
2022-07-23 07:00 | 503.1252 | 618.8819 | 504.73 | 623.4 | 505.16 | 620.04 | 505.1852 | 530.281 | 943.14 | 943.14 | 994.83 | 994.83 | 955.78 | 1088.04 | 492.611 | 622.2119 | 491.6527 | 519.1135 | 494.0125 | 545.2734 | 491.6243 | 542.6374 | 491.8109 | 522.0112 | 491.5871 | 521.7736
2022-07-23 07:30 | 488.8568 | 599.5255 | 490.84 | 606.24 | 491.05 | 600.57 | 491.6975 | 530.3514 | 942.65 | 942.65 | 994.1 | 994.1 | 950.98 | 1084.62 | 490.8668 | 620.2916 | 490.3036 | 518.6785 | 492.562 | 544.8779 | 490.327 | 542.4056 | 490.2898 | 521.5585 | 490.4016 | 521.6774
2022-07-23 08:00 | 471.8262 | 577.902 | 472.88 | 584.03 | 472.91 | 577.34 | 474.2945 | 529.4626 | 941.32 | 941.32 | 993.02 | 993.02 | 942.38 | 1081.26 | 484.4529 | 612.1505 | 483.1528 | 516.6452 | 485.7412 | 542.2607 | 483.604 | 539.957 | 483.5895 | 519.0933 | 483.5672 | 519.0933
2022-07-23 08:30 | 452.6259 | 552.6118 | 454.11 | 560.25 | 452.92 | 550.74 | 453.4349 | 535.2895 | 949.2 | 949.2 | 1001.84 | 1001.84 | 951.97 | 1097.99 | 482.6545 | 609.5858 | 482.9865 | 521.2603 | 486.0167 | 547.2124 | 483.2921 | 544.1184 | 483.3651 | 523.2767 | 483.4746 | 523.3953
2022-07-23 09:00 | 424.9417 | 518.0056 | 425.86 | 525.33 | 425.05 | 515.33 | 425.5327 | 518.7397 | 947.08 | 947.08 | 1000 | 1000 | 940.47 | 1090.61 | 478.3747 | 604.2948 | 477.5919 | 520.1633 | 479.5629 | 544.3523 | 477.0312 | 541.4786 | 476.9589 | 520.5565 | 477.0312 | 520.6354
2022-07-23 09:30 | 424.5793 | 516.5814 | 425.58 | 524.55 | 424.02 | 513.5 | 424.8687 | 517.1936 | 948.55 | 948.55 | 1002.37 | 1002.37 | 937.59 | 1092.54 | 474.9177 | 599.9567 | 473.9522 | 519.9457 | 476.6797 | 544.8972 | 473.9868 | 541.8188 | 473.8433 | 520.8008 | 473.7868 | 520.7687
2022-07-23 10:00 | 422.1114 | 514.1888 | 422.92 | 521.37 | 420.92 | 510.12 | 422.4393 | 514.7753 | 946.84 | 946.84 | 999.73 | 999.73 | 930.53 | 1089.02 | 471.4203 | 595.2415 | 470.4067 | 519.9457 | 472.5662 | 543.7629 | 469.8728 | 540.6469 | 469.7721 | 519.7329 | 469.7008 | 519.6541
2022-07-23 10:30 | 415.7743 | 504.8563 | 416.57 | 513.33 | 414.63 | 500.81 | 415.5897 | 504.9439 | 939.5 | 939.5 | 991.66 | 991.66 | 921.8 | 1083.02 | 466.0008 | 588.3806 | 465.2163 | 519.2932 | 467.0664 | 541.0999 | 464.6671 | 538.3203 | 464.6318 | 517.4755 | 464.7377 | 517.5934
2022-07-23 11:00 | 413.4526 | 500.9915 | 414.88 | 510.85 | 412.37 | 497.17 | 413.5578 | 501.4818 | 938.99 | 938.99 | 991.71 | 991.71 | 924.09 | 1089.16 | 462.7582 | 583.864 | 463.3714 | 521.7426 | 465.6648 | 542.5938 | 463.3217 | 539.8637 | 463.3229 | 518.8984 | 463.4706 | 519.0942
2022-07-23 11:30 | 412.9147 | 501.7408 | 413.33 | 509.07 | 411.22 | 497.38 | 412.2303 | 501.2454 | 938.85 | 938.85 | 990.53 | 990.53 | 918.31 | 1085.08 | 460.3165 | 580.5347 | 459.5292 | 522.3667 | 461.8907 | 541.0165 | 459.6043 | 538.3384 | 459.3271 | 517.0769 | 459.7082 | 517.5059
2022-07-23 12:00 | 409.7931 | 494.9084 | 411.16 | 506.05 | 408.8 | 491 | 409.7422 | 495.2704 | 936.17 | 936.17 | 988.84 | 988.84 | 913.23 | 1080.69 | 457.3653 | 576.5219 | 456.6566 | 522.3478 | 458.6047 | 538.9362 | 456.2292 | 536.1446 | 456.2636 | 515.2611 | 456.4014 | 515.4167
2022-07-23 12:30 | 411.9941 | 498.6557 | 412.75 | 508.13 | 409.92 | 493.73 | 410.9382 | 497.678 | 937.77 | 937.77 | 990.19 | 990.19 | 914.16 | 1082.12 | 457.4925 | 576.8154 | 456.2283 | 522.9531 | 458.6565 | 539.4572 | 456.218 | 536.5877 | 456.1493 | 515.5494 | 456.3211 | 515.7435
2022-07-23 13:00 | 413.5482 | 503.6305 | 414.53 | 510.75 | 411.61 | 499.28 | 412.6732 | 502.9001 | 942.52 | 942.52 | 995.36 | 995.36 | 918.8 | 1086.87 | 458.3047 | 577.8417 | 457.5108 | 524.2864 | 459.226 | 539.5988 | 457.5123 | 537.5793 | 457.2764 | 516.412 | 457.3358 | 516.3732
2022-07-23 13:30 | 411.7303 | 502.4098 | 413.03 | 509.1 | 410.8 | 499.17 | 411.6312 | 502.4844 | 943.58 | 943.58 | 996.21 | 996.21 | 913.5 | 1078.81 | 457.6492 | 577.257 | 456.7398 | 521.4494 | 458.8477 | 537.6716 | 456.8468 | 535.327 | 456.8548 | 514.4199 | 456.9582 | 514.5364
2022-07-23 14:00 | 415.2496 | 507.3433 | 416.83 | 513.96 | 414.53 | 504.78 | 415.4536 | 507.7045 | 946.91 | 946.91 | 999.27 | 999.27 | 915.76 | 1079.04 | 459.6892 | 579.7134 | 458.7951 | 522.3856 | 461.0268 | 538.2589 | 458.9513 | 535.8755 | 458.8553 | 514.973 | 458.9344 | 515.0119
2022-07-23 14:30 | 419.9762 | 514.0175 | 421.15 | 519.35 | 419.04 | 511.1 | 420.1253 | 514.4049 | 948.08 | 948.08 | 1000.75 | 1000.75 | 921.32 | 1081.6 | 461.6743 | 582.4683 | 460.9402 | 522.5369 | 462.9928 | 538.1113 | 460.9429 | 535.6555 | 460.8734 | 514.7073 | 460.9429 | 514.785
2022-07-23 15:00 | 421.9569 | 517.4686 | 422.96 | 521.08 | 421.33 | 514.9 | 422.2615 | 517.8513 | 948.28 | 948.28 | 1000.98 | 1000.98 | 927.74 | 1084.19 | 466.5248 | 588.8112 | 465.9012 | 522.0357 | 466.9001 | 538.7188 | 464.8136 | 536.3308 | 464.8487 | 515.4484 | 464.7602 | 515.3317
2022-07-23 15:30 | 425.3572 | 522.3298 | 426.61 | 525.41 | 424.84 | 520.12 | 425.624 | 522.7958 | 948.36 | 948.36 | 1000.79 | 1000.79 | 929.9 | 1081.88 | 473.2956 | 597.2874 | 472.3921 | 522.083 | 471.7925 | 540.1074 | 469.609 | 537.6422 | 469.6672 | 516.7382 | 469.7734 | 516.8551
2022-07-23 16:00 | 426.1757 | 524.3962 | 427.37 | 525.82 | 425.73 | 522.47 | 426.6223 | 525.059 | 947.9 | 947.9 | 999.86 | 999.86 | 925.64 | 1071.96 | 474.8994 | 599.4066 | 473.8965 | 521.0806 | 474.8801 | 539.4099 | 472.809 | 537.0573 | 472.7733 | 516.1105 | 472.8741 | 516.1495
2022-07-23 16:30 | 426.6663 | 525.4753 | 428.16 | 526.34 | 426.55 | 524.06 | 427.4686 | 526.5633 | 946.4 | 946.4 | 998.98 | 998.98 | 916.51 | 1055.98 | 478.9175 | 604.8126 | 478.2805 | 519.7661 | 481.2677 | 540.8439 | 479.3835 | 538.7641 | 479.2746 | 517.7792 | 479.2496 | 517.7401
2022-07-23 17:00 | 430.1335 | 528.6443 | 431.51 | 531.04 | 430.16 | 526.79 | 430.9193 | 529.5582 | 949.76 | 949.76 | 1002.33 | 1002.33 | 917.09 | 1050.5 | 487.3802 | 615.9473 | 486.228 | 520.7307 | 490.9582 | 545.5948 | 488.5808 | 542.927 | 488.47 | 521.9057 | 488.3729 | 521.8268
2022-07-23 17:30 | 429.7497 | 529.3845 | 431.61 | 530.17 | 429.99 | 527.96 | 430.9323 | 530.2151 | 947.7 | 947.7 | 1001.24 | 1001.24 | 919.11 | 1048.46 | 489.1654 | 618.3508 | 488.5877 | 519.8228 | 492.6307 | 544.5389 | 490.0692 | 541.7075 | 490.032 | 520.8081 | 489.8836 | 520.6503
2022-07-23 18:00 | 431.6956 | 531.7479 | 433.19 | 531.1 | 431.4 | 530.08 | 432.6314 | 532.3058 | 950.4 | 950.4 | 1003.6 | 1003.6 | 926.88 | 1057.29 | 493.1357 | 623.5035 | 492.2279 | 523.0665 | 494.9942 | 547.3301 | 492.3614 | 544.4189 | 492.2873 | 523.3597 | 492.3986 | 523.478
2022-07-23 18:30 | 431.9114 | 532.6807 | 432.48 | 528.91 | 430.65 | 529.99 | 432.1702 | 531.9553 | 950.26 | 950.26 | 1003.64 | 1003.64 | 925.83 | 1056.11 | 497.2956 | 628.6416 | 496.7303 | 523.5015 | 499.032 | 550.5063 | 496.2652 | 547.4541 | 496.0783 | 526.2745 | 496.3026 | 526.5124
2022-07-23 19:00 | 432.4045 | 533.3527 | 433.66 | 530.94 | 431.84 | 531.57 | 433.0968 | 532.8785 | 951.72 | 951.72 | 1005.57 | 1005.57 | 928.88 | 1059.32 | 498.1827 | 629.6948 | 496.8962 | 522.3478 | 499.7015 | 550.8524 | 497.49 | 548.4145 | 497.4149 | 527.3523 | 497.5275 | 527.4716
2022-07-23 19:30 | 435.7654 | 537.9505 | 436.48 | 533.94 | 434.89 | 536.02 | 436.6663 | 536.5482 | 954.35 | 954.35 | 1009.16 | 1009.16 | 931.32 | 1062.22 | 498.8835 | 630.8745 | 497.9105 | 522.6788 | 500.7423 | 551.7828 | 498.7153 | 549.5492 | 498.7904 | 528.6224 | 498.903 | 528.7417
2022-07-23 20:00 | 438.7151 | 541.7034 | 440.53 | 538.24 | 438.66 | 541.17 | 439.5242 | 539.0635 | 956 | 956 | 1009.76 | 1009.76 | 939.4 | 1070.9 | 499.9532 | 631.7939 | 499.0546 | 522.8018 | 501.951 | 552.8123 | 499.8448 | 550.4926 | 499.8073 | 529.4378 | 499.8448 | 529.4777
2022-07-23 20:30 | 434.9001 | 536.8541 | 436.72 | 535.38 | 435.55 | 536.81 | 436.1984 | 535.2645 | 952.61 | 952.61 | 1006.74 | 1006.74 | 922.09 | 1051.9 | 497.4925 | 629.001 | 496.8064 | 520.3524 | 499.4202 | 549.9823 | 497.4263 | 547.7864 | 497.163 | 526.5997 | 497.3135 | 526.7591
2022-07-23 21:00 | 437.5116 | 540.189 | 438.9 | 537.86 | 437.93 | 540.03 | 438.8532 | 537.9607 | 953.78 | 953.78 | 1007.32 | 1007.32 | 929.74 | 1060.11 | 498.7445 | 630.6037 | 498.0123 | 520.986 | 500.7316 | 551.255 | 498.5848 | 548.8917 | 498.4341 | 527.7977 | 498.3588 | 527.7178
2022-07-23 21:30 | 439.2066 | 542.5242 | 440.63 | 539.33 | 439.67 | 542.61 | 440.2532 | 539.1212 | 954.99 | 954.99 | 1008.49 | 1008.49 | 924.45 | 1054.44 | 500.5655 | 632.8362 | 499.3965 | 521.1751 | 502.2888 | 552.5854 | 500.0988 | 550.1761 | 499.9478 | 529.0678 | 499.91 | 529.0278
2022-07-23 22:00 | 441.6797 | 545.4972 | 443.11 | 543.23 | 441.97 | 545.32 | 442.4069 | 541.2764 | 957.04 | 957.04 | 1011.72 | 1011.72 | 926.34 | 1056.6 | 502.509 | 635.3077 | 501.482 | 521.7615 | 504.3876 | 553.6188 | 502.1152 | 551.1247 | 502.1909 | 531.0374 | 502.1152 | 530.9573
2022-07-23 22:30 | 444.2102 | 548.6859 | 445.75 | 545.97 | 444.15 | 548.27 | 444.7187 | 543.7621 | 958.62 | 958.62 | 1012.75 | 1012.75 | 927.17 | 1057.81 | 503.3583 | 636.2151 | 502.4614 | 522.9247 | 505.1692 | 554.8244 | 503.2387 | 552.6628 | 503.163 | 532.1386 | 503.2386 | 532.2186
2022-07-23 23:00 | 445.4853 | 550.2159 | 446.35 | 547.63 | 445.13 | 549.35 | 445.509 | 544.3911 | 962.33 | 962.33 | 1016.52 | 1016.52 | 932.81 | 1063.75 | 503.8271 | 636.9741 | 502.1455 | 522.4518 | 504.9935 | 554.284 | 502.8347 | 551.9146 | 502.9484 | 531.8383 | 502.9863 | 531.8784
2022-07-23 23:30 | 444.3094 | 548.4874 | 445.46 | 547.85 | 443.75 | 547.23 | 444.7003 | 543.2648 | 959.5 | 959.5 | 1013.94 | 1013.94 | 931.13 | 1061.59 | 501.582 | 634.0207 | 501.0638 | 521.3265 | 503.2135 | 552.3303 | 500.8275 | 549.7114 | 500.7517 | 529.5155 | 501.0927 | 529.876
2022-07-24 | 443.2444 | 547.2367 | 445.3 | 547.36 | 443.63 | 547.3 | 444.0297 | 542.5804 | 957.78 | 957.78 | 1012.02 | 1012.02 | 929.54 | 1059.86 | 501.7021 | 634.4075 | 500.3837 | 520.4943 | 503.5795 | 552.5796 | 501.3824 | 550.1686 | 501.2687 | 530.0257 | 501.3445 | 530.1058
2022-07-24 00:30 | 445.7858 | 550.3019 | 447.46 | 550.74 | 445.66 | 549.6 | 446.1482 | 544.6297 | 959.01 | 959.01 | 1013.97 | 1013.97 | 930.41 | 1060.92 | 502.7355 | 635.4584 | 501.7437 | 521.4588 | 504.792 | 553.4526 | 502.4792 | 550.9168 | 502.2897 | 530.9958 | 502.4035 | 531.1161
2022-07-24 01:00 | 448.7228 | 553.9306 | 450.56 | 554.61 | 448.3 | 552.94 | 449.1929 | 547.9439 | 961.81 | 961.81 | 1016.43 | 1016.43 | 931.83 | 1062.67 | 502.5691 | 635.2024 | 501.7068 | 522.7166 | 504.0319 | 553.9929 | 501.8384 | 551.582 | 501.4223 | 530.4075 | 501.9897 | 531.0076
2022-07-24 01:30 | 449.295 | 554.8101 | 450.78 | 554.34 | 448.62 | 553.61 | 448.425 | 547.4764 | 966.28 | 966.28 | 1021.38 | 1021.38 | 936.47 | 1067.86 | 500.4493 | 632.4106 | 499.3216 | 523.3408 | 502.4972 | 553.5001 | 500.2042 | 550.9744 | 500.2418 | 529.973 | 500.1666 | 529.8932
2022-07-24 02:00 | 445.4903 | 549.8264 | 447.6 | 551.1 | 444.52 | 548.26 | 445.1674 | 543.9707 | 960.74 | 960.74 | 1015.06 | 1015.06 | 929.38 | 1060.06 | 498.8378 | 630.3897 | 498.3322 | 521.9223 | 500.4736 | 551.0725 | 498.5927 | 549.0709 | 498.5173 | 528.0342 | 498.2275 | 527.7645
2022-07-24 02:30 | 445.3965 | 549.8372 | 447.11 | 550.27 | 444.44 | 548.3 | 444.835 | 543.9044 | 962.7 | 962.7 | 1017.39 | 1017.39 | 938.8 | 1070.27 | 498.3838 | 629.4716 | 497.3379 | 521.6669 | 500.1494 | 551.0001 | 498.1584 | 548.8066 | 498.1208 | 527.8005 | 498.3086 | 527.9995
2022-07-24 03:00 | 445.1926 | 549.4553 | 446.4 | 549.77 | 443.73 | 547.28 | 444.6877 | 543.7925 | 963.34 | 963.34 | 1018.04 | 1018.04 | 941.54 | 1073.18 | 498.3116 | 629.4265 | 497.6714 | 521.9411 | 500.0743 | 550.9174 | 497.7826 | 548.3926 | 497.8202 | 527.482 | 497.8203 | 527.4821
2022-07-24 03:30 | 446.7398 | 551.3174 | 447.94 | 551.78 | 445.52 | 549.42 | 445.6681 | 544.6503 | 970.23 | 970.23 | 1026.58 | 1026.58 | 943.12 | 1074.97 | 498.5591 | 629.8022 | 498.3296 | 522.9437 | 500.0568 | 550.9843 | 498.0292 | 548.7501 | 497.879 | 527.6191 | 497.9165 | 527.6589
2022-07-24 04:00 | 442.4441 | 546.3838 | 444.56 | 547.41 | 442.83 | 546.57 | 442.964 | 541.4132 | 965.55 | 965.55 | 1021.19 | 1021.19 | 940.76 | 1072.35 | 498.9156 | 630.2681 | 497.7067 | 521.733 | 500.3921 | 551.1813 | 498.2496 | 548.8214 | 498.1743 | 527.7826 | 498.3247 | 527.942
2022-07-24 04:30 | 441.3287 | 544.8819 | 443.28 | 546.3 | 441.64 | 544.85 | 441.8283 | 539.8904 | 968.12 | 968.12 | 1024.14 | 1024.14 | 940.22 | 1071.6 | 497.1671 | 628.1408 | 496.4192 | 520.9671 | 498.9679 | 549.7845 | 496.9404 | 547.5505 | 496.7901 | 526.4651 | 496.9027 | 526.5845
2022-07-24 05:00 | 441.4608 | 545.0756 | 443.58 | 546.63 | 442.08 | 545.4 | 441.7396 | 539.782 | 963.44 | 963.44 | 1019.59 | 1019.59 | 939.07 | 1070.38 | 496.2053 | 626.8107 | 495.0284 | 521.1183 | 497.0138 | 548.1059 | 495.0673 | 545.9594 | 494.7679 | 524.7335 | 495.3293 | 525.329
2022-07-24 05:30 | 439.8604 | 543.1741 | 442.59 | 545.2 | 441.2 | 544.44 | 441.4245 | 539.7343 | 968.17 | 968.17 | 1024.61 | 1024.61 | 937.7 | 1068.92 | 496.7343 | 627.5623 | 495.5108 | 520.9198 | 498.577 | 549.6127 | 496.4404 | 547.2574 | 496.2905 | 526.1602 | 496.5154 | 526.3986
2022-07-24 06:00 | 440.3322 | 543.8188 | 442.45 | 544.72 | 441.13 | 544.47 | 440.8314 | 538.8066 | 972.7 | 972.7 | 1030.42 | 1030.42 | 933.78 | 1064.61 | 496.0808 | 626.5039 | 494.5618 | 520.3335 | 497.7812 | 548.8654 | 495.6464 | 546.5115 | 495.6464 | 525.59 | 495.6464 | 525.59
2022-07-24 06:30 | 439.2828 | 542.5318 | 442.23 | 544.24 | 440.83 | 544.05 | 440.9714 | 538.7764 | 968.61 | 968.61 | 1025.43 | 1025.43 | 938.95 | 1070.07 | 493.6222 | 623.6185 | 493.2189 | 520.3902 | 495.7032 | 547.0084 | 493.4997 | 544.5768 | 493.3504 | 523.5314 | 493.4624 | 523.6503
2022-07-24 07:00 | 439.885 | 543.0833 | 441.03 | 543.24 | 440.07 | 542.78 | 441.0236 | 538.2418 | 969.63 | 969.63 | 1027.25 | 1027.25 | 929.68 | 1059.66 | 490.8796 | 619.8273 | 489.968 | 518.4326 | 492.0609 | 543.4246 | 490.2733 | 541.4505 | 490.0871 | 520.4464 | 490.3106 | 520.6837
2022-07-24 07:30 | 441.3071 | 544.9682 | 443.43 | 545.75 | 442.37 | 545.77 | 442.5732 | 540.5278 | 977.77 | 977.77 | 1037.57 | 1037.57 | 938.06 | 1070.79 | 492.6163 | 622.2372 | 491.802 | 518.915 | 494.6026 | 546.8548 | 492.0558 | 544.0059 | 491.9437 | 523.0572 | 492.0161 | 523.0969
2022-07-24 08:00 | 439.0291 | 541.9697 | 440.27 | 542.16 | 439.2 | 541.45 | 439.7367 | 540.9835 | 978.9 | 978.9 | 1039.36 | 1039.36 | 934.61 | 1073.26 | 491.3217 | 620.8518 | 490.7934 | 519.4634 | 492.5316 | 548.3251 | 489.6661 | 545.1349 | 489.6288 | 524.2885 | 489.5916 | 524.2486
2022-07-24 08:30 | 430.6143 | 530.894 | 433.05 | 534.01 | 431.52 | 531.4 | 432.1649 | 532.8388 | 972.54 | 972.54 | 1031.78 | 1031.78 | 927.14 | 1071.29 | 484.8643 | 612.2825 | 483.6964 | 519.1041 | 486.5166 | 546.9341 | 483.5435 | 543.5919 | 483.3232 | 522.5283 | 483.6379 | 522.8458
2022-07-24 09:00 | 421.7832 | 519.4382 | 424.25 | 523.85 | 422.99 | 520.05 | 422.8752 | 520.8827 | 964.2 | 964.2 | 1020.93 | 1020.93 | 913.38 | 1062.09 | 475.0977 | 599.4296 | 474.4496 | 519.1514 | 477.1515 | 542.498 | 474.4153 | 539.3871 | 474.0552 | 518.175 | 474.2712 | 518.4111
2022-07-24 09:30 | 415.5397 | 512.1813 | 417.97 | 516.07 | 416.52 | 512.8 | 416.6646 | 513.5842 | 954.19 | 954.19 | 1008.1 | 1008.1 | 900.63 | 1053.86 | 469.2938 | 592.0155 | 468.298 | 520.201 | 470.5135 | 540.2369 | 467.542 | 536.8177 | 467.688 | 516.1457 | 467.7547 | 516.2239
2022-07-24 10:00 | 409.3867 | 504.6063 | 412.02 | 508.97 | 410.54 | 505.48 | 410.4357 | 505.9341 | 943.21 | 943.21 | 994.89 | 994.89 | 887.83 | 1044.86 | 463.0498 | 583.9885 | 462.3699 | 520.9009 | 464.4763 | 537.9992 | 461.4092 | 534.6138 | 461.3743 | 513.647 | 461.3394 | 513.6817
2022-07-24 10:30 | 407.8874 | 502.7953 | 409.36 | 505.8 | 408.14 | 502.7 | 408.3172 | 503.3412 | 942.06 | 942.06 | 992.7 | 992.7 | 877.36 | 1037.57 | 455.7316 | 574.1551 | 454.7911 | 521.0427 | 456.4849 | 533.771 | 453.9747 | 530.8358 | 453.9136 | 510.0013 | 453.734 | 509.7285
2022-07-24 11:00 | 404.8182 | 499.075 | 406.8 | 502.68 | 405.69 | 499.84 | 405.5803 | 500.0646 | 936.14 | 936.14 | 985.9 | 985.9 | 869.77 | 1032.8 | 455.6971 | 574.1906 | 454.3945 | 521.2319 | 456.3288 | 535.416 | 453.7263 | 532.3082 | 453.6175 | 511.298 | 453.6174 | 511.3727
2022-07-24 11:30 | 404.3623 | 498.7397 | 406.8 | 502.64 | 404.87 | 499.25 | 404.9451 | 499.5184 | 937.41 | 937.41 | 986.73 | 986.73 | 873.63 | 1039.81 | 451.7638 | 571.4306 | 450.8365 | 524.1824 | 452.7325 | 534.8168 | 450.1584 | 531.776 | 450.2261 | 510.8802 | 450.0906 | 510.7265
2022-07-24 12:00 | 402.0396 | 495.8514 | 403.59 | 498.67 | 401.18 | 494.68 | 401.3745 | 495.0616 | 929.53 | 929.53 | 977.49 | 977.49 | 867.41 | 1034.18 | 447.3156 | 566.5677 | 445.6302 | 522.6031 | 454.7965 | 529.5907 | 452.5753 | 527.0013 | 452.5753 | 506.1301 | 452.5728 | 506.1301
2022-07-24 12:30 | 399.7339 | 493.2001 | 400.71 | 495.11 | 398.52 | 491.54 | 398.6473 | 491.8731 | 923.88 | 923.88 | 971.81 | 971.81 | 861.09 | 1027.78 | 441.6739 | 558.8513 | 440.8122 | 521.8655 | 441.713 | 525.942 | 439.7165 | 523.5649 | 439.6167 | 502.6057 | 439.5834 | 502.5676
2022-07-24 13:00 | 397.7284 | 490.9124 | 399.53 | 493.57 | 397.16 | 490.05 | 397.316 | 490.4034 | 916.19 | 916.19 | 962.94 | 962.94 | 855.34 | 1021.21 | 441.7758 | 558.791 | 441.0322 | 521.6857 | 452.9217 | 526.3436 | 450.7747 | 523.931 | 450.7066 | 502.9453 | 450.7065 | 502.9073
2022-07-24 13:30 | 403.9989 | 498.595 | 405.23 | 500.59 | 402.71 | 496.87 | 403.3837 | 497.8358 | 916.8 | 916.8 | 962.07 | 962.07 | 862.8 | 1027.22 | 441.4851 | 558.4438 | 440.982 | 522.4896 | 471.5434 | 524.6317 | 469.3069 | 522.1433 | 469.2004 | 501.1786 | 469.2713 | 501.2544
2022-07-24 14:00 | 395.7841 | 487.95 | 397.29 | 490.9 | 395.23 | 486.88 | 395.2451 | 487.2856 | 908.6 | 908.6 | 952.77 | 952.77 | 855.83 | 1016.85 | 443.322 | 561.011 | 442.3958 | 520.9103 | 445.7263 | 524.8156 | 443.4537 | 522.1262 | 443.5093 | 501.2648 | 443.5209 | 501.3787
2022-07-24 14:30 | 397.7109 | 489.2141 | 399.27 | 493.22 | 397.37 | 488.47 | 397.8484 | 489.644 | 907.29 | 907.29 | 952.45 | 952.45 | 854.81 | 1012.17 | 441.8735 | 558.996 | 440.9118 | 519.7852 | 442.3218 | 521.6605 | 440.2519 | 519.2194 | 439.9361 | 498.1174 | 440.2031 | 498.4196
2022-07-24 15:00 | 396.2568 | 487.0514 | 398.09 | 491.82 | 396.3 | 486.9 | 395.9943 | 486.8538 | 900.25 | 900.25 | 944.15 | 944.15 | 856.89 | 1009.39 | 444.2473 | 561.9877 | 443.3507 | 518.5272 | 448.6066 | 521.2156 | 446.4147 | 518.6501 | 446.4008 | 497.9054 | 446.5366 | 498.0569
2022-07-24 15:30 | 407.3514 | 501.0931 | 409.47 | 505.94 | 408.06 | 501.38 | 407.8599 | 501.8566 | 904.61 | 904.61 | 949.35 | 949.35 | 854.67 | 1002.27 | 447.0938 | 564.9197 | 446.83 | 519.0391 | 467.8446 | 521.0622 | 465.4385 | 518.4639 | 464.9078 | 497.0693 | 465.3324 | 497.5233
2022-07-24 16:00 | 436.6472 | 537.2045 | 439.26 | 542.68 | 437.39 | 537.48 | 437.689 | 506.4438 | 901.54 | 901.54 | 945.67 | 945.67 | 859.09 | 1001.04 | 451.4273 | 569.1251 | 450.0934 | 516.9479 | 452.5515 | 521.0403 | 450.3222 | 518.4736 | 450.2879 | 497.7267 | 450.4518 | 497.8795
2022-07-24 16:30 | 452.5052 | 557.0469 | 453.22 | 559.64 | 451.41 | 554.91 | 452.1788 | 508.4281 | 903.06 | 903.06 | 948.53 | 948.53 | 870.58 | 1007.16 | 455.9466 | 575.1995 | 455.2474 | 517.2504 | 457.177 | 521.299 | 454.8901 | 518.7288 | 454.8317 | 497.9967 | 454.9356 | 498.0725
2022-07-24 17:00 | 407.6683 | 501.659 | 409 | 504.24 | 406.9 | 499.72 | 407.4229 | 501.5744 | 906.33 | 906.33 | 952.23 | 952.23 | 886.52 | 1017.73 | 465.1441 | 586.316 | 463.8416 | 517.5342 | 466.1551 | 525.1176 | 463.6476 | 522.2928 | 463.2703 | 501.2 | 463.471 | 501.391
2022-07-24 17:30 | 417.4962 | 512.3782 | 418.5 | 515.62 | 415.67 | 508.16 | 416.5395 | 511.2747 | 914.19 | 914.19 | 961.61 | 961.61 | 902.61 | 1030.93 | 483.5033 | 610.3994 | 482.2699 | 517.6098 | 485.0846 | 528.6209 | 482.6619 | 525.9808 | 482.3683 | 505.0052 | 482.6986 | 505.1971
2022-07-24 18:00 | 422.3708 | 516.8851 | 423.17 | 520.9 | 419.88 | 511.97 | 420.9316 | 515.2933 | 918.85 | 918.85 | 968.33 | 968.33 | 906.81 | 1035.26 | 475.5441 | 600.3634 | 474.5909 | 517.9125 | 478.1801 | 532.8263 | 475.8692 | 530.2512 | 475.7969 | 509.3727 | 476.0497 | 509.6433
2022-07-24 18:30 | 423.3879 | 518.4344 | 424.18 | 521.78 | 420.77 | 513.25 | 421.7044 | 516.5048 | 924.26 | 924.26 | 974.76 | 974.76 | 915.2 | 1044.39 | 480.6157 | 607.0846 | 479.9427 | 519.3594 | 482.9898 | 536.8569 | 480.6229 | 534.2261 | 480.5501 | 513.3092 | 480.6594 | 513.4259
2022-07-24 19:00 | 425.2903 | 519.8058 | 425.9 | 524.13 | 422.27 | 514.16 | 423.6339 | 518.0686 | 926.75 | 926.75 | 977.66 | 977.66 | 918.31 | 1047.71 | 485.8546 | 613.9976 | 485.0335 | 519.6431 | 487.8275 | 540.6595 | 485.5838 | 538.1729 | 485.5103 | 517.242 | 485.5103 | 517.242
2022-07-24 19:30 | 428.5653 | 524.244 | 430.3 | 529.31 | 426.34 | 519.82 | 427.0492 | 522.494 | 931.34 | 931.34 | 982.59 | 982.59 | 923.04 | 1052.99 | 494.6107 | 625.2373 | 493.5434 | 520.4375 | 496.6942 | 548.0146 | 494.2654 | 545.3348 | 494.3401 | 524.506 | 494.3401 | 524.506
2022-07-24 20:00 | 432.1604 | 527.542 | 433.09 | 532.89 | 429.03 | 521.78 | 430.3281 | 525.4963 | 932.77 | 932.77 | 984.77 | 984.77 | 929.35 | 1059.87 | 497.2798 | 628.3795 | 496.5273 | 521.0806 | 499.2682 | 550.1154 | 496.715 | 547.3022 | 496.6775 | 526.2752 | 496.8652 | 526.5448
2022-07-24 20:30 | 436.6129 | 533.235 | 437.24 | 538.21 | 433.55 | 527.82 | 435.1666 | 531.7658 | 935.25 | 935.25 | 988.17 | 988.17 | 925.64 | 1055.4 | 493.8997 | 624.2964 | 493.3239 | 518.5745 | 498.3847 | 548.6289 | 495.7099 | 545.6843 | 495.8605 | 525.0356 | 495.8605 | 525.0356
2022-07-24 21:00 | 435.7648 | 533.1493 | 436.66 | 537.91 | 433.37 | 528.62 | 434.641 | 531.7076 | 934.96 | 934.96 | 987.36 | 987.36 | 926.81 | 1056.67 | 496.4267 | 627.4061 | 495.4323 | 518.2908 | 499.142 | 549.208 | 496.7645 | 546.592 | 496.7268 | 525.7324 | 496.6513 | 525.6525
2022-07-24 21:30 | 435.4408 | 532.0864 | 436.38 | 537.84 | 433.23 | 527.56 | 434.5508 | 531.3236 | 938.32 | 938.32 | 991.82 | 991.82 | 931.32 | 1061.46 | 495.1547 | 625.7721 | 494.2347 | 518.2245 | 502.3539 | 549.5035 | 499.8453 | 546.6353 | 499.7693 | 528.007 | 500.0582 | 528.2764
2022-07-24 22:00 | 438.0282 | 534.9665 | 439.3 | 541.69 | 436.26 | 530.86 | 437.1595 | 533.5912 | 937.3 | 937.3 | 990.72 | 990.72 | 935.31 | 1065.76 | 497.4839 | 628.2442 | 496.5353 | 518.9528 | 499.5692 | 549.7205 | 496.8152 | 546.6899 | 496.5758 | 525.5726 | 496.7397 | 525.7827
2022-07-24 22:30 | 442.1319 | 540.8434 | 443.5 | 546.88 | 439.7 | 536.03 | 440.6925 | 537.119 | 937.66 | 937.66 | 990.65 | 990.65 | 940.2 | 1071.22 | 500.4745 | 631.997 | 499.6561 | 519.7093 | 503.1864 | 551.5405 | 500.5695 | 548.6721 | 500.342 | 528.9007 | 500.4937 | 528.9988
2022-07-24 23:00 | 443.5338 | 542.9664 | 444.52 | 548.14 | 440.65 | 537.95 | 441.696 | 538.4071 | 935.36 | 935.36 | 988.33 | 988.33 | 945.95 | 1077.57 | 497.0134 | 627.7439 | 496.0845 | 520.2389 | 502.4689 | 551.6651 | 500.0079 | 548.9631 | 499.9322 | 528.6852 | 499.97 | 528.7253
2022-07-24 23:30 | 443.4637 | 543.1882 | 443.84 | 547.38 | 440.27 | 537.69 | 440.5507 | 536.8816 | 934.3 | 934.3 | 986.01 | 986.01 | 945.34 | 1076.87 | 498.673 | 629.774 | 498.0839 | 519.8228 | 503.9882 | 551.2078 | 501.5176 | 548.5059 | 501.7837 | 530.1353 | 501.5557 | 529.9633
2022-07-25 | 446.1287 | 546.9754 | 447.37 | 551.59 | 443.13 | 542.08 | 444.1021 | 541.0146 | 937.13 | 937.13 | 989.84 | 989.84 | 953.27 | 1085.76 | 503.3199 | 635.7344 | 502.1544 | 521.4399 | 506.7431 | 553.1616 | 504.3821 | 550.5843 | 504.344 | 532.5876 | 504.4582 | 532.7083
2022-07-25 00:30 | 448.4588 | 548.5622 | 449.89 | 555.14 | 446.41 | 544.86 | 446.8081 | 544.027 | 944.91 | 944.91 | 998.19 | 998.19 | 956.23 | 1089.01 | 505.7127 | 638.9925 | 504.5607 | 521.9506 | 507.5289 | 553.8683 | 505.2814 | 551.4157 | 505.2053 | 533.4612 | 505.1758 | 533.3582
2022-07-25 01:00 | 449.0595 | 549.4775 | 450.67 | 556.11 | 446.69 | 545.22 | 447.1639 | 544.2905 | 947.13 | 947.13 | 999.87 | 999.87 | 955.32 | 1088.05 | 507.5566 | 641.2356 | 506.6022 | 522.1114 | 509.4623 | 553.8683 | 506.8015 | 551.0831 | 506.9005 | 534.7495 | 507.1299 | 534.9915
2022-07-25 01:30 | 448.1338 | 548.4055 | 449.22 | 554.34 | 445.46 | 543.85 | 446.5715 | 544.1534 | 948.83 | 948.83 | 1001.72 | 1001.72 | 957.71 | 1090.64 | 509.2501 | 643.4267 | 508.5508 | 522.6693 | 510.6472 | 553.6605 | 508.4619 | 551.291 | 508.4235 | 536.001 | 508.4235 | 536.001
2022-07-25 02:00 | 450.3291 | 553.3452 | 451.15 | 556.82 | 447.98 | 549.45 | 448.9039 | 547.3254 | 954.72 | 954.72 | 1007.02 | 1007.02 | 962.18 | 1095.66 | 508.5746 | 643.4752 | 508.4557 | 524.4094 | 510.9589 | 555.9467 | 508.6666 | 553.4526 | 508.934 | 537.002 | 508.8958 | 536.9618
2022-07-25 02:30 | 450.8724 | 553.314 | 452.78 | 558.98 | 449.37 | 550.39 | 449.9229 | 547.9745 | 953.5 | 953.5 | 1007.76 | 1007.76 | 968.26 | 1102.34 | 509.0941 | 646.3331 | 508.1692 | 524.8256 | 510.0372 | 555.6973 | 508.0532 | 553.5357 | 507.6716 | 535.8492 | 508.4347 | 536.6547
2022-07-25 03:00 | 448.0486 | 550.3212 | 448.78 | 554.34 | 446.71 | 547.63 | 447.8403 | 544.8796 | 948.76 | 948.76 | 1001.94 | 1001.94 | 965.08 | 1098.55 | 512.6682 | 650.741 | 511.3756 | 522.953 | 513.791 | 554.2424 | 511.9646 | 552.164 | 511.7101 | 538.7967 | 511.7486 | 538.8373
2022-07-25 03:30 | 447.5542 | 548.6259 | 448.28 | 553.68 | 446.81 | 546.66 | 447.4879 | 544.172 | 949.18 | 949.18 | 1001.46 | 1001.46 | 960.56 | 1093.59 | 508.8593 | 645.9594 | 507.6095 | 522.5464 | 510.5493 | 554.4503 | 508.3675 | 552.0809 | 508.0229 | 535.7912 | 508.3292 | 536.1143
2022-07-25 04:00 | 447.4197 | 548.5233 | 448.25 | 553.67 | 446.44 | 546.21 | 447.1367 | 543.6394 | 948.21 | 948.21 | 1001.88 | 1001.88 | 960.29 | 1093.21 | 512.0128 | 650.0497 | 510.6981 | 521.6574 | 513.2194 | 553.0369 | 511.0977 | 550.7506 | 511.1363 | 538.0535 | 511.0591 | 537.9722
2022-07-25 04:30 | 442.7914 | 542.6932 | 444.63 | 549.21 | 442.76 | 541.28 | 443.5357 | 540.3894 | 947.97 | 947.97 | 1001.97 | 1001.97 | 958.28 | 1091 | 508.9073 | 646.2928 | 507.5539 | 521.3643 | 510.2315 | 552.9122 | 508.0066 | 550.5012 | 507.8531 | 535.3292 | 508.2751 | 535.774
2022-07-25 05:00 | 442.4511 | 541.1887 | 443.82 | 548.09 | 442.2 | 539.51 | 442.5164 | 539.0184 | 944.94 | 944.94 | 998.43 | 998.43 | 952.32 | 1084.44 | 507.3255 | 644.1257 | 506.4244 | 521.3265 | 509.133 | 552.9122 | 507.2957 | 550.9169 | 507.1425 | 534.8627 | 506.9511 | 534.6609
2022-07-25 05:30 | 443.3053 | 540.2006 | 444.8 | 548.73 | 442.37 | 537.26 | 442.9674 | 539.3105 | 943.79 | 943.79 | 997.44 | 997.44 | 951.14 | 1082.87 | 505.0697 | 641.2513 | 503.7667 | 519.1514 | 506.3269 | 550.3765 | 504.4369 | 548.4228 | 504.3768 | 532.0872 | 504.2621 | 531.9661
2022-07-25 06:00 | 440.011 | 534.9788 | 441.09 | 543.87 | 438.57 | 531.14 | 439.6743 | 534.7017 | 935.27 | 935.27 | 987.19 | 987.19 | 950.55 | 1082.29 | 503.2066 | 636.9857 | 501.8663 | 521.1562 | 504.5635 | 552.746 | 500.9586 | 548.7968 | 500.8448 | 529.3598 | 501.1105 | 529.6405
2022-07-25 06:30 | 431.2158 | 522.3071 | 432.06 | 532.3 | 430.32 | 518.65 | 431.2992 | 522.7477 | 932.39 | 932.39 | 984.42 | 984.42 | 946.44 | 1077.59 | 497.4889 | 628.6799 | 496.8029 | 520.4943 | 498.8293 | 549.3742 | 495.1811 | 545.3564 | 494.9178 | 524.2585 | 495.1811 | 524.5375
2022-07-25 07:00 | 433.4555 | 522.4506 | 432.84 | 532.82 | 432.38 | 517.52 | 434.1343 | 523.4879 | 940.03 | 940.03 | 993.35 | 993.35 | 934.59 | 1064.31 | 497.6748 | 628.9863 | 496.3881 | 518.0355 | 498.3619 | 548.2654 | 494.5862 | 544.1115 | 494.624 | 523.4339 | 494.3219 | 523.1143
2022-07-25 07:30 | 438.3381 | 528.1652 | 439.43 | 540.92 | 439.55 | 526.07 | 440.1389 | 530.9344 | 957.02 | 957.02 | 1011.38 | 1011.38 | 941.29 | 1074.39 | 498.4115 | 629.8522 | 497.4553 | 520.9387 | 500.3052 | 552.0451 | 496.6183 | 547.9769 | 496.7024 | 527.2602 | 496.5807 | 527.0605
2022-07-25 08:00 | 433.2812 | 525.5833 | 434.36 | 534.95 | 434.26 | 523.26 | 435.297 | 528.3604 | 955.04 | 955.04 | 1008.49 | 1008.49 | 932 | 1070.6 | 492.2393 | 621.817 | 491.2897 | 521.1562 | 493.5046 | 549.8129 | 489.7533 | 545.6335 | 489.8275 | 524.9438 | 489.7904 | 524.8244
2022-07-25 08:30 | 474.3618 | 578.058 | 474.62 | 585.22 | 474.85 | 575.81 | 476.0736 | 539.3504 | 952.5 | 952.5 | 1004.99 | 1004.99 | 926.59 | 1070.96 | 476.3146 | 600.7325 | 475.9009 | 522.2437 | 478.1846 | 541.3973 | 474.5587 | 537.2921 | 474.6305 | 516.4944 | 474.6665 | 516.5336
2022-07-25 09:00 | 479.6736 | 586.2878 | 480.65 | 592.92 | 480.15 | 584.66 | 481.5135 | 535.9227 | 949.41 | 949.41 | 1001.65 | 1001.65 | 915.54 | 1064.75 | 474.387 | 598.3585 | 473.3415 | 522.3384 | 475.9036 | 542.589 | 471.5042 | 537.6725 | 471.4328 | 516.8055 | 471.5041 | 516.8107
2022-07-25 09:30 | 423.5896 | 517.2751 | 424.74 | 523.69 | 424.37 | 515.76 | 425.4555 | 519.7433 | 943.46 | 943.46 | 995.16 | 995.16 | 893.04 | 1046.13 | 468.2319 | 590.4926 | 467.2175 | 522.6976 | 504.6601 | 539.5229 | 500.8315 | 535.3894 | 500.7178 | 514.4129 | 500.8315 | 514.5298
2022-07-25 10:00 | 410.1829 | 497.7899 | 411.16 | 506.45 | 410.97 | 495.29 | 411.8335 | 500.0269 | 938.37 | 938.37 | 989.31 | 989.31 | 878.68 | 1035.29 | 457.9359 | 576.939 | 456.8325 | 521.421 | 467.5176 | 534.2034 | 464.071 | 530.2271 | 464.071 | 509.4313 | 464.1765 | 509.3928
2022-07-25 10:30 | 403.9796 | 488.2755 | 405.2 | 498.74 | 404.35 | 485.04 | 405.8405 | 490.9878 | 931.35 | 931.35 | 980.8 | 980.8 | 873.97 | 1033.88 | 452.2551 | 570.0262 | 451.2579 | 522.0925 | 453.6439 | 532.16 | 450.0363 | 527.7636 | 450.0022 | 506.8892 | 450.0703 | 507.0043
2022-07-25 11:00 | 398.4706 | 482.0748 | 398.79 | 490.59 | 398.15 | 477.98 | 399.4377 | 483.5946 | 922.66 | 922.66 | 972.46 | 972.46 | 866.72 | 1028.59 | 448.6063 | 565.5203 | 448.0906 | 520.4375 | 451.353 | 530.7612 | 447.9203 | 526.7245 | 447.9203 | 505.9295 | 447.8524 | 505.7759
2022-07-25 11:30 | 400.8917 | 485.9184 | 401.34 | 493.62 | 400.58 | 482.21 | 401.8335 | 487.2516 | 925.04 | 925.04 | 974.98 | 974.98 | 866.6 | 1030.41 | 462.9767 | 583.9049 | 462.1239 | 520.3807 | 464.118 | 529.1755 | 460.5222 | 525.0687 | 460.3762 | 504.1382 | 460.4811 | 504.2531
2022-07-25 12:00 | 396.9155 | 478.8783 | 397.57 | 489.01 | 397.68 | 475.69 | 398.8116 | 481.4858 | 919.33 | 919.33 | 968.78 | 968.78 | 863.6 | 1027.63 | 445.9992 | 561.8541 | 445.2133 | 518.13 | 447.2564 | 529.1983 | 443.8389 | 525.2748 | 443.8365 | 504.4559 | 443.8388 | 504.5713
2022-07-25 12:30 | 529.2869 | 645.3784 | 529.97 | 653.04 | 528.98 | 641.9 | 521.17 | 521.17 | 928.29 | 928.29 | 978.89 | 978.89 | 864.93 | 1029.57 | 462.6079 | 583.3656 | 461.3546 | 518.6312 | 454.3812 | 533.1942 | 451.5324 | 529.8512 | 451.4981 | 509.0481 | 451.3951 | 508.932
2022-07-25 13:00 | 487.9082 | 592.8586 | 488.94 | 602.66 | 489.62 | 590.96 | 490.8365 | 527.7126 | 939.39 | 939.39 | 991.01 | 991.01 | 869.5 | 1033.63 | 503.1789 | 636.4313 | 502.0714 | 518.7636 | 507.7969 | 535.1249 | 504.6514 | 531.8102 | 504.5747 | 510.9627 | 504.6893 | 511.118
2022-07-25 13:30 | 509.5533 | 620.7012 | 510.9 | 630.29 | 513.02 | 621.53 | 513.8289 | 532.9747 | 950.01 | 950.01 | 1002.82 | 1002.82 | 879.21 | 1042.23 | 450.8496 | 567.9775 | 449.6682 | 518.4988 | 457.9738 | 536.3383 | 455.172 | 533.0571 | 455.1028 | 512.2023 | 455.2758 | 512.397
2022-07-25 14:00 | 410.6183 | 495.7724 | 412.07 | 508.02 | 413.8 | 495.02 | 414.6202 | 500.8862 | 949.72 | 949.72 | 1002.24 | 1002.24 | 893.45 | 1054.3 | 452.6091 | 570.1155 | 451.5873 | 518.3474 | 498.8648 | 534.2113 | 496.0349 | 531.1808 | 495.6953 | 510.0778 | 495.9217 | 510.3107
2022-07-25 14:30 | 416.2072 | 504.5246 | 417.53 | 514.74 | 418.55 | 503.58 | 419.1387 | 508.39 | 952.72 | 952.72 | 1005.52 | 1005.52 | 883.25 | 1041.01 | 456.0109 | 574.8469 | 455.0884 | 519.785 | 462.4602 | 537.1403 | 459.3588 | 533.5381 | 459.3936 | 512.7646 | 459.3588 | 512.7258
2022-07-25 15:00 | 422.2616 | 513.5487 | 423.6 | 522.63 | 424.49 | 513.95 | 424.585 | 516.7259 | 956.05 | 956.05 | 1008.79 | 1008.79 | 881.49 | 1035.56 | 463.4737 | 584.0234 | 462.9362 | 521.1657 | 471.6571 | 542.3842 | 468.6421 | 538.9171 | 468.457 | 517.8577 | 468.6698 | 518.0928
2022-07-25 15:30 | 424.2382 | 518.0701 | 426.05 | 526.09 | 426.96 | 519.04 | 427.2349 | 521.8607 | 956.36 | 956.36 | 1008.66 | 1008.66 | 892.49 | 1042.79 | 475.2363 | 599.4512 | 474.0273 | 522.6315 | 478.5952 | 545.65 | 475.7229 | 542.3753 | 475.6511 | 521.3627 | 475.2562 | 520.9298
2022-07-25 16:00 | 458.3378 | 559.6469 | 459.41 | 566.86 | 459.46 | 558.55 | 460.2717 | 531.6934 | 940.93 | 940.93 | 992.43 | 992.43 | 894.43 | 1038.92 | 477.8682 | 603.1072 | 477.4236 | 521.7614 | 479.6151 | 543.3058 | 476.4424 | 539.7119 | 476.4063 | 518.7971 | 476.6379 | 518.9542
2022-07-25 16:30 | 424.6225 | 516.4117 | 426.19 | 525.72 | 426.86 | 515.94 | 427.4566 | 519.9907 | 939.98 | 939.98 | 991.09 | 991.09 | 896.51 | 1034.94 | 479.9952 | 605.9026 | 479.1074 | 520.5604 | 490.4256 | 541.5876 | 487.5089 | 538.3665 | 487.472 | 517.4714 | 487.3721 | 517.393
2022-07-25 17:00 | 424.7184 | 518.1163 | 425.74 | 524.87 | 427.03 | 517.76 | 427.4969 | 521.6579 | 935.03 | 935.03 | 985.43 | 985.43 | 899.37 | 1031.36 | 486.5698 | 614.3384 | 485.4235 | 519.2743 | 488.1492 | 540.3644 | 485.1761 | 537.021 | 485.1761 | 516.2172 | 485.2867 | 516.3348
2022-07-25 17:30 | 468.1672 | 571.0027 | 468.74 | 577.54 | 469.79 | 569.51 | 471.5396 | 524.3576 | 929.28 | 929.28 | 979.79 | 979.79 | 899.02 | 1026.11 | 483.4445 | 610.5186 | 482.0413 | 516.5695 | 485.0374 | 537.6125 | 482.4267 | 534.7188 | 482.3531 | 513.9177 | 482.39 | 513.9569
2022-07-25 18:00 | 503.1822 | 613.8506 | 503.64 | 620.5 | 504.38 | 611.55 | 506.0117 | 528.3058 | 941.43 | 941.43 | 994.69 | 994.69 | 916.12 | 1045.39 | 486.1302 | 614.1401 | 485.829 | 518.6596 | 488.4289 | 540.7834 | 486.325 | 538.454 | 486.2143 | 517.5215 | 486.3251 | 517.6393
2022-07-25 18:30 | 434.1756 | 530.2632 | 435.84 | 535.83 | 436.87 | 529.77 | 437.4664 | 534.4119 | 957.29 | 957.29 | 1011 | 1011 | 930.68 | 1061.67 | 490.0544 | 618.9865 | 489.8413 | 521.5818 | 492.7381 | 545.1486 | 490.6288 | 542.8149 | 490.5918 | 521.8287 | 490.7028 | 521.9468
2022-07-25 19:00 | 437.4267 | 534.6509 | 438.18 | 538.42 | 438.28 | 532.42 | 439.5892 | 535.6843 | 950.69 | 950.69 | 1004.56 | 1004.56 | 928.48 | 1059.15 | 491.0253 | 620.4711 | 490.3042 | 520.8726 | 492.9852 | 545.0642 | 490.9822 | 542.8497 | 490.9452 | 521.8943 | 490.9822 | 521.8549
2022-07-25 19:30 | 438.0492 | 536.4684 | 438.6 | 538.87 | 438.66 | 533.92 | 439.3932 | 537.7938 | 952.65 | 952.65 | 1007.27 | 1007.27 | 928.59 | 1059.29 | 492.2327 | 621.6848 | 491.4309 | 521.525 | 493.8558 | 545.8931 | 491.2571 | 543.0206 | 491.2942 | 522.1495 | 491.2571 | 522.1102
2022-07-25 20:00 | 436.5792 | 533.6002 | 438.04 | 538.5 | 437.59 | 531.62 | 438.8322 | 536.4091 | 953.61 | 953.61 | 1007.49 | 1007.49 | 933.72 | 1064.95 | 494.7501 | 624.8976 | 494.0164 | 522.1208 | 496.7231 | 548.397 | 494.0387 | 545.3632 | 494.0014 | 524.4504 | 494.1132 | 524.5691
2022-07-25 20:30 | 484.3676 | 593.7233 | 485.59 | 597.62 | 484.89 | 591.81 | 486.229 | 536.9908 | 948.22 | 948.22 | 1001.85 | 1001.85 | 934.32 | 1065.69 | 495.0944 | 625.0473 | 494.2627 | 522.6788 | 496.8875 | 548.6666 | 494.391 | 545.91 | 494.391 | 524.9402 | 494.3164 | 524.8611
2022-07-25 21:00 | 446.2599 | 546.957 | 447.27 | 550.63 | 447.24 | 545.27 | 448.4202 | 536.7399 | 948.35 | 948.35 | 1002.02 | 1002.02 | 936.6 | 1068.31 | 495.3233 | 625.4327 | 494.0546 | 522.9058 | 497.1025 | 549.0811 | 494.0133 | 545.6688 | 493.9309 | 524.5667 | 493.9682 | 524.6062
2022-07-25 21:30 | 435.6901 | 534.4191 | 437.04 | 538.11 | 436.99 | 533.72 | 437.769 | 535.9715 | 951.03 | 951.03 | 1003.32 | 1003.32 | 933.31 | 1064.68 | 493.1037 | 623.1353 | 491.9941 | 519.9835 | 494.8962 | 546.3801 | 493.6286 | 544.9807 | 493.7032 | 524.1337 | 493.7777 | 524.2129
2022-07-25 22:00 | 435.2062 | 530.1625 | 436.49 | 538.23 | 435.61 | 527.76 | 436.6767 | 532.2288 | 948.98 | 948.98 | 1001.72 | 1001.72 | 940.07 | 1072.04 | 496.2617 | 627.0618 | 495.2993 | 520.8158 | 498.0619 | 549.0882 | 496.9377 | 547.8488 | 496.8253 | 526.7646 | 496.8253 | 526.7647
2022-07-25 22:30 | 436.9502 | 532.7827 | 437.7 | 539.88 | 436.98 | 530.36 | 438.2086 | 534.4393 | 952.72 | 952.72 | 1004.96 | 1004.96 | 939.52 | 1071.62 | 498.7668 | 629.8362 | 497.4238 | 521.8749 | 500.1595 | 551.0543 | 499.0327 | 549.8129 | 498.7698 | 528.5256 | 499.0703 | 528.8441
2022-07-25 23:00 | 436.8423 | 534.1273 | 438.26 | 540.82 | 437.6 | 532.86 | 438.2015 | 535.9688 | 950.89 | 950.89 | 1004.19 | 1004.19 | 926.94 | 1057.16 | 497.9027 | 628.9073 | 497.0533 | 520.1538 | 500.3354 | 550.606 | 498.7514 | 548.8629 | 498.6383 | 527.8291 | 498.7892 | 527.9888
2022-07-25 23:30 | 438.5378 | 536.243 | 440.32 | 543.53 | 439.58 | 535.41 | 440.1037 | 538.1938 | 955.39 | 955.39 | 1009.64 | 1009.64 | 927.7 | 1058.07 | 498.255 | 629.3741 | 497.6488 | 520.1821 | 500.9273 | 551.2148 | 499.4937 | 549.6373 | 499.2296 | 528.4182 | 499.4937 | 528.6978
2022-07-26 | 454.439 | 555.5437 | 456.12 | 563.18 | 455.06 | 554.25 | 456.0386 | 540.3259 | 955.02 | 955.02 | 1009.61 | 1009.61 | 924.46 | 1054.31 | 497.6477 | 628.6005 | 496.8339 | 519.4918 | 499.0135 | 549.2785 | 497.5815 | 547.7022 | 497.3553 | 526.5816 | 497.8453 | 527.1703
2022-07-26 00:30 | 456.4064 | 558.2048 | 457.89 | 565.43 | 457.17 | 557.31 | 457.8047 | 540.7873 | 955.68 | 955.68 | 1009.71 | 1009.71 | 929.78 | 1059.91 | 605.0327 | 730.6738 | 518.896 | 518.896 | 548.2836 | 548.2836 | 546.7922 | 546.7922 | 525.8824 | 525.8824 | 525.9622 | 525.9622
2022-07-26 01:00 | 442.4046 | 540.4188 | 443.68 | 547.87 | 443.23 | 539.22 | 443.8506 | 541.8249 | 957.94 | 957.94 | 1012.4 | 1012.4 | 928.29 | 1058.37 | 497.6588 | 628.4757 | 496.8257 | 518.9243 | 548.7656 | 548.7656 | 547.7693 | 547.7693 | 526.7811 | 526.7811 | 527.0605 | 527.0605
2022-07-26 01:30 | 445.9941 | 544.7888 | 447.2 | 552.17 | 446.59 | 543.98 | 447.1699 | 545.6093 | 963.65 | 963.65 | 1017.17 | 1017.17 | 937.42 | 1068.71 | 502.2151 | 634.3207 | 501.742 | 521.6006 | 552.4549 | 552.4549 | 551 | 551 | 530.9261 | 530.9261 | 531.327 | 531.327
2022-07-26 02:00 | 442.0736 | 540.7696 | 443.92 | 548.38 | 443.98 | 541.38 | 444.0318 | 541.4119 | 958.87 | 958.87 | 1013.89 | 1013.89 | 935.1 | 1065.97 | 502.0397 | 633.9636 | 500.8374 | 519.9836 | 551.0831 | 551.0831 | 550.0024 | 550.0024 | 530.4208 | 530.4208 | 530.6214 | 530.6214
2022-07-26 02:30 | 443.1339 | 542.2381 | 445.73 | 550.65 | 445.88 | 543.96 | 445.3639 | 542.8781 | 962.87 | 962.87 | 1018.13 | 1018.13 | 944.52 | 1076.25 | 575.541 | 729.7226 | 520.778 | 520.778 | 552.4133 | 552.4133 | 550.8752 | 550.8752 | 532.2526 | 532.2526 | 532.3621 | 532.3621
2022-07-26 03:00 | 445.1266 | 545.496 | 446.9 | 552.15 | 447.06 | 546.33 | 447.2957 | 544.9052 | 966.01 | 966.01 | 1022.49 | 1022.49 | 942.77 | 1074.39 | 580.8953 | 734.2122 | 521.1279 | 521.1279 | 552.3718 | 552.3718 | 550.9168 | 550.9168 | 530.907 | 530.907 | 531.0271 | 531.0271
2022-07-26 03:30 | 447.5719 | 548.7252 | 449.16 | 554.96 | 449.36 | 549.63 | 449.2427 | 546.4573 | 967.18 | 967.18 | 1022.89 | 1022.89 | 942.04 | 1073.51 | 536.5885 | 680.029 | 521.3075 | 521.3075 | 536.4532 | 552.0808 | 535.2009 | 550.709 | 531.0168 | 531.0168 | 530.9262 | 530.9262
2022-07-26 04:00 | 446.573 | 547.3795 | 448.52 | 554.14 | 448.62 | 548.31 | 448.5486 | 545.9521 | 966.56 | 966.56 | 1021.89 | 1021.89 | 947.32 | 1079.32 | 504.7387 | 638.6817 | 503.8339 | 521.3359 | 504.2862 | 552.746 | 503.0726 | 551.4157 | 502.9588 | 531.6668 | 503.1105 | 531.8272
2022-07-26 04:30 | 446.3589 | 548.1458 | 448.95 | 554.61 | 449 | 549.96 | 449.1767 | 546.418 | 965.97 | 965.97 | 1022.29 | 1022.29 | 948.36 | 1080.34 | 504.6844 | 637.8877 | 504.0249 | 520.3524 | 504.3441 | 551.7482 | 503.2042 | 550.5012 | 503.0142 | 531.4714 | 503.2802 | 531.7524
2022-07-26 05:00 | 448.4329 | 550.6988 | 449.97 | 555.83 | 450.56 | 551.67 | 450.5879 | 548.0059 | 971.03 | 971.03 | 1027.62 | 1027.62 | 949.1 | 1081.27 | 507.2579 | 641.1815 | 506.2206 | 521.4589 | 505.6606 | 553.0369 | 504.2162 | 551.4573 | 504.0642 | 532.5447 | 504.3302 | 532.8256
2022-07-26 05:30 | 446.6745 | 549.0988 | 448.45 | 553.69 | 449.31 | 550.68 | 449.8053 | 546.9261 | 968.87 | 968.87 | 1025.15 | 1025.15 | 945.18 | 1076.81 | 538.6501 | 681.8771 | 519.9646 | 519.9646 | 537.1306 | 551.3325 | 535.9965 | 550.1686 | 531.6454 | 531.6454 | 531.8866 | 531.8866
2022-07-26 06:00 | 446.5282 | 547.253 | 447.88 | 553.07 | 449.19 | 548.42 | 450.4219 | 547.548 | 969.74 | 969.74 | 1026.57 | 1026.57 | 941.2 | 1072.43 | 507.0649 | 641.1337 | 505.7859 | 519.8417 | 505.9396 | 551.0832 | 504.6801 | 549.7114 | 504.7183 | 532.6963 | 504.6801 | 532.656
2022-07-26 06:30 | 448.2842 | 547.5309 | 449.67 | 554.63 | 449.86 | 546.89 | 450.8301 | 548.1082 | 970.37 | 970.37 | 1026.75 | 1026.75 | 943.8 | 1075.31 | 540.3009 | 684.2037 | 518.792 | 518.792 | 537.4736 | 550.1687 | 536.2552 | 548.9216 | 531.0881 | 531.0881 | 530.8066 | 530.8066
2022-07-26 07:00 | 445.6244 | 541.8267 | 445.48 | 549.1 | 446.27 | 539.29 | 447.2362 | 543.4229 | 963.56 | 963.56 | 1019.88 | 1019.88 | 938.53 | 1069.3 | 622.3837 | 733.6668 | 520.636 | 520.636 | 551.7898 | 551.7898 | 547.4667 | 547.4667 | 530.3321 | 530.3321 | 530.4127 | 530.4127
2022-07-26 07:30 | 444.4501 | 539.6301 | 444.94 | 548.23 | 446.69 | 538.45 | 447.8704 | 544.0224 | 968.87 | 968.87 | 1025.94 | 1025.94 | 938.01 | 1071.03 | 622.8339 | 734.3985 | 520.882 | 520.882 | 552.7043 | 552.7043 | 548.7968 | 548.7968 | 532.2049 | 532.2049 | 532.2855 | 532.2855
2022-07-26 08:00 | 440.9597 | 536.3903 | 442.61 | 545.42 | 445.08 | 537.39 | 445.915 | 542.6671 | 975.34 | 975.34 | 1032.92 | 1032.92 | 929.81 | 1068.54 | 577.436 | 732.7288 | 519.9646 | 519.9646 | 551.9977 | 551.9977 | 548.589 | 548.589 | 532.1119 | 532.1119 | 532.0313 | 532.0313
2022-07-26 08:30 | 438.0612 | 532.7075 | 439.35 | 541.75 | 441.35 | 533.3 | 442.3947 | 538.4077 | 975.14 | 975.14 | 1032.17 | 1032.17 | 928.15 | 1072.69 | 664.6207 | 733.3875 | 520.7117 | 520.7117 | 551.8314 | 551.8314 | 548.298 | 548.298 | 531.3267 | 531.3267 | 531.4476 | 531.4476
2022-07-26 09:00 | 508.5794 | 620.2557 | 509.53 | 628.71 | 511.3 | 620.75 | 512.4339 | 545.8536 | 971.62 | 971.62 | 1028.03 | 1028.03 | 921.73 | 1071.32 | 680.4432 | 733.7466 | 520.7307 | 520.7307 | 552.0808 | 552.0808 | 549.0046 | 549.0046 | 532.2977 | 532.2977 | 532.4186 | 532.4186
2022-07-26 09:30 | 430.0929 | 521.2969 | 430.93 | 531.51 | 432.92 | 520.96 | 433.4614 | 525.7111 | 969.86 | 969.86 | 1026.04 | 1026.04 | 907.07 | 1060.55 | 630.6221 | 733.0548 | 520.1633 | 520.1633 | 551.5405 | 551.5405 | 548.4643 | 548.4643 | 531.218 | 531.218 | 531.2986 | 531.2986
2022-07-26 10:00 | 481.7859 | 587.2639 | 483.74 | 596.86 | 484.99 | 588.47 | 485.5858 | 544.9788 | 969.49 | 969.49 | 1023.82 | 1023.82 | 893.32 | 1050.87 | 686.9692 | 734.3187 | 520.9765 | 520.9765 | 552.6212 | 552.6212 | 549.0046 | 549.0046 | 531.4954 | 531.4954 | 531.6162 | 531.6162
2022-07-26 10:30 | 452.6484 | 548.6445 | 454.69 | 560.62 | 456.14 | 549.47 | 456.4844 | 539.8356 | 964 | 964 | 1017.79 | 1017.79 | 897.09 | 1058.49 | 707.0198 | 734.7443 | 521.4021 | 521.4021 | 553.1201 | 553.1201 | 549.5451 | 549.5451 | 529.4249 | 529.4249 | 529.585 | 529.585
2022-07-26 11:00 | 500.625 | 607.8616 | 501.19 | 618.16 | 503.55 | 608.94 | 504.7879 | 538.2604 | 959.77 | 959.77 | 1013.49 | 1013.49 | 888.67 | 1052.13 | 703.0844 | 733.1613 | 520.1254 | 520.1254 | 551.3116 | 551.3116 | 547.4932 | 547.4932 | 526.4318 | 526.4318 | 526.4318 | 526.4318
2022-07-26 11:30 | 553.528 | 675.2427 | 555.61 | 685.54 | 557.26 | 677.71 | 537.9285 | 537.9285 | 957.32 | 957.32 | 1010.32 | 1010.32 | 890.14 | 1055.71 | 700.8724 | 734.1456 | 520.9482 | 520.9482 | 552.2055 | 552.2055 | 548.7137 | 548.7137 | 527.9966 | 527.9966 | 528.1967 | 528.1967
2022-07-26 12:00 | 513.0844 | 623.3182 | 513.51 | 633.37 | 515.56 | 623.61 | 516.6333 | 535.9554 | 951.73 | 951.73 | 1004.04 | 1004.04 | 886.94 | 1053.55 | 702.2602 | 734.5846 | 521.4777 | 521.4777 | 552.3638 | 552.3638 | 548.6807 | 548.6807 | 527.7093 | 527.7093 | 527.6991 | 527.6991
2022-07-26 12:30 | 583.8433 | 712.1334 | 586.51 | 723.21 | 587.76 | 715.35 | 535.1664 | 535.1664 | 949.61 | 949.61 | 1001.6 | 1001.6 | 886.28 | 1053.02 | 701.0336 | 734.1989 | 520.8062 | 520.8062 | 551.0207 | 551.0207 | 547.7438 | 547.7438 | 526.781 | 526.781 | 526.9007 | 526.9007
2022-07-26 13:00 | 547.8619 | 667.3257 | 549.28 | 677.36 | 550.9 | 668.85 | 534.0072 | 534.0072 | 952.1 | 952.1 | 1005.16 | 1005.16 | 881.72 | 1047.49 | 700.8613 | 733.9328 | 520.7402 | 520.7402 | 549.7171 | 549.7171 | 546.4888 | 546.4888 | 525.4916 | 525.4916 | 525.5316 | 525.5316
2022-07-26 13:30 | 548.6399 | 669.5892 | 549.88 | 678.79 | 552.32 | 671.51 | 534.9988 | 534.9988 | 960.9 | 960.9 | 1016.08 | 1016.08 | 885.22 | 1049.27 | 701.2421 | 732.8155 | 520.0308 | 520.0308 | 548.9589 | 548.9589 | 545.8955 | 545.8955 | 524.9249 | 524.9249 | 524.7258 | 524.7258
2022-07-26 14:00 | 512.9115 | 623.5799 | 515.18 | 635.5 | 517.06 | 626.03 | 517.7256 | 535.3453 | 956.39 | 956.39 | 1009.58 | 1009.58 | 901.86 | 1064.25 | 665.0087 | 733.2944 | 520.5037 | 520.5037 | 551.8654 | 551.8654 | 548.5831 | 548.5831 | 527.5792 | 527.5792 | 527.6191 | 527.6191
2022-07-26 14:30 | 509.5352 | 617.6027 | 511.64 | 630.57 | 513.89 | 619.96 | 514.285 | 537.0763 | 955.18 | 955.18 | 1008.09 | 1008.09 | 900.75 | 1059.7 | 657.9733 | 733.0283 | 520.5604 | 520.5604 | 551.9561 | 551.9561 | 548.3812 | 548.3812 | 527.9859 | 527.9859 | 528.066 | 528.066
2022-07-26 15:00 | 470.6146 | 570.2468 | 471.3 | 581.36 | 473.27 | 570.17 | 474.2126 | 531.7375 | 949.31 | 949.31 | 1002.21 | 1002.21 | 899.01 | 1053.21 | 683.0054 | 730.2083 | 518.0826 | 518.0826 | 549.5867 | 549.5867 | 546.3027 | 546.3027 | 526.7645 | 526.7645 | 526.8045 | 526.8045
2022-07-26 15:30 | 544.8011 | 665.0779 | 547.91 | 676.29 | 550.06 | 669.33 | 530.9587 | 530.9587 | 950.02 | 950.02 | 1001.56 | 1001.56 | 905.59 | 1055.57 | 640.4521 | 731.2192 | 518.7163 | 518.7163 | 549.5543 | 549.5543 | 545.8597 | 545.8597 | 524.9841 | 524.9841 | 525.024 | 525.024
2022-07-26 16:00 | 555.3322 | 678.4142 | 556.62 | 687.23 | 558.55 | 680.16 | 532.3254 | 532.3254 | 950.17 | 950.17 | 1003.06 | 1003.06 | 909.54 | 1054.54 | 634.9874 | 730.5142 | 518.7636 | 518.7636 | 549.5958 | 549.5958 | 546.1235 | 546.1235 | 525.1039 | 525.1039 | 525.1942 | 525.1942
2022-07-26 16:30 | 578.7777 | 709.0581 | 580.61 | 716.81 | 582.84 | 711.38 | 536.5614 | 536.5614 | 957.35 | 957.35 | 1010.54 | 1010.54 | 910.61 | 1049.88 | 590.0629 | 731.5251 | 518.8015 | 518.8015 | 550.3764 | 550.3764 | 546.8846 | 546.8846 | 528.191 | 528.191 | 528.0706 | 528.0706
2022-07-26 17:00 | 526.737 | 641.3719 | 528.22 | 651.69 | 530.77 | 642.64 | 531.8334 | 535.0555 | 954.88 | 954.88 | 1008.85 | 1008.85 | 922.25 | 1056.2 | 581.201 | 730.0087 | 519.6715 | 519.6715 | 551 | 551 | 547.7161 | 547.7161 | 528.179 | 528.179 | 528.2192 | 528.2192
2022-07-26 17:30 | 465.31 | 566.2444 | 466 | 573.99 | 467.73 | 565.12 | 468.5771 | 539.1805 | 961.17 | 961.17 | 1016.24 | 1016.24 | 929.56 | 1059.55 | 591.7028 | 731.6714 | 519.6147 | 519.6147 | 550.7921 | 550.7921 | 547.3004 | 547.3004 | 529.5032 | 529.5032 | 529.5433 | 529.5433
2022-07-26 18:00 | 479.641 | 586.2224 | 481.25 | 592.39 | 483.93 | 587.47 | 484.5177 | 543.098 | 970.27 | 970.27 | 1026.46 | 1026.46 | 928.89 | 1058.77 | 565.4033 | 717.1987 | 517.9597 | 517.9597 | 550.3349 | 550.3349 | 547.425 | 547.425 | 528.5923 | 528.5923 | 528.6325 | 528.6325
2022-07-26 18:30 | 459.2488 | 561.3708 | 460.71 | 566.8 | 463.57 | 562.81 | 464.4189 | 544.4155 | 971.85 | 971.85 | 1028.29 | 1028.29 | 943.63 | 1075.33 | 586.9211 | 732.0706 | 519.8039 | 519.8039 | 551.291 | 551.291 | 548.5475 | 548.5475 | 531.242 | 531.242 | 531.4031 | 531.4031
2022-07-26 19:00 | 467.736 | 570.3111 | 469.77 | 578.55 | 472.53 | 572.61 | 473.6701 | 546.5008 | 973.33 | 973.33 | 1030.34 | 1030.34 | 949.68 | 1082.09 | 656.4044 | 733.8397 | 521.4683 | 521.4683 | 552.9538 | 552.9538 | 549.8361 | 549.8361 | 532.4327 | 532.4327 | 532.4614 | 532.4614
2022-07-26 19:30 | 446.4667 | 545.5451 | 447.61 | 550.64 | 449.62 | 545.69 | 450.7773 | 549.4767 | 978.78 | 978.78 | 1035.42 | 1035.42 | 957.43 | 1090.77 | 697.116 | 736.8195 | 522.8585 | 522.8585 | 554.6165 | 554.6165 | 551.6651 | 551.6651 | 535.6014 | 535.6014 | 535.6821 | 535.6821
2022-07-26 20:00 | 445.5275 | 545.507 | 446.75 | 549.66 | 449.16 | 546.42 | 450.1081 | 548.3312 | 976.66 | 976.66 | 1033.77 | 1033.77 | 947.49 | 1079.26 | 682.9116 | 734.0925 | 521.2319 | 521.2319 | 552.7043 | 552.7043 | 549.4619 | 549.4619 | 533.1763 | 533.1763 | 533.2167 | 533.2167
2022-07-26 20:30 | 446.245 | 548.2075 | 447.75 | 549.79 | 448.88 | 548.45 | 450.0994 | 547.8636 | 971.14 | 971.14 | 1027.74 | 1027.74 | 949.62 | 1081.64 | 644.2787 | 735.1168 | 521.5345 | 521.5345 | 553.4525 | 553.4525 | 550.2102 | 550.2102 | 532.9379 | 532.9379 | 533.1393 | 533.1393
2022-07-26 21:00 | 447.3812 | 550.7585 | 448.52 | 549.6 | 448.57 | 550.02 | 449.5059 | 547.0764 | 967.63 | 967.63 | 1023.88 | 1023.88 | 954.33 | 1086.94 | 676.6007 | 737.0323 | 523.3124 | 523.3124 | 554.6165 | 554.6165 | 551.291 | 551.291 | 534.7614 | 534.7614 | 534.7614 | 534.7614
2022-07-26 21:30 | 448.2466 | 551.9764 | 449.05 | 551.04 | 449.26 | 551.08 | 450.1241 | 547.6995 | 968.58 | 968.58 | 1025.17 | 1025.17 | 954.07 | 1086.59 | 657.6747 | 732.7755 | 519.6998 | 519.6998 | 551.4158 | 551.4158 | 550.5427 | 550.5427 | 534.8102 | 534.8102 | 534.7698 | 534.7698
2022-07-26 22:00 | 448.8004 | 552.3851 | 450.14 | 553.14 | 450 | 551.89 | 450.3871 | 548.7104 | 971.94 | 971.94 | 1028.28 | 1028.28 | 961.34 | 1094.7 | 635.3947 | 734.9837 | 521.8182 | 521.8182 | 553.4111 | 553.4111 | 551.4573 | 551.4573 | 536.8286 | 536.8286 | 536.8286 | 536.8286
2022-07-26 22:30 | 448.3326 | 551.4886 | 449.72 | 553.47 | 449.35 | 550.72 | 450.1523 | 548.3195 | 971.24 | 971.24 | 1027.74 | 1027.74 | 958.26 | 1091.22 | 591.4194 | 732.6957 | 520.2673 | 520.2673 | 552.0392 | 552.0392 | 550.3349 | 550.3349 | 536.036 | 536.036 | 536.198 | 536.198
2022-07-26 23:00 | 446.1074 | 549.0276 | 448.29 | 552.33 | 449.12 | 550.93 | 449.6989 | 547.3113 | 970.28 | 970.28 | 1026.73 | 1026.73 | 959.21 | 1092.21 | 557.6307 | 706.7772 | 520.1632 | 520.1632 | 551.9561 | 551.9561 | 550.2517 | 550.2517 | 536.8619 | 536.8619 | 536.943 | 536.943
2022-07-26 23:30 | 445.6418 | 548.5278 | 447.38 | 551.37 | 448.05 | 549.72 | 448.1341 | 545.4715 | 965.6 | 965.6 | 1021.41 | 1021.41 | 954.72 | 1087.26 | 548.099 | 694.4444 | 519.6998 | 519.6998 | 549.1317 | 551.1247 | 547.682 | 549.6697 | 536.1593 | 536.1593 | 536.2809 | 536.2809
2022-07-27 | 445.1953 | 547.7061 | 446.47 | 550.7 | 447.07 | 548.36 | 447.3879 | 545.0828 | 964.94 | 964.94 | 1020.3 | 1020.3 | 955.77 | 1088.55 | 511.6169 | 646.7138 | 510.2357 | 520.5509 | 512.5637 | 552.3303 | 511.1363 | 550.7922 | 511.1363 | 538.0535 | 511.0977 | 538.0128
2022-07-27 00:30 | 446.2649 | 548.6964 | 447.89 | 552.73 | 448.23 | 549.6 | 448.3958 | 546.3764 | 965.79 | 965.79 | 1020.91 | 1020.91 | 961.65 | 1095.12 | 546.754 | 692.631 | 521.6101 | 521.6101 | 549.2372 | 553.6605 | 547.794 | 552.2055 | 539.23 | 539.23 | 538.9865 | 538.9865
2022-07-27 01:00 | 445.3329 | 547.1353 | 446.77 | 551.49 | 446.31 | 546.76 | 447.0312 | 544.8446 | 960.84 | 960.84 | 1015.32 | 1015.32 | 957.16 | 1090.07 | 527.9066 | 667.627 | 519.5201 | 519.5201 | 529.2281 | 550.6674 | 527.4703 | 548.9216 | 527.4304 | 535.024 | 527.2706 | 534.8619
2022-07-27 01:30 | 444.1356 | 545.1313 | 446.27 | 551.16 | 445.72 | 545.56 | 445.9929 | 543.7238 | 959.3 | 959.3 | 1013.48 | 1013.48 | 958.33 | 1091.4 | 509.5039 | 643.8458 | 508.7177 | 520.1349 | 511.4835 | 551.0416 | 509.4775 | 549.0048 | 509.6129 | 536.4152 | 509.6319 | 536.4698
2022-07-27 02:00 | 443.936 | 545.2887 | 445.77 | 550.53 | 445.23 | 545.38 | 445.1631 | 542.9781 | 958.82 | 958.82 | 1013.48 | 1013.48 | 958.38 | 1091.52 | 561.5939 | 711.4941 | 520.22 | 520.22 | 551.4573 | 551.4573 | 549.3788 | 549.3788 | 534.1795 | 534.1795 | 534.3815 | 534.3815
2022-07-27 02:30 | 443.6642 | 545.6814 | 445.28 | 549.82 | 444.83 | 545.88 | 445.1354 | 543.4977 | 958.02 | 958.02 | 1011.68 | 1011.68 | 958.39 | 1091.59 | 560.6671 | 710.136 | 520.8347 | 520.8347 | 552.2471 | 552.2471 | 550.0854 | 550.0854 | 533.8217 | 533.8217 | 533.7813 | 533.7813
2022-07-27 03:00 | 443.3238 | 545.2773 | 445.04 | 549.48 | 444.52 | 545.41 | 445.0343 | 543.6422 | 957.5 | 957.5 | 1010.77 | 1010.77 | 961.25 | 1094.75 | 545.8326 | 691.0098 | 521.4777 | 521.4777 | 546.9117 | 551.9976 | 544.8936 | 550.0439 | 532.8976 | 532.8976 | 533.0588 | 533.0588
2022-07-27 03:30 | 441.8988 | 543.9809 | 443.68 | 547.67 | 442.9 | 544.23 | 442.8535 | 541.5495 | 957.31 | 957.31 | 1010.42 | 1010.42 | 964.83 | 1098.62 | 577.6237 | 732.2578 | 521.2697 | 521.2697 | 552.5381 | 552.5381 | 550.4596 | 550.4596 | 532.7833 | 532.7833 | 532.8236 | 532.8236
2022-07-27 04:00 | 442.1801 | 544.4833 | 443.93 | 547.96 | 443.29 | 544.69 | 443.4944 | 542.0615 | 957.17 | 957.17 | 1010.18 | 1010.18 | 953.94 | 1086.79 | 562.5107 | 712.6657 | 520.655 | 520.655 | 552.0808 | 552.0808 | 550.0439 | 550.0439 | 532.49 | 532.49 | 532.7717 | 532.7717
2022-07-27 04:30 | 442.5101 | 544.4382 | 444.53 | 548.83 | 444.03 | 545.16 | 444.2689 | 543.0082 | 958.76 | 958.76 | 1012.5 | 1012.5 | 954.82 | 1087.81 | 531.9835 | 673.0287 | 521.1846 | 521.1846 | 533.49 | 552.2886 | 531.4823 | 550.2102 | 531.4421 | 532.4442 | 531.4823 | 532.4844
2022-07-27 05:00 | 441.7803 | 543.5248 | 443.66 | 547.74 | 443.83 | 544.52 | 443.9157 | 542.6443 | 958.82 | 958.82 | 1012.43 | 1012.43 | 952.14 | 1084.73 | 503.7469 | 636.1849 | 503.0066 | 520.4847 | 538.6877 | 551.9976 | 535.6047 | 548.8384 | 531.5019 | 531.5019 | 531.9443 | 531.9443
2022-07-27 05:30 | 439.4575 | 540.8201 | 441.69 | 544.97 | 441.98 | 542.45 | 442.5005 | 541.186 | 957.13 | 957.13 | 1010.95 | 1010.95 | 949.15 | 1081.46 | 504.1407 | 636.8579 | 502.8967 | 519.9457 | 520.7906 | 551.291 | 518.7879 | 549.171 | 518.7094 | 531.5072 | 518.7486 | 531.5475
2022-07-27 06:00 | 437.4753 | 538.3542 | 438.64 | 540.84 | 439.36 | 538.82 | 440.2032 | 538.4433 | 954.84 | 954.84 | 1007.55 | 1007.55 | 937.87 | 1068.9 | 504.6401 | 637.3277 | 503.6463 | 517.6287 | 505.6163 | 548.7968 | 503.8163 | 546.8431 | 503.778 | 531.2438 | 503.7397 | 531.2035
2022-07-27 06:30 | 435.2385 | 536.9708 | 435.84 | 535.1 | 437.32 | 538.16 | 438.3033 | 536.188 | 950.73 | 950.73 | 1003.74 | 1003.74 | 929.54 | 1059.57 | 506.0081 | 639.66 | 504.9949 | 518.546 | 505.7974 | 549.5867 | 503.1577 | 546.7184 | 503.1194 | 530.6901 | 503.0812 | 530.6498
2022-07-27 07:00 | 437.7959 | 540.0432 | 438.33 | 537.19 | 439.04 | 540.02 | 439.7802 | 538.1309 | 954.02 | 954.02 | 1007.71 | 1007.71 | 934.56 | 1065.31 | 507.5738 | 642.0991 | 507.5185 | 521.1373 | 508.1394 | 552.5796 | 504.7373 | 548.8799 | 504.6991 | 532.4626 | 504.8521 | 532.624
2022-07-27 07:30 | 432.4365 | 533.4554 | 433.24 | 529.6 | 434.19 | 534.1 | 434.7561 | 533.9244 | 951.04 | 951.04 | 1004.3 | 1004.3 | 923.49 | 1055.58 | 504.9293 | 638.8523 | 504.057 | 519.1418 | 504.9971 | 550.4596 | 502.0178 | 547.1757 | 502.0792 | 531.1744 | 502.0559 | 531.2147
2022-07-27 08:00 | 431.2664 | 531.5608 | 431.73 | 528 | 432.18 | 530.58 | 433.9855 | 534.9102 | 951.17 | 951.17 | 1005.27 | 1005.27 | 923.52 | 1062.51 | 500.4401 | 633.0333 | 499.3403 | 519.5958 | 499.5835 | 550.7506 | 497.1858 | 548.2148 | 497.321 | 530.92 | 497.2833 | 530.8798
2022-07-27 08:30 | 430.1015 | 527.4703 | 431.05 | 529.78 | 431.07 | 525.95 | 431.843 | 529.6991 | 955.08 | 955.08 | 1008.63 | 1008.63 | 914.53 | 1059.72 | 497.5977 | 629.5523 | 497.0211 | 521.7709 | 497.4728 | 553.2031 | 494.9309 | 550.3765 | 494.9683 | 532.6856 | 495.0057 | 532.7258
2022-07-27 09:00 | 424.6086 | 519.6044 | 425.86 | 524.2 | 425.81 | 518.12 | 426.6807 | 522.2114 | 949.18 | 949.18 | 1002.12 | 1002.12 | 909.34 | 1059.43 | 491.5673 | 621.9191 | 490.6742 | 519.9646 | 490.3753 | 551.3741 | 488.4295 | 549.171 | 488.3556 | 529.9795 | 488.2649 | 529.8189
2022-07-27 09:30 | 418.6924 | 512.1988 | 420.05 | 517.67 | 419.76 | 511.1 | 420.4539 | 514.5279 | 946 | 946 | 997.74 | 997.74 | 906.03 | 1060.88 | 482.5192 | 610.0203 | 481.3422 | 519.3784 | 543.9525 | 550.4943 | 541.4891 | 547.9183 | 526.9397 | 526.9397 | 527.11 | 527.11
2022-07-27 10:00 | 421.7934 | 516.4054 | 423.13 | 521.93 | 422.51 | 515.46 | 422.8543 | 517.8386 | 947.26 | 947.26 | 999.27 | 999.27 | 901.88 | 1061.31 | 576.0779 | 731.4812 | 520.532 | 520.532 | 550.8133 | 550.8133 | 548.1171 | 548.1171 | 527.3494 | 527.3494 | 527.2695 | 527.2695
2022-07-27 10:30 | 415.1557 | 508.8951 | 416.58 | 513.72 | 415.92 | 507.89 | 416.4875 | 510.537 | 948.92 | 948.92 | 1000.7 | 1000.7 | 898.19 | 1061.12 | 582.9608 | 732.9751 | 519.9646 | 519.9646 | 549.3876 | 549.3876 | 547.1514 | 547.1514 | 526.26 | 526.26 | 526.3397 | 526.3397
2022-07-27 11:00 | 463.6136 | 568.6809 | 465.01 | 573.99 | 463.95 | 567.91 | 464.495 | 534.6268 | 948.55 | 948.55 | 999.64 | 999.64 | 892.65 | 1058.84 | 579.0125 | 734.5846 | 521.3265 | 521.3265 | 548.5969 | 548.5969 | 546.7564 | 546.7564 | 525.8137 | 525.8137 | 525.774 | 525.774
2022-07-27 11:30 | 465.2144 | 570.8018 | 467.03 | 576.57 | 465.89 | 570.32 | 466.4948 | 531.7647 | 946.65 | 946.65 | 997.02 | 997.02 | 872.15 | 1038 | 606.9445 | 733.853 | 520.7117 | 520.7117 | 545.8332 | 545.8332 | 543.1611 | 543.1611 | 522.2811 | 522.2811 | 522.2416 | 522.2416
2022-07-27 12:00 | 481.5724 | 590.9167 | 483.1 | 596.13 | 481.53 | 589.51 | 482.1651 | 531.537 | 948.71 | 948.71 | 999.99 | 999.99 | 870.41 | 1037.69 | 636.6639 | 734.8241 | 521.5155 | 521.5155 | 546.2707 | 546.2707 | 543.6428 | 543.6428 | 522.6414 | 522.6414 | 522.688 | 522.688
2022-07-27 12:30 | 486.3565 | 598.1909 | 488.23 | 602.93 | 487.17 | 598.26 | 488.1983 | 530.8099 | 946.92 | 946.92 | 997.54 | 997.54 | 865.59 | 1032.72 | 593.7497 | 734.425 | 521.0521 | 521.0521 | 542.4058 | 542.4058 | 539.6103 | 539.6103 | 518.6521 | 518.6521 | 518.7816 | 518.7816
2022-07-27 13:00 | 415.1864 | 508.0572 | 416.11 | 513.58 | 415.4 | 506.63 | 416.0761 | 509.4189 | 938.39 | 938.39 | 988.21 | 988.21 | 858.34 | 1023.84 | 551.0336 | 699.5698 | 520.2673 | 520.2673 | 539.4056 | 539.4056 | 536.7637 | 536.7637 | 515.9866 | 515.9866 | 515.9476 | 515.9476
2022-07-27 13:30 | 406.9608 | 497.6248 | 408.25 | 503.92 | 407.58 | 496.76 | 408.2418 | 499.4403 | 941.08 | 941.08 | 991.22 | 991.22 | 869.1 | 1033.53 | 556.0889 | 706.0951 | 521.1183 | 521.1183 | 538.4368 | 538.4368 | 535.5196 | 535.5196 | 514.6549 | 514.6549 | 514.7717 | 514.7717
2022-07-27 14:00 | 454.2796 | 555.0862 | 455.6 | 562.29 | 455.14 | 554.18 | 455.877 | 526.0869 | 936.08 | 936.08 | 985.27 | 985.27 | 869.4 | 1031.05 | 623.6663 | 733.8663 | 520.5037 | 520.5037 | 536.0592 | 536.0592 | 533.0313 | 533.0313 | 512.1498 | 512.1498 | 512.3438 | 512.3438
2022-07-27 14:30 | 510.7626 | 625.672 | 512.02 | 632.09 | 511.86 | 625.22 | 512.8631 | 525.3844 | 934.16 | 934.16 | 983.44 | 983.44 | 869.09 | 1027.11 | 589.4121 | 732.4962 | 519.993 | 519.993 | 541.4781 | 541.4781 | 538.7832 | 538.7832 | 517.7102 | 517.7102 | 517.8672 | 517.8672
2022-07-27 15:00 | 410.1468 | 500.846 | 411.61 | 507.98 | 411.28 | 500.2 | 411.7877 | 503.1378 | 935.83 | 935.83 | 985.03 | 985.03 | 883.04 | 1037.67 | 619.8898 | 733.0549 | 520.2294 | 520.2294 | 539.8666 | 539.8666 | 537.1417 | 537.1417 | 516.1277 | 516.1277 | 516.0886 | 516.0886
2022-07-27 15:30 | 410.8422 | 502.6917 | 412.47 | 509.19 | 412.2 | 502.33 | 412.5193 | 504.8378 | 936.49 | 936.49 | 985.33 | 985.33 | 887.11 | 1037.17 | 603.1521 | 733.4805 | 520.428 | 520.428 | 540.6569 | 540.6569 | 537.8772 | 537.8772 | 517.0295 | 517.0295 | 516.9904 | 516.9904
2022-07-27 16:00 | 416.7642 | 511.4517 | 417.98 | 515.73 | 417.7 | 510.81 | 418.3364 | 513.3832 | 939.64 | 939.64 | 989.26 | 989.26 | 904.09 | 1049.61 | 594.0084 | 730.6472 | 518.5933 | 518.5933 | 537.1572 | 537.1572 | 534.3546 | 534.3546 | 513.6197 | 513.6197 | 513.7368 | 513.7368
2022-07-27 16:30 | 455.5537 | 560.3583 | 457.01 | 562.88 | 457.18 | 560.43 | 458.214 | 528.0958 | 940.44 | 940.44 | 990.4 | 990.4 | 902.6 | 1042 | 595.0522 | 729.9555 | 518.0732 | 518.0732 | 537.2637 | 537.2637 | 534.5387 | 534.5387 | 513.8214 | 513.8214 | 513.9386 | 513.9386
2022-07-27 17:00 | 422.8535 | 519.9921 | 424.22 | 521.29 | 424.56 | 519.9 | 425.4573 | 523.2184 | 940.47 | 940.47 | 990.5 | 990.5 | 910.47 | 1043.88 | 543.9436 | 688.9839 | 516.9668 | 516.9668 | 536.7055 | 536.7055 | 534.0603 | 534.0603 | 513.2955 | 513.2955 | 513.3738 | 513.3738
2022-07-27 17:30 | 428.7589 | 527.4383 | 430.1 | 527.23 | 429.89 | 526.7 | 430.2818 | 529.3586 | 944.07 | 944.07 | 994.71 | 994.71 | 923.25 | 1053.5 | 485.2471 | 612.6672 | 484.2305 | 518.007 | 486.809 | 539.3044 | 484.6357 | 536.8969 | 484.6357 | 516.1141 | 484.7093 | 516.1925
2022-07-27 18:00 | 429.6231 | 527.501 | 429.89 | 527.47 | 429.71 | 524.83 | 430.9331 | 529.0623 | 943.52 | 943.52 | 994.78 | 994.78 | 924.29 | 1054.8 | 521.1378 | 659.2059 | 520.2144 | 522.1113 | 522.7209 | 543.6734 | 518.4022 | 539.2626 | 518.2451 | 518.2475 | 518.4022 | 518.4045
2022-07-27 18:30 | 434.4461 | 534.4337 | 434.79 | 532.27 | 434.01 | 531.63 | 435.6057 | 535.388 | 950.34 | 950.34 | 1002.42 | 1002.42 | 928.75 | 1059.81 | 490.5124 | 619.5555 | 489.5123 | 523.0476 | 492.2073 | 545.1029 | 487.8188 | 540.2429 | 487.9663 | 519.5038 | 487.7451 | 519.2682
2022-07-27 19:00 | 434.6489 | 535.0279 | 435.47 | 533.07 | 434.9 | 532.96 | 436.0599 | 535.0244 | 948.41 | 948.41 | 1000.09 | 1000.09 | 916.21 | 1045.44 | 489.7002 | 618.5283 | 488.9546 | 520.9387 | 491.8986 | 544.3094 | 487.0536 | 538.9483 | 486.9796 | 518.0639 | 487.1275 | 518.2213
2022-07-27 19:30 | 436.7771 | 538.2206 | 438.06 | 535.84 | 437.43 | 537.17 | 438.1836 | 537.2793 | 952.38 | 952.38 | 1005.09 | 1005.09 | 919.75 | 1049.43 | 491.4198 | 620.5775 | 490.6461 | 521.6858 | 493.1157 | 545.3423 | 488.6314 | 540.3832 | 488.6685 | 519.5897 | 488.7426 | 519.6685
2022-07-27 20:00 | 436.6295 | 538.1272 | 438.02 | 535.93 | 437.27 | 537.07 | 437.7841 | 536.9291 | 952.95 | 952.95 | 1004.69 | 1004.69 | 921.14 | 1050.89 | 567.1885 | 719.2345 | 518.5933 | 518.5933 | 541.3952 | 541.3952 | 538.7367 | 538.7367 | 517.7699 | 517.7699 | 517.9271 | 517.9271
2022-07-27 20:30 | 437.216 | 538.6835 | 437.81 | 536.47 | 437.42 | 537.06 | 438.6785 | 538.0262 | 952.32 | 952.32 | 1004.36 | 1004.36 | 924.75 | 1054.82 | 512.0826 | 647.7027 | 511.1044 | 518.7825 | 513.873 | 543.0137 | 511.4273 | 540.3773 | 511.3497 | 519.4817 | 511.3497 | 519.4496
2022-07-27 21:00 | 436.4515 | 538.2554 | 437.89 | 536.21 | 437.87 | 538.39 | 439.7559 | 539.7009 | 953.2 | 953.2 | 1004.98 | 1004.98 | 925.26 | 1055.58 | 496.1711 | 626.6332 | 494.8758 | 520.2484 | 497.429 | 544.8038 | 495.1051 | 542.2585 | 494.9927 | 521.2275 | 494.9552 | 521.1486
2022-07-27 21:30 | 431.3221 | 532.0212 | 433.69 | 531.68 | 434.58 | 534.57 | 434.9588 | 533.7433 | 949.45 | 949.45 | 1002.04 | 1002.04 | 929.64 | 1060.21 | 502.134 | 634.7297 | 500.2745 | 519.0284 | 503.3919 | 544.6646 | 501.0372 | 542.1166 | 501.0752 | 521.3084 | 501.0372 | 521.2689
2022-07-27 22:00 | 433.1173 | 534.65 | 435.15 | 533.12 | 435.48 | 536.39 | 435.9341 | 535.2542 | 953.21 | 953.21 | 1005.58 | 1005.58 | 929.46 | 1060.2 | 495.1779 | 625.5373 | 493.8947 | 520.5131 | 496.639 | 547.8665 | 494.5827 | 545.598 | 494.3583 | 524.4498 | 494.5079 | 524.5688
2022-07-27 22:30 | 435.4799 | 538.0406 | 436.18 | 532.01 | 437.46 | 540.14 | 438.1795 | 537.2045 | 954.93 | 954.93 | 1007.18 | 1007.18 | 923.98 | 1053.98 | 501.8945 | 633.9957 | 500.7253 | 518.3759 | 503.6043 | 546.4985 | 500.7876 | 543.442 | 501.4347 | 523.3171 | 501.1683 | 523.0391
2022-07-27 23:00 | 437.3525 | 540.36 | 439.03 | 535.64 | 439.48 | 542.92 | 440.0277 | 539.0526 | 958.57 | 958.57 | 1011.53 | 1011.53 | 927.49 | 1057.98 | 539.2818 | 682.6791 | 520.3334 | 520.3334 | 541.15 | 548.4398 | 538.5825 | 545.8377 | 524.8663 | 524.8663 | 524.8267 | 524.8267
2022-07-27 23:30 | 435.7931 | 538.2942 | 438.33 | 534.9 | 438.39 | 541.51 | 438.3822 | 536.9677 | 955.79 | 955.79 | 1009.07 | 1009.07 | 924.55 | 1054.49 | 565.5392 | 716.8165 | 518.3002 | 518.3002 | 543.5601 | 543.5601 | 541.5453 | 541.5453 | 520.8895 | 520.8895 | 520.7313 | 520.7313
2022-07-28 | 437.4309 | 540.2761 | 439.36 | 535.74 | 439.7 | 543.27 | 439.9578 | 538.8286 | 956.47 | 956.47 | 1009.48 | 1009.48 | 932.91 | 1063.69 | 596.0452 | 732.1504 | 519.0945 | 519.0945 | 546.5468 | 546.5468 | 544.2369 | 544.2369 | 523.2203 | 523.2203 | 523.3789 | 523.3789
2022-07-28 00:30 | 438.9444 | 542.3369 | 440.79 | 540.81 | 441.29 | 544.81 | 441.5448 | 540.7029 | 960.77 | 960.77 | 1014.12 | 1014.12 | 935.65 | 1066.55 | 605.2945 | 732.6292 | 519.8133 | 519.8133 | 549.7067 | 549.7067 | 547.3443 | 547.3443 | 526.4212 | 526.4212 | 526.4212 | 526.4212
2022-07-28 01:00 | 436.0136 | 538.6324 | 439.42 | 539.33 | 438.61 | 541.55 | 438.8983 | 537.1881 | 951.83 | 951.83 | 1004.27 | 1004.27 | 935.1 | 1065.94 | 587.5652 | 731.7512 | 519.6242 | 519.6242 | 549.0708 | 549.0708 | 546.7921 | 546.7921 | 525.9224 | 525.9224 | 525.9319 | 525.9319
2022-07-28 01:30 | 438.3217 | 541.5234 | 439.51 | 539.35 | 438.25 | 541.17 | 438.7911 | 536.9205 | 951 | 951 | 1003.56 | 1003.56 | 938.31 | 1069.59 | 579.3442 | 731.9375 | 519.5013 | 519.5013 | 548.434 | 548.434 | 546.4474 | 546.4474 | 525.5713 | 525.5713 | 525.5713 | 525.5713
2022-07-28 02:00 | 439.6461 | 543.18 | 441.04 | 540.73 | 440.09 | 543.61 | 440.5071 | 538.884 | 953.42 | 953.42 | 1006.42 | 1006.42 | 940.29 | 1071.69 | 619.5569 | 732.5627 | 519.8984 | 519.8984 | 550.5092 | 550.5092 | 548.309 | 548.309 | 527.3002 | 527.3002 | 527.2602 | 527.2602
2022-07-28 02:30 | 439.5931 | 543.084 | 441.03 | 540.87 | 440.54 | 544.23 | 440.6807 | 539.0133 | 953.06 | 953.06 | 1006.38 | 1006.38 | 945.63 | 1077.59 | 527.2173 | 666.8699 | 520.1538 | 520.1538 | 526.86 | 551.4914 | 524.6373 | 549.1648 | 524.5579 | 528.1786 | 524.5976 | 528.2186
2022-07-28 03:00 | 441.7941 | 545.825 | 444.17 | 544.27 | 443 | 547.32 | 443.3773 | 541.7158 | 956.25 | 956.25 | 1009.31 | 1009.31 | 943.06 | 1074.79 | 512.0728 | 647.0149 | 510.9581 | 520.2105 | 511.8044 | 551.6435 | 509.6839 | 549.358 | 509.6068 | 528.3283 | 509.6839 | 528.4483
2022-07-28 03:30 | 443.601 | 548.0533 | 445.19 | 545.8 | 444.08 | 548.63 | 444.1945 | 542.1116 | 957.39 | 957.39 | 1010.35 | 1010.35 | 942.91 | 1074.51 | 530.4742 | 670.9604 | 519.7566 | 519.7566 | 529.2954 | 550.9513 | 526.9804 | 548.5416 | 526.9803 | 527.6191 | 527.0203 | 527.7791
2022-07-28 04:00 | 446.5909 | 551.7053 | 448.17 | 549.29 | 447.37 | 552.72 | 447.7385 | 545.249 | 958.14 | 958.14 | 1012.05 | 1012.05 | 946.59 | 1078.63 | 525.0704 | 663.9078 | 520.0592 | 520.0592 | 525.506 | 551.6235 | 523.6447 | 549.6697 | 523.4865 | 530.2421 | 523.6843 | 530.3624
2022-07-28 04:30 | 446.3879 | 551.5081 | 448 | 548.57 | 447.14 | 552.46 | 447.2621 | 544.6041 | 960.14 | 960.14 | 1015.09 | 1015.09 | 945.49 | 1077.38 | 547.5753 | 693.1844 | 519.7566 | 519.7566 | 549.6215 | 551.0416 | 547.5902 | 549.0048 | 530.0887 | 530.0887 | 529.9281 | 529.9281
2022-07-28 05:00 | 448.0418 | 553.4481 | 449.28 | 549.58 | 448.43 | 554 | 448.886 | 546.1286 | 962.08 | 962.08 | 1016.87 | 1016.87 | 946.98 | 1078.95 | 539.4867 | 682.6716 | 519.5769 | 519.5769 | 540.3289 | 550.7506 | 538.3715 | 548.7968 | 530.2156 | 530.2156 | 530.0952 | 530.0952
2022-07-28 05:30 | 446.2709 | 551.4301 | 448.29 | 549.48 | 447.84 | 552.98 | 448.4467 | 545.2037 | 962.75 | 962.75 | 1018.01 | 1018.01 | 946.59 | 1078.36 | 551.3292 | 697.9529 | 519.0095 | 519.0095 | 549.7113 | 549.7113 | 547.5497 | 547.5497 | 530.1674 | 530.1674 | 530.0466 | 530.0466
2022-07-28 06:00 | 445.8788 | 550.9624 | 446.91 | 546.47 | 447.07 | 552.19 | 447.6546 | 543.8055 | 960.56 | 960.56 | 1015.99 | 1015.99 | 938.14 | 1068.66 | 514.2538 | 649.9993 | 512.4804 | 516.5034 | 513.6783 | 547.6328 | 511.0269 | 544.8062 | 511.0269 | 528.5507 | 510.9489 | 528.47
2022-07-28 06:30 | 448.0911 | 553.6332 | 449.46 | 549.51 | 449.23 | 554.47 | 450.1317 | 546.1884 | 962.2 | 962.2 | 1017.86 | 1017.86 | 949.46 | 1081.27 | 552.3269 | 699.7764 | 520.0971 | 520.0971 | 551.4573 | 551.4573 | 548.8799 | 548.8799 | 533.6163 | 533.6163 | 533.6163 | 533.6163
2022-07-28 07:00 | 456.5343 | 563.631 | 457.44 | 557.69 | 454.76 | 561.02 | 456.365 | 553.4384 | 972.1 | 972.1 | 1028.91 | 1028.91 | 943.82 | 1074.78 | 514.5464 | 650.7935 | 513.2516 | 517.2883 | 515.2075 | 548.7137 | 512.5922 | 545.887 | 512.514 | 531.1373 | 512.5532 | 531.0969
2022-07-28 07:30 | 457.6667 | 565.2841 | 458.24 | 558.66 | 457.09 | 563.74 | 458.9094 | 557.9921 | 984.75 | 984.75 | 1042.59 | 1042.59 | 945.32 | 1079.27 | 507.0653 | 641.486 | 506.1988 | 518.7825 | 505.4355 | 550.1271 | 502.9912 | 547.4666 | 502.9912 | 532.1064 | 502.9912 | 532.1064
2022-07-28 08:00 | 454.1033 | 560.5981 | 454.94 | 555.46 | 453.71 | 559.04 | 455.1967 | 557.5612 | 982.59 | 982.59 | 1039.99 | 1039.99 | 940.15 | 1080.08 | 507.2417 | 641.6473 | 508.1611 | 522.745 | 504.9096 | 554.575 | 499.6269 | 548.7968 | 499.3621 | 532.8038 | 499.5291 | 532.8846
2022-07-28 08:30 | 448.3039 | 553.644 | 449.11 | 547.56 | 447.04 | 551.81 | 448.3543 | 553.6241 | 972.52 | 972.52 | 1028.88 | 1028.88 | 928.9 | 1073.75 | 501.7855 | 634.4309 | 500.594 | 521.6006 | 498.5266 | 553.5773 | 493.8552 | 548.4643 | 493.9594 | 531.4879 | 493.8846 | 531.4073
2022-07-28 09:00 | 433.3378 | 535.2701 | 434.98 | 533.05 | 435.4 | 537.01 | 436.4606 | 539.1451 | 964.56 | 964.56 | 1019.86 | 1019.86 | 922.01 | 1071.86 | 495.5428 | 626.2581 | 494.1975 | 521.1562 | 493.7397 | 552.5797 | 489.5426 | 547.8823 | 489.5054 | 530.6261 | 489.5797 | 530.7067
2022-07-28 09:30 | 452.1006 | 558.2465 | 453.81 | 557.97 | 453.83 | 559.6 | 454.1487 | 541.4334 | 964.95 | 964.95 | 1019.74 | 1019.74 | 916.23 | 1071.25 | 490.5821 | 619.7601 | 489.7058 | 522.9247 | 492.0816 | 554.5334 | 487.8764 | 549.7946 | 487.6919 | 532.2081 | 487.9133 | 532.4497
2022-07-28 10:00 | 425.3411 | 524.6747 | 427.4 | 525.99 | 427.35 | 526.22 | 427.8994 | 527.903 | 965.12 | 965.12 | 1019.2 | 1019.2 | 917.99 | 1077.97 | 497.4756 | 628.6735 | 496.4368 | 524.2959 | 510.3656 | 556.0715 | 506.3971 | 551.582 | 506.3208 | 531.7574 | 506.3971 | 531.8777
2022-07-28 10:30 | 424.1438 | 523.508 | 425.91 | 524.64 | 426.07 | 525.13 | 426.3944 | 526.2683 | 960.91 | 960.91 | 1014.22 | 1014.22 | 902.33 | 1064.63 | 585.4175 | 732.5494 | 519.8228 | 519.8228 | 550.8135 | 550.8135 | 548.8629 | 548.8629 | 527.869 | 527.869 | 527.7493 | 527.7493
2022-07-28 11:00 | 417.9908 | 515.7361 | 419.17 | 516.53 | 419.64 | 516.94 | 419.9592 | 518.1791 | 955.87 | 955.87 | 1008.35 | 1008.35 | 901.52 | 1066.26 | 560.3237 | 710.2595 | 519.8417 | 519.8417 | 548.2647 | 548.2647 | 546.1564 | 546.1564 | 525.3476 | 525.3476 | 525.2283 | 525.2283
2022-07-28 11:30 | 416.3357 | 513.9081 | 417.79 | 514.86 | 417.52 | 514.74 | 417.9281 | 515.8968 | 954.14 | 954.14 | 1005.79 | 1005.79 | 904.26 | 1071.57 | 543.1728 | 688.0024 | 521.2886 | 521.2886 | 543.4753 | 547.0387 | 541.4308 | 545.0218 | 524.1337 | 524.1337 | 524.0546 | 524.0546
2022-07-28 12:00 | 414.4546 | 511.9401 | 414.85 | 510.17 | 415.16 | 512.3 | 416.1784 | 514.0622 | 952.11 | 952.11 | 1003.38 | 1003.38 | 893.59 | 1061.25 | 559.6544 | 709.2699 | 519.87 | 519.87 | 545.9274 | 545.9274 | 543.7458 | 543.7458 | 522.9464 | 522.9464 | 522.8671 | 522.8671
2022-07-28 12:30 | 468.4841 | 578.8652 | 470.11 | 578.15 | 469.91 | 580.4 | 470.4332 | 537.078 | 953.59 | 953.59 | 1005.4 | 1005.4 | 896.43 | 1064.57 | 573.4497 | 727.2797 | 520.5794 | 520.5794 | 546.8504 | 546.8504 | 544.5856 | 544.5856 | 523.7618 | 523.7618 | 523.6827 | 523.6827
2022-07-28 13:00 | 414.1854 | 510.942 | 414.99 | 510.33 | 415.29 | 511.33 | 415.9088 | 513.1664 | 949.54 | 949.54 | 1000.52 | 1000.52 | 897.97 | 1065.1 | 616.8526 | 731.871 | 519.4918 | 519.4918 | 546.0316 | 546.0316 | 543.8917 | 543.8917 | 523.1664 | 523.1664 | 523.1038 | 523.1038
2022-07-28 13:30 | 451.1861 | 557.0321 | 452.6 | 557.5 | 452.89 | 558.42 | 453.3463 | 534.3497 | 950.84 | 950.84 | 1002.25 | 1002.25 | 895.74 | 1061.43 | 563.9963 | 714.8891 | 520.428 | 520.428 | 547.168 | 547.168 | 544.9439 | 544.9439 | 524.007 | 524.007 | 524.0707 | 524.0707
2022-07-28 14:00 | 439.1246 | 542.4382 | 440.81 | 541.49 | 440.92 | 544.03 | 441.0689 | 531.9827 | 947.67 | 947.67 | 998.44 | 998.44 | 902.47 | 1065.74 | 564.7067 | 715.8329 | 519.889 | 519.889 | 543.9459 | 543.9459 | 541.895 | 541.895 | 521.0986 | 521.0986 | 521.0592 | 521.0592
2022-07-28 14:30 | 512.0743 | 632.3589 | 513.63 | 632.57 | 513.89 | 633.93 | 514.2877 | 532.3138 | 948.35 | 948.35 | 1000.21 | 1000.21 | 911.75 | 1072.16 | 616.8704 | 733.2278 | 519.662 | 519.662 | 544.5823 | 544.5823 | 542.8974 | 542.8974 | 522.2172 | 522.2172 | 522.1777 | 522.1777
2022-07-28 15:00 | 418.864 | 517.2919 | 420.76 | 516.21 | 420.61 | 518.71 | 421.1293 | 520.1064 | 957.95 | 957.95 | 1011.67 | 1011.67 | 906.66 | 1062.7 | 565.8765 | 717.4778 | 519.9741 | 519.9741 | 548.0554 | 548.0554 | 545.8658 | 545.8658 | 525.0562 | 525.0562 | 525.0562 | 525.0562
2022-07-28 15:30 | 464.0788 | 573.1105 | 465.26 | 571.01 | 466.02 | 574.55 | 466.8225 | 538.7421 | 965.08 | 965.08 | 1019.14 | 1019.14 | 915.67 | 1067.46 | 557.9294 | 706.8951 | 519.7944 | 519.7944 | 545.2988 | 545.2988 | 543.3666 | 543.3666 | 522.4391 | 522.4391 | 522.5578 | 522.5578
2022-07-28 16:00 | 430.1619 | 530.9441 | 430.94 | 527.25 | 432.09 | 531.96 | 432.7664 | 534.1588 | 959.56 | 959.56 | 1012.93 | 1012.93 | 922.31 | 1068.6 | 572.9427 | 726.8394 | 517.903 | 517.903 | 545.6179 | 545.6179 | 543.7175 | 543.7175 | 522.8312 | 522.8312 | 522.9107 | 522.9107
2022-07-28 16:30 | 471.8973 | 582.6329 | 472.19 | 577.8 | 473.59 | 583.36 | 474.3957 | 538.5624 | 959.54 | 959.54 | 1012.5 | 1012.5 | 930.79 | 1071.97 | 560.901 | 711.2703 | 521.0616 | 521.0616 | 550.4207 | 550.4207 | 546.061 | 546.061 | 524.8851 | 524.8851 | 524.9741 | 524.9741
2022-07-28 17:00 | 434.6561 | 536.8674 | 435.79 | 529.34 | 436.93 | 538.95 | 437.869 | 538.4639 | 959.44 | 959.44 | 1013.14 | 1013.14 | 940.28 | 1075.86 | 500.6882 | 632.9933 | 499.7774 | 519.1797 | 502.1341 | 550.5012 | 498.5326 | 546.3027 | 498.5021 | 529.3933 | 498.6919 | 529.5948
2022-07-28 17:30 | 438.5587 | 541.755 | 439.12 | 530.43 | 440.18 | 543.17 | 441.3163 | 538.6651 | 959.16 | 959.16 | 1013.89 | 1013.89 | 945.12 | 1076.14 | 503.6602 | 637.0717 | 502.8531 | 518.6312 | 505.1898 | 549.6697 | 502.0952 | 546.3027 | 502.057 | 529.7458 | 502.0952 | 529.7861
2022-07-28 18:00 | 441.278 | 545.1494 | 441.72 | 533.83 | 443.07 | 546.38 | 444.3902 | 542.1515 | 964.9 | 964.9 | 1020.39 | 1020.39 | 945.08 | 1076.13 | 506.7503 | 641.1831 | 505.6927 | 520.012 | 508.4562 | 551.5819 | 505.3524 | 548.2148 | 505.3524 | 532.8337 | 505.3524 | 532.8338
2022-07-28 18:30 | 444.1269 | 548.6768 | 444.85 | 537.78 | 446.05 | 550.18 | 447.9141 | 545.7239 | 969.61 | 969.61 | 1025.71 | 1025.71 | 946.94 | 1078.25 | 509.3456 | 644.5988 | 508.2372 | 520.3902 | 510.9896 | 551.9561 | 508.0648 | 548.7968 | 508.1802 | 535.2537 | 507.9109 | 534.9699
2022-07-28 19:00 | 445.5848 | 550.4848 | 446.67 | 540.66 | 447.59 | 551.94 | 448.706 | 546.3621 | 970.64 | 970.64 | 1026.97 | 1026.97 | 947.43 | 1078.9 | 509.9066 | 645.5207 | 508.761 | 520.7874 | 511.896 | 552.7875 | 508.9319 | 549.5867 | 508.9319 | 536.0104 | 508.9319 | 536.0104
2022-07-28 19:30 | 444.6444 | 549.3467 | 445.45 | 537.92 | 446.24 | 550.7 | 447.4543 | 544.7732 | 967.35 | 967.35 | 1023.56 | 1023.56 | 947.3 | 1078.67 | 509.4077 | 644.3217 | 508.3758 | 520.3335 | 511.3185 | 552.164 | 508.5855 | 549.2126 | 508.6624 | 535.7267 | 508.5085 | 535.5645
2022-07-28 20:00 | 446.379 | 551.5115 | 446.8 | 540.63 | 447.82 | 552.45 | 448.8051 | 546.2882 | 969.29 | 969.29 | 1027.1 | 1027.1 | 952.4 | 1084.41 | 511.4629 | 647.1011 | 510.5653 | 521.7993 | 513.2936 | 553.4111 | 510.7874 | 550.709 | 510.7488 | 537.715 | 510.8645 | 537.8367
2022-07-28 20:30 | 447.5719 | 552.9278 | 449.78 | 545.29 | 450.18 | 555.38 | 451.2406 | 549.0985 | 973.73 | 973.73 | 1030.38 | 1030.38 | 956.64 | 1089.14 | 516.7647 | 653.7618 | 515.1172 | 521.7993 | 518.1525 | 554.8244 | 515.1245 | 551.6236 | 515.0856 | 541.3813 | 515.2021 | 541.5037
2022-07-28 21:00 | 448.3808 | 553.952 | 449.82 | 546.89 | 450.56 | 555.65 | 451.4113 | 549.2656 | 975.03 | 975.03 | 1031.6 | 1031.6 | 956.74 | 1089.15 | 516.6457 | 653.7049 | 514.5306 | 519.9363 | 515.9922 | 551.4989 | 514.7476 | 550.1686 | 514.6309 | 540.6653 | 514.6309 | 540.6653
2022-07-28 21:30 | 452.204 | 558.7566 | 453.22 | 551.73 | 453.48 | 559.55 | 454.4574 | 552.9069 | 980.21 | 980.21 | 1036.7 | 1036.7 | 964.55 | 1098.02 | 634.6361 | 736.3672 | 522.4612 | 522.4612 | 554.2424 | 554.2424 | 552.455 | 552.455 | 543.4409 | 543.4409 | 543.4817 | 543.4817
2022-07-28 22:00 | 454.5998 | 561.702 | 455.35 | 555.11 | 455.74 | 562.46 | 456.4248 | 554.6519 | 981.53 | 981.53 | 1039.3 | 1039.3 | 954.55 | 1086.92 | 519.2507 | 657.2621 | 518.1486 | 520.22 | 518.038 | 551.9561 | 516.1263 | 549.9192 | 516.0093 | 541.708 | 516.0873 | 541.7899
2022-07-28 22:30 | 455.9632 | 563.3951 | 457.7 | 558.77 | 457.91 | 565.17 | 458.3444 | 556.217 | 984.62 | 984.62 | 1042.51 | 1042.51 | 969.82 | 1103.66 | 520.4056 | 658.2968 | 519.3229 | 521.6669 | 520.0248 | 553.7852 | 517.8778 | 551.4988 | 517.8778 | 543.6023 | 517.9949 | 543.7253
2022-07-28 23:00 | 457.2068 | 564.9158 | 459.35 | 561.37 | 459.4 | 567.25 | 460.183 | 558.0056 | 986.2 | 986.2 | 1044.5 | 1044.5 | 966.22 | 1099.64 | 520.0018 | 657.8868 | 518.9579 | 521.8372 | 519.7336 | 553.6188 | 517.3141 | 551.0416 | 517.3922 | 543.1262 | 517.5093 | 543.2491
2022-07-28 23:30 | 458.7865 | 566.8679 | 459.12 | 562.2 | 459.32 | 566.86 | 460.294 | 557.7021 | 985.21 | 985.21 | 1043.19 | 1043.19 | 962.5 | 1095.46 | 519.957 | 657.8347 | 518.1133 | 520.8536 | 518.2788 | 552.7875 | 516.0182 | 550.3765 | 516.2911 | 542.1385 | 515.6285 | 541.4428
2022-07-29 | 460.9369 | 569.53 | 462.89 | 567.3 | 462.42 | 570.9 | 462.7075 | 560.377 | 990.77 | 990.77 | 1049.03 | 1049.03 | 968.37 | 1102.09 | 521.5584 | 659.7317 | 521.1346 | 523.2178 | 520.5892 | 554.2424 | 518.4808 | 551.9977 | 518.676 | 544.4066 | 518.4808 | 544.2016
2022-07-29 00:30 | 463.698 | 572.9381 | 465.54 | 570.43 | 465.26 | 574.6 | 465.8027 | 563.8141 | 994.39 | 994.39 | 1053.59 | 1053.59 | 973 | 1107.33 | 522.0803 | 660.2103 | 520.9424 | 523.8326 | 522.362 | 555.6973 | 520.1346 | 553.3279 | 520.1738 | 545.8774 | 520.252 | 545.9594
2022-07-29 01:00 | 464.0538 | 573.3397 | 465.96 | 570.9 | 464.86 | 574.16 | 465.8625 | 563.5159 | 990.84 | 990.84 | 1049.75 | 1049.75 | 973.18 | 1107.45 | 522.161 | 660.3563 | 521.2083 | 523.9649 | 521.5862 | 555.4479 | 518.7756 | 552.455 | 518.8928 | 544.6677 | 518.8928 | 544.6677
2022-07-29 01:30 | 466.0744 | 575.7949 | 467.28 | 573.66 | 465.97 | 575.34 | 466.6388 | 564.2095 | 993.3 | 993.3 | 1051.11 | 1051.11 | 977.01 | 1111.66 | 523.2206 | 661.8582 | 522.4485 | 524.8066 | 522.7498 | 555.822 | 520.0522 | 552.9537 | 520.0914 | 545.7236 | 520.4041 | 546.0519
2022-07-29 02:00 | 465.4346 | 575.0157 | 466.76 | 573.02 | 465.83 | 575.23 | 466.4512 | 563.8605 | 992.35 | 992.35 | 1051.26 | 1051.26 | 977.56 | 1112.13 | 523.7482 | 662.2568 | 522.8427 | 524.1258 | 522.999 | 555.6558 | 520.1428 | 552.6212 | 520.1428 | 545.6771 | 520.2601 | 545.8002
2022-07-29 02:30 | 467.0319 | 576.9553 | 468.41 | 574.17 | 466.92 | 576.77 | 467.4293 | 564.7385 | 992.05 | 992.05 | 1050.87 | 1050.87 | 979.22 | 1113.99 | 524.1183 | 662.8487 | 523.5427 | 524.6931 | 522.7918 | 556.1546 | 520.0565 | 553.2448 | 520.0174 | 545.7133 | 519.9393 | 545.6313
2022-07-29 03:00 | 468.2029 | 578.3905 | 469.6 | 575.48 | 468.28 | 578.48 | 468.8878 | 566.1375 | 993.53 | 993.53 | 1052.54 | 1052.54 | 982.28 | 1117.33 | 525.7889 | 665.2211 | 524.6323 | 524.7121 | 523.8778 | 556.4456 | 521.0991 | 553.4942 | 520.9425 | 546.4825 | 521.2557 | 546.811
2022-07-29 03:30 | 469.1494 | 579.5963 | 470.3 | 576.81 | 469.07 | 579.36 | 469.6183 | 566.5995 | 993.61 | 993.61 | 1051.69 | 1051.69 | 980.25 | 1115.07 | 524.2556 | 663.1664 | 523.0672 | 524.4851 | 524.6061 | 556.0715 | 521.7597 | 552.9121 | 521.799 | 547.0801 | 521.7432 | 547.0551
2022-07-29 04:00 | 468.8166 | 579.1959 | 470.63 | 576.99 | 469.18 | 579.57 | 469.701 | 566.7591 | 992.95 | 992.95 | 1052.28 | 1052.28 | 981.55 | 1116.49 | 536.8101 | 679.486 | 524.3338 | 524.3338 | 537.8951 | 555.7389 | 535.1189 | 552.7874 | 535.1993 | 547.1875 | 535.3201 | 547.311
2022-07-29 04:30 | 468.7335 | 579.0933 | 470.07 | 576.96 | 468.97 | 579.13 | 469.6229 | 566.605 | 993.44 | 993.44 | 1052.45 | 1052.45 | 979.62 | 1114.37 | 523.9126 | 662.866 | 523.1198 | 524.1351 | 522.9599 | 555.6142 | 520.2993 | 552.7874 | 520.2602 | 545.8003 | 520.221 | 545.7592
2022-07-29 05:00 | 468.2047 | 578.3047 | 469.31 | 576.78 | 468.38 | 577.94 | 469.1838 | 565.8968 | 991.64 | 991.64 | 1050.8 | 1050.8 | 979.78 | 1114.44 | 523.8137 | 662.9371 | 522.7086 | 523.4165 | 523.0647 | 554.866 | 520.1649 | 551.7898 | 520.3608 | 545.7053 | 520.3608 | 545.7053
2022-07-29 05:30 | 468.0736 | 578.1437 | 469.16 | 576.06 | 468.38 | 577.93 | 469.1971 | 565.6761 | 990.22 | 990.22 | 1049.38 | 1049.38 | 978.24 | 1112.65 | 522.7735 | 661.4661 | 522.2068 | 522.953 | 521.5688 | 553.993 | 518.9857 | 551.2494 | 518.8683 | 544.3066 | 518.9857 | 544.4297
2022-07-29 06:00 | 465.8312 | 575.2776 | 466.71 | 572.94 | 466.5 | 575.26 | 467.4669 | 563.2974 | 986.84 | 986.84 | 1045.96 | 1045.96 | 973.65 | 1107.29 | 519.937 | 657.7083 | 519.2569 | 520.6644 | 520.0701 | 551.8314 | 517.2885 | 548.8799 | 517.116 | 542.3688 | 517.2886 | 542.5166
2022-07-29 06:30 | 463.2938 | 572.2388 | 465.28 | 568.24 | 464.3 | 573.01 | 465.2386 | 561.3052 | 986.49 | 986.49 | 1046.06 | 1046.06 | 971.86 | 1105.32 | 519.0718 | 656.8871 | 517.8096 | 519.8795 | 520.2205 | 551.7067 | 516.928 | 548.2148 | 517.0063 | 542.1544 | 516.928 | 542.0722
2022-07-29 07:00 | 460.9826 | 569.5384 | 461.69 | 562.61 | 461.28 | 569.3 | 462.7682 | 557.9252 | 980.64 | 980.64 | 1039.79 | 1039.79 | 969.38 | 1102.45 | 517.7154 | 655.0213 | 516.83 | 518.896 | 519.2174 | 550.5012 | 516.3161 | 547.425 | 516.2377 | 541.3154 | 516.3553 | 541.4387
2022-07-29 07:30 | 459.9728 | 568.0909 | 460.3 | 561.19 | 460.15 | 567.12 | 461.4678 | 557.7611 | 977.84 | 977.84 | 1037.02 | 1037.02 | 974.76 | 1111.43 | 517.7053 | 655.2796 | 516.8441 | 519.6242 | 518.1604 | 551.2494 | 515.2133 | 548.2148 | 515.2299 | 542.0965 | 515.4478 | 542.3021
2022-07-29 08:00 | 457.8616 | 565.1317 | 458.46 | 560.04 | 459.75 | 565.83 | 461.4005 | 561.9227 | 992.25 | 992.25 | 1051.95 | 1051.95 | 968.64 | 1110.92 | 512.8618 | 649.2932 | 511.3755 | 518.8677 | 513.5538 | 551.1663 | 510.9243 | 548.4228 | 511.6172 | 542.6153 | 510.963 | 541.8758
2022-07-29 08:30 | 452.5547 | 558.9996 | 453.48 | 552.65 | 454.85 | 560.74 | 456.2787 | 560.5156 | 987.86 | 987.86 | 1046.57 | 1046.57 | 961.56 | 1109.34 | 509.3163 | 644.5131 | 508.3829 | 520.2389 | 508.1348 | 551.9146 | 505.7643 | 549.2957 | 505.7236 | 541.0023 | 505.8409 | 541.0433
2022-07-29 09:00 | 446.581 | 550.5991 | 447.31 | 548.27 | 448.47 | 551.04 | 449.7767 | 554.539 | 984.84 | 984.84 | 1042.91 | 1042.91 | 954.4 | 1107.04 | 504.1523 | 637.9387 | 502.8271 | 520.3713 | 503.9055 | 552.2054 | 501.3261 | 549.3788 | 501.5537 | 540.5789 | 501.5157 | 540.538
2022-07-29 09:30 | 442.0658 | 544.652 | 442.85 | 544.01 | 443.78 | 544.84 | 444.1869 | 547.3512 | 981.06 | 981.06 | 1038.04 | 1038.04 | 947.09 | 1104.36 | 498.2358 | 629.8098 | 497.261 | 520.1443 | 497.1344 | 551.3326 | 494.2857 | 548.1733 | 494.3397 | 537.043 | 494.2482 | 536.9616
2022-07-29 10:00 | 433.9209 | 534.1354 | 436.08 | 536.79 | 435.84 | 534.95 | 436.534 | 537.4381 | 969.64 | 969.64 | 1025.03 | 1025.03 | 934.15 | 1094.91 | 494.4397 | 625.0273 | 493.6053 | 520.324 | 494.5 | 551.7898 | 491.2967 | 548.298 | 491.1849 | 535.3873 | 491.2967 | 535.5092
2022-07-29 10:30 | 428.3628 | 527.7535 | 430.69 | 530.9 | 430.9 | 529.71 | 431.0129 | 531.1127 | 965.09 | 965.09 | 1019.86 | 1019.86 | 918.57 | 1081.26 | 508.2284 | 642.5231 | 506.7502 | 518.792 | 507.0383 | 551.2078 | 503.4822 | 547.342 | 503.6734 | 531.3208 | 503.5204 | 531.1595
2022-07-29 11:00 | 421.54 | 519.9293 | 423.39 | 522.01 | 423.38 | 521.38 | 423.909 | 522.8813 | 960.63 | 960.63 | 1014.31 | 1014.31 | 918.54 | 1083.81 | 506.0431 | 639.8713 | 506.0063 | 519.2081 | 503.3118 | 549.7529 | 500.7237 | 546.8431 | 500.7617 | 527.5663 | 500.7237 | 527.5664
2022-07-29 11:30 | 417.8904 | 515.0765 | 419.31 | 517.42 | 419.5 | 516.21 | 419.7027 | 517.363 | 959.16 | 959.16 | 1011.86 | 1011.86 | 914.73 | 1081.93 | 476.4009 | 601.4443 | 475.7379 | 519.1418 | 473.1642 | 548.7258 | 470.9475 | 546.2235 | 470.8403 | 525.2053 | 470.9118 | 525.2851
2022-07-29 12:00 | 417.7493 | 515.2444 | 419.26 | 517.17 | 419.18 | 516.16 | 419.1312 | 516.9641 | 958.34 | 958.34 | 1011.24 | 1011.24 | 904.64 | 1072.73 | 472.8771 | 596.5161 | 471.331 | 518.5083 | 469.9199 | 547.1691 | 467.5805 | 544.4452 | 467.494 | 523.4323 | 467.4586 | 523.5513
2022-07-29 12:30 | 413.4066 | 510.2978 | 414.61 | 509.98 | 413.74 | 510.16 | 414.2422 | 511.3634 | 949.77 | 949.77 | 1001.38 | 1001.38 | 911.09 | 1079.89 | 510.707 | 645.8519 | 509.5588 | 520.3996 | 507.9528 | 547.2725 | 505.5421 | 544.6751 | 505.6556 | 523.9113 | 505.6556 | 523.9113
2022-07-29 13:00 | 414.5567 | 511.2603 | 415.84 | 512.26 | 415.13 | 511.11 | 415.7802 | 512.8155 | 951.95 | 951.95 | 1002.98 | 1002.98 | 912.57 | 1080.84 | 468.4073 | 590.804 | 467.3213 | 520.5793 | 469.4012 | 546.7681 | 467.1386 | 544.1326 | 467.3526 | 523.437 | 467.388 | 523.4766
2022-07-29 13:30 | 413.3793 | 510.2151 | 414.68 | 511.17 | 415 | 511.46 | 415.2607 | 512.5491 | 947.55 | 947.55 | 998.99 | 998.99 | 908.7 | 1074.93 | 492.448 | 621.9673 | 491.4023 | 519.9835 | 471.7057 | 545.1343 | 469.4648 | 542.5854 | 469.3581 | 521.53 | 469.3581 | 521.609
2022-07-29 14:00 | 409.472 | 505.4505 | 411.33 | 506.99 | 411.44 | 507.25 | 411.6255 | 508.1425 | 943.42 | 943.42 | 993.91 | 993.91 | 905.97 | 1069.92 | 467.6181 | 589.4381 | 466.6685 | 520.4847 | 469.0203 | 544.4407 | 466.9724 | 542.0635 | 466.9019 | 521.087 | 466.9019 | 521.087
2022-07-29 14:30 | 421.3961 | 520.3503 | 422.38 | 520.58 | 422.47 | 521.12 | 422.657 | 521.9093 | 946.47 | 946.47 | 997.24 | 997.24 | 908.2 | 1069.15 | 511.966 | 647.2874 | 510.8736 | 521.7615 | 501.6354 | 547.2265 | 499.2216 | 544.5881 | 499.3726 | 523.8475 | 499.712 | 524.2281
2022-07-29 15:00 | 416.2202 | 513.8969 | 418.14 | 515.04 | 418.88 | 516.5 | 419.071 | 517.4167 | 951.25 | 951.25 | 1002.2 | 1002.2 | 906.64 | 1062.79 | 529.9053 | 670.5242 | 519.5013 | 519.5013 | 510.1196 | 543.9235 | 507.2716 | 540.8868 | 507.4511 | 520.1768 | 507.5281 | 520.2557
2022-07-29 15:30 | 418.2637 | 516.2789 | 420.51 | 517.81 | 421.61 | 519.56 | 421.3968 | 520.1595 | 950.24 | 950.24 | 1002.57 | 1002.57 | 910.14 | 1061.47 | 490.7138 | 619.7704 | 490.0527 | 518.7352 | 492.4774 | 545.2899 | 490.3191 | 542.9001 | 490.2074 | 521.9547 | 489.8725 | 521.5981
2022-07-29 16:00 | 421.2193 | 519.999 | 422.43 | 519.36 | 423.61 | 522.09 | 424.2432 | 523.7194 | 950.46 | 950.46 | 1001.85 | 1001.85 | 916.36 | 1062.52 | 480.7059 | 606.6025 | 480.2289 | 517.9976 | 482.0737 | 544.2215 | 479.6656 | 541.5829 | 479.5925 | 520.7395 | 479.5925 | 520.7394
2022-07-29 16:30 | 428.7331 | 529.5079 | 429.87 | 526.4 | 430 | 530.38 | 430.6969 | 532.0757 | 953.89 | 953.89 | 1006.24 | 1006.24 | 915.21 | 1055.42 | 484.8312 | 611.9749 | 484.0004 | 517.903 | 486.4496 | 544.8272 | 483.6882 | 541.7344 | 483.6882 | 520.9684 | 483.6146 | 520.889
2022-07-29 17:00 | 432.8114 | 534.7671 | 433.54 | 527.65 | 433.96 | 535.63 | 434.672 | 536.2202 | 953.74 | 953.74 | 1006.88 | 1006.88 | 925.33 | 1059.92 | 492.7365 | 622.4279 | 492.4491 | 518.4326 | 494.2562 | 547.675 | 491.5989 | 544.7305 | 491.5615 | 523.9188 | 491.6364 | 523.8995
2022-07-29 17:30 | 438.301 | 541.5107 | 439.41 | 531.75 | 439.43 | 542.61 | 440.2314 | 538.957 | 959.03 | 959.03 | 1012.45 | 1012.45 | 943.32 | 1074.49 | 500.9234 | 633.0637 | 500.5867 | 520.3996 | 504.0466 | 552.7874 | 499.0812 | 547.3419 | 499.157 | 527.7203 | 499.1949 | 527.7604
2022-07-29 18:00 | 438.0809 | 541.2611 | 439.53 | 530.24 | 439.41 | 542.64 | 440.5443 | 538.6581 | 956.28 | 956.28 | 1010.62 | 1010.62 | 944.67 | 1075.87 | 504.8629 | 638.3531 | 503.8387 | 521.0616 | 507.1719 | 553.3279 | 502.7902 | 548.5474 | 503.095 | 531.1971 | 503.0569 | 531.1569
2022-07-29 18:30 | 437.8968 | 541.0983 | 439.8 | 531.53 | 439.62 | 542.57 | 440.7314 | 538.3493 | 956.5 | 956.5 | 1010.23 | 1010.23 | 945.49 | 1076.77 | 508.5713 | 643.183 | 507.4585 | 521.8277 | 510.4106 | 553.702 | 506.1955 | 549.1294 | 506.2338 | 533.763 | 506.2721 | 533.8035
2022-07-29 19:00 | 444.4313 | 548.9149 | 445.19 | 535.13 | 444.89 | 549.54 | 446.2635 | 543.1301 | 957.22 | 957.22 | 1013.19 | 1013.19 | 953.93 | 1085.87 | 510.6895 | 645.9478 | 508.9152 | 520.8062 | 513.0337 | 553.8683 | 508.7982 | 549.2957 | 508.9906 | 536.0376 | 508.7212 | 535.7538
2022-07-29 19:30 | 448.0096 | 553.4658 | 448.58 | 540.54 | 448 | 553.34 | 449.4909 | 546.4163 | 966.18 | 966.18 | 1023.08 | 1023.08 | 962.91 | 1095.79 | 514.5383 | 650.5938 | 513.6563 | 523.1517 | 516.8071 | 555.2816 | 512.59 | 550.6674 | 512.5513 | 539.1622 | 512.3578 | 538.9587
2022-07-29 20:00 | 451.5055 | 557.8434 | 452.5 | 546.73 | 451.6 | 557.67 | 453.1498 | 549.5391 | 964.04 | 964.04 | 1020.13 | 1020.13 | 964.39 | 1097.35 | 520.5518 | 658.6151 | 519.7321 | 521.6574 | 519.5386 | 553.4111 | 515.519 | 549.1295 | 515.558 | 541.2007 | 515.558 | 541.2007
2022-07-29 20:30 | 456.835 | 564.3386 | 457.66 | 555.89 | 457.16 | 563.97 | 458.2468 | 554.2434 | 967.32 | 967.32 | 1024.38 | 1024.38 | 969.94 | 1103.38 | 520.4387 | 658.261 | 519.0065 | 520.9292 | 518.3536 | 552.5797 | 515.1951 | 549.2125 | 515.2341 | 540.9614 | 515.2731 | 541.0023
2022-07-29 21:00 | 458.3327 | 566.2618 | 459.64 | 557.93 | 458.55 | 565.98 | 459.4521 | 555.6409 | 972.1 | 972.1 | 1029.95 | 1029.95 | 975.29 | 1109.37 | 524.2128 | 663.2003 | 522.2438 | 522.2438 | 522.6845 | 554.0346 | 519.2726 | 550.418 | 519.3903 | 544.5879 | 519.4294 | 544.629
2022-07-29 21:30 | 460.9363 | 569.381 | 461.69 | 562.36 | 460.65 | 568.35 | 462.1054 | 558.2941 | 969.51 | 969.51 | 1026.61 | 1026.61 | 979.29 | 1113.71 | 525.7374 | 665.1667 | 522.6126 | 522.6126 | 524.7834 | 554.4087 | 521.1633 | 550.5843 | 521.2026 | 546.0585 | 521.3994 | 546.2646
2022-07-29 22:00 | 462.2735 | 571.0334 | 462.49 | 564.17 | 461.87 | 569.85 | 463.514 | 559.7088 | 976.26 | 976.26 | 1034.46 | 1034.46 | 977.73 | 1112.06 | 528.6399 | 668.9706 | 520.0592 | 520.0592 | 525.3786 | 551.6651 | 524.2701 | 550.5843 | 524.3492 | 548.571 | 524.4284 | 548.6538
2022-07-29 22:30 | 462.2821 | 571.0643 | 462.93 | 565.58 | 462.44 | 570.57 | 463.3417 | 559.2629 | 979.64 | 979.64 | 1038.04 | 1038.04 | 983.95 | 1118.66 | 524.5643 | 663.9178 | 518.6028 | 518.6028 | 526.4769 | 550.8752 | 525.4042 | 549.7529 | 525.3247 | 549.1415 | 525.2056 | 549.017
2022-07-29 23:00 | 465.6403 | 575.1465 | 467.12 | 571.74 | 466.31 | 575.24 | 466.7962 | 562.5475 | 979.29 | 979.29 | 1038.07 | 1038.07 | 989.59 | 1124.83 | 526.4662 | 666.2255 | 518.7636 | 518.7636 | 528.7552 | 550.9168 | 527.1594 | 549.2541 | 527.2391 | 549.3372 | 527.1194 | 549.2125
2022-07-29 23:30 | 466.9942 | 576.3073 | 468.22 | 574.8 | 467.1 | 575.55 | 467.8986 | 563.5269 | 984.24 | 984.24 | 1043.71 | 1043.71 | 990.85 | 1126.21 | 525.68 | 665.2104 | 518.7447 | 518.7447 | 529.5366 | 550.5012 | 528.1371 | 549.0462 | 528.2571 | 549.171 | 528.337 | 549.2541
2022-07-30 | 472.7886 | 583.4758 | 473.99 | 582.29 | 472.29 | 582.14 | 473.1399 | 569.3737 | 991.44 | 991.44 | 1051.19 | 1051.19 | 1002.19 | 1138.93 | 530.5181 | 671.399 | 521.9317 | 521.9317 | 534.4973 | 553.7436 | 532.9725 | 552.164 | 532.8522 | 552.0392 | 533.0126 | 552.2055
2022-07-30 00:30 | 470.5095 | 580.4847 | 471.86 | 581 | 471.66 | 580.79 | 472.0462 | 567.3709 | 984.05 | 984.05 | 1042.83 | 1042.83 | 999.91 | 1136.26 | 534.5112 | 676.4604 | 521.6196 | 521.6196 | 535.1051 | 552.746 | 533.3746 | 550.9584 | 533.3746 | 550.9584 | 533.4149 | 551
2022-07-30 01:00 | 469.753 | 579.6307 | 471.14 | 580.13 | 471.28 | 580.56 | 471.4323 | 566.8603 | 993.34 | 993.34 | 1053.44 | 1053.44 | 1002.5 | 1139.03 | 534.2076 | 676.0677 | 521.525 | 521.525 | 536.2398 | 552.6212 | 534.2635 | 550.6259 | 534.5055 | 550.9168 | 534.2233 | 550.6259
2022-07-30 01:30 | 471.7102 | 582.2392 | 473.75 | 583.32 | 473.1 | 583.1 | 473.7779 | 569.282 | 995.26 | 995.26 | 1056.16 | 1056.16 | 1005.45 | 1142.46 | 534.9694 | 677.1548 | 521.4589 | 521.4589 | 537.6861 | 553.2864 | 536.2314 | 551.7482 | 536.1506 | 551.7067 | 536.263 | 551.7897
2022-07-30 02:00 | 472.2538 | 582.5563 | 474.29 | 584.73 | 473.6 | 583.23 | 474.3053 | 569.6896 | 999.45 | 999.45 | 1061.08 | 1061.08 | 1004.95 | 1141.75 | 536.573 | 679.1214 | 521.1373 | 521.1373 | 538.256 | 553.0369 | 536.6782 | 551.4157 | 536.6782 | 551.4157 | 536.6782 | 551.4157
2022-07-30 02:30 | 478.2931 | 589.9882 | 478.9 | 590.47 | 478.54 | 589.46 | 479.5015 | 575.1412 | 996.27 | 996.27 | 1057.12 | 1057.12 | 1007.31 | 1144.25 | 535.6801 | 677.9875 | 521.8749 | 521.8749 | 536.7075 | 552.2471 | 534.647 | 550.1271 | 534.6067 | 550.0855 | 534.5259 | 550.0024
2022-07-30 03:00 | 479.5457 | 591.5067 | 480.97 | 592.82 | 479.91 | 591.15 | 480.7821 | 576.454 | 1002.61 | 1002.61 | 1063.5 | 1063.5 | 1012.31 | 1149.85 | 536.3437 | 678.6577 | 521.9411 | 521.9411 | 539.6265 | 553.9099 | 537.3587 | 551.582 | 537.1157 | 551.3326 | 537.3992 | 551.6235
2022-07-30 03:30 | 475.3612 | 586.0488 | 477.33 | 588.97 | 477.4 | 587.67 | 477.7043 | 572.5311 | 994.53 | 994.53 | 1055.14 | 1055.14 | 1008.28 | 1145.12 | 534.3983 | 676.2205 | 520.1726 | 520.1726 | 536.465 | 551.9976 | 534.1623 | 549.6283 | 533.9766 | 549.3372 | 534.3239 | 549.7945
2022-07-30 04:00 | 474.89 | 586.0689 | 477.64 | 588.74 | 477.18 | 588.06 | 477.191 | 571.9281 | 998.21 | 998.21 | 1059.83 | 1059.83 | 1010.63 | 1147.71 | 536.8877 | 679.5664 | 519.9174 | 519.9174 | 538.0142 | 551.3326 | 536.0747 | 549.3372 | 536.1152 | 549.3788 | 536.1964 | 549.4619
2022-07-30 04:30 | 474.5703 | 585.0174 | 475.83 | 587.19 | 475.41 | 584.99 | 475.5313 | 570.1584 | 1000.02 | 1000.02 | 1061.9 | 1061.9 | 1010.19 | 1147.18 | 539.1224 | 682.3831 | 520.0024 | 520.0024 | 540.8125 | 551.4157 | 538.8615 | 549.4203 | 538.6984 | 549.3372 | 538.774 | 549.3372
2022-07-30 05:00 | 474.8787 | 584.6559 | 476.75 | 588.45 | 476.24 | 585.18 | 476.7173 | 571.1962 | 999.22 | 999.22 | 1061.73 | 1061.73 | 1004.87 | 1141.43 | 540.6289 | 684.2889 | 519.9174 | 519.9174 | 542.5649 | 551.4988 | 540.4383 | 549.3372 | 540.4792 | 549.3788 | 540.4792 | 549.3788
2022-07-30 05:30 | 472.4128 | 578.2988 | 473.69 | 585.12 | 473.7 | 577.98 | 474.5182 | 568.6157 | 993.11 | 993.11 | 1053.77 | 1053.77 | 1002.07 | 1138.16 | 540.8162 | 684.7105 | 519.3878 | 519.3878 | 542.9709 | 551.0416 | 540.595 | 548.6306 | 540.7178 | 548.7137 | 540.6404 | 548.6721
2022-07-30 06:00 | 474.2518 | 580.9769 | 474.93 | 586.65 | 475.32 | 580.28 | 476.0262 | 570.2593 | 997.96 | 997.96 | 1060.83 | 1060.83 | 1007.83 | 1144.45 | 535.6555 | 677.8669 | 519.5769 | 519.5769 | 537.5093 | 550.5427 | 535.3989 | 548.3812 | 535.5613 | 548.5474 | 535.5207 | 548.5059
2022-07-30 06:30 | 477.7726 | 583.183 | 478.6 | 590.75 | 477.89 | 581.04 | 478.9151 | 572.9624 | 994.24 | 994.24 | 1055.34 | 1055.34 | 1006.5 | 1142.83 | 536.762 | 679.4871 | 517.9124 | 517.9124 | 539.1696 | 549.9608 | 536.3986 | 547.0925 | 536.3522 | 547.1341 | 536.3985 | 547.1341
2022-07-30 07:00 | 477.3313 | 583.2023 | 478.4 | 590.41 | 477.92 | 581.31 | 478.1552 | 572.1603 | 1002.81 | 1002.81 | 1065.97 | 1065.97 | 999.33 | 1135.1 | 539.2449 | 682.9626 | 519.7661 | 519.7661 | 541.6777 | 551.2494 | 538.941 | 548.4643 | 538.9819 | 548.5059 | 538.655 | 548.1733
2022-07-30 07:30 | 471.4857 | 572.9617 | 472.84 | 583.22 | 472.4 | 571.25 | 473.5916 | 568.7109 | 997.25 | 997.25 | 1059.83 | 1059.83 | 995.2 | 1133.2 | 538.6379 | 682.4926 | 518.3003 | 518.3003 | 540.3849 | 549.5451 | 538.0958 | 547.2172 | 538.0958 | 547.2172 | 538.5046 | 547.6329
2022-07-30 08:00 | 476.9143 | 579.2556 | 477.14 | 587.17 | 473.72 | 572.58 | 475.2781 | 575.0406 | 1001.13 | 1001.13 | 1063.2 | 1063.2 | 998.09 | 1142.69 | 533.5101 | 675.5179 | 520.0971 | 520.0971 | 535.3267 | 551.582 | 532.5927 | 548.7552 | 532.5927 | 548.7137 | 532.5026 | 548.6721
2022-07-30 08:30 | 472.4806 | 572.3257 | 472.79 | 581.15 | 468.55 | 564.69 | 470.0688 | 569.7014 | 997.5 | 997.5 | 1058.91 | 1058.91 | 990.06 | 1139.86 | 525.2879 | 664.9437 | 520.7117 | 520.7117 | 527.334 | 552.5381 | 524.3586 | 549.5035 | 524.5694 | 549.5867 | 524.5966 | 549.6697
2022-07-30 09:00 | 453.3596 | 550.3299 | 454.9 | 560.49 | 453.34 | 547.89 | 453.8829 | 551.3801 | 983.04 | 983.04 | 1042.57 | 1042.57 | 973.81 | 1127.48 | 513.0877 | 649.0974 | 512.1104 | 520.6172 | 514.9858 | 552.5381 | 512.2163 | 549.5035 | 511.9246 | 548.6432 | 512.1389 | 548.8924
2022-07-30 09:30 | 442.3594 | 535.9564 | 444.14 | 546.91 | 442.58 | 533.76 | 443.2463 | 537.4685 | 973.65 | 973.65 | 1031.85 | 1031.85 | 965.27 | 1123.54 | 500.3156 | 632.4605 | 499.5372 | 521.8845 | 501.9857 | 553.4942 | 499.0448 | 550.2103 | 499.1579 | 541.4889 | 499.0824 | 541.407
2022-07-30 10:00 | 434.1101 | 525.8332 | 435.79 | 536.45 | 433.58 | 523.58 | 434.6013 | 527.1289 | 962.98 | 962.98 | 1018.24 | 1018.24 | 944.79 | 1106.32 | 491.2024 | 620.4392 | 489.9007 | 521.733 | 492.8149 | 553.9099 | 490.5959 | 551.4157 | 490.5219 | 537.2786 | 490.6203 | 537.334
2022-07-30 10:30 | 426.5793 | 519.0966 | 428.08 | 527.67 | 427.26 | 518.53 | 427.7274 | 520.6235 | 959.36 | 959.36 | 1013.13 | 1013.13 | 933.51 | 1097.98 | 482.9431 | 609.679 | 482.3466 | 522.6031 | 484.1504 | 553.6188 | 481.642 | 550.7506 | 481.6057 | 532.092 | 481.642 | 532.1321
2022-07-30 11:00 | 450.6934 | 547.6971 | 452.63 | 556.9 | 451.61 | 547.65 | 451.6466 | 537.7442 | 950.41 | 950.41 | 1003.06 | 1003.06 | 924.41 | 1091.22 | 479.6943 | 611.5761 | 478.7 | 523.511 | 480.7773 | 554.9907 | 478.4729 | 552.4133 | 478.4729 | 531.6477 | 478.437 | 531.6077
2022-07-30 11:30 | 458.084 | 559.6744 | 460.52 | 567.47 | 458.98 | 560.02 | 459.3261 | 537.6758 | 948.64 | 948.64 | 1000.06 | 1000.06 | 921.75 | 1090.88 | 477.0363 | 608.8724 | 476.2054 | 525.6294 | 477.7957 | 554.6472 | 475.6552 | 552.1624 | 475.6196 | 531.1111 | 475.8087 | 531.1908
2022-07-30 12:00 | 457.9027 | 562.412 | 460.26 | 568.17 | 459.08 | 563.32 | 458.3783 | 533.4849 | 945.2 | 945.2 | 996.07 | 996.07 | 914.83 | 1084.2 | 470.8754 | 600.9633 | 470.026 | 523.2274 | 471.5623 | 549.5814 | 469.4752 | 547.1489 | 469.4398 | 526.1317 | 469.4044 | 526.092
2022-07-30 12:30 | 521.6019 | 641.191 | 524.61 | 647.48 | 523.02 | 642.54 | 522.4954 | 533.2467 | 942.27 | 942.27 | 992.55 | 992.55 | 915.11 | 1085.17 | 470.7425 | 600.782 | 469.5556 | 523.8136 | 471.945 | 550.463 | 469.791 | 547.9505 | 469.8616 | 527.0016 | 469.791 | 526.9224
2022-07-30 13:00 | 508.7925 | 623.3492 | 510.93 | 629.43 | 509.48 | 623.82 | 509.9206 | 529.3227 | 937.99 | 937.99 | 988.05 | 988.05 | 912.62 | 1081.66 | 469.0974 | 598.7589 | 468.1245 | 523.3124 | 470.1791 | 548.4863 | 468.1711 | 546.1439 | 467.9598 | 524.9042 | 468.1006 | 525.0621
2022-07-30 13:30 | 576.0529 | 706.4313 | 579.04 | 713.44 | 577.54 | 708.04 | 525.7761 | 525.7761 | 932.15 | 932.15 | 981.18 | 981.18 | 908.89 | 1075.62 | 467.9409 | 597.2731 | 466.9347 | 522.9058 | 468.5336 | 546.1313 | 466.6518 | 543.8668 | 466.687 | 522.939 | 466.6167 | 522.8603
2022-07-30 14:00 | 600.6722 | 737.5589 | 603.25 | 743.89 | 601.3 | 737.87 | 527.8548 | 527.8548 | 935.39 | 935.39 | 984.2 | 984.2 | 917.37 | 1082.75 | 469.9268 | 599.6343 | 468.6844 | 524.4662 | 470.6152 | 547.0298 | 468.398 | 544.4526 | 468.5387 | 523.5837 | 468.5387 | 523.5837
2022-07-30 14:30 | 588.4614 | 720.3564 | 591.72 | 728.6 | 589.09 | 720.74 | 522.4821 | 522.4821 | 928.37 | 928.37 | 977.27 | 977.27 | 908.5 | 1069.31 | 469.7328 | 598.7485 | 468.4174 | 521.9883 | 470.4282 | 544.36 | 468.4993 | 542.101 | 468.4073 | 521.0395 | 468.4355 | 521.0396
2022-07-30 15:00 | 531.4361 | 648.2789 | 532.95 | 655.67 | 531.54 | 647.7 | 522.219 | 522.219 | 925.19 | 925.19 | 973.59 | 973.59 | 913.34 | 1070.22 | 472.6304 | 602.5873 | 471.6051 | 521.9885 | 473.328 | 544.2379 | 471.4419 | 542.0693 | 471.4064 | 521.0999 | 471.4063 | 521.0998
2022-07-30 15:30 | 547.3782 | 668.361 | 548.99 | 676.25 | 547.97 | 668.18 | 519.7737 | 519.7737 | 921.05 | 921.05 | 967.89 | 967.89 | 913.54 | 1065.13 | 474.037 | 604.5195 | 472.8417 | 520.0025 | 475.057 | 542.5709 | 472.8004 | 539.9936 | 472.693 | 519.0216 | 472.8004 | 519.1395
2022-07-30 16:00 | 571.3515 | 698.9122 | 572.8 | 706.61 | 572.85 | 699.36 | 518.1685 | 518.1685 | 919.62 | 919.62 | 967.72 | 967.72 | 911.94 | 1057.7 | 475.2423 | 605.716 | 474.2482 | 517.8557 | 476.4707 | 540.1272 | 474.4446 | 537.8777 | 474.6667 | 517.298 | 474.1046 | 516.7082
2022-07-30 16:30 | 597.4366 | 732.5337 | 597.99 | 738.41 | 596.65 | 730.12 | 528.5629 | 528.5629 | 936.21 | 936.21 | 986.89 | 986.89 | 926.28 | 1067.59 | 481.4818 | 613.748 | 481.1264 | 519.6053 | 482.6609 | 542.1865 | 480.6177 | 539.8914 | 480.6176 | 519.0774 | 480.8059 | 519.3532
2022-07-30 17:00 | 521.5991 | 637.9639 | 524.03 | 646.81 | 522.86 | 637.49 | 523.3306 | 532.1186 | 944.38 | 944.38 | 995.93 | 995.93 | 943.65 | 1080.47 | 491.2052 | 626.1474 | 489.7514 | 521.4967 | 492.8759 | 548.1204 | 490.3604 | 545.2516 | 490.4787 | 524.4185 | 490.2494 | 524.1885
2022-07-30 17:30 | 531.5495 | 648.3298 | 531.47 | 655.6 | 530.33 | 644.27 | 531.5034 | 533.5876 | 945.12 | 945.12 | 998.6 | 998.6 | 946.21 | 1077.6 | 497.874 | 634.9481 | 496.9941 | 520.986 | 498.5503 | 549.1525 | 495.3551 | 545.6331 | 495.3175 | 524.756 | 495.3176 | 524.7561
2022-07-30 18:00 | 511.3805 | 619.6917 | 513.01 | 632.52 | 513.71 | 619.23 | 515.0392 | 539.9592 | 959.34 | 959.34 | 1013.87 | 1013.87 | 951.13 | 1082.9 | 499.3158 | 636.951 | 498.0244 | 518.5933 | 501.8761 | 551.291 | 498.6723 | 547.8823 | 498.483 | 527.2255 | 498.7858 | 527.5457
2022-07-30 18:30 | 531.0145 | 645.233 | 532.01 | 656 | 532.4 | 643.6 | 533.3105 | 543.1362 | 963.81 | 963.81 | 1019.46 | 1019.46 | 955.32 | 1087.51 | 503.8014 | 642.5005 | 503.3172 | 520.9482 | 505.3629 | 551.9561 | 502.1887 | 548.3396 | 502.0744 | 530.2267 | 502.0135 | 530.1984
2022-07-30 19:00 | 532.7172 | 646.0195 | 533.63 | 657.85 | 534.18 | 644.36 | 535.0464 | 542.4529 | 964.77 | 964.77 | 1020.81 | 1020.81 | 958.81 | 1091.31 | 505.4399 | 644.6107 | 504.6701 | 520.8062 | 506.9931 | 551.9561 | 503.7323 | 548.298 | 503.5956 | 531.4757 | 503.6338 | 531.5161
2022-07-30 19:30 | 499.4974 | 603.6898 | 499.52 | 615.44 | 499.5 | 599.85 | 500.9254 | 543.3469 | 966.11 | 966.11 | 1023.23 | 1023.23 | 960.6 | 1093.15 | 506.4447 | 645.9987 | 505.446 | 520.6455 | 507.5573 | 551.4989 | 504.5732 | 548.2564 | 504.5732 | 532.2236 | 504.7645 | 532.4254
2022-07-30 20:00 | 497.9048 | 602.14 | 499.67 | 615.66 | 499.6 | 600.6 | 500.6905 | 544.204 | 969.27 | 969.27 | 1026.46 | 1026.46 | 965.57 | 1098.76 | 508.6071 | 648.5807 | 507.6411 | 521.875 | 510.0881 | 553.2031 | 506.7917 | 549.6282 | 506.8301 | 534.3565 | 506.5618 | 534.0736
2022-07-30 20:30 | 442.0061 | 530.8491 | 443.01 | 544.89 | 441.68 | 527.04 | 442.8708 | 532.5323 | 955.31 | 955.31 | 1011.49 | 1011.49 | 959.69 | 1092.09 | 505.9594 | 645.2971 | 504.6351 | 518.9717 | 507.4217 | 550.3765 | 504.7183 | 547.5497 | 504.7393 | 532.1873 | 504.7776 | 532.2277
2022-07-30 21:00 | 444.3495 | 533.9709 | 445.05 | 547.42 | 443.72 | 529.8 | 444.3957 | 534.3172 | 959.19 | 959.19 | 1015.84 | 1015.84 | 963.03 | 1095.99 | 506.6008 | 645.9863 | 505.5185 | 520.8158 | 508.0546 | 552.164 | 505.546 | 549.4619 | 505.4913 | 533.192 | 505.546 | 533.2851
2022-07-30 21:30 | 443.1523 | 533.7612 | 444.07 | 546.48 | 442.42 | 529.45 | 443.773 | 534.7314 | 957.58 | 957.58 | 1014.07 | 1014.07 | 962.7 | 1095.6 | 506.3641 | 645.7017 | 505.878 | 521.4683 | 507.7572 | 552.164 | 505.196 | 549.3788 | 505.196 | 532.9868 | 505.0814 | 532.8659
2022-07-30 22:00 | 442.1204 | 533.2347 | 444.3 | 547.04 | 442.63 | 530.78 | 443.1931 | 534.8535 | 959.62 | 959.62 | 1016.05 | 1016.05 | 964.43 | 1097.55 | 505.1566 | 644.2419 | 503.875 | 520.5321 | 506.9615 | 552.4965 | 504.7873 | 550.1271 | 504.9399 | 533.0016 | 504.8637 | 532.9212
2022-07-30 22:30 | 443.8657 | 533.7697 | 445.12 | 547.5 | 442.28 | 528.15 | 443.3982 | 533.5992 | 957.59 | 957.59 | 1013.57 | 1013.57 | 965.59 | 1099.06 | 507.2712 | 646.9388 | 506.0723 | 522.6599 | 508.6255 | 554.1592 | 506.4126 | 551.7482 | 506.4507 | 534.5606 | 506.5271 | 534.6411
2022-07-30 23:00 | 443.8598 | 535.5167 | 444.8 | 547.55 | 442.07 | 530.96 | 443.5104 | 535.7578 | 960.04 | 960.04 | 1016.07 | 1016.07 | 959.32 | 1091.93 | 505.3489 | 644.6057 | 504.2958 | 520.8252 | 506.6416 | 551.9977 | 504.3523 | 549.5035 | 504.276 | 532.2651 | 504.3522 | 532.3456
2022-07-30 23:30 | 442.0599 | 532.2517 | 443.45 | 545.41 | 441.01 | 528.21 | 442.2192 | 532.7796 | 951.53 | 951.53 | 1006.55 | 1006.55 | 957.42 | 1089.87 | 504.0766 | 642.6711 | 503.4817 | 520.2673 | 505.8321 | 551.4156 | 503.9255 | 549.3372 | 503.773 | 531.8057 | 503.8492 | 531.8862
2022-07-31 | 441.0739 | 532.578 | 442.19 | 544.4 | 440.42 | 529.12 | 441.2625 | 533.0173 | 947.92 | 947.92 | 1001.94 | 1001.94 | 961.58 | 1094.56 | 505.7059 | 644.7503 | 504.827 | 521.421 | 506.9234 | 552.455 | 505.1306 | 550.5012 | 504.9017 | 532.9614 | 505.1306 | 533.2029
2022-07-31 00:30 | 466.362 | 565.852 | 467.01 | 575.53 | 464.62 | 561.63 | 465.9972 | 540.1257 | 950.49 | 950.49 | 1004.29 | 1004.29 | 958.94 | 1091.82 | 505.5901 | 644.585 | 504.476 | 522.4802 | 506.7088 | 553.5357 | 504.7063 | 551.5403 | 504.6825 | 533.1255 | 504.5019 | 532.8624
2022-07-31 01:00 | 445.4668 | 538.4979 | 447.15 | 550.49 | 444.34 | 535.06 | 444.9205 | 538.0967 | 956.56 | 956.56 | 1010.11 | 1010.11 | 960.67 | 1094.06 | 505.7344 | 645.6647 | 505.0516 | 524.6553 | 507.6873 | 556.3209 | 505.6767 | 554.1177 | 505.7147 | 534.4632 | 505.6009 | 534.4232
2022-07-31 01:30 | 445.7997 | 541.2849 | 446.04 | 549.79 | 443.29 | 536.12 | 444.3 | 539.5104 | 952.64 | 952.64 | 1006.51 | 1006.51 | 954.99 | 1087.54 | 504.9421 | 645.0521 | 504.0153 | 524.5419 | 505.3843 | 554.866 | 503.4911 | 552.7874 | 503.3019 | 532.2488 | 503.5291 | 532.489
2022-07-31 02:00 | 441.9405 | 531.3381 | 443.15 | 544.2 | 440.74 | 527.65 | 441.3963 | 530.858 | 944.78 | 944.78 | 996.91 | 996.91 | 959.28 | 1092.32 | 503.848 | 643.6453 | 502.9409 | 524.4946 | 504.9741 | 555.4117 | 503.1223 | 553.375 | 503.009 | 532.1964 | 503.0846 | 532.2764
2022-07-31 02:30 | 586.2693 | 713.9883 | 588.57 | 724.95 | 584.85 | 710.84 | 538.1231 | 538.1231 | 947.32 | 947.32 | 999.55 | 999.55 | 960.54 | 1093.82 | 502.0744 | 641.2347 | 500.9503 | 524.9863 | 503.4651 | 554.5229 | 501.6602 | 552.535 | 501.585 | 531.3585 | 501.5475 | 531.3187
2022-07-31 03:00 | 530.8507 | 644.3275 | 532.93 | 655.95 | 531.34 | 643.22 | 531.5023 | 533.6075 | 941.53 | 941.53 | 994.03 | 994.03 | 955.81 | 1088.48 | 500.8942 | 639.7982 | 499.6772 | 524.2392 | 502.1876 | 553.2888 | 499.9717 | 550.8474 | 499.8215 | 529.64 | 500.0092 | 529.8391
2022-07-31 03:30 | 605.8345 | 740.555 | 608.39 | 750.31 | 606.39 | 739.96 | 535.3483 | 535.3483 | 946.59 | 946.59 | 999.2 | 999.2 | 956.2 | 1089.06 | 502.0783 | 640.862 | 500.7428 | 524.7688 | 502.4122 | 553.3633 | 500.6075 | 551.3756 | 500.4947 | 530.2035 | 500.5698 | 530.283
2022-07-31 04:00 | 563.6917 | 686.4771 | 565.83 | 696.98 | 564.12 | 685.39 | 533.0654 | 533.0654 | 942.67 | 942.67 | 995.33 | 995.33 | 954.15 | 1086.7 | 500.7511 | 639.5837 | 499.9484 | 524.2297 | 501.9807 | 552.9744 | 500.0641 | 550.863 | 500.0266 | 529.7823 | 500.1393 | 529.9417
2022-07-31 04:30 | 518.208 | 631.7845 | 519.86 | 640.97 | 518.48 | 630.15 | 518.9624 | 535.2114 | 947.36 | 947.36 | 1000.48 | 1000.48 | 955.37 | 1088.09 | 500.6201 | 639.4082 | 499.8188 | 524.9769 | 501.1363 | 552.3036 | 499.6357 | 550.6498 | 500.0109 | 529.9912 | 499.7107 | 529.673
2022-07-31 05:00 | 461.736 | 560.3705 | 461.55 | 568.63 | 460.42 | 557.06 | 461.1477 | 536.2686 | 949.33 | 949.33 | 1000.86 | 1000.86 | 954.05 | 1086.75 | 500.6111 | 639.5477 | 499.3707 | 525.3929 | 500.9272 | 552.3343 | 499.1295 | 550.3521 | 499.3916 | 529.5614 | 499.0171 | 529.1642
2022-07-31 05:30 | 526.8757 | 642.1429 | 530.41 | 653.96 | 529.08 | 643.25 | 528.7816 | 534.8016 | 946.93 | 946.93 | 1000.12 | 1000.12 | 950.92 | 1083.22 | 499.4515 | 637.8261 | 497.9146 | 523.8892 | 500.6189 | 552.0865 | 498.2681 | 549.4023 | 498.2681 | 528.37 | 498.3804 | 528.4891
2022-07-31 06:00 | 487.7997 | 591.3042 | 489.38 | 602.53 | 487.71 | 589.4 | 488.5894 | 532.1063 | 942.38 | 942.38 | 994.71 | 994.71 | 948.79 | 1080.7 | 497.8368 | 635.9156 | 497.1729 | 524.1068 | 498.8535 | 550.353 | 496.2743 | 547.5076 | 496.349 | 526.5996 | 496.1996 | 526.441
2022-07-31 06:30 | 446.2819 | 537.4853 | 448.31 | 551.14 | 447.02 | 536.05 | 447.4863 | 532.3707 | 940.51 | 940.51 | 992.52 | 992.52 | 944.24 | 1075.54 | 496.1891 | 633.6485 | 494.5389 | 521.4872 | 497.2921 | 548.6743 | 494.5269 | 545.6234 | 494.4522 | 524.6249 | 494.4149 | 524.5854
2022-07-31 07:00 | 461.8846 | 560.9944 | 463.77 | 572.04 | 463.94 | 561.7 | 463.7708 | 539.3465 | 953.92 | 953.92 | 1007.6 | 1007.6 | 945.51 | 1076.98 | 495.9319 | 632.2377 | 495.3939 | 522.5369 | 497.1886 | 548.6038 | 494.3868 | 545.5122 | 494.3121 | 524.5142 | 494.312 | 524.5142
2022-07-31 07:30 | 446.5934 | 544.5922 | 449.42 | 555.07 | 449.86 | 546.73 | 449.9396 | 541.397 | 957.95 | 957.95 | 1012.39 | 1012.39 | 943.09 | 1077.51 | 492.4978 | 627.6389 | 491.9195 | 520.4091 | 494.3279 | 547.5778 | 491.4 | 544.3607 | 491.5909 | 523.6877 | 491.5909 | 523.6877
2022-07-31 08:00 | 458.7097 | 560.1581 | 460.61 | 568.97 | 461.71 | 561.75 | 461.9503 | 542.5128 | 957.45 | 957.45 | 1011.5 | 1011.5 | 940.04 | 1080.34 | 488.1614 | 622.2473 | 487.7715 | 520.5982 | 489.3752 | 546.7941 | 486.4589 | 543.5357 | 486.5327 | 522.7839 | 486.5697 | 522.8854
2022-07-31 08:30 | 454.349 | 550.9062 | 454.73 | 560.85 | 454.93 | 548.73 | 455.6556 | 543.4002 | 958.52 | 958.52 | 1012.74 | 1012.74 | 934.1 | 1079.87 | 484.3727 | 617.4587 | 483.4147 | 520.1349 | 485.6125 | 547.0416 | 482.6469 | 543.7008 | 482.5735 | 522.7839 | 482.7201 | 522.9426
2022-07-31 09:00 | 522.3527 | 632.7935 | 523.76 | 645.25 | 523.69 | 631.84 | 524.2008 | 536.6349 | 951.09 | 951.09 | 1003.84 | 1003.84 | 931.5 | 1082.77 | 480.2662 | 612.0706 | 479.6051 | 519.9268 | 481.4125 | 546.5468 | 478.6313 | 543.412 | 479.0115 | 522.9029 | 478.8661 | 522.7442
2022-07-31 09:30 | 565.7957 | 685.8165 | 566.57 | 697.76 | 566.76 | 684.57 | 534.9241 | 534.9241 | 946.52 | 946.52 | 999 | 999 | 924.85 | 1080.3 | 476.5598 | 607.301 | 476.1373 | 519.5295 | 477.6839 | 545.9026 | 474.6871 | 542.4777 | 474.8836 | 521.9024 | 474.8663 | 521.9024
2022-07-31 10:00 | 571.0198 | 693.8632 | 572.54 | 705.43 | 571.11 | 691.96 | 532.2025 | 532.2025 | 940.18 | 940.18 | 992.29 | 992.29 | 916.87 | 1076.39 | 474.1839 | 604.2266 | 473.0868 | 519.3973 | 475.2131 | 546.4517 | 472.8453 | 543.7288 | 472.7883 | 522.9339 | 472.7524 | 522.8942
2022-07-31 10:30 | 611.2756 | 744.654 | 611.6 | 753.61 | 609.59 | 740.84 | 530.8709 | 530.8709 | 938.98 | 938.98 | 990.5 | 990.5 | 906.44 | 1068.92 | 472.5085 | 602.0656 | 471.7703 | 519.7566 | 478.518 | 544.5001 | 476.0266 | 541.6768 | 476.1349 | 520.9604 | 475.8099 | 520.6049
2022-07-31 11:00 | 605.5051 | 738.8304 | 608.13 | 748.74 | 605.27 | 737.57 | 530.1269 | 530.1269 | 934.8 | 934.8 | 985.48 | 985.48 | 897.77 | 1062.83 | 463.8426 | 590.6697 | 463.0953 | 520.1443 | 464.6988 | 541.8557 | 462.4633 | 539.2385 | 462.5165 | 518.4449 | 462.5595 | 518.5235
2022-07-31 11:30 | 595.4139 | 727.5767 | 597.84 | 736.56 | 596.91 | 727.8 | 525.5977 | 525.5977 | 932.14 | 932.14 | 980.51 | 980.51 | 888.95 | 1056.19 | 466.7628 | 594.389 | 466.2902 | 522.4139 | 468.0061 | 539.3766 | 465.7566 | 536.7839 | 465.7917 | 515.9006 | 465.7215 | 515.8228
2022-07-31 12:00 | 592.3892 | 722.9239 | 593.9 | 731.63 | 592.36 | 721.14 | 523.3784 | 523.3784 | 927.49 | 927.49 | 976.88 | 976.88 | 889.92 | 1058.03 | 455.8143 | 580.1702 | 455.2158 | 521.8845 | 456.8687 | 538.2736 | 454.6334 | 535.6428 | 454.6334 | 514.7484 | 454.6334 | 514.7484
2022-07-31 12:30 | 586.4233 | 714.5912 | 588.09 | 724.84 | 586.61 | 712.37 | 519.8374 | 519.8374 | 922.37 | 922.37 | 971.51 | 971.51 | 887.02 | 1054.48 | 463.2649 | 589.9295 | 462.9788 | 520.201 | 464.2637 | 535.3753 | 462.4413 | 533.2738 | 462.3712 | 512.3649 | 462.3361 | 512.326
2022-07-31 13:00 | 576.1541 | 701.0301 | 577.38 | 711.39 | 575.13 | 697.71 | 523.1666 | 523.1666 | 925.94 | 925.94 | 974.86 | 974.86 | 895.43 | 1063.22 | 453.3241 | 577.2883 | 452.848 | 521.5912 | 454.1636 | 535.7316 | 452.2832 | 533.5135 | 452.1806 | 512.5147 | 452.0781 | 512.3984
2022-07-31 13:30 | 540.4071 | 655.5245 | 541.65 | 667.01 | 539.81 | 652.74 | 520.2276 | 520.2276 | 923.45 | 923.45 | 972.13 | 972.13 | 895.85 | 1061.67 | 454.3485 | 578.7263 | 453.2365 | 520.2105 | 455.1301 | 535.3068 | 453.1057 | 532.9259 | 453.0371 | 512.0013 | 453.0371 | 511.9271
2022-07-31 14:00 | 531.2703 | 644.9978 | 531.2 | 654.34 | 529.78 | 640.61 | 520.6158 | 520.6158 | 920.06 | 920.06 | 968.5 | 968.5 | 899.15 | 1062.35 | 456.1962 | 581.1182 | 455.8647 | 520.3618 | 456.7181 | 534.7848 | 454.924 | 532.684 | 454.855 | 511.7899 | 454.7516 | 511.6735
2022-07-31 14:30 | 526.1608 | 638.6808 | 527.87 | 650.22 | 525.83 | 636.33 | 521.2644 | 521.2644 | 920.44 | 920.44 | 968.63 | 968.63 | 904.31 | 1064.47 | 461.292 | 587.7014 | 460.406 | 519.3688 | 462.3688 | 537.3644 | 460.0644 | 534.6863 | 460.239 | 514.074 | 459.9945 | 513.801
2022-07-31 15:00 | 589.7738 | 718.3622 | 592.45 | 730.21 | 591.89 | 719.1 | 522.8513 | 522.8513 | 931.13 | 931.13 | 979.78 | 979.78 | 908.72 | 1065.19 | 465.3559 | 592.7349 | 464.9329 | 519.993 | 466.9907 | 538.9991 | 464.8242 | 536.4791 | 464.7538 | 515.5569 | 464.8242 | 515.6351
2022-07-31 15:30 | 585.0941 | 712.905 | 586.81 | 723.64 | 587.41 | 713.78 | 522.5047 | 522.5047 | 929.85 | 929.85 | 979.12 | 979.12 | 906.21 | 1057.06 | 491.7921 | 627.0579 | 491.1196 | 517.9503 | 493.2413 | 536.498 | 490.7388 | 533.8978 | 490.5894 | 512.9115 | 490.5521 | 512.8725
2022-07-31 16:00 | 607.5717 | 740.4747 | 609.34 | 751.4 | 608.6 | 739.55 | 523.072 | 523.072 | 930.15 | 930.15 | 979.98 | 979.98 | 912.96 | 1059 | 469.8693 | 598.6755 | 468.899 | 518.5082 | 470.7137 | 535.8811 | 468.0773 | 532.8796 | 468.163 | 512.2513 | 468.0706 | 512.1734
2022-07-31 16:30 | 615.0745 | 748.7362 | 616.95 | 760.67 | 616.87 | 748.59 | 525.0065 | 525.0065 | 932.95 | 932.95 | 983.45 | 983.45 | 922.91 | 1063.82 | 476.6359 | 607.5996 | 475.9753 | 519.123 | 477.5878 | 538.2327 | 474.9507 | 535.2606 | 474.8061 | 514.3399 | 474.9506 | 514.4965
2022-07-31 17:00 | 618.0151 | 753.2675 | 619.59 | 764.17 | 618.71 | 751.76 | 528.0125 | 528.0125 | 937.24 | 937.24 | 988.2 | 988.2 | 936.19 | 1072.09 | 487.17 | 621.3688 | 485.9129 | 520.1538 | 488.8753 | 544.4189 | 486.53 | 541.9178 | 486.53 | 521.0339 | 486.5064 | 521.0338
2022-07-31 17:30 | 633.9731 | 772.0292 | 634.58 | 782.32 | 633.34 | 768.78 | 530.048 | 530.048 | 940.26 | 940.26 | 992.31 | 992.31 | 952.3 | 1084.55 | 499.2058 | 636.8141 | 498.6843 | 524.5229 | 501.0685 | 552.4464 | 498.2962 | 549.3898 | 497.9965 | 528.0443 | 498.1838 | 528.2429
2022-07-31 18:00 | 544.3572 | 658.8943 | 545.03 | 671.16 | 543.69 | 654.61 | 531.467 | 531.467 | 939.52 | 939.52 | 990.94 | 990.94 | 953.81 | 1086.25 | 501.4827 | 639.6488 | 500.4763 | 524.4377 | 503.1266 | 554.1501 | 500.269 | 551.0027 | 500.1562 | 529.8449 | 499.893 | 529.566
2022-07-31 18:30 | 589.6924 | 716.0054 | 590.57 | 727.71 | 589.55 | 712.93 | 530.5873 | 530.5873 | 938.64 | 938.64 | 990.43 | 990.43 | 952.62 | 1084.84 | 501.0816 | 639.1427 | 499.0947 | 522.6031 | 502.7585 | 553.6154 | 500.0114 | 550.5905 | 500.0114 | 529.5795 | 499.8609 | 529.4201
2022-07-31 19:00 | 577.1533 | 699.7805 | 578.69 | 713.02 | 578.34 | 698.07 | 529.3251 | 529.3251 | 938.74 | 938.74 | 990.78 | 990.78 | 952.87 | 1084.95 | 498.2964 | 635.5753 | 496.9989 | 521.5912 | 503.1484 | 553.3279 | 500.956 | 550.9169 | 501.0315 | 530.0675 | 500.9937 | 530.0275
2022-07-31 19:30 | 504.0109 | 609.8694 | 504.44 | 621.62 | 505.21 | 607.59 | 505.9672 | 534.1153 | 947.55 | 947.55 | 1000.19 | 1000.19 | 955.77 | 1088.32 | 503.6568 | 642.3647 | 502.3591 | 523.5204 | 505.6729 | 555.4895 | 503.024 | 552.5797 | 503.0619 | 532.0684 | 503.3769 | 532.4382
2022-07-31 20:00 | 587.0068 | 715.4979 | 588.68 | 726.22 | 588.29 | 714.49 | 535.1334 | 535.1334 | 945.08 | 945.08 | 997.37 | 997.37 | 956.96 | 1089.66 | 503.8543 | 642.4164 | 503.3544 | 523.7097 | 505.2965 | 554.6166 | 503.5922 | 552.7458 | 503.668 | 532.5993 | 503.7058 | 532.6392
2022-07-31 20:30 | 634.2971 | 774.0369 | 635.34 | 783.64 | 633.67 | 770.97 | 530.291 | 530.291 | 939.17 | 939.17 | 990.6 | 990.6 | 954.7 | 1087.15 | 500.7212 | 638.5064 | 500.0787 | 522.5181 | 502.1193 | 552.6117 | 500.0455 | 550.3295 | 500.1209 | 529.4355 | 500.4225 | 529.7548
2022-07-31 21:00 | 496.0347 | 602.0306 | 495.95 | 611.59 | 495.31 | 598.56 | 496.6449 | 528.5867 | 938.6 | 938.6 | 989.68 | 989.68 | 953.61 | 1085.78 | 497.874 | 634.8527 | 496.9992 | 521.1373 | 499.302 | 550.118 | 496.5693 | 547.0131 | 496.4189 | 525.96 | 497.0203 | 526.5972
2022-07-31 21:30 | 468.0041 | 569.754 | 468.9 | 578.53 | 467.65 | 566.59 | 467.7768 | 533.595 | 946.05 | 946.05 | 999.04 | 999.04 | 960.56 | 1093.7 | 501.0354 | 638.8044 | 500.0318 | 523.0003 | 503.1316 | 553.8542 | 500.7581 | 551.2416 | 500.6828 | 530.1417 | 500.7692 | 530.1417
2022-07-31 22:00 | 522.2515 | 637.4058 | 524.51 | 647.35 | 523.24 | 636.54 | 523.6805 | 533.2274 | 944.44 | 944.44 | 996.89 | 996.89 | 957.65 | 1090.35 | 499.0315 | 636.2415 | 497.2975 | 520.7212 | 500.7641 | 551.4192 | 498.2804 | 548.6843 | 498.2804 | 527.7461 | 498.1675 | 527.6265
2022-07-31 22:30 | 435.722 | 529.8829 | 436.46 | 538.49 | 435.22 | 527.11 | 435.9624 | 530.6547 | 945.6 | 945.6 | 998.21 | 998.21 | 957.23 | 1089.79 | 499.2417 | 636.5154 | 498.2473 | 521.2791 | 500.5809 | 551.0892 | 498.2834 | 548.5599 | 498.2458 | 527.5982 | 498.3588 | 527.7178
2022-07-31 23:00 | 434.8197 | 530.978 | 436.54 | 539.17 | 436.36 | 530.67 | 436.0966 | 532.6507 | 948.57 | 948.57 | 1001.56 | 1001.56 | 960.45 | 1093.45 | 501.0122 | 638.7894 | 499.9576 | 522.6315 | 517.0721 | 553.0815 | 514.8224 | 550.6752 | 514.7061 | 529.5646 | 514.8224 | 529.6844
2022-07-31 23:30 | 440.4072 | 537.7661 | 441.96 | 545.86 | 441.59 | 537.25 | 442.0794 | 535.8973 | 950.52 | 950.52 | 1003.27 | 1003.27 | 962.1 | 1095.32 | 501.0484 | 638.5243 | 500.153 | 522.9814 | 502.7065 | 553.3436 | 500.5585 | 550.9791 | 500.4831 | 529.8931 | 500.4454 | 529.8532
2022-08-01 | 438.7332 | 536.7211 | 440.03 | 543.57 | 439.38 | 535.85 | 439.5656 | 537.7003 | 952.7 | 952.7 | 1005.62 | 1005.62 | 963.65 | 1097.1 | 502.8219 | 640.9998 | 501.9882 | 523.8798 | 518.7401 | 554.6624 | 516.6034 | 552.3776 | 516.5645 | 531.3054 | 516.681 | 531.4252
2022-08-01 00:30 | 436.6858 | 534.0305 | 438.68 | 541.95 | 438.39 | 534.44 | 438.4384 | 536.3533 | 952.04 | 952.04 | 1004.93 | 1004.93 | 957.12 | 1089.66 | 500.7628 | 638.1625 | 499.6501 | 522.31 | 538.4844 | 552.2102 | 536.0165 | 549.6794 | 529.0459 | 529.0459 | 528.8064 | 528.8064
2022-08-01 01:00 | 435.965 | 532.9759 | 438.02 | 541.09 | 437.69 | 533.59 | 438.0269 | 535.6401 | 950.76 | 950.76 | 1003.12 | 1003.12 | 955.43 | 1087.75 | 500.0787 | 637.2928 | 499.3095 | 521.7993 | 501.5537 | 551.9893 | 499.0652 | 549.2505 | 499.1028 | 528.3578 | 498.9143 | 528.1582
2022-08-01 01:30 | 439.1443 | 536.6027 | 441.44 | 545.13 | 440.79 | 537.2 | 440.6247 | 538.4855 | 954.32 | 954.32 | 1007.32 | 1007.32 | 961.48 | 1094.62 | 512.091 | 652.8519 | 511.4818 | 524.05 | 520.0814 | 555.5726 | 517.2193 | 552.6212 | 517.4139 | 531.8271 | 517.2582 | 531.6271
2022-08-01 02:00 | 440.2826 | 539.7936 | 441.9 | 545.96 | 441.23 | 539.7 | 441.1142 | 536.8337 | 949.53 | 949.53 | 1002.16 | 1002.16 | 954.72 | 1086.87 | 501.2595 | 638.8189 | 500.7876 | 521.9033 | 502.8716 | 552.8705 | 500.3005 | 550.0439 | 500.6787 | 529.6575 | 500.3005 | 529.2575
2022-08-01 02:30 | 438.6259 | 536.1644 | 440.14 | 543.6 | 439.56 | 535.98 | 440.0045 | 537.196 | 950.93 | 950.93 | 1004.72 | 1004.72 | 955.59 | 1087.89 | 502.2796 | 640.1296 | 501.0256 | 521.4305 | 552.9538 | 552.9538 | 550.0854 | 550.0854 | 529.6862 | 529.6862 | 529.8864 | 529.8864
2022-08-01 03:00 | 440.6791 | 540.9324 | 442.24 | 546.41 | 441.09 | 540.36 | 442.0909 | 539.2805 | 953.66 | 953.66 | 1007.73 | 1007.73 | 957.74 | 1090.25 | 548.7653 | 699.9537 | 522.2627 | 522.2627 | 550.0136 | 553.1616 | 547.327 | 550.4597 | 531.413 | 531.413 | 531.4824 | 531.4824
2022-08-01 03:30 | 442.5339 | 541.7424 | 444.39 | 548.95 | 443.76 | 541.94 | 443.4504 | 540.5457 | 957.27 | 957.27 | 1011.55 | 1011.55 | 961.12 | 1094.08 | 554.451 | 707.3571 | 523.4826 | 523.4826 | 554.4918 | 554.4918 | 551.7897 | 551.7897 | 533.0961 | 533.0961 | 533.0157 | 533.0157
2022-08-01 04:00 | 442.3876 | 542.4803 | 443.9 | 548.45 | 443.24 | 542.22 | 443.0848 | 539.8802 | 954.31 | 954.31 | 1008.26 | 1008.26 | 960.27 | 1092.91 | 551.2161 | 703.3017 | 521.1467 | 521.1467 | 552.5856 | 552.7874 | 549.6768 | 549.8776 | 532.3235 | 532.3235 | 532.3235 | 532.3235
2022-08-01 04:30 | 442.9079 | 542.3077 | 444.26 | 548.81 | 443.54 | 541.65 | 444.4956 | 541.2354 | 953.71 | 953.71 | 1007.86 | 1007.86 | 960.24 | 1092.81 | 532.647 | 679.1922 | 521.6385 | 521.733 | 533.6894 | 552.2055 | 530.9976 | 549.4203 | 530.9173 | 533.7075 | 531.0779 | 533.869
2022-08-01 05:00 | 442.0901 | 539.8336 | 443.95 | 548.26 | 443.39 | 539.8 | 444.1774 | 540.7658 | 956.43 | 956.43 | 1010.39 | 1010.39 | 962.11 | 1094.82 | 595.5278 | 734.4117 | 521.2791 | 521.2791 | 551.9146 | 551.9146 | 549.3788 | 549.3788 | 533.4465 | 533.4465 | 533.6482 | 533.6482
2022-08-01 05:30 | 440.2409 | 538.3852 | 441.02 | 544.79 | 441.04 | 537.51 | 441.596 | 537.833 | 952.04 | 952.04 | 1007.03 | 1007.03 | 961.67 | 1094.12 | 585.8149 | 733.1481 | 520.22 | 520.22 | 551.3326 | 551.3326 | 548.0902 | 548.0902 | 532.0218 | 532.0218 | 532.0621 | 532.0621
2022-08-01 06:00 | 442.0627 | 539.9309 | 442.66 | 546.41 | 441.78 | 537.56 | 441.9627 | 538.6023 | 953.83 | 953.83 | 1007.84 | 1007.84 | 963.92 | 1096.58 | 545.3033 | 695.7974 | 518.9528 | 518.9528 | 548.2569 | 551.0416 | 545.1777 | 547.8823 | 533.8218 | 533.8218 | 533.7813 | 533.7813
2022-08-01 06:30 | 438.8642 | 533.4473 | 439.62 | 542.17 | 438.8 | 530.73 | 440.5335 | 535.6976 | 949.7 | 949.7 | 1003.66 | 1003.66 | 969.85 | 1103.14 | 564.9153 | 721.1224 | 522.31 | 522.31 | 552.6212 | 552.6212 | 549.5867 | 549.5867 | 532.9022 | 532.9022 | 533.0231 | 533.0231
2022-08-01 07:00 | 441.1812 | 535.5321 | 441.84 | 544.5 | 441.58 | 532.61 | 442.7282 | 537.549 | 955.36 | 955.36 | 1011.29 | 1011.29 | 970.69 | 1103.88 | 610.0698 | 734.0392 | 520.324 | 520.324 | 552.0808 | 552.0808 | 548.7137 | 548.7137 | 532.6146 | 532.6146 | 532.8164 | 532.8164
2022-08-01 07:30 | 437.9766 | 527.6093 | 438.92 | 540.52 | 439.98 | 526.02 | 441.1875 | 531.8878 | 958.84 | 958.84 | 1013.2 | 1013.2 | 964.39 | 1100.17 | 529.8992 | 676.7318 | 520.4469 | 520.4469 | 527.6625 | 551.4989 | 525.0773 | 548.7968 | 524.799 | 533.0082 | 524.799 | 533.0082
2022-08-01 08:00 | 436.7859 | 524.3732 | 437.43 | 538.71 | 439.65 | 523.13 | 440.4798 | 528.9498 | 966.64 | 966.64 | 1022.43 | 1022.43 | 957.25 | 1098.64 | 519.5438 | 663.1415 | 518.3006 | 520.428 | 517.9869 | 552.2055 | 515.2964 | 549.4203 | 515.1794 | 534.8878 | 515.1014 | 534.8069
2022-08-01 08:30 | 475.4202 | 570.0566 | 476.22 | 584.86 | 476.5 | 567.4 | 477.8458 | 545.3135 | 965.65 | 965.65 | 1020.73 | 1020.73 | 948.9 | 1095.44 | 498.4603 | 635.9018 | 496.362 | 518.8298 | 496.9558 | 552.1223 | 494.0374 | 548.8799 | 494.2245 | 532.2695 | 494.3203 | 532.3501
2022-08-01 09:00 | 508.2741 | 615.842 | 508.59 | 626.06 | 507.32 | 611.99 | 508.1487 | 546.3291 | 966.89 | 966.89 | 1021.02 | 1021.02 | 944.83 | 1097.35 | 548.4014 | 700.0956 | 523.7474 | 523.7474 | 543.618 | 554.4113 | 540.6875 | 551.4224 | 530.4453 | 530.4453 | 530.4148 | 530.4148
2022-08-01 09:30 | 512.2911 | 620.4723 | 513.06 | 631.38 | 511.6 | 617.15 | 512.9548 | 543.3156 | 962.15 | 962.15 | 1015 | 1015 | 933.14 | 1089.75 | 658.7525 | 737.2584 | 524.8823 | 524.8823 | 552.3948 | 552.3948 | 549.2486 | 549.2486 | 528.2693 | 528.2693 | 528.349 | 528.349
2022-08-01 10:00 | 527.8885 | 639.4041 | 529.11 | 651.05 | 527.71 | 636.79 | 528.5046 | 538.8043 | 955.86 | 955.86 | 1008.17 | 1008.17 | 919.35 | 1079.44 | 643.6424 | 734.8906 | 521.6102 | 521.6102 | 548.085 | 548.085 | 546.2417 | 546.2417 | 525.0927 | 525.0927 | 525.5288 | 525.5288
2022-08-01 10:30 | 480.1779 | 578.0937 | 480.76 | 590.7 | 479.33 | 574.15 | 480.7841 | 537.697 | 953.5 | 953.5 | 1004.22 | 1004.22 | 914.58 | 1078.49 | 700.4976 | 736.9789 | 523.1706 | 523.1706 | 548.0643 | 548.0643 | 546.1324 | 546.1324 | 525.0156 | 525.0156 | 525.0948 | 525.0948
2022-08-01 11:00 | 481.4222 | 578.6927 | 482.68 | 593.72 | 483.88 | 578.3 | 484.386 | 530.4716 | 946.96 | 946.96 | 997.43 | 997.43 | 910.1 | 1076.24 | 682.2191 | 741.1425 | 525.7806 | 525.7806 | 549.2648 | 549.2648 | 544.3497 | 544.3497 | 523.3911 | 523.3911 | 523.2336 | 523.2336
2022-08-01 11:30 | 504.0806 | 607.648 | 505.38 | 621.73 | 506.45 | 607.47 | 507.2804 | 526.5884 | 940.08 | 940.08 | 991.09 | 991.09 | 907.87 | 1075.62 | 690.5487 | 740.85 | 524.9769 | 524.9769 | 547.272 | 547.272 | 542.2546 | 542.2546 | 521.4108 | 521.4108 | 521.2085 | 521.2085
2022-08-01 12:00 | 489.8012 | 590.8568 | 491.36 | 603.27 | 492.13 | 591.7 | 492.6823 | 528.6501 | 942.54 | 942.54 | 992.47 | 992.47 | 903.59 | 1072.31 | 687.606 | 740.983 | 525.7901 | 525.7901 | 546.5056 | 546.5056 | 541.5658 | 541.5658 | 520.5043 | 520.5043 | 520.3868 | 520.3868
2022-08-01 12:30 | 598.4577 | 729.9091 | 600.56 | 739.58 | 600.05 | 730.55 | 530.6324 | 530.6324 | 943.34 | 943.34 | 993.46 | 993.46 | 908.94 | 1079.45 | 686.9821 | 741.6747 | 527.133 | 527.133 | 547.9884 | 547.9884 | 543.1821 | 543.1821 | 522.0408 | 522.0408 | 522.3192 | 522.3192
2022-08-01 13:00 | 584.1993 | 712.7411 | 585.85 | 721.51 | 586.05 | 713.68 | 529.5972 | 529.5972 | 939.04 | 939.04 | 988.5 | 988.5 | 900.89 | 1069.51 | 681.5448 | 737.5511 | 523.1422 | 523.1422 | 542.2662 | 542.2662 | 539.4192 | 539.4192 | 518.8642 | 518.8642 | 518.6687 | 518.6687
2022-08-01 13:30 | 513.4323 | 622.5754 | 515.7 | 633.58 | 515.68 | 624.32 | 516.9369 | 525.1745 | 937.18 | 937.18 | 986.68 | 986.68 | 895.86 | 1062.15 | 675.5392 | 736.3672 | 522.5937 | 522.5937 | 539.5397 | 539.5397 | 537.0254 | 537.0254 | 515.9198 | 515.9198 | 516.3095 | 516.3095
2022-08-01 14:00 | 565.2236 | 689.2434 | 568.74 | 700.25 | 568.99 | 692.96 | 529.2033 | 529.2033 | 944.07 | 944.07 | 992.28 | 992.28 | 900.17 | 1065.04 | 681.2303 | 737.5377 | 523.8136 | 523.8136 | 542.7874 | 542.7874 | 540.3491 | 540.3491 | 519.2333 | 519.2333 | 519.2724 | 519.2724
2022-08-01 14:30 | 510.2969 | 618.6718 | 512.91 | 630.32 | 512.94 | 620.28 | 512.9678 | 521.5741 | 930.38 | 930.38 | 978.3 | 978.3 | 896.12 | 1056.74 | 683.7984 | 737.6574 | 522.2816 | 522.2816 | 539.9855 | 539.9855 | 537.428 | 537.428 | 516.7173 | 516.7173 | 516.5223 | 516.5223
2022-08-01 15:00 | 521.0291 | 634.5693 | 523.24 | 644.39 | 522.45 | 635.2 | 522.5084 | 523.8626 | 932.21 | 932.21 | 979.64 | 979.64 | 900.34 | 1057.67 | 648.978 | 737.8703 | 523.7664 | 523.7664 | 539.6858 | 539.6858 | 537.179 | 537.179 | 516.0872 | 516.0872 | 516.2037 | 516.2037
2022-08-01 15:30 | 572.4485 | 700.1365 | 575.35 | 709.87 | 575.53 | 702.58 | 522.8505 | 522.8505 | 930.43 | 930.43 | 978.67 | 978.67 | 899.29 | 1050.64 | 683.7472 | 731.8045 | 519.0284 | 519.0284 | 535.6996 | 535.6996 | 533.1104 | 533.1104 | 512.3841 | 512.3841 | 512.2674 | 512.2674
2022-08-01 16:00 | 579.4526 | 706.912 | 581.6 | 717.22 | 581.64 | 707.76 | 521.5902 | 521.5902 | 928.37 | 928.37 | 977.31 | 977.31 | 900.43 | 1046.15 | 687.9615 | 732.5229 | 519.4161 | 519.4161 | 537.1876 | 537.1876 | 534.6237 | 534.6237 | 513.9711 | 513.9711 | 513.8496 | 513.8496
2022-08-01 16:30 | 532.6356 | 648.9849 | 534.22 | 658.88 | 533.33 | 647.67 | 521.1888 | 521.1888 | 926.59 | 926.59 | 974.78 | 974.78 | 912.8 | 1053.87 | 704.1403 | 733.2411 | 519.1608 | 519.1608 | 541.3837 | 541.3837 | 538.7743 | 538.7743 | 518.0201 | 518.0201 | 517.9417 | 517.9417
2022-08-01 17:00 | 453.6983 | 549.542 | 454.69 | 560.11 | 453.87 | 546.47 | 455.0932 | 519.3271 | 923.36 | 923.36 | 971.73 | 971.73 | 920.3 | 1055.37 | 687.449 | 733.0682 | 520.1064 | 520.1064 | 542.7847 | 542.7847 | 539.6736 | 539.6736 | 519.0015 | 519.0015 | 518.844 | 518.844
2022-08-01 17:30 | 531.847 | 647.5291 | 532.52 | 655.23 | 528.75 | 641.06 | 528.5985 | 528.5985 | 934.53 | 934.53 | 984.45 | 984.45 | 931.38 | 1061.76 | 699.2827 | 734.292 | 520.5416 | 520.5416 | 544.5118 | 544.5118 | 540.9865 | 540.9865 | 520.1343 | 520.1343 | 520.2131 | 520.2131
2022-08-01 18:00 | 475.4987 | 575.0658 | 475.85 | 584.42 | 472.76 | 568.27 | 474.258 | 529.4666 | 937.01 | 937.01 | 987.5 | 987.5 | 938.01 | 1068.82 | 626.2529 | 733.5338 | 520.9954 | 520.9954 | 545.0911 | 545.0911 | 541.6838 | 541.6838 | 520.9512 | 520.9512 | 520.7144 | 520.7144
2022-08-01 18:30 | 433.8262 | 524.9783 | 433.99 | 532.42 | 431.32 | 518.48 | 433.6688 | 525.3929 | 940.95 | 940.95 | 992.6 | 992.6 | 940.08 | 1071.02 | 570.2637 | 728.1906 | 521.2697 | 521.2697 | 546.3563 | 546.3563 | 542.9797 | 542.9797 | 522.0591 | 522.0591 | 522.0988 | 522.0988
2022-08-01 19:00 | 434.5468 | 526.3181 | 435.32 | 534.21 | 432.83 | 520.66 | 434.8245 | 527.0491 | 942.49 | 942.49 | 994.08 | 994.08 | 940.61 | 1071.65 | 599.2103 | 733.3342 | 521.298 | 521.298 | 544.8672 | 544.8672 | 541.215 | 541.215 | 520.8475 | 520.8475 | 520.8475 | 520.8475
2022-08-01 19:30 | 437.7211 | 530.4626 | 437.66 | 537.1 | 434.78 | 523.96 | 436.6587 | 529.6157 | 945.59 | 945.59 | 997.65 | 997.65 | 946.11 | 1077.93 | 655.866 | 736.1942 | 522.3667 | 522.3667 | 546.9506 | 546.9506 | 543.3828 | 543.3828 | 522.4463 | 522.4463 | 522.4463 | 522.4463
2022-08-01 20:00 | 438.8991 | 531.9004 | 439.38 | 539.4 | 436.46 | 525.55 | 438.0893 | 531.2138 | 948.9 | 948.9 | 1000.94 | 1000.94 | 948.8 | 1080.89 | 639.3578 | 737.0721 | 522.953 | 522.953 | 545.639 | 545.639 | 542.4072 | 542.4072 | 521.3027 | 521.3027 | 521.46 | 521.46
2022-08-01 20:30 | 439.8669 | 532.1096 | 440.21 | 540.38 | 436.69 | 524.89 | 438.2113 | 530.6072 | 946.68 | 946.68 | 998.65 | 998.65 | 959.19 | 1092.1 | 594.7043 | 735.6888 | 522.2816 | 522.2816 | 545.3431 | 545.3431 | 542.9679 | 542.9679 | 521.9798 | 521.9798 | 521.9405 | 521.9405
2022-08-01 21:00 | 452.5629 | 549.1145 | 453.19 | 558.2 | 452.34 | 545.62 | 453.3732 | 530.3279 | 940.44 | 940.44 | 992.05 | 992.05 | 955.37 | 1087.74 | 680.3754 | 734.4916 | 520.6644 | 520.6644 | 543.1636 | 543.1636 | 541.1173 | 541.1173 | 520.2279 | 520.2279 | 520.1492 | 520.1492
2022-08-01 21:30 | 431.9431 | 521.9899 | 433.34 | 533.77 | 432.22 | 518.98 | 433.5279 | 524.2168 | 939.82 | 939.82 | 991.76 | 991.76 | 956.28 | 1088.82 | 644.9114 | 734.6113 | 520.9387 | 520.9387 | 544.8591 | 544.8591 | 543.1367 | 543.1367 | 522.2886 | 522.2886 | 522.2886 | 522.2886
2022-08-01 22:00 | 430.0404 | 519.2488 | 431.09 | 531.25 | 430.76 | 517.01 | 431.3204 | 521.1107 | 939.62 | 939.62 | 990.73 | 990.73 | 946.02 | 1077.46 | 625.4028 | 732.576 | 519.6904 | 519.6904 | 544.8633 | 544.8633 | 542.5635 | 542.5635 | 521.7655 | 521.7655 | 521.5681 | 521.5681
2022-08-01 22:30 | 431.291 | 520.7819 | 432.13 | 532.6 | 431.84 | 518.23 | 432.6845 | 522.6235 | 940.35 | 940.35 | 993.14 | 993.14 | 949.86 | 1081.76 | 679.3867 | 733.8397 | 520.882 | 520.882 | 547.8666 | 547.8666 | 545.8455 | 545.8455 | 525.0845 | 525.0845 | 525.0052 | 525.0052
2022-08-01 23:00 | 431.6346 | 522.1637 | 433.08 | 533.9 | 432.24 | 520.18 | 433.2956 | 524.3758 | 940.43 | 940.43 | 992.27 | 992.27 | 953.84 | 1086.04 | 637.1396 | 734.4782 | 521.0143 | 521.0143 | 548.176 | 548.176 | 546.5245 | 546.5245 | 525.4 | 525.4 | 525.519 | 525.519
2022-08-01 23:30 | 437.6941 | 531.8007 | 439.66 | 542.45 | 438.96 | 530.95 | 439.1579 | 533.805 | 945.06 | 945.06 | 997.81 | 997.81 | 957.68 | 1090.29 | 579.7247 | 735.1034 | 521.5061 | 521.5061 | 549.0554 | 549.0554 | 546.9501 | 546.9501 | 526.1229 | 526.1229 | 526.0435 | 526.0435
2022-08-02 | 439.5533 | 535.9944 | 441.28 | 544.76 | 440.33 | 535.02 | 440.6958 | 537.6664 | 945.19 | 945.19 | 997.21 | 997.21 | 955.27 | 1087.63 | 510.3154 | 650.785 | 509.0227 | 521.3549 | 547.4564 | 547.4564 | 545.5206 | 545.5206 | 524.5065 | 524.5065 | 524.5065 | 524.5065
2022-08-02 00:30 | 440.6119 | 535.1678 | 442.6 | 545.99 | 441.28 | 534.06 | 441.3627 | 536.3989 | 946.2 | 946.2 | 998.46 | 998.46 | 960.38 | 1093.38 | 514.85 | 656.5227 | 513.3527 | 522.0168 | 550.4532 | 550.4532 | 548.4318 | 548.4318 | 527.2583 | 527.2583 | 527.2583 | 527.2583
2022-08-02 01:00 | 440.3592 | 534.4883 | 441.75 | 544.68 | 440.1 | 532.34 | 440.9236 | 535.4081 | 951.06 | 951.06 | 1003.17 | 1003.17 | 966.74 | 1100.58 | 501.8225 | 639.5865 | 500.6688 | 525.2794 | 549.6164 | 549.6164 | 546.6227 | 546.6227 | 525.7584 | 525.7584 | 525.6007 | 525.6007
2022-08-02 01:30 | 438.9509 | 533.3381 | 440.49 | 543.26 | 439.11 | 531.72 | 439.6874 | 534.4151 | 949.81 | 949.81 | 1002.19 | 1002.19 | 967.74 | 1101.56 | 698.2857 | 739.4266 | 524.4283 | 524.4283 | 549.186 | 549.186 | 546.4349 | 546.4349 | 525.3656 | 525.3656 | 525.4051 | 525.4051
2022-08-02 02:00 | 439.9411 | 535.614 | 441.12 | 544.27 | 439.95 | 534.12 | 440.009 | 535.9011 | 951.97 | 951.97 | 1004.4 | 1004.4 | 966.37 | 1100.07 | 636.819 | 738.0432 | 524.069 | 524.069 | 547.3704 | 547.3704 | 544.6732 | 544.6732 | 523.6161 | 523.6161 | 523.5767 | 523.5767
2022-08-02 02:30 | 436.3227 | 533.5448 | 438.13 | 541.19 | 438 | 534.11 | 438.1024 | 535.7927 | 949.94 | 949.94 | 1001.97 | 1001.97 | 966.28 | 1099.93 | 654.597 | 737.0988 | 522.8773 | 522.8773 | 547.1136 | 547.1136 | 544.4047 | 544.4047 | 523.4054 | 523.4054 | 523.4053 | 523.4053
2022-08-02 03:00 | 435.0731 | 531.5559 | 436.48 | 539.12 | 436.2 | 531.44 | 436.9286 | 534.1186 | 948.55 | 948.55 | 999.93 | 999.93 | 966.44 | 1100.15 | 602.2853 | 738.2162 | 523.7474 | 523.7474 | 548.2999 | 548.2999 | 545.7511 | 545.7511 | 524.6529 | 524.6529 | 524.6529 | 524.6529
2022-08-02 03:30 | 434.6167 | 530.7349 | 436.16 | 538.68 | 435.89 | 530.66 | 436.1085 | 532.5729 | 950.78 | 950.78 | 1002.57 | 1002.57 | 966.86 | 1100.53 | 665.7133 | 737.0854 | 523.3881 | 523.3881 | 549.2686 | 549.2686 | 546.509 | 546.509 | 525.4966 | 525.4966 | 525.655 | 525.655
2022-08-02 04:00 | 437.8571 | 535.6243 | 440.1 | 543.68 | 439.78 | 536.44 | 439.8206 | 538.1316 | 953.07 | 953.07 | 1005.52 | 1005.52 | 970.37 | 1104.38 | 625.0273 | 737.4048 | 522.8679 | 522.8679 | 550.1468 | 550.1468 | 547.4252 | 547.4252 | 526.1633 | 526.1633 | 526.084 | 526.084
2022-08-02 04:30 | 436.7516 | 534.6978 | 438.71 | 542.05 | 439.06 | 535.92 | 439.0833 | 537.1421 | 950.29 | 950.29 | 1003.1 | 1003.1 | 969.1 | 1102.8 | 618.8271 | 735.1034 | 521.6385 | 521.6385 | 547.2495 | 547.2495 | 544.4528 | 544.4528 | 523.6893 | 523.6893 | 523.7289 | 523.7289
2022-08-02 05:00 | 432.565 | 528.8167 | 434.67 | 537.03 | 434.98 | 530.19 | 435.3767 | 532.29 | 949.63 | 949.63 | 1001.4 | 1001.4 | 963.46 | 1096.51 | 579.5686 | 733.6269 | 520.6833 | 520.6833 | 544.9193 | 544.9193 | 541.9654 | 541.9654 | 521.1704 | 521.1704 | 521.131 | 521.131
2022-08-02 05:30 | 487.9756 | 596.7595 | 489.9 | 605.16 | 490.59 | 598.29 | 490.9193 | 534.3391 | 947.39 | 947.39 | 999.87 | 999.87 | 961.38 | 1094.11 | 591.0579 | 732.8155 | 519.5959 | 519.5959 | 544.0714 | 544.0714 | 541.5536 | 541.5536 | 520.4942 | 520.4942 | 520.5336 | 520.5336
2022-08-02 06:00 | 466.8615 | 570.0476 | 467.9 | 577.71 | 467.67 | 569.09 | 468.3296 | 536.6255 | 951.97 | 951.97 | 1005.34 | 1005.34 | 963.07 | 1095.97 | 593.162 | 732.403 | 519.1797 | 519.1797 | 543.5989 | 543.5989 | 540.6058 | 540.6058 | 519.8512 | 519.8512 | 519.9301 | 519.9301
2022-08-02 06:30 | 433.3871 | 527.6495 | 435 | 536.8 | 435.15 | 527.19 | 435.7579 | 530.6627 | 947.7 | 947.7 | 999.56 | 999.56 | 960.15 | 1092.5 | 561.2266 | 716.3937 | 518.7636 | 518.7636 | 542.902 | 542.902 | 540.1138 | 540.1138 | 519.1416 | 519.1416 | 519.1022 | 519.1022
2022-08-02 07:00 | 434.2814 | 527.2265 | 434.93 | 535.89 | 434.63 | 524.48 | 435.8745 | 529.3458 | 947.15 | 947.15 | 999.58 | 999.58 | 966.78 | 1099.95 | 585.1005 | 735.0369 | 521.6953 | 521.6953 | 546.4613 | 546.4613 | 543.0499 | 543.0499 | 522.0911 | 522.0911 | 522.1701 | 522.1701
2022-08-02 07:30 | 474.9774 | 576.7043 | 475.01 | 585.13 | 474.54 | 572.86 | 476.116 | 534.4879 | 946.48 | 946.48 | 998.03 | 998.03 | 974.23 | 1112.15 | 580.8755 | 734.9305 | 522.5086 | 522.5086 | 548.532 | 548.532 | 545.5278 | 545.5278 | 524.6954 | 524.6954 | 524.735 | 524.735
2022-08-02 08:00 | 475.3187 | 575.852 | 474.98 | 585.07 | 476.39 | 573.56 | 477.6696 | 531.1266 | 943.39 | 943.39 | 994.77 | 994.77 | 965.23 | 1108.52 | 569.4214 | 727.6392 | 521.4872 | 521.4872 | 546.861 | 546.861 | 544.1476 | 544.1476 | 522.9531 | 522.9531 | 523.3483 | 523.3483
2022-08-02 08:30 | 444.1972 | 537.2184 | 444.27 | 546.55 | 442.82 | 532.5 | 444.0441 | 530.7795 | 939.23 | 939.23 | 990.87 | 990.87 | 956.34 | 1104.87 | 599.4717 | 735.3428 | 521.4777 | 521.4777 | 545.1678 | 545.1678 | 542.2983 | 542.2983 | 521.4349 | 521.4349 | 521.3561 | 521.3561
2022-08-02 09:00 | 471.393 | 571.8938 | 473.03 | 582.54 | 472.06 | 570.35 | 472.5092 | 530.4089 | 939.28 | 939.28 | 990.38 | 990.38 | 946.51 | 1099.78 | 547.8521 | 699.5745 | 521.298 | 521.298 | 542.9284 | 542.9284 | 539.7527 | 539.7527 | 518.9149 | 518.9149 | 519.0327 | 519.0327
2022-08-02 09:30 | 415.1355 | 501.2256 | 415.92 | 511.59 | 413.81 | 496.87 | 415.3652 | 501.7166 | 938.03 | 938.03 | 987.6 | 987.6 | 939.1 | 1097.41 | 619.9035 | 736.2075 | 522.9152 | 522.9152 | 542.0542 | 542.0542 | 539.8575 | 539.8575 | 518.7814 | 518.7814 | 519.016 | 519.016
2022-08-02 10:00 | 489.1489 | 594.7901 | 491.06 | 604.6 | 489.11 | 593.07 | 489.9905 | 528.3477 | 937.38 | 937.38 | 986.31 | 986.31 | 937.49 | 1100.91 | 621.1014 | 741.116 | 526.0549 | 526.0549 | 543.5351 | 543.5351 | 540.3741 | 540.3741 | 519.7877 | 519.7877 | 519.7487 | 519.7487
2022-08-02 10:30 | 424.6039 | 512.5995 | 425.16 | 522.67 | 424.23 | 510.33 | 425.1111 | 513.3729 | 933.36 | 933.36 | 982.43 | 982.43 | 925.82 | 1092.4 | 643.7891 | 741.6747 | 526.5372 | 526.5372 | 542.4756 | 542.4756 | 540.0497 | 540.0497 | 519.0011 | 519.0011 | 518.8069 | 518.8069
2022-08-02 11:00 | 493.7886 | 601.0336 | 496.12 | 611.55 | 496.27 | 602.33 | 496.878 | 524.9962 | 933.13 | 933.13 | 982.44 | 982.44 | 906.36 | 1072.82 | 622.1545 | 736.1942 | 522.4329 | 522.4329 | 536.5309 | 536.5309 | 533.0663 | 533.0663 | 512.2575 | 512.2575 | 512.1801 | 512.1801
2022-08-02 11:30 | 563.0009 | 688.7985 | 565 | 696.75 | 565.5 | 690.67 | 523.6791 | 523.6791 | 934.18 | 934.18 | 981.66 | 981.66 | 902.2 | 1070.75 | 618.4097 | 736.4337 | 522.9814 | 522.9814 | 535.7988 | 535.7988 | 532.6244 | 532.6244 | 511.2412 | 511.2412 | 511.6659 | 511.6659
2022-08-02 12:00 | 533.9178 | 650.4641 | 535.77 | 659.72 | 535.36 | 650.8 | 521.4443 | 521.4443 | 929.56 | 929.56 | 977.34 | 977.34 | 892.09 | 1061.41 | 624.7425 | 738.2827 | 523.634 | 523.634 | 536.7349 | 536.7349 | 533.3559 | 533.3559 | 512.3514 | 512.3514 | 512.4673 | 512.4673
2022-08-02 12:30 | 584.199 | 714.7438 | 586.09 | 722.21 | 586.12 | 716.34 | 521.8306 | 521.8306 | 931.03 | 931.03 | 978.85 | 978.85 | 891.98 | 1061.15 | 603.2241 | 736.6599 | 522.6031 | 522.6031 | 533.4321 | 533.4321 | 530.0734 | 530.0734 | 509.1863 | 509.1863 | 509.1852 | 509.1852
2022-08-02 13:00 | 570.1073 | 698.0066 | 572.24 | 705.89 | 571.89 | 699.23 | 522.8552 | 522.8552 | 931.3 | 931.3 | 978.88 | 978.88 | 892.21 | 1061.14 | 607.0436 | 737.8703 | 523.1517 | 523.1517 | 533.4389 | 533.4389 | 530.3215 | 530.3215 | 509.2693 | 509.2693 | 509.3844 | 509.3844
2022-08-02 13:30 | 582.988 | 712.9506 | 584.81 | 720.58 | 583.36 | 712.46 | 520.895 | 520.895 | 927.92 | 927.92 | 974.75 | 974.75 | 893.75 | 1060.96 | 603.5395 | 736.6732 | 522.8774 | 522.8774 | 531.835 | 531.835 | 529.1219 | 529.1219 | 508.0059 | 508.0059 | 508.0442 | 508.0442
2022-08-02 14:00 | 584.2407 | 713.744 | 586.27 | 722.61 | 584.87 | 713.61 | 520.0143 | 520.0143 | 925.45 | 925.45 | 971.69 | 971.69 | 897.58 | 1062.46 | 574.2236 | 732.9966 | 523.5866 | 523.5866 | 534.1411 | 534.1411 | 530.981 | 530.981 | 510.0353 | 510.0353 | 510.0737 | 510.0737
2022-08-02 14:30 | 584.9999 | 713.228 | 586.38 | 722.7 | 584.75 | 711.2 | 516.8871 | 516.8871 | 919.44 | 919.44 | 965.94 | 965.94 | 893.68 | 1054.29 | 504.0192 | 642.4624 | 502.881 | 522.395 | 504.6259 | 533.6063 | 501.2132 | 529.9977 | 501.2131 | 509.1382 | 501.2511 | 509.1767
2022-08-02 15:00 | 589.319 | 717.7192 | 590.75 | 726.81 | 588.28 | 715.24 | 517.009 | 517.009 | 916.49 | 916.49 | 962.58 | 962.58 | 899.62 | 1056.27 | 458.1547 | 583.5063 | 457.7531 | 522.6693 | 458.8951 | 533.6299 | 455.6187 | 529.9451 | 455.7222 | 509.2118 | 455.7567 | 509.2504
2022-08-02 15:30 | 594.7532 | 725.9204 | 596.03 | 734.97 | 596.56 | 726.55 | 519.7434 | 519.7434 | 926.88 | 926.88 | 973.83 | 973.83 | 902.59 | 1054.52 | 463.1949 | 589.9014 | 462.1712 | 522.3194 | 482.8318 | 534.1404 | 479.3322 | 530.2805 | 479.2233 | 509.3198 | 479.5862 | 509.7055
2022-08-02 16:00 | 595.5132 | 725.2333 | 597.54 | 736.35 | 596.34 | 723.78 | 516.1446 | 516.1446 | 919.9 | 919.9 | 966.87 | 966.87 | 908.4 | 1055.28 | 467.6582 | 595.8857 | 467.0021 | 521.8276 | 468.6769 | 535.5977 | 465.2567 | 531.6891 | 465.1861 | 510.7836 | 465.1509 | 510.745
2022-08-02 16:30 | 526.9282 | 639.7475 | 528.7 | 651.6 | 528.14 | 638.57 | 519.6523 | 519.6523 | 925.86 | 925.86 | 974.45 | 974.45 | 918.07 | 1059.6 | 508.2839 | 648.274 | 506.8651 | 520.2767 | 506.3958 | 535.067 | 502.6489 | 531.1576 | 502.5815 | 510.3159 | 502.5814 | 510.2447
2022-08-02 17:00 | 471.7364 | 568.201 | 472.46 | 581.37 | 471.93 | 564.57 | 472.8934 | 520.8937 | 923.8 | 923.8 | 971.85 | 971.85 | 925.63 | 1061.06 | 480.7633 | 612.733 | 479.4203 | 519.3688 | 479.6662 | 537.1151 | 475.9007 | 532.8986 | 475.8644 | 512.1053 | 475.8283 | 512.0665
2022-08-02 17:30 | 541.9476 | 655.7458 | 544.37 | 670.35 | 544.28 | 655.18 | 520.9912 | 520.9912 | 927.54 | 927.54 | 977.44 | 977.44 | 935.16 | 1065.72 | 486.7525 | 620.5189 | 485.4203 | 520.3429 | 488.4244 | 541.4122 | 484.6382 | 537.2152 | 484.6014 | 516.3525 | 484.6381 | 516.3916
2022-08-02 18:00 | 480.2418 | 575.8934 | 481.75 | 592.13 | 482.13 | 573.64 | 483.3679 | 520.816 | 927.67 | 927.67 | 977.63 | 977.63 | 935.25 | 1065.74 | 486.8565 | 620.6116 | 486.034 | 519.9363 | 489.8984 | 542.6818 | 487.4351 | 539.9982 | 487.2088 | 518.8149 | 487.3246 | 518.9777
2022-08-02 18:30 | 608.856 | 738.6641 | 610.67 | 752.06 | 610.53 | 737.09 | 520.3022 | 520.3022 | 927.23 | 927.23 | 977.49 | 977.49 | 934.76 | 1065.31 | 489.665 | 624.2627 | 489.0979 | 521.9979 | 491.5613 | 544.2064 | 488.9398 | 541.3755 | 488.9399 | 520.4559 | 488.8661 | 520.3047
2022-08-02 19:00 | 600.466 | 728.7925 | 600.5 | 739.73 | 601.1 | 726.23 | 521.3859 | 521.3859 | 925.92 | 925.92 | 976.15 | 976.15 | 934.62 | 1065.12 | 488.9356 | 623.5703 | 488.1571 | 521.9033 | 490.2992 | 543.0803 | 488.051 | 540.59 | 487.9036 | 519.5154 | 487.8298 | 519.437
2022-08-02 19:30 | 619.8212 | 754.013 | 621 | 765.23 | 620.27 | 751.49 | 521.7401 | 521.7401 | 928.78 | 928.78 | 978.12 | 978.12 | 940.73 | 1072.07 | 489.3198 | 623.9863 | 488.1906 | 523.3408 | 491.1078 | 544.3868 | 488.4244 | 541.4122 | 488.4244 | 520.426 | 488.3509 | 520.3477
2022-08-02 20:00 | 622.8592 | 758.0218 | 624.15 | 769.09 | 623.17 | 755.33 | 524.1257 | 524.1257 | 931.09 | 931.09 | 981.98 | 981.98 | 940.77 | 1072.23 | 489.2375 | 623.8978 | 488.5098 | 524.6553 | 490.7608 | 544.324 | 488.5964 | 541.9235 | 488.6331 | 520.8537 | 488.4496 | 520.6582
2022-08-02 20:30 | 618.7165 | 753.7386 | 620.35 | 764.86 | 619.94 | 752.27 | 521.2908 | 521.2908 | 927.76 | 927.76 | 977.88 | 977.88 | 932.44 | 1062.77 | 485.7666 | 619.3177 | 484.5011 | 521.3453 | 487.2578 | 540.7149 | 484.731 | 537.9109 | 484.7677 | 517.0461 | 484.7311 | 517.0071
2022-08-02 21:00 | 620.6678 | 755.9787 | 620.57 | 765.18 | 620.03 | 752.42 | 522.5245 | 522.5245 | 929.39 | 929.39 | 978.91 | 978.91 | 933.27 | 1063.84 | 486.7114 | 620.5478 | 486.0601 | 522.291 | 488.416 | 541.7695 | 486.3257 | 539.4507 | 486.4724 | 518.6641 | 486.3257 | 518.5076
2022-08-02 21:30 | 536.9745 | 652.0583 | 538.45 | 663.89 | 538.47 | 650.71 | 522.8134 | 522.8134 | 930.08 | 930.08 | 980.32 | 980.32 | 934.76 | 1065.48 | 486.7242 | 620.56 | 485.7981 | 522.4329 | 488.3119 | 541.746 | 486.4427 | 539.6723 | 486.3328 | 518.5951 | 486.406 | 518.6733
2022-08-02 22:00 | 518.7968 | 628.8021 | 520.62 | 641.73 | 520.57 | 628.04 | 520.7913 | 522.1346 | 927.18 | 927.18 | 976.53 | 976.53 | 933.4 | 1063.93 | 485.7842 | 619.5643 | 484.4747 | 521.3265 | 487.8071 | 541.3244 | 485.2071 | 538.4392 | 485.1339 | 517.4366 | 485.1705 | 517.4758
2022-08-02 22:30 | 615.4204 | 752.2303 | 616.76 | 761.33 | 617.35 | 752.34 | 520.2966 | 520.2966 | 927.19 | 927.19 | 975.59 | 975.59 | 930.4 | 1060.62 | 485.1577 | 618.5392 | 484.3933 | 521.3832 | 486.9676 | 540.439 | 484.4783 | 537.6763 | 484.7711 | 517.0898 | 484.6613 | 516.9727
2022-08-02 23:00 | 624.1356 | 764.4958 | 625.97 | 772.94 | 624.29 | 762.93 | 525.487 | 525.487 | 936.54 | 936.54 | 985.35 | 985.35 | 940.81 | 1072.58 | 510.1281 | 650.494 | 509.7341 | 525.9982 | 511.3073 | 544.9263 | 509.3598 | 542.8506 | 509.5889 | 522.0187 | 509.5889 | 522.0187
2022-08-02 23:30 | 626.6857 | 765.7397 | 627.53 | 774.32 | 627.14 | 764.41 | 526.723 | 526.723 | 937.41 | 937.41 | 987.27 | 987.27 | 939.19 | 1070.73 | 486.2501 | 619.7168 | 485.2792 | 524.6648 | 487.8683 | 542.1383 | 486.1189 | 540.1942 | 485.9003 | 518.9014 | 486.2646 | 519.2905
2022-08-03 | 631.0916 | 772.6338 | 633.52 | 782.07 | 632 | 771.99 | 531.2362 | 531.2362 | 943.49 | 943.49 | 993.79 | 993.79 | 941.09 | 1072.83 | 483.2313 | 616.4182 | 482.709 | 524.3905 | 484.7402 | 539.4166 | 482.8541 | 537.3177 | 482.9266 | 516.3807 | 482.8904 | 516.342
2022-08-03 00:30 | 629.6025 | 771.0314 | 632.04 | 780.21 | 631.1 | 771.37 | 529.6875 | 529.6875 | 941.43 | 941.43 | 991.51 | 991.51 | 941.92 | 1073.74 | 481.1447 | 613.6495 | 480.3282 | 523.0003 | 482.3073 | 537.0418 | 480.5699 | 535.181 | 480.5337 | 514.1109 | 480.6061 | 514.1884
2022-08-03 01:00 | 636.2772 | 779.7717 | 638.49 | 788.23 | 636.55 | 778.66 | 533.2095 | 533.2095 | 947.02 | 947.02 | 997.5 | 997.5 | 941.55 | 1073.47 | 481.6615 | 614.2231 | 480.9101 | 523.7758 | 482.848 | 537.7394 | 480.3519 | 534.9597 | 480.3158 | 513.9606 | 480.352 | 513.9994
2022-08-03 01:30 | 639.3649 | 785.3155 | 641.51 | 792.4 | 640.23 | 785.18 | 535.9133 | 535.9133 | 951.68 | 951.68 | 1002.7 | 1002.7 | 947.89 | 1080.09 | 564.1749 | 720.2592 | 521.525 | 521.525 | 537.9498 | 537.9498 | 535.238 | 535.238 | 514.3983 | 514.3983 | 514.3983 | 514.3983
2022-08-03 02:00 | 646.1187 | 793.2285 | 648.41 | 800.79 | 646.59 | 792.64 | 539.7752 | 539.7752 | 957.26 | 957.26 | 1009.1 | 1009.1 | 961.9 | 1095.29 | 502.7978 | 641.6447 | 501.7164 | 522.1208 | 518.3047 | 544.9541 | 515.6574 | 542.1706 | 515.7352 | 521.3233 | 515.5406 | 521.1265
2022-08-03 02:30 | 641.8773 | 787.2778 | 644.46 | 795.72 | 643.12 | 787.58 | 537.3998 | 537.3998 | 952.37 | 952.37 | 1004.5 | 1004.5 | 964.19 | 1097.6 | 538.8353 | 687.8902 | 521.5439 | 521.5439 | 532.0995 | 532.0995 | 529.4949 | 529.4949 | 508.6039 | 508.6039 | 508.5654 | 508.5654
2022-08-03 03:00 | 647.5905 | 795.2755 | 650.83 | 803.78 | 648.68 | 795.41 | 540.4407 | 540.4407 | 952.64 | 952.64 | 1003.89 | 1003.89 | 963.76 | 1097.33 | 706.4385 | 735.9282 | 521.4872 | 521.4872 | 534.496 | 534.496 | 531.7659 | 531.7659 | 510.8626 | 510.8626 | 510.8241 | 510.8241
2022-08-03 03:30 | 644.7932 | 792.2653 | 647.45 | 799.71 | 645.8 | 792.56 | 538.9286 | 538.9286 | 945.2 | 945.2 | 995.45 | 995.45 | 965.36 | 1098.98 | 709.0037 | 735.2764 | 521.8088 | 521.8088 | 537.9727 | 537.9727 | 535.4164 | 535.4164 | 514.4058 | 514.4058 | 514.2891 | 514.2891
2022-08-03 04:00 | 640.5109 | 786.8544 | 642.61 | 793.73 | 640.89 | 786.31 | 536.3817 | 536.3817 | 951.14 | 951.14 | 1002.19 | 1002.19 | 962.8 | 1096.17 | 717.9568 | 735.9681 | 521.8466 | 521.8466 | 539.7991 | 539.7991 | 536.9587 | 536.9587 | 516.0629 | 516.0629 | 515.7075 | 515.7075
2022-08-03 04:30 | 641.2911 | 787.6539 | 642.85 | 794 | 641.12 | 786.31 | 537.0137 | 537.0137 | 948.46 | 948.46 | 998.59 | 998.59 | 962.23 | 1095.52 | 719.1444 | 735.4227 | 522.2437 | 522.2437 | 541.4529 | 541.4529 | 538.7228 | 538.7228 | 517.7625 | 517.7625 | 517.8408 | 517.8408
2022-08-03 05:00 | 630.618 | 774.0052 | 632.7 | 781.37 | 631.44 | 773.67 | 529.9075 | 529.9075 | 941.61 | 941.61 | 991.23 | 991.23 | 960.55 | 1093.56 | 718.4487 | 733.4805 | 520.9103 | 520.9103 | 540.9857 | 540.9857 | 538.2136 | 538.2136 | 517.3203 | 517.3203 | 517.4379 | 517.4379
2022-08-03 05:30 | 611.1262 | 748.1359 | 612.92 | 756.57 | 611.91 | 747.51 | 527.3058 | 527.3058 | 937.62 | 937.62 | 986.74 | 986.74 | 955.77 | 1088.08 | 634.2413 | 731.9375 | 519.227 | 519.227 | 537.3604 | 537.3604 | 534.4358 | 534.4358 | 513.6978 | 513.6978 | 513.5807 | 513.5807
2022-08-03 06:00 | 587.4136 | 718.2258 | 589.89 | 728.12 | 589.34 | 718.76 | 526.5172 | 526.5172 | 936.89 | 936.89 | 986.51 | 986.51 | 950.81 | 1082.68 | 632.521 | 730.7802 | 517.8274 | 517.8274 | 537.7209 | 537.7209 | 534.3118 | 534.3118 | 513.6401 | 513.6401 | 513.5621 | 513.5621
2022-08-03 06:30 | 556.7866 | 678.0285 | 558.22 | 688.45 | 557.66 | 676.8 | 524.1522 | 524.1522 | 932.21 | 932.21 | 981.76 | 981.76 | 949.95 | 1081.74 | 565.7842 | 722.4983 | 520.7685 | 520.7685 | 537.7318 | 537.7318 | 534.6139 | 534.6139 | 513.729 | 513.729 | 513.7289 | 513.7289
2022-08-03 07:00 | 590.8492 | 719.5602 | 592.86 | 731.23 | 593.94 | 720.38 | 525.0535 | 525.0535 | 935.2 | 935.2 | 985.44 | 985.44 | 944.13 | 1075.12 | 483.932 | 617.2806 | 483.3761 | 520.1349 | 485.1404 | 538.4572 | 482.1028 | 535.0856 | 481.9889 | 514.1221 | 481.9156 | 514.0439
2022-08-03 07:30 | 513.8336 | 623.2451 | 515.31 | 635.6 | 517.15 | 623.76 | 518.4784 | 528.7661 | 945.4 | 945.4 | 995.95 | 995.95 | 943.18 | 1077.84 | 512.0851 | 653.2336 | 510.4223 | 522.5369 | 511.1864 | 541.6005 | 505.7772 | 535.8694 | 505.7772 | 515.0491 | 505.4319 | 514.6974
2022-08-03 08:00 | 501.5091 | 607.6038 | 502.99 | 620.26 | 505.23 | 608.82 | 505.85 | 529.7886 | 946.91 | 946.91 | 997.48 | 997.48 | 939.09 | 1079.99 | 599.2681 | 738.7083 | 524.0594 | 524.0594 | 540.2449 | 540.2449 | 534.745 | 534.745 | 513.83 | 513.83 | 513.9078 | 513.9078
2022-08-03 08:30 | 510.4298 | 618.5026 | 511.94 | 630.93 | 513.44 | 619.24 | 514.0312 | 527.0428 | 941.84 | 941.84 | 991.79 | 991.79 | 930.77 | 1077.17 | 546.3656 | 697.3704 | 524.3054 | 524.3054 | 540.353 | 540.353 | 534.8173 | 534.8173 | 513.8052 | 513.8052 | 513.7275 | 513.7275
2022-08-03 09:00 | 500.2862 | 605.8415 | 501.71 | 618.08 | 503.55 | 607.21 | 504.2971 | 526.363 | 941.23 | 941.23 | 991 | 991 | 921.03 | 1072.34 | 554.3054 | 707.5157 | 524.1446 | 524.1446 | 539.2339 | 539.2339 | 533.9901 | 533.9901 | 513.0155 | 513.0155 | 512.9767 | 512.9767
2022-08-03 09:30 | 524.828 | 637.3649 | 526.82 | 649.14 | 528.49 | 639.69 | 525.5304 | 525.5304 | 940 | 940 | 988.69 | 988.69 | 912.5 | 1068.61 | 609.9409 | 740.6504 | 525.8847 | 525.8847 | 537.2506 | 537.2506 | 531.8364 | 531.8364 | 510.9088 | 510.9088 | 511.1785 | 511.1785
2022-08-03 10:00 | 521.5681 | 636.4693 | 524.05 | 646.3 | 524.23 | 638.28 | 525.1129 | 529.0345 | 942.8 | 942.8 | 991.84 | 991.84 | 908.72 | 1069.89 | 670.7961 | 739.134 | 524.8539 | 524.8539 | 533.0597 | 533.0597 | 530.0327 | 530.0327 | 509.0371 | 509.0371 | 509.1136 | 509.1136
2022-08-03 10:30 | 485.4889 | 590.9769 | 487.2 | 599.81 | 486.48 | 591.03 | 487.1425 | 523.1317 | 931.15 | 931.15 | 978.65 | 978.65 | 901.06 | 1065.32 | 667.5023 | 740.0518 | 524.9296 | 524.9296 | 531.3095 | 531.3095 | 528.4904 | 528.4904 | 507.4938 | 507.4938 | 507.3032 | 507.3032
2022-08-03 11:00 | 551.8133 | 674.1714 | 553.94 | 682.5 | 553.31 | 675.1 | 520.725 | 520.725 | 928.42 | 928.42 | 974.95 | 974.95 | 888.08 | 1053.65 | 661.2631 | 737.2318 | 524.1351 | 524.1351 | 528.9209 | 528.9209 | 526.0969 | 526.0969 | 505.0553 | 505.0553 | 505.0553 | 505.0553
2022-08-03 11:30 | 568.1988 | 700.014 | 570.36 | 704.67 | 569.84 | 701.54 | 522.5471 | 522.5471 | 930.32 | 930.32 | 976.88 | 976.88 | 885.23 | 1053.83 | 660.6866 | 739.7192 | 524.4189 | 524.4189 | 530.5204 | 530.5204 | 527.8217 | 527.8217 | 506.6903 | 506.6903 | 506.7284 | 506.7284
2022-08-03 12:00 | 564.0627 | 695.1785 | 567.03 | 700.55 | 566.19 | 697.41 | 522.2808 | 522.2808 | 932.25 | 932.25 | 978.07 | 978.07 | 883.53 | 1053.13 | 620.2507 | 740.5041 | 525.6105 | 525.6105 | 530.1867 | 530.1867 | 526.3461 | 526.3461 | 505.4529 | 505.4529 | 505.6431 | 505.6431
2022-08-03 12:30 | 572.4344 | 705.6844 | 575.5 | 711.1 | 576.64 | 710.66 | 518.1243 | 518.1243 | 926.08 | 926.08 | 971.19 | 971.19 | 877.68 | 1047.09 | 622.2567 | 737.4713 | 523.4543 | 523.4543 | 527.0789 | 527.0789 | 523.4048 | 523.4048 | 502.5459 | 502.5459 | 502.6218 | 502.6218
2022-08-03 13:00 | 568.6338 | 701.3885 | 571.43 | 706.1 | 572.43 | 705.75 | 518.0789 | 518.0789 | 927.13 | 927.13 | 972.02 | 972.02 | 874.92 | 1043.8 | 646.9499 | 738.3225 | 523.9082 | 523.9082 | 527.007 | 527.007 | 523.6528 | 523.6528 | 502.6476 | 502.6476 | 502.8043 | 502.8043
2022-08-03 13:30 | 565.3735 | 695.2947 | 567.55 | 700.62 | 569.38 | 699.74 | 511.8056 | 511.8056 | 918.45 | 918.45 | 962.59 | 962.59 | 866.22 | 1031.13 | 642.6946 | 734.3984 | 520.5872 | 520.5872 | 522.0116 | 522.0116 | 518.7815 | 518.7815 | 497.9731 | 497.9731 | 498.0109 | 498.0109
2022-08-03 14:00 | 566.0458 | 696.866 | 568.91 | 702.67 | 571.04 | 702.53 | 511.0663 | 511.0663 | 917.96 | 917.96 | 962.14 | 962.14 | 866.3 | 1028.87 | 641.9587 | 732.8953 | 518.7484 | 518.7484 | 520.9231 | 520.9231 | 517.7782 | 517.7782 | 497.007 | 497.007 | 496.7025 | 496.7025
2022-08-03 14:30 | 569.0724 | 700.7229 | 572.38 | 707.1 | 573.88 | 706.09 | 510.9212 | 510.9212 | 918.76 | 918.76 | 963.17 | 963.17 | 873.43 | 1033.42 | 632.0902 | 734.7443 | 519.0725 | 519.0725 | 521.2455 | 521.2455 | 517.8723 | 517.8723 | 496.9764 | 496.9764 | 497.0893 | 497.0893
2022-08-03 15:00 | 540.6195 | 664.6884 | 544.03 | 671.98 | 545.56 | 670.04 | 511.0424 | 511.0424 | 917.58 | 917.58 | 962 | 962 | 873.77 | 1029.18 | 644.0665 | 734.0392 | 516.3051 | 516.3051 | 518.1923 | 518.1923 | 514.9896 | 514.9896 | 494.1602 | 494.1602 | 494.1976 | 494.1976
2022-08-03 15:30 | 508.5331 | 623.5822 | 510.84 | 630.79 | 512.36 | 627.33 | 510.5801 | 510.4817 | 916.07 | 916.07 | 960.89 | 960.89 | 877.04 | 1027.66 | 623.6339 | 733.4939 | 517.2822 | 517.2822 | 519.68 | 519.68 | 516.1562 | 516.1562 | 495.4431 | 495.4431 | 495.3679 | 495.3679
2022-08-03 16:00 | 486.7578 | 592.3394 | 488.9 | 602.81 | 490.17 | 594.82 | 490.2653 | 507.1718 | 909.46 | 909.46 | 953.83 | 953.83 | 880.3 | 1025.21 | 580.3223 | 733.4407 | 517.7022 | 517.7022 | 519.0127 | 519.0127 | 515.5641 | 515.5641 | 494.818 | 494.818 | 494.8557 | 494.8557
2022-08-03 16:30 | 527.2719 | 640.6516 | 529.98 | 653.35 | 532.53 | 645.03 | 509.811 | 509.811 | 915.69 | 915.69 | 961.23 | 961.23 | 887.63 | 1026.9 | 601.3735 | 731.2857 | 517.2654 | 517.2654 | 519.6707 | 519.6707 | 516.0572 | 516.0572 | 495.45 | 495.45 | 495.3746 | 495.3746
2022-08-03 17:00 | 547.5465 | 664.9901 | 549.66 | 677.9 | 552.32 | 668.31 | 511.1639 | 511.1639 | 918.06 | 918.06 | 963.74 | 963.74 | 901.14 | 1035.19 | 547.9623 | 695.6353 | 518.1555 | 518.1555 | 521.462 | 521.462 | 517.6418 | 517.6418 | 496.988 | 496.988 | 497.1391 | 497.1391
2022-08-03 17:30 | 538.1642 | 651.735 | 540.18 | 666.08 | 542.99 | 654.45 | 515.5748 | 515.5748 | 924.75 | 924.75 | 972.16 | 972.16 | 912.61 | 1041.3 | 532.8894 | 676.1198 | 519.2364 | 519.2364 | 522.8776 | 522.8776 | 519.7532 | 519.7532 | 499.0245 | 499.0245 | 498.9105 | 498.9105
2022-08-03 18:00 | 516.7943 | 627.3621 | 518.83 | 640.26 | 521.35 | 629.51 | 515.7921 | 515.7921 | 928 | 928 | 976.41 | 976.41 | 916.11 | 1045.04 | 500.3619 | 634.1915 | 499.5268 | 520.3902 | 527.9462 | 527.9462 | 524.8436 | 524.8436 | 504.1418 | 504.1418 | 504.18 | 504.18
2022-08-03 18:30 | 482.7447 | 581.4166 | 483.99 | 596.15 | 486.03 | 581.11 | 486.8217 | 518.9518 | 933.26 | 933.26 | 983.45 | 983.45 | 917.68 | 1046.67 | 471.6056 | 597.0381 | 470.7747 | 519.7755 | 512.0311 | 529.0774 | 509.289 | 526.1642 | 505.2844 | 505.2844 | 505.2461 | 505.2461
2022-08-03 19:00 | 478.3219 | 576.3998 | 479.15 | 590.23 | 480.42 | 575.28 | 481.2541 | 519.8068 | 937.03 | 937.03 | 987.02 | 987.02 | 922.29 | 1051.79 | 475.6588 | 602.1405 | 474.0273 | 519.3499 | 477.5851 | 532.7875 | 475.1394 | 530.059 | 474.9596 | 509.0173 | 475.0675 | 509.133
2022-08-03 19:30 | 490.2754 | 591.5445 | 491.23 | 605.29 | 492.64 | 590.78 | 493.5372 | 520.4986 | 937.95 | 937.95 | 988.68 | 988.68 | 920 | 1049.25 | 475.1729 | 601.6439 | 473.6479 | 519.889 | 476.4925 | 531.8591 | 473.477 | 528.4932 | 473.5488 | 507.757 | 473.477 | 507.6801
2022-08-03 20:00 | 473.3321 | 567.2053 | 475.15 | 584.53 | 476.36 | 566.81 | 477.3557 | 520.7445 | 931.67 | 931.67 | 980.45 | 980.45 | 921.25 | 1050.72 | 472.301 | 597.8945 | 471.2234 | 521.0995 | 474.2879 | 530.5749 | 471.3659 | 527.3062 | 471.0452 | 506.0915 | 471.2632 | 506.2826
2022-08-03 20:30 | 439.2999 | 527.3933 | 440.89 | 542.59 | 440.62 | 524.86 | 441.5717 | 516.4865 | 926.92 | 926.92 | 976.68 | 976.68 | 918.83 | 1048.05 | 470.6879 | 595.7852 | 469.5724 | 521.5345 | 471.9665 | 528.6761 | 469.0218 | 525.3776 | 468.7734 | 504.2553 | 469.0218 | 504.5224
2022-08-03 21:00 | 466.4677 | 561.434 | 467.87 | 575.96 | 467.64 | 559.05 | 467.7095 | 515.7586 | 931.17 | 931.17 | 980.11 | 980.11 | 920.19 | 1049.67 | 467.7222 | 592.1113 | 466.6795 | 520.6172 | 470.3092 | 527.5269 | 467.3774 | 524.2384 | 467.766 | 503.7849 | 467.3774 | 503.3665
2022-08-03 21:30 | 473.6055 | 571.569 | 475.19 | 585.27 | 474.89 | 570.01 | 475.5552 | 515.8177 | 929.76 | 929.76 | 979.49 | 979.49 | 922.9 | 1052.67 | 467.2433 | 590.8893 | 466.3286 | 520.6739 | 469.0853 | 526.3066 | 467.0386 | 524.0102 | 466.968 | 503.058 | 466.9327 | 503.0199
2022-08-03 22:00 | 440.0953 | 532.2078 | 442.28 | 545.27 | 441.95 | 531.67 | 441.6402 | 516.8997 | 933.05 | 933.05 | 981.87 | 981.87 | 925.81 | 1056.02 | 465.5702 | 588.0605 | 464.4158 | 521.2414 | 467.3972 | 525.2328 | 465.4312 | 523.0235 | 465.3961 | 502.0768 | 465.3961 | 502.0769
2022-08-03 22:30 | 510.0427 | 620.0742 | 512.05 | 631.69 | 512.47 | 620.58 | 513.1276 | 513.7498 | 917.62 | 917.62 | 964.7 | 964.7 | 924.61 | 1054.7 | 472.9407 | 599.5697 | 472.4959 | 522.2911 | 474.4665 | 526.7469 | 472.6485 | 524.7286 | 472.6485 | 503.8147 | 472.7198 | 503.8907
2022-08-03 23:00 | 433.2353 | 527.3614 | 435.32 | 537.54 | 435.65 | 527.94 | 436.1077 | 513.9325 | 927 | 927 | 974.63 | 974.63 | 928.85 | 1059.3 | 467.5611 | 592.3333 | 466.6546 | 520.9198 | 469.0931 | 526.2644 | 467.1516 | 524.0864 | 467.0458 | 503.0975 | 467.1516 | 503.2115
2022-08-03 23:30 | 415.3923 | 508.2121 | 417.3 | 515.5 | 417.82 | 509.09 | 418.5168 | 512.1393 | 927.54 | 927.54 | 974.75 | 974.75 | 928.5 | 1058.97 | 465.9243 | 589.1847 | 465.5947 | 520.9671 | 467.7242 | 525.1367 | 466.0341 | 523.2392 | 465.5412 | 501.831 | 465.8932 | 502.2104
2022-08-04 | 483.2257 | 592.4443 | 484.89 | 599.02 | 484.59 | 592.49 | 484.9937 | 518.8022 | 928.41 | 928.41 | 975.6 | 975.6 | 919.77 | 1049.94 | 486.9646 | 617.5751 | 486.1388 | 523.2651 | 488.7218 | 527.3949 | 486.8914 | 525.4197 | 486.7083 | 504.2526 | 486.7816 | 504.3285
2022-08-04 00:30 | 523.9048 | 643.1198 | 525.43 | 649.18 | 525.93 | 644.4 | 514.0429 | 514.0429 | 912.29 | 912.29 | 956.38 | 956.38 | 918.23 | 1048.11 | 467.2202 | 592.0032 | 466.2792 | 521.8276 | 468.7805 | 526.3226 | 466.1397 | 523.3577 | 466.1046 | 502.4382 | 466.2806 | 502.628
2022-08-04 01:00 | 433.3804 | 529.671 | 436.73 | 539.44 | 436.02 | 530.94 | 436.1416 | 514.9348 | 919.58 | 919.58 | 964.05 | 964.05 | 929.07 | 1060 | 466.6888 | 591.4182 | 465.2415 | 522.8395 | 468.5851 | 526.7756 | 466.0605 | 523.9376 | 466.1657 | 503.0876 | 466.2007 | 503.1255
2022-08-04 01:30 | 531.0625 | 652.0126 | 533.32 | 658.9 | 532.69 | 652.83 | 520.8334 | 520.8334 | 934.95 | 934.95 | 983.48 | 983.48 | 917.3 | 1047.25 | 468.1289 | 593.0023 | 467.2762 | 523.4448 | 469.422 | 527.1974 | 467.03 | 524.511 | 467.1004 | 503.6458 | 467.2059 | 503.7595
2022-08-04 02:00 | 435.9826 | 534.3297 | 436.79 | 539.64 | 437.05 | 534.22 | 437.8306 | 521.0547 | 938.52 | 938.52 | 987.05 | 987.05 | 909.33 | 1038.59 | 465.5694 | 589.9681 | 464.3099 | 522.3327 | 466.5139 | 524.8121 | 464.31 | 522.3328 | 464.2049 | 501.2095 | 464.0651 | 501.1373
2022-08-04 02:30 | 422.8598 | 519.3414 | 424.24 | 524.12 | 423.85 | 519.32 | 423.3852 | 520.014 | 941.56 | 941.56 | 992.65 | 992.65 | 912.83 | 1042.47 | 531.7595 | 675.4438 | 523.738 | 523.738 | 527.7319 | 527.7319 | 525.3168 | 525.3168 | 504.6184 | 504.6184 | 504.6165 | 504.6165
2022-08-04 03:00 | 424.1031 | 520.9294 | 425.71 | 525.93 | 424.86 | 520.72 | 424.8019 | 521.733 | 945.08 | 945.08 | 995.69 | 995.69 | 917.29 | 1047.4 | 478.623 | 606.7195 | 477.5898 | 524.627 | 479.6703 | 529.5513 | 477.267 | 526.898 | 477.1715 | 505.8352 | 477.267 | 505.9113
2022-08-04 03:30 | 424.9448 | 521.7648 | 426.36 | 526.74 | 425.17 | 520.89 | 425.5678 | 522.5583 | 944.67 | 944.67 | 995.89 | 995.89 | 913.63 | 1043.27 | 476.1095 | 603.397 | 475.1294 | 523.1232 | 522.2052 | 533.7457 | 519.6227 | 531.1061 | 509.8053 | 509.8053 | 509.8438 | 509.8438
2022-08-04 04:00 | 424.7743 | 521.1851 | 425.88 | 526.15 | 426 | 521.43 | 426.0167 | 522.7057 | 953.31 | 953.31 | 1007.12 | 1007.12 | 925.05 | 1055.63 | 497.369 | 630.9132 | 496.7143 | 523.8041 | 495.9504 | 535.4255 | 493.5007 | 532.7807 | 493.6493 | 511.9528 | 493.2038 | 511.4899
2022-08-04 04:30 | 427.7959 | 524.4515 | 429.42 | 530.5 | 428.42 | 523.93 | 428.8519 | 525.7773 | 955.56 | 955.56 | 1008 | 1008 | 926.56 | 1057.28 | 484.2614 | 613.9372 | 483.6118 | 523.9555 | 482.6973 | 537.7635 | 480.3127 | 535.1069 | 480.3489 | 514.1624 | 480.4211 | 514.2397
2022-08-04 05:00 | 425.1294 | 520.286 | 427.59 | 528.22 | 426.93 | 521.19 | 426.7886 | 522.5532 | 947.33 | 947.33 | 997.49 | 997.49 | 933.72 | 1064.86 | 486.8446 | 617.2855 | 485.9133 | 523.0193 | 488.0293 | 541.6172 | 485.5399 | 538.8545 | 485.6497 | 518.0269 | 485.7961 | 518.1832
2022-08-04 05:30 | 427.5484 | 522.9442 | 429.03 | 529.95 | 428.7 | 522.62 | 429.0262 | 524.7518 | 937.47 | 937.47 | 987.36 | 987.36 | 928.35 | 1058.81 | 508.0342 | 644.895 | 507.4372 | 522.5275 | 508.9786 | 541.8472 | 506.2999 | 538.9559 | 506.2617 | 517.9691 | 506.453 | 518.1648
2022-08-04 06:00 | 424.6819 | 517.5123 | 426.13 | 526.21 | 426.55 | 517.9 | 426.6401 | 520.0621 | 943.23 | 943.23 | 995.35 | 995.35 | 916.38 | 1045.5 | 482.4214 | 610.493 | 481.5276 | 519.681 | 483.6277 | 537.1471 | 481.1449 | 534.3895 | 480.9624 | 513.3865 | 480.9989 | 513.4255
2022-08-04 06:30 | 418.299 | 507.2079 | 419.89 | 518.08 | 420.15 | 506.9 | 420.6459 | 510.2649 | 938.02 | 938.02 | 989.82 | 989.82 | 909.91 | 1038.31 | 534.9772 | 678.6899 | 518.8677 | 518.8677 | 534.2321 | 534.2321 | 531.4488 | 531.4488 | 510.6125 | 510.6125 | 510.6512 | 510.6512
2022-08-04 07:00 | 423.2812 | 512.091 | 424.84 | 523.89 | 425.37 | 511.42 | 425.9491 | 515.5625 | 936.3 | 936.3 | 988.16 | 988.16 | 914.02 | 1042.79 | 477.5373 | 604.4324 | 476.7227 | 520.2389 | 479.9132 | 534.7574 | 477.4217 | 531.9813 | 477.3495 | 511.0349 | 477.3856 | 511.0735
2022-08-04 07:30 | 420.3412 | 507.9715 | 420.97 | 518.54 | 420.85 | 505.02 | 421.4897 | 509.4113 | 936.24 | 936.24 | 988.25 | 988.25 | 908.64 | 1040.94 | 475.5436 | 601.9836 | 473.5886 | 519.4256 | 476.3892 | 533.6913 | 473.1908 | 530.2365 | 473.2626 | 509.4026 | 473.3345 | 509.6376
2022-08-04 08:00 | 419.1483 | 508.0222 | 420.07 | 517.52 | 419.72 | 505.7 | 419.5291 | 518.4239 | 947.87 | 947.87 | 1000.71 | 1000.71 | 908.01 | 1046.99 | 470.6131 | 595.5569 | 469.1812 | 520.5887 | 471.727 | 533.8701 | 468.3895 | 530.0929 | 468.3185 | 509.1952 | 468.4605 | 509.3496
2022-08-04 08:30 | 415.2438 | 502.1191 | 415.57 | 511.76 | 414.89 | 498.48 | 416.1227 | 514.2145 | 946.25 | 946.25 | 998.93 | 998.93 | 901.78 | 1046.63 | 467.7582 | 591.6132 | 467.3174 | 521.6291 | 468.8946 | 534.8992 | 466.1398 | 531.7186 | 465.5419 | 510.2537 | 465.5418 | 510.2536
2022-08-04 09:00 | 407.1632 | 490.6079 | 408.16 | 502.37 | 407.58 | 487.73 | 408.7441 | 505.0966 | 941.92 | 941.92 | 993.36 | 993.36 | 893.98 | 1043.87 | 461.5679 | 583.4237 | 460.9434 | 520.9293 | 462.5884 | 532.8499 | 459.4167 | 529.1964 | 459.4516 | 508.4327 | 459.4864 | 508.4713
2022-08-04 09:30 | 405.6795 | 488.9355 | 406.85 | 501.02 | 406.14 | 486.47 | 406.6643 | 502.5266 | 932.73 | 932.73 | 982.69 | 982.69 | 880.71 | 1034.96 | 509.5982 | 647.2147 | 508.5727 | 520.5321 | 510.6949 | 532.8098 | 507.5778 | 529.5579 | 507.5696 | 508.7027 | 507.1929 | 508.3555
2022-08-04 10:00 | 404.5331 | 483.7694 | 405.73 | 497.82 | 404.68 | 481.11 | 405.7587 | 501.4074 | 924.31 | 924.31 | 973.05 | 973.05 | 880.89 | 1040 | 456.2214 | 581.5325 | 455.3219 | 521.8182 | 457.3165 | 534.2952 | 454.7425 | 531.3243 | 454.6394 | 510.3227 | 454.5519 | 510.207
2022-08-04 10:30 | 399.868 | 474.9638 | 401.38 | 490.93 | 400.94 | 473.36 | 401.3995 | 476.9457 | 915.96 | 915.96 | 963.11 | 963.11 | 879.57 | 1042.26 | 480.5837 | 613.3026 | 479.8104 | 522.1492 | 481.9158 | 533.8523 | 478.4055 | 529.9236 | 478.5141 | 509.2168 | 478.5141 | 509.1398
2022-08-04 11:00 | 430.9189 | 513.6738 | 432.22 | 529.4 | 431.61 | 511.83 | 432.5341 | 514.1782 | 915.36 | 915.36 | 961.5 | 961.5 | 876.53 | 1042.22 | 518.2559 | 661.8089 | 517.6465 | 522.2155 | 532.5213 | 532.5213 | 529.7187 | 529.7187 | 508.4555 | 508.4555 | 508.6094 | 508.6094
2022-08-04 11:30 | 451.8177 | 541.3849 | 452.74 | 553.63 | 451.74 | 539.62 | 452.7437 | 515.027 | 916.99 | 916.99 | 964.01 | 964.01 | 872.23 | 1039.69 | 554.0305 | 707.3596 | 522.1019 | 522.1019 | 527.8979 | 527.8979 | 524.6824 | 524.6824 | 503.7946 | 503.7946 | 503.7566 | 503.7566
2022-08-04 12:00 | 538.9086 | 653.8445 | 541.24 | 665.47 | 539.86 | 653.56 | 515.3083 | 515.3083 | 915.53 | 915.53 | 960.89 | 960.89 | 867.05 | 1035.97 | 516.9714 | 659.3448 | 515.6747 | 522.7734 | 513.3589 | 527.309 | 510.2794 | 524.1879 | 503.463 | 503.463 | 503.387 | 503.387
2022-08-04 12:30 | 520.3774 | 632.8519 | 523.11 | 643.56 | 523.53 | 635.44 | 511.0465 | 511.0465 | 910.26 | 910.26 | 954.8 | 954.8 | 858.79 | 1026.71 | 437.9491 | 557.1183 | 436.9128 | 520.7968 | 510.6544 | 525.6856 | 507.581 | 522.5217 | 501.7963 | 501.7963 | 501.5715 | 501.5715
2022-08-04 13:00 | 516.0831 | 628.5277 | 518.51 | 637.01 | 518.57 | 631.26 | 511.8406 | 511.8406 | 915.23 | 915.23 | 960.33 | 960.33 | 864.37 | 1032.05 | 440.9799 | 561.3402 | 440.5891 | 522.4613 | 519.7444 | 523.2409 | 516.6191 | 520.0945 | 499.3151 | 499.3151 | 499.5038 | 499.5038
2022-08-04 13:30 | 551.3047 | 672.9976 | 553.74 | 680.83 | 553.69 | 675.29 | 512.6615 | 512.6615 | 916.68 | 916.68 | 961.82 | 961.82 | 864.2 | 1030.64 | 516.9628 | 659.2387 | 516.0114 | 523.0579 | 525.2013 | 525.2013 | 522.1708 | 522.1708 | 501.1465 | 501.1465 | 501.3415 | 501.3415
2022-08-04 14:00 | 544.6857 | 665.2917 | 546.66 | 672.72 | 546.44 | 666.97 | 511.6786 | 511.6786 | 915 | 915 | 960.32 | 960.32 | 862.46 | 1026.36 | 647.4451 | 738.1895 | 523.6245 | 523.6245 | 527.6288 | 527.6288 | 524.5855 | 524.5855 | 503.5746 | 503.5746 | 503.6505 | 503.6505
2022-08-04 14:30 | 525.7856 | 641.2967 | 527.7 | 649.15 | 527.93 | 643.23 | 509.3571 | 509.3571 | 911.79 | 911.79 | 955.99 | 955.99 | 865.19 | 1025.41 | 617.1788 | 738.4556 | 522.9242 | 522.9242 | 524.6555 | 524.6555 | 521.7438 | 521.7438 | 501.0962 | 501.0962 | 500.794 | 500.794
2022-08-04 15:00 | 543.4169 | 663.2817 | 545.54 | 671.78 | 545.64 | 665.01 | 509.6969 | 509.6969 | 911.71 | 911.71 | 955.92 | 955.92 | 865.22 | 1021.11 | 599.1102 | 736.8992 | 522.4708 | 522.4708 | 525.0806 | 525.0806 | 522.0455 | 522.0455 | 501.0443 | 501.0443 | 501.12 | 501.12
2022-08-04 15:30 | 490.2675 | 595.3076 | 492.48 | 605.75 | 492.84 | 597.26 | 492.9457 | 507.0193 | 908.47 | 908.47 | 952.95 | 952.95 | 871.67 | 1022.42 | 550.8994 | 703.1711 | 520.2234 | 520.2234 | 522.7275 | 522.7275 | 519.8551 | 519.8551 | 498.8678 | 498.8678 | 498.981 | 498.981
2022-08-04 16:00 | 511.3937 | 620.4339 | 513.06 | 631.4 | 513.78 | 621.54 | 507.0386 | 507.0386 | 908.18 | 908.18 | 953.26 | 953.26 | 877.9 | 1023.26 | 488.305 | 622.2247 | 487.5434 | 520.386 | 489.0282 | 522.1314 | 486.5938 | 519.5322 | 486.52 | 498.6514 | 486.4831 | 498.6136
2022-08-04 16:30 | 447.5064 | 538.0833 | 449.54 | 552.78 | 450.32 | 538.36 | 451.1284 | 507.2476 | 908.34 | 908.34 | 953.51 | 953.51 | 881.92 | 1021.22 | 461.017 | 587.1436 | 460.5139 | 519.285 | 462.3563 | 521.9627 | 459.8062 | 519.0838 | 460.0857 | 498.6265 | 460.1206 | 498.6265
2022-08-04 17:00 | 522.2638 | 631.716 | 523.56 | 644.86 | 523.77 | 630.16 | 510.2049 | 510.2049 | 911 | 911 | 957.39 | 957.39 | 892.45 | 1025.79 | 503.033 | 641.3427 | 501.6781 | 518.2529 | 504.1367 | 523.106 | 501.3525 | 520.217 | 499.331 | 499.331 | 499.559 | 499.559
2022-08-04 17:30 | 528.8995 | 640.5217 | 529.94 | 653.19 | 531.13 | 640.03 | 516.3156 | 516.3156 | 921.86 | 921.86 | 969.9 | 969.9 | 906.1 | 1034.17 | 497.7995 | 634.5934 | 497.3376 | 519.3026 | 499.1536 | 526.9216 | 496.2099 | 523.8143 | 496.21 | 503.1076 | 496.2477 | 503.1076
2022-08-04 18:00 | 517.5396 | 626.1978 | 519.87 | 640.62 | 520.17 | 626.12 | 518.2886 | 518.2886 | 930.87 | 930.87 | 980.27 | 980.27 | 920.69 | 1050.69 | 517.6928 | 660.3173 | 516.4144 | 519.5391 | 519.2 | 530.9489 | 517.3591 | 529.1064 | 508.3375 | 508.3375 | 508.3375 | 508.3375
2022-08-04 18:30 | 520.3666 | 628.6447 | 521.8 | 642.73 | 521.86 | 626.87 | 520.1775 | 520.1775 | 939.17 | 939.17 | 989.13 | 989.13 | 923.95 | 1054.2 | 489.7807 | 624.3391 | 488.9712 | 519.8133 | 491.361 | 532.6307 | 490.0268 | 531.1844 | 489.9897 | 510.2782 | 489.6561 | 509.9308
2022-08-04 19:00 | 520.0634 | 629.6047 | 521.57 | 642.76 | 522.45 | 629.03 | 521.5251 | 521.5251 | 937.27 | 937.27 | 988.1 | 988.1 | 926.85 | 1057.29 | 476.693 | 607.3652 | 475.4799 | 518.9717 | 478.868 | 533.4498 | 477.5309 | 531.9601 | 477.314 | 510.8726 | 477.3501 | 510.9112
2022-08-04 19:30 | 509.4754 | 616.2029 | 510.24 | 628.6 | 510.54 | 613.67 | 512.32 | 523.7705 | 937.49 | 937.49 | 989.29 | 989.29 | 932.82 | 1063.85 | 478.8569 | 610.1426 | 477.9621 | 520.2862 | 482.5234 | 536.5725 | 481.069 | 534.9553 | 481.1054 | 514.1056 | 481.1054 | 514.1056
2022-08-04 20:00 | 422.3857 | 505.0373 | 423.68 | 521.16 | 424.35 | 503.05 | 425.6512 | 509.2607 | 934.98 | 934.98 | 985.93 | 985.93 | 933.64 | 1064.78 | 482.8532 | 615.4068 | 481.7235 | 520.2105 | 486.0494 | 539.3738 | 484.6212 | 537.7889 | 484.548 | 516.8118 | 484.5113 | 516.7727
2022-08-04 20:30 | 422.3501 | 506.696 | 423.3 | 521.18 | 424.23 | 504.67 | 424.9512 | 510.136 | 933.01 | 933.01 | 984.33 | 984.33 | 932.52 | 1063.42 | 484.0853 | 616.8986 | 483.3639 | 519.662 | 485.8196 | 538.981 | 484.6468 | 537.6798 | 484.5001 | 516.6409 | 484.8666 | 517.0318
2022-08-04 21:00 | 420.7838 | 504.8763 | 423.33 | 521.34 | 424.02 | 504.9 | 424.7172 | 509.9539 | 932.32 | 932.32 | 982.99 | 982.99 | 919.08 | 1048 | 481.9762 | 614.2153 | 481.0785 | 516.9006 | 487.2466 | 536.8066 | 485.3212 | 534.6912 | 485.3212 | 513.9329 | 485.2527 | 513.8547
2022-08-04 21:30 | 426.389 | 510.608 | 426.16 | 524.43 | 426.82 | 507.36 | 427.8451 | 512.6598 | 923.95 | 923.95 | 972.47 | 972.47 | 921.77 | 1051.24 | 483.6851 | 616.2744 | 482.5258 | 519.6147 | 487.7766 | 540.467 | 485.8255 | 538.3052 | 485.7519 | 517.3813 | 485.8623 | 517.4989
2022-08-04 22:00 | 437.6383 | 524.6407 | 438.42 | 539.38 | 438.49 | 522.16 | 439.5994 | 521.8881 | 929.93 | 929.93 | 978.48 | 978.48 | 928.01 | 1058.31 | 483.5969 | 616.0176 | 482.2764 | 521.5629 | 489.7188 | 542.5282 | 488.0982 | 540.7328 | 488.2087 | 519.9191 | 487.9139 | 519.6053
2022-08-04 22:30 | 418.5889 | 504.5222 | 420.28 | 517.92 | 419.83 | 503.04 | 420.2712 | 506.7694 | 923.23 | 923.23 | 971.86 | 971.86 | 924.52 | 1054.18 | 485.0675 | 618.071 | 484.2564 | 518.9432 | 486.5128 | 539.1612 | 484.8587 | 537.4597 | 484.8954 | 516.6658 | 484.8535 | 516.5817
2022-08-04 23:00 | 424.2374 | 511.1382 | 425.81 | 524.46 | 425.02 | 509.12 | 425.7639 | 513.1447 | 931.24 | 931.24 | 981.05 | 981.05 | 933.83 | 1064.68 | 486.3547 | 619.8006 | 486.0028 | 522.4991 | 487.8354 | 541.2174 | 486.406 | 539.6316 | 486.4793 | 518.7514 | 486.0761 | 518.3215
2022-08-04 23:30 | 426.6361 | 517.3751 | 428.47 | 528.57 | 427.91 | 516.93 | 427.6436 | 518.9775 | 932.09 | 932.09 | 981.22 | 981.22 | 935.55 | 1066.42 | 484.4587 | 617.1486 | 483.4674 | 521.1562 | 485.7733 | 539.3444 | 484.3841 | 537.8021 | 484.3476 | 516.8386 | 484.0917 | 516.5657
2022-08-05 | 430.3148 | 522.2733 | 431.65 | 532.38 | 430.84 | 520.59 | 432.0621 | 524.394 | 935.78 | 935.78 | 985.43 | 985.43 | 935.02 | 1065.83 | 484.7559 | 617.4146 | 484.0283 | 522.2249 | 485.9625 | 539.6938 | 483.5886 | 537.0573 | 483.7712 | 516.3444 | 483.5886 | 516.1495
2022-08-05 00:30 | 426.423 | 516.7185 | 427.85 | 527.5 | 427.21 | 515.46 | 427.639 | 518.29 | 934.18 | 934.18 | 983.7 | 983.7 | 932.5 | 1063.01 | 484.004 | 617.3442 | 482.9099 | 521.7899 | 486.068 | 539.718 | 483.9118 | 537.3239 | 483.9118 | 516.4139 | 483.985 | 516.4919
2022-08-05 01:00 | 422.8516 | 512.3522 | 425.09 | 524.29 | 425.21 | 513.09 | 425.2599 | 515.3514 | 932.99 | 932.99 | 983.41 | 983.41 | 934.04 | 1064.62 | 532.4058 | 680.2545 | 521.0806 | 521.0806 | 533.7028 | 541.3766 | 531.3351 | 538.9751 | 517.6324 | 517.6324 | 517.9062 | 517.9062
2022-08-05 01:30 | 426.5077 | 519.1268 | 427.91 | 528.21 | 428.9 | 520.28 | 429.1917 | 522.3882 | 939.83 | 939.83 | 989.51 | 989.51 | 938.15 | 1069.27 | 534.0443 | 682.2736 | 523.0003 | 523.0003 | 531.8745 | 541.1951 | 529.4005 | 538.6778 | 517.6495 | 517.6495 | 517.8445 | 517.8445
2022-08-05 02:00 | 425.927 | 516.7523 | 426.83 | 526.23 | 426.58 | 515.69 | 427.142 | 518.2264 | 932.51 | 932.51 | 982.17 | 982.17 | 936.05 | 1066.74 | 582.0735 | 732.0839 | 519.993 | 519.993 | 534.9307 | 534.9307 | 532.3038 | 532.3038 | 511.7046 | 511.7046 | 511.6658 | 511.6658
2022-08-05 02:30 | 425.8314 | 519.2314 | 427.91 | 528.26 | 427.29 | 519.46 | 427.9826 | 521.7737 | 933.75 | 933.75 | 984.47 | 984.47 | 937.12 | 1067.9 | 576.6978 | 733.0682 | 520.0214 | 520.0214 | 535.1978 | 535.1978 | 532.8528 | 532.8528 | 512.0464 | 512.0464 | 512.1241 | 512.1241
2022-08-05 03:00 | 427.8188 | 522.9821 | 430.48 | 531.83 | 430.16 | 524.12 | 429.9164 | 525.5824 | 937.78 | 937.78 | 988.1 | 988.1 | 941.56 | 1072.89 | 581.7476 | 733.9728 | 520.5415 | 520.5415 | 536.6908 | 536.6908 | 534.025 | 534.025 | 513.152 | 513.152 | 512.8802 | 512.8802
2022-08-05 03:30 | 428.9377 | 523.1859 | 430.8 | 531.81 | 430.9 | 523.79 | 430.9368 | 525.5696 | 940.37 | 940.37 | 991.34 | 991.34 | 941.89 | 1073.18 | 490.8504 | 626.5724 | 489.9032 | 520.5793 | 537.0433 | 537.0433 | 534.4114 | 534.4114 | 513.6122 | 513.6122 | 513.4567 | 513.4567
2022-08-05 04:00 | 430.1512 | 525.8714 | 432.7 | 534.47 | 432.49 | 527.35 | 432.5166 | 528.8203 | 942.55 | 942.55 | 994.34 | 994.34 | 941.9 | 1073.23 | 505.9608 | 645.9885 | 505.0078 | 521.194 | 537.6912 | 537.6912 | 534.9205 | 534.9205 | 513.7289 | 513.7289 | 514.1959 | 514.1959
2022-08-05 04:30 | 427.4858 | 520.9597 | 428.9 | 529.47 | 428.89 | 521.1 | 429.5503 | 523.5166 | 936.26 | 936.26 | 987.61 | 987.61 | 935.41 | 1065.86 | 549.2979 | 701.7057 | 517.9314 | 517.9314 | 535.4617 | 535.4617 | 533.0296 | 533.0296 | 512.0323 | 512.0323 | 512.1882 | 512.1882
2022-08-05 05:00 | 426.205 | 516.8606 | 427.31 | 526.87 | 427.31 | 516.18 | 428.0652 | 519.0688 | 932.83 | 932.83 | 983.22 | 983.22 | 936.62 | 1067.05 | 598.1322 | 731.1926 | 518.9717 | 518.9717 | 535.6288 | 535.6288 | 533.0323 | 533.0323 | 512.2463 | 512.2463 | 512.2852 | 512.2852
2022-08-05 05:30 | 465.1492 | 564.8094 | 466.74 | 575.48 | 466.21 | 563.95 | 467.2267 | 523.6368 | 927.98 | 927.98 | 978.6 | 978.6 | 934.56 | 1064.79 | 702.4852 | 729.5032 | 518.0638 | 518.0638 | 535.5513 | 535.5513 | 532.9933 | 532.9933 | 512.1082 | 512.1082 | 512.2642 | 512.2642
2022-08-05 06:00 | 450.8365 | 546.8458 | 452.23 | 557.78 | 452.07 | 546.18 | 452.5182 | 527.0699 | 935.96 | 935.96 | 987.23 | 987.23 | 929.41 | 1058.86 | 620.5179 | 726.8295 | 516.806 | 516.806 | 535.912 | 535.912 | 533.1436 | 533.1436 | 512.5006 | 512.5006 | 513.0938 | 513.0938
2022-08-05 06:30 | 495.4149 | 603.683 | 496.88 | 613.17 | 496.83 | 603.09 | 497.9258 | 528.2287 | 937.8 | 937.8 | 988.95 | 988.95 | 936.7 | 1067.02 | 680.4904 | 730.3545 | 518.2908 | 518.2908 | 538.7538 | 538.7538 | 536.2656 | 536.2656 | 515.7345 | 515.7345 | 515.6168 | 515.6168
2022-08-05 07:00 | 429.1283 | 521.8646 | 429.93 | 530.42 | 430.42 | 520.55 | 431.4 | 524.8794 | 940.58 | 940.58 | 992.41 | 992.41 | 934.46 | 1064.5 | 612.3681 | 729.2637 | 517.7044 | 517.7044 | 539.2196 | 539.2196 | 536.4924 | 536.4924 | 515.8321 | 515.8321 | 515.7142 | 515.7142
2022-08-05 07:30 | 428.4971 | 517.2466 | 429.36 | 529.07 | 429.91 | 515.23 | 430.9313 | 520.3781 | 942.5 | 942.5 | 994.26 | 994.26 | 931.98 | 1065.93 | 643.7578 | 727.8138 | 517.0235 | 517.0235 | 536.6855 | 536.6855 | 534.5986 | 534.5986 | 513.9095 | 513.9095 | 513.9487 | 513.9487
2022-08-05 08:00 | 428.9401 | 518.0349 | 430.26 | 530.22 | 430.73 | 516.77 | 431.6414 | 521.5105 | 952.92 | 952.92 | 1005.12 | 1005.12 | 944.21 | 1086.71 | 575.6907 | 733.9328 | 520.5131 | 520.5131 | 539.9479 | 539.9479 | 538.8904 | 538.8904 | 517.926 | 517.926 | 517.965 | 517.965
2022-08-05 08:30 | 467.1988 | 567.6182 | 468.9 | 578.36 | 469.61 | 567.73 | 470.2212 | 534.2501 | 950.8 | 950.8 | 1002.29 | 1002.29 | 939.06 | 1087.2 | 675.7797 | 732.6292 | 520.636 | 520.636 | 540.6285 | 540.6285 | 539.6094 | 539.6094 | 518.658 | 518.658 | 518.6973 | 518.6973
2022-08-05 09:00 | 524.5247 | 640.9219 | 526.37 | 649.73 | 526.9 | 641.44 | 527.9205 | 533.8482 | 949.86 | 949.86 | 1001.02 | 1001.02 | 932.12 | 1085.23 | 633.1891 | 732.1371 | 520.0593 | 520.0593 | 539.4228 | 539.4228 | 538.2423 | 538.2423 | 517.4368 | 517.4368 | 517.4368 | 517.4368
2022-08-05 09:30 | 498.4242 | 607.8348 | 500.4 | 617.56 | 500.84 | 608.48 | 501.7081 | 531.7578 | 947.52 | 947.52 | 998.55 | 998.55 | 927.78 | 1085.68 | 641.5972 | 733.1879 | 520.0308 | 520.0308 | 540.3405 | 540.3405 | 539.2002 | 539.2002 | 518.2874 | 518.2874 | 518.2875 | 518.2875
2022-08-05 10:00 | 496.3658 | 606.1573 | 498.08 | 614.77 | 498.33 | 606.4 | 499.5814 | 532.6094 | 945.62 | 945.62 | 996.12 | 996.12 | 921.66 | 1083.77 | 672.8 | 733.4273 | 520.3902 | 520.3902 | 536.6951 | 536.6951 | 535.6023 | 535.6023 | 514.8262 | 514.8262 | 514.7872 | 514.7872
2022-08-05 10:30 | 496.2285 | 604.9834 | 498.44 | 615.13 | 499.08 | 606.39 | 499.4192 | 530.3317 | 946.54 | 946.54 | 996.26 | 996.26 | 918.47 | 1084.23 | 623.7795 | 734.8241 | 521.5061 | 521.5061 | 538.842 | 538.842 | 537.5049 | 537.5049 | 516.5512 | 516.5512 | 516.6292 | 516.6292
2022-08-05 11:00 | 507.2152 | 619.0928 | 510.18 | 629.76 | 510.63 | 621.23 | 511.3544 | 530.768 | 946.9 | 946.9 | 996.64 | 996.64 | 916.1 | 1084.68 | 621.8533 | 736.1411 | 522.1303 | 522.1303 | 540.5944 | 540.5944 | 539.133 | 539.133 | 517.9268 | 517.9268 | 517.9658 | 517.9658
2022-08-05 11:30 | 470.9443 | 575.6891 | 472.77 | 583.74 | 473.1 | 576.46 | 473.4048 | 532.9334 | 951.31 | 951.31 | 1001.39 | 1001.39 | 915.52 | 1086.68 | 583.1575 | 737.777 | 523.7947 | 523.7947 | 545.5961 | 545.5961 | 544.4106 | 544.4106 | 523.3698 | 523.3698 | 523.5662 | 523.5662
2022-08-05 12:00 | 442.4622 | 540.211 | 444.56 | 548.99 | 445.45 | 542.2 | 445.679 | 530.9357 | 949.23 | 949.23 | 998.3 | 998.3 | 913.27 | 1085.4 | 644.4702 | 738.6418 | 524.0406 | 524.0406 | 545.942 | 545.942 | 544.2979 | 544.2979 | 523.2573 | 523.2573 | 523.3358 | 523.3358
2022-08-05 12:30 | 423.7192 | 517.0345 | 425.11 | 525.05 | 426.42 | 517.99 | 427.0898 | 521.2374 | 942.1 | 942.1 | 990.33 | 990.33 | 893.88 | 1063.22 | 674.097 | 734.8906 | 521.2224 | 521.2224 | 540.3317 | 540.3317 | 537.6579 | 537.6579 | 516.807 | 516.807 | 516.7289 | 516.7289
2022-08-05 13:00 | 440.0894 | 536.4847 | 441.93 | 545.83 | 443.89 | 538.66 | 444.4303 | 523.7342 | 938.18 | 938.18 | 986.55 | 986.55 | 889.62 | 1057.3 | 602.8661 | 733.0815 | 519.2459 | 519.2459 | 539.7823 | 539.7823 | 536.7061 | 536.7061 | 515.9608 | 515.9608 | 516.3133 | 516.3133
2022-08-05 13:30 | 400.6419 | 489.9312 | 402.14 | 496.69 | 404.1 | 492.13 | 404.3014 | 494.7278 | 939.63 | 939.63 | 987.92 | 987.92 | 892.32 | 1058.3 | 645.1813 | 731.4853 | 519.331 | 519.331 | 539.6309 | 539.6309 | 536.652 | 536.652 | 515.9572 | 515.9572 | 516.1141 | 516.1141
2022-08-05 14:00 | 401.6808 | 491.617 | 403.63 | 498.43 | 405.02 | 493.21 | 405.3303 | 496.2397 | 941.02 | 941.02 | 989.06 | 989.06 | 898.04 | 1062.35 | 618.5209 | 733.148 | 519.7661 | 519.7661 | 541.1816 | 541.1816 | 538.5292 | 538.5292 | 517.6047 | 517.6047 | 517.5656 | 517.5656
2022-08-05 14:30 | 441.0684 | 541.8865 | 442.64 | 546.24 | 443.89 | 543.26 | 444.6674 | 527.2227 | 942.6 | 942.6 | 991.23 | 991.23 | 902.72 | 1064.03 | 558.2136 | 713.3087 | 521.0711 | 521.0711 | 542.9494 | 542.9494 | 540.2091 | 540.2091 | 519.264 | 519.264 | 519.2641 | 519.2641
2022-08-05 15:00 | 423.4323 | 518.1778 | 425.36 | 525.14 | 426.99 | 519.66 | 427.381 | 523.0099 | 943.31 | 943.31 | 992.71 | 992.71 | 903.76 | 1060.68 | 542.6754 | 693.262 | 519.7282 | 519.7282 | 540.7329 | 540.7329 | 538.2008 | 538.2008 | 517.3837 | 517.3837 | 517.3444 | 517.3444
2022-08-05 15:30 | 444.8632 | 545.5388 | 446.01 | 550.33 | 447.99 | 546.84 | 448.6721 | 534.3358 | 946.94 | 946.94 | 997.92 | 997.92 | 902.03 | 1053.79 | 540.1318 | 689.9973 | 518.7542 | 518.7542 | 539.497 | 539.497 | 537.1278 | 537.1278 | 516.4348 | 516.4348 | 516.4741 | 516.4741
2022-08-05 16:00 | 425.0987 | 521.2643 | 426.26 | 525.28 | 428.26 | 522.52 | 428.9991 | 526.2209 | 953.91 | 953.91 | 1006.4 | 1006.4 | 919.83 | 1068.3 | 514.3123 | 656.8293 | 513.6873 | 520.7307 | 533.5593 | 544.934 | 531.2266 | 542.5515 | 521.6396 | 521.6396 | 521.5605 | 521.5605
2022-08-05 16:30 | 426.0204 | 524.0289 | 426.92 | 525.15 | 428.72 | 525.08 | 429.444 | 528.2979 | 949.96 | 949.96 | 1001.66 | 1001.66 | 917.22 | 1059.46 | 506.8547 | 647.0756 | 505.832 | 519.1702 | 503.9458 | 543.3785 | 501.89 | 541.1211 | 501.8139 | 520.1694 | 501.8519 | 520.2878
2022-08-05 17:00 | 425.7894 | 523.7636 | 427.13 | 525.02 | 428.76 | 525.12 | 429.5958 | 528.5487 | 951.68 | 951.68 | 1003.16 | 1003.16 | 923.18 | 1059.54 | 506.9971 | 646.5096 | 505.5934 | 521.1185 | 504.7785 | 547.1147 | 500.7558 | 542.7954 | 500.8318 | 522.0204 | 500.9455 | 522.1391
2022-08-05 17:30 | 431.3959 | 531.0975 | 432.09 | 530.69 | 434.25 | 532.1 | 434.5331 | 533.4315 | 953.71 | 953.71 | 1006.77 | 1006.77 | 928.3 | 1058.31 | 497.9509 | 635.0551 | 496.9846 | 520.4374 | 495.6338 | 546.8313 | 491.8604 | 542.668 | 491.9351 | 521.9376 | 492.0098 | 522.0169
2022-08-05 18:00 | 434.4072 | 535.4149 | 435.42 | 533.14 | 437.52 | 537.16 | 438.4241 | 537.088 | 958.45 | 958.45 | 1011.73 | 1011.73 | 929.05 | 1059.1 | 546.665 | 697.6309 | 519.87 | 519.87 | 545.6725 | 549.9968 | 541.4374 | 545.7693 | 524.9063 | 524.9063 | 524.9062 | 524.9062
2022-08-05 18:30 | 436.1625 | 538.0797 | 437.46 | 534.39 | 439.25 | 540.19 | 440.1672 | 538.4002 | 960.28 | 960.28 | 1014.42 | 1014.42 | 929.82 | 1060.01 | 502.626 | 640.9849 | 501.3501 | 520.1916 | 501.9897 | 551.7482 | 498.9641 | 548.4228 | 499.0396 | 527.887 | 499.0019 | 527.8472
2022-08-05 19:00 | 440.4795 | 543.4636 | 441.47 | 539.88 | 442.92 | 544.75 | 444.1124 | 542.345 | 964.45 | 964.45 | 1019 | 1019 | 934.88 | 1065.67 | 553.6071 | 706.5566 | 521.9506 | 521.9506 | 553.3279 | 553.3279 | 549.9192 | 549.9192 | 531.1392 | 531.1392 | 531.4203 | 531.4203
2022-08-05 19:30 | 442.4735 | 546.0936 | 444.09 | 542.87 | 445.85 | 548.72 | 446.5175 | 544.6141 | 966.87 | 966.87 | 1021.36 | 1021.36 | 931.47 | 1062.05 | 503.6384 | 642.1705 | 503.0468 | 522.6693 | 505.1585 | 553.702 | 501.4797 | 549.6699 | 501.4797 | 530.1034 | 501.4797 | 530.1034
2022-08-05 20:00 | 443.6618 | 547.2633 | 443.75 | 543.61 | 444.65 | 546.78 | 445.7843 | 543.1942 | 959.55 | 959.55 | 1013.38 | 1013.38 | 930.87 | 1061.28 | 498.7598 | 635.9499 | 497.8678 | 517.2883 | 500.3419 | 548.4227 | 498.6354 | 546.5521 | 498.5974 | 527.0565 | 498.6354 | 527.0967
2022-08-05 20:30 | 446.8916 | 551.0613 | 448.35 | 549.87 | 448.72 | 551.49 | 449.6346 | 546.9106 | 961.8 | 961.8 | 1016.79 | 1016.79 | 935.49 | 1066.43 | 499.8247 | 637.1917 | 498.8326 | 518.2908 | 501.1764 | 549.3372 | 499.3559 | 547.3419 | 499.4318 | 527.9385 | 499.5077 | 528.0187
2022-08-05 21:00 | 448.8227 | 552.573 | 449.92 | 553.08 | 450.16 | 552.42 | 450.9888 | 548.2201 | 964.99 | 964.99 | 1020.78 | 1020.78 | 935.82 | 1066.98 | 500.7349 | 638.5638 | 499.6608 | 519.1512 | 502.9209 | 551.2494 | 500.7591 | 548.8799 | 501.0247 | 529.6223 | 500.7592 | 529.3417
2022-08-05 21:30 | 450.6477 | 555.0835 | 452.3 | 556.07 | 451.97 | 555.03 | 452.7187 | 550.5329 | 968.9 | 968.9 | 1024.8 | 1024.8 | 942.92 | 1074.99 | 503.2354 | 641.4688 | 502.2149 | 521.2319 | 504.6128 | 552.4965 | 503.1321 | 550.8752 | 503.1321 | 531.7047 | 503.322 | 531.9053
2022-08-05 22:00 | 450.8379 | 555.0342 | 451.72 | 556.3 | 452.09 | 554.8 | 452.5695 | 550.1588 | 973.78 | 973.78 | 1030.35 | 1030.35 | 936.4 | 1067.25 | 502.4192 | 640.4363 | 501.4067 | 519.8228 | 503.8362 | 551.0416 | 501.7457 | 548.7552 | 502.0117 | 530.3762 | 501.8217 | 530.1755
2022-08-05 22:30 | 448.5294 | 552.6566 | 450.21 | 554.14 | 450.19 | 553.26 | 450.0215 | 547.964 | 972.28 | 972.28 | 1027.5 | 1027.5 | 940.55 | 1072.05 | 504.3409 | 642.9586 | 503.5093 | 521.0049 | 505.8672 | 552.2055 | 503.8108 | 549.9608 | 503.7728 | 531.9844 | 503.9251 | 532.1453
2022-08-05 23:00 | 452.1173 | 557.256 | 454.35 | 559.46 | 453.93 | 558.11 | 454.1386 | 552.1717 | 974.09 | 974.09 | 1030.26 | 1030.26 | 943.16 | 1074.9 | 505.2744 | 644.0943 | 504.6252 | 521.8749 | 507.0956 | 553.2448 | 504.8096 | 550.7506 | 504.619 | 532.8063 | 504.7334 | 532.9269
2022-08-05 23:30 | 447.7762 | 551.3773 | 450.3 | 555.38 | 451.06 | 553.97 | 451.1679 | 548.1368 | 969.27 | 969.27 | 1024.94 | 1024.94 | 936.02 | 1066.88 | 505.0284 | 643.7717 | 503.7739 | 520.2861 | 507.4303 | 551.0832 | 505.1719 | 548.6306 | 504.9806 | 531.2986 | 505.2867 | 531.6208
2022-08-06 | 449.1934 | 553.8395 | 451.27 | 556.29 | 452.37 | 556.52 | 451.7042 | 548.7883 | 973.47 | 973.47 | 1029.92 | 1029.92 | 940.28 | 1071.5 | 506.4377 | 645.6012 | 505.6211 | 521.2035 | 507.8719 | 552.2886 | 505.6548 | 549.8776 | 505.4254 | 533.2288 | 505.5018 | 533.3094
2022-08-06 00:30 | 450.3519 | 555.3041 | 453.19 | 558.84 | 453.48 | 558.07 | 453.6374 | 551.2646 | 976.68 | 976.68 | 1033.53 | 1033.53 | 944.9 | 1076.7 | 506.9609 | 646.167 | 505.7961 | 521.525 | 508.4604 | 553.0785 | 506.5879 | 551.0416 | 506.8554 | 534.7731 | 506.8172 | 534.7328
2022-08-06 01:00 | 449.9908 | 555.2863 | 451.65 | 556.67 | 451.31 | 556.17 | 451.7058 | 548.6635 | 970.98 | 970.98 | 1026.7 | 1026.7 | 950.14 | 1082.21 | 507.3021 | 646.8185 | 506.4008 | 520.7401 | 508.8394 | 551.9976 | 506.6937 | 549.6699 | 507.0002 | 534.5711 | 507.0002 | 534.5711
2022-08-06 01:30 | 452.5928 | 558.6066 | 454.81 | 560.69 | 454.84 | 560.57 | 455.1677 | 551.9863 | 970.52 | 970.52 | 1025.97 | 1025.97 | 952.24 | 1084.53 | 509.1196 | 648.8676 | 507.9103 | 520.3713 | 510.4088 | 551.6235 | 508.4472 | 549.5035 | 508.8319 | 536.0098 | 508.3703 | 535.5236
2022-08-06 02:00 | 456.6536 | 563.6947 | 458.4 | 565.05 | 458.08 | 564.83 | 458.6906 | 555.6357 | 973.18 | 973.18 | 1029.03 | 1029.03 | 951.87 | 1084.33 | 511.1074 | 651.5334 | 509.979 | 521.4683 | 545.9619 | 552.9538 | 543.8687 | 550.8338 | 537.8229 | 537.8229 | 537.7823 | 537.7823
2022-08-06 02:30 | 455.005 | 561.5161 | 456.93 | 563.44 | 456.14 | 562.28 | 456.7369 | 553.2075 | 968.4 | 968.4 | 1023.93 | 1023.93 | 953.85 | 1086.39 | 524.5242 | 668.7205 | 521.09 | 521.09 | 525.3869 | 551.9146 | 523.5271 | 549.9608 | 523.5667 | 536.9573 | 523.6063 | 536.998
2022-08-06 03:00 | 455.6195 | 562.1965 | 457.11 | 563.84 | 456.14 | 562.17 | 456.5266 | 552.9529 | 969.74 | 969.74 | 1025.9 | 1025.9 | 961.91 | 1095.04 | 537.4086 | 685.4252 | 520.8726 | 520.8726 | 549.432 | 551.9976 | 547.4518 | 550.0439 | 536.7408 | 536.7408 | 536.6191 | 536.6191
2022-08-06 03:30 | 456.1448 | 563.3529 | 458.22 | 564.27 | 457.13 | 564.15 | 457.5364 | 554.0531 | 971.43 | 971.43 | 1027.79 | 1027.79 | 966.52 | 1100.07 | 510.7272 | 651.0536 | 509.7832 | 520.9576 | 512.1189 | 551.9977 | 510.5377 | 550.2934 | 510.5763 | 537.4986 | 510.3834 | 537.2955
2022-08-06 04:00 | 457.3319 | 564.7863 | 459.1 | 565.44 | 458.14 | 565.4 | 458.3692 | 554.8165 | 973.85 | 973.85 | 1030.37 | 1030.37 | 971.31 | 1105.33 | 512.2664 | 652.9112 | 511.2709 | 521.5534 | 532.0052 | 552.5381 | 530.1639 | 550.5012 | 530.2039 | 537.9587 | 530.2039 | 537.9587
2022-08-06 04:30 | 458.2329 | 565.9505 | 459.8 | 566.13 | 459.13 | 566.68 | 459.4394 | 555.7157 | 972.46 | 972.46 | 1028.51 | 1028.51 | 971.62 | 1105.67 | 537.9473 | 685.9242 | 521.8655 | 521.8655 | 537.661 | 552.5797 | 536.0432 | 550.9169 | 535.8813 | 538.4459 | 535.841 | 538.4053
2022-08-06 05:00 | 458.5992 | 566.4562 | 460.56 | 566.86 | 459.36 | 566.97 | 459.7072 | 556.2529 | 974.09 | 974.09 | 1032.39 | 1032.39 | 970.99 | 1104.99 | 522.3599 | 665.9216 | 521.3397 | 521.875 | 540.4647 | 553.3279 | 538.4346 | 551.2494 | 538.2722 | 538.4326 | 538.0692 | 538.243
2022-08-06 05:30 | 459.0069 | 566.9233 | 460.35 | 566.62 | 459.4 | 567.06 | 459.9993 | 556.242 | 972.3 | 972.3 | 1029.46 | 1029.46 | 973.1 | 1107.2 | 512.8716 | 653.5926 | 511.674 | 521.194 | 516.8159 | 552.2887 | 515.1043 | 550.4597 | 515.1042 | 538.2696 | 515.1042 | 538.2427
2022-08-06 06:00 | 456.8609 | 564.351 | 458.93 | 564.02 | 458.01 | 565.41 | 458.2426 | 554.3592 | 976.67 | 976.67 | 1034 | 1034 | 966.61 | 1100.09 | 510.9376 | 651.3083 | 509.6874 | 520.5226 | 513.3818 | 552.0392 | 511.4876 | 550.0023 | 511.4876 | 538.1465 | 511.2943 | 537.9432
2022-08-06 06:30 | 457.3161 | 564.9963 | 458.73 | 563.02 | 458.08 | 565.55 | 458.6123 | 554.3846 | 978.57 | 978.57 | 1036.57 | 1036.57 | 958.75 | 1091.35 | 511.1175 | 651.3466 | 510.3834 | 519.4918 | 511.8743 | 550.127 | 509.9791 | 548.1733 | 510.0762 | 536.6272 | 510.0375 | 536.5865
2022-08-06 07:00 | 455.0678 | 562.1751 | 456.38 | 560.71 | 456.16 | 562.87 | 456.6877 | 551.8794 | 975.11 | 975.11 | 1033.87 | 1033.87 | 953.8 | 1085.64 | 507.6718 | 647.049 | 506.6714 | 517.2694 | 509.208 | 548.4228 | 507.3167 | 546.3858 | 507.2009 | 533.842 | 507.2009 | 533.842
2022-08-06 07:30 | 450.0112 | 555.7545 | 452 | 555.31 | 452.52 | 558.15 | 452.8881 | 550.0786 | 968.74 | 968.74 | 1026.9 | 1026.9 | 943.66 | 1078.74 | 502.0415 | 640.0037 | 501.4446 | 516.4183 | 504.9411 | 547.2588 | 502.6398 | 544.7646 | 502.7165 | 532.1393 | 502.7779 | 532.18
2022-08-06 08:00 | 443.7975 | 548.1506 | 444.9 | 546.08 | 444.96 | 548.85 | 445.5114 | 546.2646 | 964.2 | 964.2 | 1020.78 | 1020.78 | 935.93 | 1076.65 | 497.804 | 634.543 | 496.8748 | 515.8414 | 499.5204 | 546.8431 | 497.7737 | 544.9309 | 497.8117 | 531.5103 | 497.8496 | 531.5508
2022-08-06 08:30 | 436.2559 | 537.9823 | 437.27 | 538.58 | 437.56 | 538.43 | 438.0378 | 540.2092 | 959.77 | 959.77 | 1015.94 | 1015.94 | 927.49 | 1073.64 | 499.9757 | 637.4429 | 498.7676 | 515.4253 | 501.0724 | 546.4274 | 499.4331 | 544.5152 | 499.5856 | 530.5824 | 499.4331 | 530.4609
2022-08-06 09:00 | 434.0595 | 534.8967 | 434.76 | 535.38 | 433.57 | 533.33 | 434.6203 | 535.6455 | 956.67 | 956.67 | 1010.72 | 1010.72 | 916.76 | 1067.94 | 487.2736 | 620.9581 | 486.5818 | 516.3332 | 488.3936 | 546.9678 | 486.6682 | 545.0141 | 486.649 | 528.6444 | 486.7604 | 528.7654
2022-08-06 09:30 | 426.6315 | 526.2154 | 427.97 | 526.71 | 426.73 | 525.58 | 427.073 | 526.8189 | 951.22 | 951.22 | 1004.76 | 1004.76 | 910.41 | 1066.16 | 481.7911 | 614.0164 | 481.0006 | 516.0873 | 515.1932 | 547.2172 | 513.3145 | 545.2219 | 513.1972 | 527.3599 | 513.2363 | 527.2795
2022-08-06 10:00 | 425.1306 | 524.3337 | 426.08 | 525.04 | 424.83 | 523.59 | 425.255 | 524.5173 | 953.71 | 953.71 | 1006.61 | 1006.61 | 906.54 | 1066.88 | 548.4087 | 699.6497 | 517.1653 | 517.1653 | 547.8955 | 547.8955 | 545.4061 | 545.4061 | 524.696 | 524.696 | 524.4566 | 524.4566
2022-08-06 10:30 | 423.1296 | 521.7197 | 424.44 | 523.93 | 422.41 | 520.39 | 422.9921 | 521.5665 | 954.91 | 954.91 | 1008.43 | 1008.43 | 901.68 | 1065.69 | 524.8397 | 669.3605 | 518.4232 | 518.4232 | 525.9435 | 546.7922 | 524.1522 | 544.7646 | 523.9489 | 523.9489 | 523.8693 | 523.8693
2022-08-06 11:00 | 419.3742 | 517.4303 | 421.41 | 520.14 | 419.01 | 516.69 | 419.3684 | 517.4503 | 952.61 | 952.61 | 1005.58 | 1005.58 | 902.63 | 1069.77 | 498.9396 | 635.8647 | 497.9745 | 518.8582 | 494.8465 | 543.0206 | 493.0516 | 541.0509 | 493.089 | 520.2558 | 493.0141 | 520.1768
2022-08-06 11:30 | 414.1454 | 510.7363 | 415.85 | 513.48 | 413.71 | 509.87 | 414.0736 | 510.7247 | 950.83 | 950.83 | 1002.89 | 1002.89 | 898.94 | 1067.91 | 557.7656 | 711.5921 | 519.0283 | 519.0283 | 543.1027 | 543.1027 | 541.3965 | 541.3965 | 520.4775 | 520.4775 | 520.517 | 520.517
2022-08-06 12:00 | 414.0159 | 510.7953 | 414.77 | 511.55 | 412.84 | 508.88 | 413.5736 | 510.2495 | 944.51 | 944.51 | 995.9 | 995.9 | 895.39 | 1065.29 | 547.8691 | 698.8292 | 519.6431 | 519.6431 | 538.3834 | 540.1506 | 535.6379 | 537.3984 | 516.5759 | 516.5759 | 516.811 | 516.811
2022-08-06 12:30 | 412.9929 | 509.2187 | 414.16 | 510.6 | 411.79 | 507.21 | 412.2733 | 508.364 | 945.36 | 945.36 | 996.28 | 996.28 | 890.83 | 1061.42 | 522.0062 | 665.6703 | 521.0418 | 521.1562 | 515.418 | 540.2592 | 513.091 | 537.7391 | 513.1298 | 516.9633 | 513.2073 | 516.9633
2022-08-06 13:00 | 410.8972 | 506.6566 | 412.53 | 508.83 | 410.14 | 505.4 | 410.1809 | 505.869 | 943.42 | 943.42 | 994.67 | 994.67 | 892.4 | 1062.35 | 540.5538 | 689.3752 | 521.0238 | 521.0238 | 536.1663 | 540.4855 | 533.5443 | 537.8425 | 517.3835 | 517.3835 | 517.149 | 517.149
2022-08-06 13:30 | 413.0431 | 509.6685 | 414.4 | 510.84 | 411.77 | 507.87 | 412.4462 | 508.9585 | 943.03 | 943.03 | 993.9 | 993.9 | 900.61 | 1068.98 | 559.1031 | 713.3895 | 520.2862 | 520.2862 | 541.304 | 541.304 | 539.4269 | 539.4269 | 518.507 | 518.507 | 518.4678 | 518.4678
2022-08-06 14:00 | 413.5273 | 509.9753 | 415.25 | 512.79 | 413.73 | 509.79 | 413.8027 | 510.299 | 945.78 | 945.78 | 996.24 | 996.24 | 899.08 | 1064.94 | 568.5252 | 725.5288 | 520.1349 | 520.1349 | 540.3431 | 540.3431 | 538.2953 | 538.2953 | 517.6003 | 517.6003 | 517.5555 | 517.5555
2022-08-06 14:30 | 415.2569 | 511.5749 | 416.79 | 514.78 | 415.36 | 511.1 | 415.6215 | 512.1008 | 944.64 | 944.64 | 996.01 | 996.01 | 907 | 1069.6 | 574.9362 | 732.3232 | 519.4351 | 519.4351 | 538.7905 | 538.7905 | 537.0718 | 537.0718 | 516.3076 | 516.3076 | 516.3858 | 516.3858
2022-08-06 15:00 | 417.3914 | 514.5825 | 419.35 | 517.63 | 417.86 | 514.43 | 418.02 | 515.4406 | 946.42 | 946.42 | 996.78 | 996.78 | 907.79 | 1066.28 | 563.7216 | 719.4428 | 519.2176 | 519.2176 | 540.3757 | 540.3757 | 538.4974 | 538.4974 | 517.6256 | 517.6256 | 517.6255 | 517.6255
2022-08-06 15:30 | 436.1927 | 537.4507 | 437.71 | 540.29 | 436.5 | 537.01 | 436.7155 | 533.2681 | 944.76 | 944.76 | 995.23 | 995.23 | 908.75 | 1062.36 | 527.978 | 673.3962 | 519.227 | 519.227 | 525.0032 | 539.3748 | 523.0598 | 537.3782 | 516.6266 | 516.6266 | 516.6266 | 516.6266
2022-08-06 16:00 | 421.057 | 519.4789 | 422.08 | 520.16 | 420.86 | 518.54 | 421.2877 | 519.7775 | 943.08 | 943.08 | 993.23 | 993.23 | 912.28 | 1060.49 | 560.8105 | 715.7911 | 518.3664 | 518.3664 | 539.7224 | 539.7224 | 537.64 | 537.64 | 517.0038 | 517.0038 | 516.9254 | 516.9254
2022-08-06 16:30 | 425.9206 | 525.777 | 427.06 | 524.91 | 425.61 | 524.78 | 426.4486 | 526.4511 | 945.6 | 945.6 | 996.56 | 996.56 | 919.8 | 1062.31 | 532.0012 | 678.6898 | 517.7233 | 517.7233 | 528.4643 | 538.0812 | 526.7995 | 536.3687 | 515.3942 | 515.3942 | 515.4725 | 515.4725
2022-08-06 17:00 | 427.6529 | 528.2214 | 429.61 | 526.58 | 428.47 | 528.69 | 428.7705 | 529.5867 | 944.25 | 944.25 | 996.01 | 996.01 | 921.15 | 1057.15 | 482.6518 | 615.0982 | 481.6599 | 515.9643 | 483.5555 | 539.5225 | 481.7424 | 537.6371 | 481.7424 | 516.8235 | 481.8527 | 516.9419
2022-08-06 17:30 | 432.371 | 534.1523 | 433.87 | 530.34 | 432.89 | 534.4 | 433.6549 | 532.4517 | 945.73 | 945.73 | 998.44 | 998.44 | 926.25 | 1055.85 | 487.5013 | 621.4855 | 486.4504 | 514.8862 | 488.853 | 539.9828 | 487.2765 | 538.2147 | 487.4012 | 517.5682 | 487.4012 | 517.6869
2022-08-06 18:00 | 434.1526 | 536.3956 | 434.61 | 529.41 | 433.78 | 535.69 | 434.3979 | 532.7761 | 949.35 | 949.35 | 1002.54 | 1002.54 | 931.33 | 1061.19 | 488.0791 | 622.1534 | 487.2114 | 515.0754 | 489.5746 | 540.5483 | 488.0836 | 538.9021 | 488.1209 | 518.2451 | 488.0464 | 518.166
2022-08-06 18:30 | 443.4261 | 547.4332 | 444.33 | 540.94 | 441.43 | 544.84 | 442.7115 | 541.924 | 958.75 | 958.75 | 1013.02 | 1013.02 | 940.53 | 1071.33 | 492.0868 | 627.2643 | 491.0789 | 516.0021 | 493.6181 | 544.1034 | 491.9308 | 542.2436 | 491.8933 | 521.4612 | 491.8933 | 521.4611
2022-08-06 19:00 | 445.2585 | 549.6322 | 446.59 | 542.59 | 443.63 | 547.77 | 444.6452 | 543.7406 | 963.77 | 963.77 | 1018.63 | 1018.63 | 944.56 | 1075.79 | 494.6809 | 630.8119 | 493.4613 | 516.5601 | 496.0857 | 546.2252 | 494.5047 | 544.4844 | 494.5424 | 523.7502 | 494.5424 | 523.7502
2022-08-06 19:30 | 449.3701 | 554.7824 | 450.26 | 547.86 | 446.82 | 551.51 | 448.1514 | 547.0078 | 963.24 | 963.24 | 1017.57 | 1017.57 | 941.85 | 1072.95 | 497.7401 | 634.6304 | 496.5783 | 517.3734 | 499.1531 | 548.6306 | 497.6025 | 546.9262 | 497.6403 | 526.4069 | 497.2621 | 526.0068
2022-08-06 20:00 | 449.4322 | 554.6841 | 450.27 | 546.57 | 447.12 | 552.14 | 448.2471 | 547.1918 | 963.71 | 963.71 | 1018.45 | 1018.45 | 946.65 | 1078.23 | 498.8583 | 636.1876 | 498.1396 | 517.8557 | 500.6353 | 549.0462 | 499.0195 | 547.2172 | 499.0812 | 527.6402 | 498.9817 | 527.5713
2022-08-06 20:30 | 452.3791 | 558.3859 | 453.21 | 551.83 | 449.94 | 555.38 | 451.2265 | 550.4245 | 966.51 | 966.51 | 1021.74 | 1021.74 | 943.17 | 1074.68 | 501.0831 | 638.7211 | 500.1542 | 519.3784 | 502.5903 | 550.5843 | 500.9207 | 548.7552 | 500.9207 | 529.4399 | 500.9587 | 529.4801
2022-08-06 21:00 | 445.2649 | 550.0824 | 446.14 | 543.97 | 445.2 | 549.79 | 445.9028 | 543.9968 | 960.82 | 960.82 | 1015.84 | 1015.84 | 940.85 | 1071.95 | 501.0789 | 638.7172 | 500.1658 | 517.9124 | 502.5994 | 549.0878 | 501.0393 | 547.3835 | 501.2676 | 529.4464 | 501.0774 | 529.2455
2022-08-06 21:30 | 445.4611 | 550.2271 | 446.64 | 544.28 | 445.56 | 550.4 | 445.9656 | 544.2065 | 962.42 | 962.42 | 1017.31 | 1017.31 | 945.4 | 1077.03 | 501.3326 | 639.0472 | 499.9195 | 518.4799 | 503.0663 | 550.5012 | 501.2809 | 548.5475 | 501.4709 | 529.8768 | 501.3189 | 529.7162
2022-08-06 22:00 | 445.7885 | 550.6595 | 446.74 | 545.31 | 445.29 | 550 | 446.6686 | 545.1169 | 962.8 | 962.8 | 1016.99 | 1016.99 | 945.43 | 1077.11 | 501.495 | 639.4646 | 500.8025 | 519.7661 | 502.7525 | 550.4596 | 501.4237 | 549.0048 | 501.3477 | 529.8189 | 501.2339 | 529.6986
2022-08-06 22:30 | 448.1324 | 553.5703 | 449.69 | 549.41 | 448.15 | 553.54 | 448.5308 | 546.8567 | 966.36 | 966.36 | 1021.8 | 1021.8 | 941.03 | 1072.55 | 503.0101 | 641.0859 | 501.8614 | 520.5794 | 504.4719 | 552.0808 | 503.0664 | 550.5012 | 502.9904 | 531.4824 | 503.0284 | 531.5226
2022-08-06 23:00 | 449.2681 | 554.8361 | 450.52 | 549.75 | 448.97 | 554.67 | 449.61 | 547.9217 | 965.25 | 965.25 | 1021.18 | 1021.18 | 948.28 | 1080.43 | 504.6435 | 643.29 | 503.8296 | 521.0521 | 506.2193 | 552.2886 | 504.8477 | 550.7922 | 504.7334 | 532.9269 | 504.6953 | 532.8868
2022-08-06 23:30 | 449.4691 | 554.9736 | 450.89 | 550.07 | 449.13 | 554.84 | 449.6391 | 547.7599 | 965.06 | 965.06 | 1019.89 | 1019.89 | 948.46 | 1080.54 | 504.5519 | 642.9858 | 503.407 | 519.7377 | 506.1304 | 551.2078 | 504.772 | 549.9608 | 504.8328 | 532.8289 | 504.9091 | 532.8976
2022-08-07 | 449.4662 | 555.0073 | 451.07 | 551.13 | 449.03 | 554.71 | 449.4938 | 547.9123 | 965.99 | 965.99 | 1021.95 | 1021.95 | 948.12 | 1080.26 | 504.708 | 643.2809 | 504.2869 | 520.9576 | 506.6563 | 552.1639 | 505.1306 | 550.5012 | 505.2069 | 533.2834 | 505.0925 | 533.1627
2022-08-07 00:30 | 449.1303 | 554.7067 | 450.25 | 551.14 | 448.92 | 554.46 | 449.2489 | 547.7461 | 966.28 | 966.28 | 1021.46 | 1021.46 | 945.64 | 1077.48 | 505.1017 | 643.5676 | 504.1401 | 520.7117 | 506.6033 | 551.9561 | 505.268 | 550.5012 | 505.535 | 533.5941 | 505.3976 | 533.3524
2022-08-07 01:00 | 451.0049 | 556.9641 | 452.61 | 554.44 | 450.86 | 556.95 | 451.7071 | 550.3452 | 969.6 | 969.6 | 1024.63 | 1024.63 | 944.49 | 1076.29 | 505.7151 | 644.5668 | 504.7353 | 521.2791 | 507.1375 | 552.5381 | 505.1535 | 550.3765 | 505.0009 | 533.0302 | 505.039 | 533.0705
2022-08-07 01:30 | 452.0076 | 558.309 | 453.76 | 556.36 | 451.77 | 558.14 | 451.8611 | 550.4668 | 970.01 | 970.01 | 1025.13 | 1025.13 | 949.77 | 1082.09 | 506.6312 | 645.6378 | 505.3028 | 521.5818 | 508.0239 | 553.2032 | 505.8479 | 550.8337 | 505.9625 | 533.9736 | 505.9242 | 533.9333
2022-08-07 02:00 | 450.8704 | 556.7612 | 451.68 | 554.48 | 449.51 | 555.05 | 449.8196 | 548.1113 | 965.02 | 965.02 | 1019.26 | 1019.26 | 947.26 | 1079.26 | 504.5455 | 642.7906 | 503.8478 | 519.0946 | 506.0815 | 550.0439 | 504.7046 | 548.5474 | 505.1635 | 532.8816 | 504.6664 | 532.3572
2022-08-07 02:30 | 450.7387 | 556.6179 | 452.75 | 556.07 | 450.09 | 555.76 | 450.8903 | 549.2184 | 965.4 | 965.4 | 1020.15 | 1020.15 | 949.46 | 1081.69 | 506.6443 | 645.5891 | 505.3097 | 519.1986 | 508.0617 | 550.709 | 506.6043 | 549.1293 | 506.5661 | 534.0077 | 506.5278 | 533.9673
2022-08-07 03:00 | 450.8713 | 556.7532 | 452.51 | 555.28 | 449.89 | 555.6 | 450.1065 | 548.395 | 965.22 | 965.22 | 1019.83 | 1019.83 | 950.16 | 1082.48 | 505.5504 | 643.9758 | 504.9623 | 519.6337 | 507.2029 | 550.6674 | 505.6331 | 548.9631 | 505.6714 | 533.2758 | 505.7479 | 533.3564
2022-08-07 03:30 | 451.1392 | 556.9631 | 453.38 | 555.93 | 450.54 | 556.36 | 450.6324 | 548.9699 | 965.42 | 965.42 | 1019.83 | 1019.83 | 948.43 | 1080.63 | 507.0199 | 645.9673 | 505.6942 | 519.3594 | 508.2751 | 550.7922 | 506.779 | 549.171 | 506.8174 | 534.2375 | 506.779 | 534.197
2022-08-07 04:00 | 452.1422 | 558.0399 | 453.84 | 555.99 | 451.21 | 557.19 | 451.9508 | 550.5102 | 967.12 | 967.12 | 1021.95 | 1021.95 | 948.92 | 1081.19 | 507.8669 | 647.2607 | 506.9266 | 520.0214 | 508.9578 | 550.7922 | 507.6518 | 549.3788 | 507.6134 | 534.9009 | 507.6518 | 534.9414
2022-08-07 04:30 | 445.3271 | 550.177 | 447.63 | 549.76 | 446.47 | 551.59 | 446.5391 | 543.9834 | 961.04 | 961.04 | 1015.61 | 1015.61 | 945.23 | 1076.81 | 503.9673 | 642.1906 | 503.2575 | 516.2575 | 505.2318 | 546.7599 | 503.8106 | 545.2219 | 504.0795 | 531.1771 | 503.9643 | 531.0557
2022-08-07 05:00 | 445.9912 | 551.0274 | 446.91 | 549.37 | 446 | 550.91 | 446.7838 | 544.1514 | 960.94 | 960.94 | 1015 | 1015 | 940.96 | 1072.12 | 503.5035 | 641.2866 | 502.6097 | 515.8698 | 504.2314 | 545.9702 | 503.2716 | 544.9308 | 503.2716 | 530.3953 | 503.1565 | 530.274
2022-08-07 05:30 | 445.7187 | 550.6505 | 448.09 | 550.91 | 447 | 552.07 | 446.7981 | 544.039 | 961.1 | 961.1 | 1015.45 | 1015.45 | 945.37 | 1076.9 | 503.0276 | 640.8996 | 501.9774 | 515.3591 | 504.7486 | 546.6769 | 503.3284 | 545.1387 | 503.4052 | 530.5709 | 503.3668 | 530.5305
2022-08-07 06:00 | 446.6401 | 551.8296 | 447.89 | 550.65 | 447.28 | 552.46 | 447.4678 | 544.5316 | 960.61 | 960.61 | 1014.35 | 1014.35 | 942.66 | 1073.87 | 502.5024 | 640.1133 | 501.7932 | 515.1699 | 504.1344 | 546.0117 | 502.9062 | 544.6815 | 502.5992 | 529.7214 | 502.7144 | 529.8428
2022-08-07 06:30 | 447.5438 | 552.9469 | 449.03 | 551.54 | 448.19 | 553.62 | 449.028 | 545.9174 | 960.56 | 960.56 | 1015.21 | 1015.21 | 940.76 | 1071.72 | 502.8962 | 640.6284 | 502.0698 | 514.7633 | 504.3694 | 545.3882 | 502.8701 | 543.767 | 502.9085 | 529.8393 | 502.8508 | 529.813
2022-08-07 07:00 | 448.2118 | 553.7542 | 450.34 | 553.6 | 449.81 | 555.43 | 449.9773 | 546.3755 | 961.24 | 961.24 | 1016.5 | 1016.5 | 945.95 | 1077.31 | 505.1236 | 643.6892 | 504.208 | 515.5766 | 506.9702 | 546.8846 | 505.5059 | 545.305 | 505.6215 | 532.3859 | 505.5829 | 532.3452
2022-08-07 07:30 | 451.5525 | 557.7509 | 452.3 | 555.1 | 450.25 | 556.01 | 449.918 | 549.0069 | 964.74 | 964.74 | 1019.54 | 1019.54 | 943.42 | 1079.12 | 502.0472 | 639.7361 | 501.247 | 514.7916 | 505.1527 | 547.3419 | 503.081 | 545.0972 | 503.1577 | 532.6785 | 503.6181 | 533.166
2022-08-07 08:00 | 446.1608 | 550.7808 | 447.37 | 550.49 | 445.56 | 549.63 | 446.3323 | 548.8705 | 963.59 | 963.59 | 1018.34 | 1018.34 | 937.43 | 1078.83 | 500.0631 | 637.1346 | 499.0577 | 516.3521 | 501.1486 | 547.1341 | 499.5494 | 545.3882 | 499.7017 | 533.2587 | 499.7779 | 533.3399
2022-08-07 08:30 | 443.1115 | 547.1061 | 444.5 | 547.43 | 443.46 | 546.94 | 443.9358 | 548.1134 | 967.32 | 967.32 | 1022.53 | 1022.53 | 928.87 | 1075.66 | 496.2956 | 632.3829 | 495.506 | 516.248 | 497.5137 | 547.0925 | 495.926 | 545.3466 | 496.0016 | 533.3511 | 495.9639 | 533.3105
2022-08-07 09:00 | 438.4679 | 541.2385 | 439.58 | 541.65 | 438.35 | 540.54 | 438.9464 | 541.8291 | 965.03 | 965.03 | 1019.69 | 1019.69 | 916.64 | 1068.64 | 490.157 | 624.6581 | 489.2449 | 517.5531 | 491.2749 | 548.3811 | 489.4965 | 546.3442 | 489.4504 | 531.3124 | 489.5709 | 531.4203
2022-08-07 09:30 | 432.1805 | 533.6519 | 433.97 | 534.98 | 432.58 | 533.93 | 432.8452 | 534.5012 | 962.88 | 962.88 | 1016.74 | 1016.74 | 910.83 | 1067.73 | 484.5448 | 617.5135 | 483.644 | 517.9219 | 485.8121 | 548.9631 | 484.0097 | 547.0093 | 484.0465 | 529.8611 | 483.8626 | 529.6599
2022-08-07 10:00 | 427.4085 | 527.8978 | 429.19 | 529.37 | 427.67 | 528.08 | 427.8527 | 528.4464 | 962.66 | 962.66 | 1015.82 | 1015.82 | 895.34 | 1056.22 | 478.2747 | 609.3053 | 476.9181 | 518.6501 | 479.1436 | 549.9192 | 477.1155 | 547.6744 | 477.1517 | 526.9776 | 477.1517 | 526.9777
2022-08-07 10:30 | 418.3259 | 516.8769 | 420.48 | 518.23 | 419.96 | 518.87 | 419.6953 | 518.5651 | 955.78 | 955.78 | 1008.31 | 1008.31 | 898.92 | 1063.45 | 472.6476 | 602.0553 | 471.4494 | 518.2814 | 473.5049 | 547.4136 | 471.6772 | 545.3007 | 471.6273 | 524.5674 | 471.7489 | 524.5674
2022-08-07 11:00 | 415.4082 | 513.2457 | 417.13 | 514.24 | 416.61 | 514.73 | 416.6108 | 514.727 | 953.05 | 953.05 | 1004.43 | 1004.43 | 901.56 | 1069.13 | 466.5627 | 594.1893 | 465.5451 | 519.2648 | 464.288 | 542.1976 | 462.5687 | 540.1898 | 462.6388 | 519.4391 | 462.6388 | 519.4392
2022-08-07 11:30 | 411.6801 | 508.5629 | 413.93 | 510.3 | 413.22 | 510.54 | 412.6888 | 509.809 | 950.77 | 950.77 | 1001.51 | 1001.51 | 897.27 | 1066.68 | 465.2961 | 592.6669 | 464.3228 | 518.7825 | 459.4862 | 539.6205 | 457.75 | 537.5815 | 457.8541 | 516.7776 | 457.8194 | 516.7384
2022-08-07 12:00 | 408.0654 | 504.1656 | 409.93 | 505.91 | 409.2 | 505.57 | 409.0501 | 505.3624 | 948.01 | 948.01 | 998.09 | 998.09 | 882.8 | 1053.09 | 462.3662 | 588.6582 | 461.5265 | 519.785 | 540.8243 | 540.8243 | 538.9474 | 538.9883 | 518.1205 | 518.1205 | 518.0421 | 518.0421
2022-08-07 12:30 | 409.4482 | 505.7406 | 411.18 | 506.98 | 410.55 | 507.19 | 410.0793 | 506.5051 | 948.06 | 948.06 | 998.56 | 998.56 | 886.6 | 1057.7 | 462.343 | 588.7139 | 461.3885 | 521.0995 | 459.181 | 540.657 | 457.9356 | 539.1906 | 457.7627 | 518.0865 | 457.8665 | 518.2039
2022-08-07 13:00 | 404.994 | 500.2713 | 406.62 | 501.34 | 405.33 | 500.67 | 405.5222 | 500.9238 | 938.36 | 938.36 | 987.66 | 987.66 | 879.8 | 1049.66 | 458.0918 | 583.129 | 457.3689 | 520.5793 | 476.6339 | 537.9177 | 475.0169 | 536.0927 | 475.1607 | 515.3742 | 475.1247 | 515.3784
2022-08-07 13:30 | 407.4683 | 503.3301 | 409.38 | 504.49 | 408.02 | 503.99 | 408.1428 | 504.1495 | 940.85 | 940.85 | 990.01 | 990.01 | 883.38 | 1051.86 | 476.7894 | 607.1508 | 475.7785 | 520.8631 | 477.6325 | 539.3914 | 476.1934 | 537.6854 | 476.3013 | 516.9726 | 476.4812 | 517.1679
2022-08-07 14:00 | 408.8441 | 505.0516 | 410.89 | 506 | 409.75 | 505.98 | 409.3156 | 505.6402 | 940.77 | 940.77 | 989.94 | 989.94 | 880.48 | 1046.04 | 486.6871 | 620.1398 | 485.9543 | 520.5604 | 488.2853 | 539.5133 | 486.7413 | 537.8073 | 486.3736 | 516.5087 | 486.153 | 516.2745
2022-08-07 14:30 | 417.4484 | 515.6043 | 420.18 | 517.9 | 418.7 | 516.84 | 418.8369 | 517.3036 | 942.19 | 942.19 | 992.4 | 992.4 | 884.95 | 1047.5 | 462.5356 | 588.9639 | 461.5889 | 521.0143 | 463.7249 | 539.8933 | 462.2238 | 538.1456 | 462.0882 | 517.1243 | 462.1618 | 517.246
2022-08-07 15:00 | 413.5086 | 510.6685 | 415.28 | 511.63 | 414.11 | 511.1 | 414.5477 | 511.9688 | 940.26 | 940.26 | 990.49 | 990.49 | 901.56 | 1060.37 | 464.3207 | 591.2781 | 463.3185 | 520.3335 | 465.1024 | 538.4748 | 463.8569 | 537.0129 | 463.9451 | 516.1276 | 464.0323 | 516.3227
2022-08-07 15:30 | 415.628 | 513.2718 | 416.5 | 512.71 | 415.37 | 512.55 | 416.0185 | 513.7084 | 937.86 | 937.86 | 987.75 | 987.75 | 894.72 | 1048.19 | 465.8828 | 593.2958 | 464.9193 | 520.2673 | 466.5943 | 537.083 | 465.1863 | 535.3661 | 465.1511 | 514.4476 | 465.1511 | 514.4603
2022-08-07 16:00 | 418.7943 | 517.3245 | 419.99 | 516.06 | 418.71 | 516.74 | 419.12 | 517.7267 | 937.72 | 937.72 | 987.7 | 987.7 | 898.92 | 1046.86 | 468.1074 | 596.392 | 467.5117 | 519.5295 | 469.0948 | 535.7964 | 467.7264 | 534.2581 | 467.9467 | 513.6164 | 467.7834 | 513.4608
2022-08-07 16:30 | 420.741 | 519.8079 | 422.21 | 518.36 | 420.93 | 519.56 | 421.3694 | 520.4767 | 936.42 | 936.42 | 985.64 | 985.64 | 911.23 | 1053.49 | 531.8652 | 678.4202 | 517.7801 | 517.7801 | 537.4689 | 537.4689 | 535.8001 | 535.8001 | 515.0892 | 515.0892 | 515.2849 | 515.2849
2022-08-07 17:00 | 429.4498 | 530.3961 | 430.62 | 526.6 | 428.21 | 528.61 | 429.5073 | 530.4672 | 940.9 | 940.9 | 992.23 | 992.23 | 917.07 | 1053.05 | 516.3964 | 658.5113 | 515.9052 | 516.3994 | 530.3199 | 538.9662 | 528.3457 | 536.9191 | 516.2786 | 516.2786 | 516.436 | 516.436
2022-08-07 17:30 | 432.2902 | 534.0015 | 433.08 | 526.97 | 431.72 | 533.35 | 432.6718 | 530.8688 | 939.4 | 939.4 | 990.99 | 990.99 | 923.8 | 1053.37 | 488.2451 | 622.4258 | 487.1084 | 514.6971 | 489.4561 | 540.4678 | 488.8209 | 539.7943 | 489.2323 | 519.4852 | 488.8096 | 519.1157
2022-08-07 18:00 | 440.7301 | 543.8066 | 441.52 | 536.92 | 437.76 | 540.24 | 438.8895 | 537.866 | 946.8 | 946.8 | 999.37 | 999.37 | 926.94 | 1056.69 | 496.5445 | 632.9711 | 495.175 | 518.4988 | 498.254 | 548.6979 | 494.9058 | 545.0107 | 494.9688 | 524.1689 | 494.981 | 524.2885
2022-08-07 18:30 | 442.3029 | 545.8831 | 442.8 | 539.15 | 439.6 | 542.32 | 440.9155 | 539.7943 | 950.56 | 950.56 | 1003.07 | 1003.07 | 935.05 | 1065.37 | 499.9612 | 637.3851 | 499.0412 | 518.4609 | 501.4039 | 549.5867 | 498.1424 | 546.0117 | 498.2182 | 526.6556 | 498.2182 | 526.6556
2022-08-07 19:00 | 443.3825 | 547.0193 | 443.95 | 537.51 | 440.52 | 543.93 | 441.529 | 540.2707 | 950.36 | 950.36 | 1005.46 | 1005.46 | 936.86 | 1067.33 | 498.5026 | 635.4073 | 496.5148 | 517.3073 | 500.023 | 549.5867 | 496.9595 | 546.2195 | 496.9218 | 525.6467 | 496.9974 | 525.7267
2022-08-07 19:30 | 444.2211 | 548.195 | 444.83 | 540.27 | 441.34 | 544.79 | 442.2828 | 540.6482 | 950.87 | 950.87 | 1003.91 | 1003.91 | 937.42 | 1067.86 | 497.0316 | 633.5117 | 496.7419 | 518.9811 | 498.412 | 548.4893 | 495.3571 | 545.1274 | 495.357 | 524.3557 | 495.2061 | 524.196
2022-08-07 20:00 | 444.0547 | 547.8049 | 444.37 | 538.12 | 441.06 | 544.54 | 442.5755 | 540.5203 | 948.19 | 948.19 | 1001.89 | 1001.89 | 936.95 | 1067.14 | 497.9207 | 634.5806 | 497.3295 | 517.1559 | 499.4743 | 547.9239 | 496.4049 | 544.5568 | 496.4808 | 524.9269 | 496.4428 | 524.8869
2022-08-07 20:30 | 448.3124 | 552.7336 | 449.27 | 543.26 | 445.32 | 549.82 | 446.2691 | 544.6436 | 953.71 | 953.71 | 1007.8 | 1007.8 | 947.69 | 1079.13 | 506.2693 | 645.4921 | 504.9652 | 519.9079 | 507.5573 | 551.4988 | 504.3436 | 548.007 | 504.3054 | 531.9412 | 504.2672 | 531.9008
2022-08-07 21:00 | 450.1343 | 555.1379 | 451.75 | 547.97 | 447.74 | 552.71 | 448.8293 | 547.0361 | 955.78 | 955.78 | 1009.82 | 1009.82 | 952.08 | 1084.05 | 506.7527 | 645.9789 | 505.6953 | 520.1254 | 506.7489 | 551.6651 | 503.8087 | 548.4643 | 503.7323 | 531.5845 | 503.9232 | 531.7859
2022-08-07 21:30 | 452.0086 | 557.4229 | 453.48 | 550.73 | 449.25 | 554.57 | 450.6918 | 548.9766 | 960.74 | 960.74 | 1015.98 | 1015.98 | 956.87 | 1089.2 | 509.3466 | 649.3781 | 508.266 | 520.4943 | 507.8475 | 551.6651 | 503.9442 | 547.425 | 503.9825 | 531.5651 | 503.9825 | 531.5651
2022-08-07 22:00 | 459.8384 | 566.6035 | 460.59 | 558.43 | 456.18 | 562.96 | 457.752 | 555.6884 | 965.65 | 965.65 | 1020.79 | 1020.79 | 956.47 | 1088.82 | 507.2322 | 646.5533 | 506.1319 | 517.6855 | 505.6163 | 548.7968 | 503.7397 | 546.7599 | 503.8163 | 531.2842 | 503.8163 | 531.2842
2022-08-07 22:30 | 452.415 | 557.9273 | 455.12 | 552.66 | 452.96 | 559.4 | 452.8007 | 549.3021 | 961.8 | 961.8 | 1017.62 | 1017.62 | 953.15 | 1085.22 | 509.0314 | 648.8793 | 508.0934 | 517.364 | 505.8123 | 548.7137 | 504.2795 | 547.0509 | 504.3178 | 531.7429 | 504.2412 | 531.662
2022-08-07 23:00 | 455.9907 | 562.2922 | 457.88 | 556.53 | 455.18 | 562.11 | 455.9663 | 552.9548 | 966.11 | 966.11 | 1022.04 | 1022.04 | 963.06 | 1096.2 | 510.9677 | 651.2661 | 509.7981 | 519.3594 | 507.9198 | 551 | 506.2338 | 549.171 | 506.3487 | 533.8842 | 506.3488 | 533.8842
2022-08-07 23:30 | 455.9907 | 562.6195 | 457.41 | 557.13 | 454.78 | 561.65 | 455.6945 | 552.5189 | 968.53 | 968.53 | 1025.22 | 1025.22 | 967.98 | 1101.48 | 512.3537 | 653.1542 | 511.6087 | 519.7377 | 508.4928 | 550.5843 | 506.9572 | 548.9216 | 506.8804 | 534.1986 | 506.8036 | 534.1177
2022-08-08 | 459.6982 | 566.9561 | 461.01 | 561.64 | 458.42 | 566.07 | 459.3959 | 556.3047 | 973.68 | 973.68 | 1030.73 | 1030.73 | 970.06 | 1103.86 | 511.3182 | 651.5921 | 510.3531 | 520.0876 | 511.2448 | 551.7898 | 509.4731 | 549.8776 | 509.7812 | 536.8353 | 510.0123 | 537.0787
2022-08-08 00:30 | 462.7971 | 570.4415 | 464.16 | 565 | 461.17 | 569.26 | 461.7874 | 558.465 | 976.15 | 976.15 | 1034 | 1034 | 971.16 | 1105.12 | 513.8275 | 654.9354 | 512.7751 | 520.7402 | 513.5751 | 552.2471 | 511.9902 | 550.5428 | 511.9902 | 538.6753 | 511.9515 | 538.6345
2022-08-08 01:00 | 462.3738 | 569.9385 | 463.79 | 565.02 | 460.99 | 569.16 | 461.6873 | 558.2832 | 978.84 | 978.84 | 1036.86 | 1036.86 | 972.19 | 1106.19 | 514.1285 | 655.331 | 513.2238 | 520.3902 | 515.5298 | 551.582 | 514.0146 | 549.9608 | 514.17 | 540.3168 | 514.1312 | 540.2759
2022-08-08 01:30 | 463.8406 | 572.0184 | 465.68 | 568.4 | 462.8 | 571.28 | 463.036 | 559.6716 | 981.75 | 981.75 | 1041.1 | 1041.1 | 977.72 | 1112.31 | 515.5461 | 657.1466 | 514.4723 | 521.0616 | 517.8737 | 552.7874 | 516.5496 | 551.3741 | 516.5106 | 542.4705 | 516.277 | 542.2251
2022-08-08 02:00 | 465.4236 | 573.7202 | 466.97 | 569.53 | 463.8 | 572.46 | 464.1236 | 560.9861 | 984.71 | 984.71 | 1043.05 | 1043.05 | 981.6 | 1116.62 | 518.2203 | 660.6047 | 517.2267 | 521.9223 | 521.5364 | 553.2448 | 520.0474 | 551.6651 | 520.1484 | 545.5159 | 520.1649 | 545.4999
2022-08-08 02:30 | 466.099 | 575.0497 | 466.96 | 571.1 | 464.52 | 573.61 | 465.283 | 561.9648 | 985.68 | 985.68 | 1045.02 | 1045.02 | 977.3 | 1111.84 | 518.9149 | 661.3845 | 518.342 | 522.0168 | 521.3215 | 552.164 | 520.3403 | 551.1247 | 519.9478 | 545.0731 | 519.83 | 544.9496
2022-08-08 03:00 | 466.6065 | 575.1134 | 467.96 | 570.72 | 464.88 | 573.74 | 465.4961 | 562.3426 | 990.22 | 990.22 | 1050.03 | 1050.03 | 980.51 | 1115.42 | 519.8217 | 662.4288 | 518.8911 | 522.0168 | 523.296 | 553.1201 | 521.8408 | 551.582 | 521.7622 | 546.7105 | 521.7228 | 546.6693
2022-08-08 03:30 | 464.799 | 573.0635 | 465.72 | 568.46 | 462.64 | 571.08 | 463.3162 | 560.3748 | 991.04 | 991.04 | 1051.27 | 1051.27 | 983.65 | 1118.84 | 523.6534 | 667.49 | 522.1586 | 522.1586 | 524.9934 | 553.0785 | 523.5335 | 551.5405 | 523.6519 | 548.2634 | 523.6519 | 548.2634
2022-08-08 04:00 | 466.3875 | 575.2885 | 467.57 | 571.4 | 465.05 | 574.21 | 465.6961 | 562.5074 | 993.46 | 993.46 | 1053.96 | 1053.96 | 981.07 | 1116 | 526.6104 | 671.3022 | 521.9317 | 521.9317 | 525.9013 | 552.9122 | 524.636 | 551.6651 | 524.8479 | 549.2222 | 524.5964 | 548.9916
2022-08-08 04:30 | 465.9167 | 574.8512 | 467.03 | 570.52 | 464.18 | 573.18 | 464.9344 | 561.6639 | 994.58 | 994.58 | 1054.83 | 1054.83 | 983.13 | 1118.17 | 525.4655 | 669.9296 | 521.6385 | 521.6385 | 527.0062 | 552.5381 | 525.5391 | 550.9999 | 525.6185 | 549.7051 | 525.5789 | 549.6637
2022-08-08 05:00 | 464.2418 | 573.1497 | 464.81 | 568.86 | 462.9 | 571.77 | 463.2702 | 559.8943 | 994.46 | 994.46 | 1054.66 | 1054.66 | 985.99 | 1121.21 | 525.3768 | 669.6008 | 521.5439 | 521.5439 | 526.5168 | 552.164 | 525.3276 | 550.9168 | 525.288 | 549.3917 | 525.0106 | 549.1015
2022-08-08 05:30 | 464.2812 | 573.3149 | 465.44 | 569.36 | 462.93 | 571.84 | 464.0128 | 559.7126 | 989.85 | 989.85 | 1050.81 | 1050.81 | 981.52 | 1115.96 | 523.7669 | 667.7808 | 519.5485 | 519.5485 | 524.7834 | 549.3788 | 523.3937 | 547.9239 | 523.6716 | 547.4772 | 523.7113 | 547.5187
2022-08-08 06:00 | 468.0466 | 577.8111 | 468.93 | 571.42 | 466.41 | 576.2 | 467.7896 | 562.9922 | 989.69 | 989.69 | 1050.94 | 1050.94 | 983.68 | 1118.24 | 525.8507 | 670.33 | 521.5629 | 521.5629 | 527.0198 | 552.4133 | 523.4506 | 548.6721 | 523.4109 | 547.3643 | 523.4506 | 547.4058
2022-08-08 06:30 | 467.6001 | 577.2649 | 468.01 | 568.33 | 466.43 | 576.28 | 467.3392 | 561.8259 | 985.71 | 985.71 | 1046.76 | 1046.76 | 985.92 | 1120.91 | 523.9916 | 668.2795 | 519.2648 | 519.2648 | 525.0629 | 550.0855 | 522.5631 | 547.4666 | 522.5631 | 546.4139 | 522.6425 | 546.4969
2022-08-08 07:00 | 467.2632 | 577.2693 | 468.49 | 569.49 | 467.61 | 577.6 | 468.985 | 564.1449 | 993.25 | 993.25 | 1054.15 | 1054.15 | 988 | 1123.08 | 525.3436 | 669.988 | 518.7541 | 518.7541 | 527.0062 | 551.291 | 523.7874 | 547.9238 | 523.6682 | 547.3781 | 523.708 | 547.4197
2022-08-08 07:30 | 462.8362 | 571.7498 | 464.4 | 562.25 | 465.24 | 574.47 | 466.1171 | 563.6518 | 997.04 | 997.04 | 1058.84 | 1058.84 | 980.55 | 1119.49 | 521.5536 | 665.223 | 517.695 | 517.695 | 523.1393 | 549.2541 | 520.3282 | 546.3027 | 520.4866 | 546.4689 | 520.447 | 546.4274
2022-08-08 08:00 | 460.2047 | 568.5226 | 461.72 | 559.43 | 462.21 | 570.81 | 463.205 | 564.666 | 998.99 | 998.99 | 1060.66 | 1060.66 | 979.86 | 1125.34 | 518.9265 | 661.7947 | 518.0015 | 521.2413 | 520.2697 | 552.4965 | 517.2943 | 549.2957 | 517.2159 | 548.115 | 517.216 | 548.1151
2022-08-08 08:30 | 456.6809 | 564.238 | 458.11 | 558.59 | 458.71 | 566.2 | 459.3649 | 564.238 | 998.62 | 998.62 | 1059.51 | 1059.51 | 972.26 | 1123.15 | 510.0056 | 650.483 | 508.9745 | 521.4589 | 511.6206 | 553.0369 | 508.639 | 549.8361 | 508.6775 | 544.5703 | 508.8134 | 544.6938
2022-08-08 09:00 | 450.7458 | 556.86 | 451.66 | 551.96 | 451.77 | 557.7 | 453.2288 | 560.0193 | 990.05 | 990.05 | 1048.91 | 1048.91 | 959.24 | 1114.91 | 501.4697 | 639.2731 | 500.5138 | 522.7355 | 502.7415 | 554.0346 | 499.4521 | 550.5427 | 499.603 | 540.4836 | 499.6406 | 540.5912
2022-08-08 09:30 | 441.6057 | 545.4829 | 442.89 | 543.03 | 442.06 | 545.55 | 442.8517 | 547.0219 | 976.54 | 976.54 | 1033.49 | 1033.49 | 950.04 | 1110.53 | 493.7207 | 629.3699 | 492.5541 | 523.0759 | 494.7473 | 554.575 | 492.4478 | 551.873 | 492.2994 | 537.6838 | 492.2624 | 537.6433
2022-08-08 10:00 | 433.3749 | 534.353 | 435.28 | 536.48 | 434.36 | 534.69 | 434.9998 | 536.4054 | 971.9 | 971.9 | 1027.34 | 1027.34 | 928.72 | 1091.36 | 483.7093 | 616.4705 | 482.4424 | 522.1776 | 484.7311 | 553.7436 | 482.002 | 550.6259 | 482.0748 | 531.7634 | 481.9292 | 531.6028
2022-08-08 10:30 | 428.2615 | 528.5739 | 429.86 | 529.47 | 428.57 | 528.61 | 429.1615 | 529.6968 | 966.49 | 966.49 | 1020.75 | 1020.75 | 931.45 | 1098.18 | 473.4713 | 603.2744 | 472.5572 | 522.3572 | 474.6321 | 549.9514 | 472.3873 | 547.3502 | 472.4585 | 526.472 | 472.3221 | 526.3132
2022-08-08 11:00 | 420.8935 | 519.6116 | 422.54 | 520.92 | 421.56 | 520.06 | 422.0166 | 521.0195 | 960.02 | 960.02 | 1012.76 | 1012.76 | 906.71 | 1074.73 | 468.7168 | 597.1926 | 467.6413 | 518.1394 | 469.7935 | 546.2525 | 469.5802 | 546.0045 | 469.6513 | 525.1975 | 469.5092 | 525.0385
2022-08-08 11:30 | 416.4842 | 514.09 | 418.24 | 516.16 | 417.4 | 514.83 | 418.1382 | 516.1631 | 958.37 | 958.37 | 1010.44 | 1010.44 | 911.9 | 1082.5 | 466.0753 | 593.7655 | 464.8476 | 519.2459 | 488.3744 | 545.397 | 488.1531 | 545.191 | 488.2269 | 524.348 | 488.2637 | 524.3084
2022-08-08 12:00 | 409.5927 | 505.8914 | 410.98 | 507.05 | 410.62 | 506.9 | 411.0557 | 507.7061 | 953.83 | 953.83 | 1005.14 | 1005.14 | 889.92 | 1059.23 | 458.5654 | 584.0317 | 457.9021 | 515.7468 | 471.1713 | 538.9947 | 469.8449 | 537.4774 | 469.9166 | 516.9182 | 469.8808 | 516.8788
2022-08-08 12:30 | 411.7347 | 508.6764 | 413.08 | 509.33 | 412.63 | 509.66 | 412.9544 | 510.1936 | 951.24 | 951.24 | 1002.09 | 1002.09 | 884.77 | 1054.23 | 456.0309 | 580.8654 | 455.2048 | 515.8603 | 473.2736 | 536.8715 | 472.4092 | 535.8909 | 472.1931 | 514.9357 | 472.5893 | 515.3677
2022-08-08 13:00 | 407.7851 | 503.554 | 410.19 | 506.32 | 409.61 | 505.52 | 409.7042 | 505.9331 | 951.24 | 951.24 | 1001.99 | 1001.99 | 893.16 | 1062.55 | 456.1119 | 580.8451 | 455.1872 | 516.7587 | 455.7874 | 536.4005 | 454.5766 | 534.9755 | 454.5766 | 514.2226 | 454.5074 | 514.1443
2022-08-08 13:30 | 408.3957 | 504.5337 | 410.82 | 506.49 | 410.2 | 506.62 | 410.1154 | 506.6583 | 945.79 | 945.79 | 996.2 | 996.2 | 890.76 | 1058.04 | 459.0323 | 584.7266 | 458.2435 | 516.371 | 512.0119 | 536.3687 | 510.8053 | 535.1047 | 510.6886 | 514.2576 | 510.7664 | 514.3751
2022-08-08 14:00 | 422.4963 | 521.8377 | 424.15 | 523.22 | 423.86 | 523.22 | 424.278 | 524.0065 | 945.99 | 945.99 | 995.48 | 995.48 | 888.45 | 1053.07 | 457.6376 | 582.8216 | 456.8262 | 516.3615 | 484.2647 | 532.85 | 483.05 | 531.3929 | 483.1604 | 510.8835 | 483.0132 | 510.7279
2022-08-08 14:30 | 431.0371 | 532.3336 | 433 | 534.03 | 432.52 | 533.82 | 432.4695 | 531.9891 | 946.46 | 946.46 | 997.49 | 997.49 | 891.27 | 1052.71 | 460.3448 | 586.3207 | 459.6038 | 516.144 | 455.7878 | 532.1305 | 454.9559 | 531.1593 | 454.9213 | 510.3967 | 454.8173 | 510.2801
2022-08-08 15:00 | 473.6519 | 584.7654 | 474.77 | 585.93 | 474.51 | 585.43 | 475.1471 | 531.3273 | 945.77 | 945.77 | 994.74 | 994.74 | 895.98 | 1053.49 | 465.1946 | 592.6461 | 464.5032 | 516.2953 | 486.2325 | 534.1709 | 485.0128 | 532.8309 | 485.4193 | 512.4594 | 485.0128 | 512.1082
2022-08-08 15:30 | 484.9984 | 598.9602 | 487.41 | 601.04 | 486.53 | 600.5 | 487.1875 | 533.8516 | 946.22 | 946.22 | 996.5 | 996.5 | 901.67 | 1055.19 | 468.047 | 596.2239 | 466.8628 | 518.1962 | 530.4489 | 536.6568 | 529.0043 | 535.1953 | 514.5325 | 514.5325 | 514.4544 | 514.4544
2022-08-08 16:00 | 465.1049 | 574.3022 | 467.69 | 575.71 | 466.46 | 575.5 | 467.3018 | 537.8458 | 951.33 | 951.33 | 1001.4 | 1001.4 | 912.9 | 1062.09 | 474.6804 | 604.7546 | 473.6689 | 520.1726 | 507.7334 | 537.892 | 506.2012 | 536.2689 | 506.2012 | 515.4 | 506.3161 | 515.517
2022-08-08 16:30 | 425.2169 | 525.0797 | 426.72 | 523.34 | 425.96 | 525.35 | 426.465 | 526.6209 | 948.85 | 948.85 | 999.41 | 999.41 | 920.42 | 1063.82 | 478.4605 | 609.6482 | 477.4113 | 519.0757 | 539.9526 | 540.1407 | 538.2396 | 538.3763 | 517.7342 | 517.7342 | 517.6107 | 517.6107
2022-08-08 17:00 | 428.8015 | 529.663 | 430.12 | 525.06 | 430.02 | 530.45 | 430.7918 | 532.1285 | 948.29 | 948.29 | 999.67 | 999.67 | 919.16 | 1055.27 | 481.4642 | 613.5739 | 480.8236 | 515.8792 | 502.8156 | 537.7482 | 501.2485 | 536.0723 | 501.2867 | 515.3929 | 501.2485 | 515.3536
2022-08-08 17:30 | 439.8534 | 543.518 | 440.86 | 535.32 | 440.81 | 544.15 | 442.0628 | 542.228 | 962.93 | 962.93 | 1016.16 | 1016.16 | 944.55 | 1076.9 | 492.1491 | 627.3163 | 491.4196 | 518.4421 | 491.1471 | 542.6748 | 489.8458 | 541.3193 | 489.9201 | 520.5654 | 489.8829 | 520.5732
2022-08-08 18:00 | 442.1623 | 546.3272 | 442.42 | 536.18 | 443.11 | 546.89 | 444.5512 | 543.6257 | 963.03 | 963.03 | 1017.38 | 1017.38 | 944.16 | 1075.71 | 493.8181 | 629.7159 | 492.7696 | 515.5482 | 494.6563 | 544.2253 | 493.7155 | 543.1074 | 494.0302 | 522.6852 | 493.6401 | 522.3268
2022-08-08 18:30 | 441.6067 | 545.4307 | 443.1 | 533.76 | 443.81 | 548.06 | 444.8526 | 543.2861 | 962.81 | 962.81 | 1017.09 | 1017.09 | 946.69 | 1078.26 | 494.6706 | 630.5972 | 493.5186 | 514.3755 | 496.231 | 545.7207 | 495.3616 | 544.7646 | 495.3615 | 524.0689 | 495.3238 | 524.0291
2022-08-08 19:00 | 441.8758 | 545.8939 | 443.62 | 535.11 | 444.13 | 548.41 | 445.2123 | 543.3538 | 965.47 | 965.47 | 1020.79 | 1020.79 | 952.08 | 1084.16 | 498.3586 | 635.6644 | 497.5011 | 515.7941 | 498.8917 | 547.134 | 497.4514 | 545.5544 | 497.3756 | 525.837 | 497.2619 | 525.7168
2022-08-08 19:30 | 446.3925 | 550.9788 | 446.83 | 536.07 | 447.33 | 552.56 | 448.6319 | 546.4022 | 965.76 | 965.76 | 1021.93 | 1021.93 | 952.06 | 1084.14 | 502.5662 | 640.9829 | 501.3539 | 516.2669 | 500.1264 | 547.1757 | 498.6825 | 545.5545 | 498.6825 | 526.8947 | 498.5685 | 526.7742
2022-08-08 20:00 | 449.7504 | 555.2239 | 450.92 | 542.08 | 451.37 | 557.56 | 452.5761 | 550.0388 | 979.87 | 979.87 | 1038.32 | 1038.32 | 952.22 | 1084.34 | 501.8806 | 639.9839 | 500.5595 | 516.021 | 501.8601 | 547.3835 | 500.5642 | 545.9702 | 500.5642 | 528.4894 | 500.4499 | 528.3686
2022-08-08 20:30 | 455.4141 | 562.1372 | 457.2 | 550.06 | 457.45 | 565.12 | 458.4302 | 555.6925 | 981.05 | 981.05 | 1038.72 | 1038.72 | 963.3 | 1096.6 | 504.5736 | 643.3165 | 503.1668 | 517.5247 | 504.6263 | 549.5035 | 503.2521 | 548.007 | 503.3665 | 531.234 | 503.1758 | 531.0327
2022-08-08 21:00 | 459.032 | 566.9371 | 460.63 | 556.97 | 461.07 | 569.53 | 462.0684 | 558.8656 | 986.25 | 986.25 | 1045.28 | 1045.28 | 961.2 | 1093.73 | 505.9292 | 645.1022 | 504.8018 | 516.6074 | 503.3443 | 548.2564 | 501.2835 | 546.0117 | 501.398 | 529.192 | 501.3599 | 529.1517
2022-08-08 21:30 | 461.5493 | 570.0229 | 463.91 | 561.39 | 463.76 | 572.98 | 464.5953 | 561.7997 | 993.46 | 993.46 | 1053.7 | 1053.7 | 967.95 | 1101.45 | 509.2463 | 649.3401 | 507.4792 | 518.7447 | 506.6261 | 551.0831 | 504.8682 | 549.171 | 504.7153 | 532.5151 | 504.7153 | 532.5152
2022-08-08 22:00 | 466.2675 | 575.9709 | 467.95 | 568.16 | 468.08 | 578.26 | 468.8447 | 565.7855 | 993.7 | 993.7 | 1053.23 | 1053.23 | 970.23 | 1103.71 | 507.5862 | 647.2148 | 506.6127 | 516.7493 | 504.6759 | 547.924 | 503.7953 | 546.9678 | 503.757 | 531.2568 | 503.7186 | 531.2165
2022-08-08 22:30 | 466.2131 | 575.7387 | 468.05 | 568.62 | 467.07 | 577.14 | 467.7414 | 563.9799 | 988.55 | 988.55 | 1048.44 | 1048.44 | 974.4 | 1108.2 | 507.1876 | 646.7892 | 505.9822 | 516.1061 | 504.1186 | 547.4666 | 503.5827 | 546.8846 | 503.621 | 531.1487 | 503.6209 | 531.1486
2022-08-08 23:00 | 470.7978 | 581.2142 | 471.84 | 573.29 | 470.16 | 580.91 | 471.033 | 567.3104 | 993.16 | 993.16 | 1053.87 | 1053.87 | 986.73 | 1121.87 | 509.422 | 649.5793 | 508.5875 | 518.7636 | 507.3928 | 549.8361 | 506.7791 | 549.171 | 506.8941 | 534.3184 | 506.7407 | 534.1566
2022-08-08 23:30 | 471.2523 | 581.6127 | 472.69 | 574.05 | 470.91 | 581.76 | 471.8018 | 568.2278 | 996.92 | 996.92 | 1057.62 | 1057.62 | 985.61 | 1120.61 | 514.2775 | 655.6263 | 512.8355 | 517.9313 | 510.985 | 549.4619 | 509.864 | 548.2564 | 510.0186 | 536.601 | 509.9799 | 536.5602
2022-08-09 | 472.93 | 583.6221 | 473.8 | 576.43 | 472.03 | 583.14 | 472.8373 | 569.2415 | 1001.56 | 1001.56 | 1062.22 | 1062.22 | 990.39 | 1125.82 | 515.7176 | 657.5024 | 514.7509 | 518.6406 | 513.6261 | 549.6282 | 512.6547 | 548.5058 | 512.9686 | 538.9695 | 512.9656 | 538.9589
2022-08-09 00:30 | 468.9991 | 578.9915 | 470.46 | 573.23 | 469.58 | 580.17 | 470.7018 | 567.3132 | 998.26 | 998.26 | 1058.32 | 1058.32 | 992.78 | 1128.4 | 516.6555 | 658.7066 | 515.8756 | 519.1891 | 513.921 | 550.2934 | 512.7175 | 549.0048 | 512.8339 | 539.0146 | 512.5622 | 538.7289
2022-08-09 01:00 | 470.7931 | 581.2285 | 472.31 | 576.01 | 471.06 | 582 | 472.0549 | 568.9931 | 1000.33 | 1000.33 | 1060.94 | 1060.94 | 1000.26 | 1136.69 | 520.0745 | 663.217 | 518.6968 | 519.8322 | 517.4567 | 551.6235 | 516.2869 | 550.3765 | 516.248 | 542.0259 | 516.131 | 541.903
2022-08-09 01:30 | 466.9164 | 576.3713 | 469.15 | 572.08 | 468.07 | 578.3 | 468.5928 | 565.3027 | 997.01 | 997.01 | 1057.2 | 1057.2 | 999.33 | 1135.49 | 520.106 | 663.0551 | 519.1981 | 519.2459 | 519.1157 | 550.2517 | 518.2529 | 549.3372 | 518.2921 | 543.4365 | 518.2529 | 543.3954
2022-08-09 02:00 | 472.4568 | 582.9055 | 474.25 | 577.68 | 473.34 | 584.66 | 473.73 | 570.2559 | 1000.31 | 1000.31 | 1060.63 | 1060.63 | 1003.14 | 1139.7 | 524.0973 | 668.2872 | 519.7944 | 519.7944 | 522.1683 | 551.0832 | 521.3806 | 550.2518 | 521.3806 | 546.1136 | 521.0261 | 545.7424
2022-08-09 02:30 | 474.275 | 585.2733 | 477 | 581.97 | 475.63 | 587.57 | 475.907 | 572.6381 | 1007.58 | 1007.58 | 1069.1 | 1069.1 | 1008.74 | 1145.93 | 528.4009 | 673.8213 | 520.8441 | 520.8441 | 524.3127 | 552.0808 | 523.3652 | 551.1247 | 523.3652 | 547.8979 | 523.3652 | 547.8979
2022-08-09 03:00 | 475.0094 | 586.6176 | 477.06 | 583.46 | 475.32 | 587.3 | 475.9909 | 572.5145 | 1008.05 | 1008.05 | 1069.39 | 1069.39 | 1006.91 | 1143.85 | 524.8533 | 669.1541 | 520.2389 | 520.2389 | 522.9223 | 551.4573 | 522.0798 | 550.5427 | 521.8828 | 546.5743 | 521.9763 | 546.6395
2022-08-09 03:30 | 475.7567 | 587.449 | 477.75 | 584.05 | 476.84 | 589.05 | 476.891 | 573.3088 | 1009.28 | 1009.28 | 1071.51 | 1071.51 | 1007.97 | 1145 | 530.6362 | 676.7462 | 519.9268 | 519.9268 | 525.8829 | 551.0831 | 525.1293 | 550.2934 | 525.2482 | 549.2537 | 525.0499 | 549.0463
2022-08-09 04:00 | 474.4853 | 585.5834 | 475.57 | 580.27 | 474.67 | 586.42 | 475.431 | 572.011 | 1007.31 | 1007.31 | 1068.2 | 1068.2 | 1009.62 | 1146.71 | 530.6074 | 676.5812 | 519.8984 | 519.8984 | 526.8076 | 550.9584 | 525.8141 | 550.0439 | 525.9855 | 549.7684 | 525.8265 | 549.6022
2022-08-09 04:30 | 473.8874 | 585.3086 | 476.53 | 582.94 | 475.74 | 587.86 | 476.495 | 572.718 | 1008.75 | 1008.75 | 1070.69 | 1070.69 | 1010.86 | 1147.97 | 531.0427 | 677.1237 | 519.5013 | 519.5013 | 526.1718 | 550.5843 | 525.3645 | 549.7114 | 525.1783 | 549.0585 | 525.4439 | 549.2661
2022-08-09 05:00 | 474.9929 | 586.5907 | 476.49 | 581.81 | 475.71 | 587.82 | 476.2584 | 572.3765 | 1007.88 | 1007.88 | 1070.34 | 1070.34 | 1011.73 | 1148.86 | 531.3241 | 677.6744 | 519.123 | 519.123 | 524.4817 | 549.7529 | 523.6092 | 548.8384 | 523.6092 | 547.5717 | 523.7281 | 547.6962
2022-08-09 05:30 | 473.7615 | 585.2998 | 475.67 | 581.31 | 475.49 | 587.5 | 475.939 | 571.3701 | 1004.62 | 1004.62 | 1067.5 | 1067.5 | 1005.15 | 1141.4 | 529.5216 | 675.4213 | 516.7209 | 516.7209 | 521.4203 | 547.9239 | 520.1149 | 546.5521 | 520.5896 | 544.734 | 520.1545 | 544.2787
2022-08-09 06:00 | 472.6983 | 583.5663 | 475.12 | 577.32 | 474.66 | 586.5 | 475.2557 | 570.3819 | 1005.12 | 1005.12 | 1067.92 | 1067.92 | 1005.97 | 1142.23 | 531.4002 | 677.7188 | 515.4536 | 515.4536 | 521.2218 | 547.3004 | 519.8361 | 545.8454 | 519.955 | 543.9737 | 519.8237 | 543.8685
2022-08-09 06:30 | 470.2306 | 580.9472 | 472.17 | 573.8 | 472.02 | 583.09 | 473.2643 | 568.6649 | 1002.68 | 1002.68 | 1064.58 | 1064.58 | 1010.35 | 1147.24 | 536.2211 | 684.1667 | 521.5155 | 521.5155 | 526.212 | 552.1224 | 524.8254 | 550.6674 | 524.7857 | 548.9308 | 524.8254 | 548.9723
2022-08-09 07:00 | 470.0139 | 580.777 | 471.48 | 572.08 | 471.28 | 581.96 | 472.0558 | 566.7082 | 1000.8 | 1000.8 | 1063.37 | 1063.37 | 1005.51 | 1141.66 | 537.0156 | 685.2219 | 519.1608 | 519.1608 | 524.7462 | 550.1686 | 522.6846 | 548.007 | 522.6845 | 546.6367 | 522.6449 | 546.5953
2022-08-09 07:30 | 467.5327 | 577.6912 | 467.87 | 566.33 | 467.91 | 577.72 | 469.6511 | 566.1085 | 998.75 | 998.75 | 1061.91 | 1061.91 | 1003.54 | 1144.28 | 532.158 | 679.1335 | 519.9174 | 519.9174 | 521.6937 | 550.709 | 518.3461 | 547.2172 | 518.4249 | 545.5327 | 518.3463 | 545.4498
2022-08-09 08:00 | 465.6567 | 575.2672 | 467.01 | 567.29 | 468.18 | 577.66 | 468.8887 | 569.2466 | 1007.73 | 1007.73 | 1071.3 | 1071.3 | 999.39 | 1146.38 | 531.4823 | 678.4246 | 521.0333 | 521.0333 | 519.9949 | 552.7043 | 517.7657 | 550.3349 | 517.6875 | 548.8759 | 517.6875 | 548.8759
2022-08-09 08:30 | 460.2615 | 568.5611 | 462.87 | 564.88 | 463.76 | 571.8 | 464.6432 | 568.4861 | 1005.2 | 1005.2 | 1068.07 | 1068.07 | 990.01 | 1142.12 | 524.6172 | 669.3906 | 521.1751 | 521.1751 | 516.7563 | 552.7458 | 514.6577 | 550.5012 | 514.8724 | 549.7561 | 514.6189 | 549.5071
2022-08-09 09:00 | 456.1938 | 562.4445 | 456.66 | 561.06 | 457.45 | 562.36 | 458.529 | 565.4022 | 995.86 | 995.86 | 1057.59 | 1057.59 | 975.28 | 1131.74 | 513.1611 | 654.637 | 512.3666 | 522.2343 | 514.5205 | 553.4111 | 511.2741 | 549.9192 | 511.6992 | 549.9533 | 511.544 | 549.7042
2022-08-09 09:30 | 447.6557 | 551.8616 | 449.75 | 553.45 | 450.03 | 553.44 | 450.6116 | 555.5732 | 994.12 | 994.12 | 1053.66 | 1053.66 | 967.07 | 1128.31 | 504.9872 | 644.1792 | 503.9217 | 523.2651 | 506.5125 | 554.9907 | 503.6211 | 551.9146 | 503.6279 | 546.5875 | 503.5899 | 546.431
2022-08-09 10:00 | 437.0524 | 538.0555 | 439.16 | 541.25 | 438.33 | 538.44 | 438.4211 | 539.9017 | 981.01 | 981.01 | 1038.73 | 1038.73 | 955.49 | 1120.66 | 492.3185 | 627.9029 | 491.2754 | 519.3026 | 493.533 | 550.6674 | 493.4213 | 550.5427 | 493.4585 | 540.5505 | 493.4585 | 540.5505
2022-08-09 10:30 | 429.4254 | 529.1315 | 430.38 | 530.72 | 429.59 | 528.33 | 430.4579 | 530.4541 | 977.99 | 977.99 | 1034.17 | 1034.17 | 948.34 | 1117.46 | 483.2402 | 616.0801 | 482.3041 | 521.3737 | 483.9282 | 552.164 | 484.001 | 552.2471 | 484.3289 | 536.0231 | 484.1832 | 535.8618
2022-08-09 11:00 | 425.9718 | 525.2073 | 426.87 | 526.84 | 426.73 | 525.27 | 427.357 | 526.9482 | 969.45 | 969.45 | 1024.32 | 1024.32 | 922.13 | 1091.05 | 474.8625 | 605.0988 | 474.0865 | 519.9551 | 475.804 | 550.8337 | 475.2655 | 550.1271 | 475.4809 | 530.097 | 475.2654 | 529.8567
2022-08-09 11:30 | 417.6115 | 514.9005 | 420.11 | 518.58 | 419.4 | 516.71 | 419.6197 | 517.5316 | 961.35 | 961.35 | 1014.26 | 1014.26 | 915.09 | 1086.24 | 470.2102 | 599.1809 | 469.0691 | 520.8631 | 471.2747 | 549.5621 | 470.9554 | 549.1898 | 470.92 | 528.1535 | 470.92 | 528.1535
2022-08-09 12:00 | 411.6097 | 507.7563 | 413.82 | 510.84 | 413.34 | 509.39 | 413.6865 | 510.3181 | 954.3 | 954.3 | 1005.62 | 1005.62 | 911.04 | 1081.84 | 460.4179 | 586.596 | 459.4478 | 517.5342 | 461.3726 | 541.4144 | 461.0232 | 540.8694 | 461.0581 | 520.0733 | 461.0231 | 520.1594
2022-08-09 12:30 | 411.0962 | 506.9618 | 413.27 | 510.27 | 412.58 | 508.35 | 412.746 | 509.0437 | 953.45 | 953.45 | 1004.6 | 1004.6 | 914.68 | 1086.23 | 483.9276 | 616.8018 | 482.7131 | 518.6974 | 484.1524 | 543.2028 | 483.823 | 542.9037 | 483.8962 | 522.0887 | 483.7498 | 521.9308
2022-08-09 13:00 | 412.0162 | 507.7741 | 413.54 | 510.76 | 412.86 | 508.31 | 413.3102 | 509.4409 | 950.58 | 950.58 | 1001.02 | 1001.02 | 911.26 | 1082.16 | 462.3949 | 589.0152 | 461.2949 | 519.4444 | 462.962 | 542.8609 | 462.2278 | 541.9999 | 462.3676 | 521.2647 | 462.5075 | 521.428
2022-08-09 13:30 | 410.5554 | 505.6183 | 411.14 | 507.83 | 411.1 | 505.67 | 411.8236 | 507.2613 | 950.02 | 950.02 | 999.91 | 999.91 | 906.46 | 1075.16 | 500.1552 | 637.7303 | 500.055 | 519.4634 | 495.9908 | 540.405 | 495.5031 | 539.9553 | 495.4655 | 518.9688 | 495.3529 | 518.8509
2022-08-09 14:00 | 412.5657 | 507.6594 | 414.4 | 511.85 | 413.74 | 508.35 | 414.4892 | 510.1398 | 949.03 | 949.03 | 999.14 | 999.14 | 910.39 | 1077 | 507.4343 | 647.2872 | 506.4203 | 519.6242 | 494.2097 | 540.6207 | 493.4262 | 539.7431 | 493.65 | 519.0896 | 493.5754 | 518.9601
2022-08-09 14:30 | 413.1068 | 508.4015 | 415.29 | 512.91 | 414.71 | 509.68 | 414.8102 | 510.5204 | 950.29 | 950.29 | 1000.7 | 1000.7 | 908.79 | 1072.07 | 471.0649 | 600.3067 | 470.286 | 519.5958 | 501.4538 | 540.4163 | 500.9238 | 539.8451 | 500.886 | 518.9049 | 500.8481 | 518.9049
2022-08-09 15:00 | 436.6479 | 537.6312 | 439.5 | 542.79 | 438.71 | 539.25 | 438.8769 | 535.4103 | 951.2 | 951.2 | 1002.3 | 1002.3 | 907.49 | 1066.61 | 505.9299 | 645.163 | 504.7163 | 519.1512 | 471.7982 | 540.4062 | 471.2994 | 539.7941 | 471.3706 | 518.9385 | 471.2282 | 518.86
2022-08-09 15:30 | 450.475 | 554.8732 | 452.87 | 559.15 | 452.09 | 555.99 | 452.5666 | 536.9054 | 951.89 | 951.89 | 1002.5 | 1002.5 | 914.32 | 1068.86 | 493.627 | 629.4026 | 492.6489 | 519.1514 | 494.6055 | 537.0716 | 494.1943 | 536.6251 | 494.1943 | 515.7465 | 494.2318 | 515.7855
2022-08-09 16:00 | 459.7498 | 565.9734 | 461.3 | 569.32 | 460.27 | 565.53 | 460.809 | 538.2845 | 953.64 | 953.64 | 1005.28 | 1005.28 | 920.84 | 1070.44 | 511.0735 | 651.8888 | 510.2931 | 519.4823 | 512.3076 | 540.0491 | 511.7841 | 539.5187 | 511.7455 | 518.5912 | 511.7272 | 518.5184
2022-08-09 16:30 | 440.0577 | 541.9217 | 441.29 | 543.72 | 440.49 | 541.1 | 440.9702 | 535.5481 | 951.85 | 951.85 | 1003.36 | 1003.36 | 925.35 | 1069.02 | 512.703 | 653.9099 | 511.8904 | 518.2529 | 513.8398 | 539.1205 | 513.4117 | 538.7424 | 513.684 | 518.1751 | 513.4116 | 517.9003
2022-08-09 17:00 | 431.1409 | 531.5898 | 433.16 | 531.67 | 432.89 | 532.41 | 432.7462 | 533.6662 | 953.15 | 953.15 | 1004.97 | 1004.97 | 933.91 | 1071.74 | 559.0465 | 713.7124 | 516.7397 | 516.7397 | 539.9527 | 539.9527 | 539.5845 | 539.5845 | 518.9036 | 518.9036 | 518.9429 | 518.9429
2022-08-09 17:30 | 436.8323 | 539.2169 | 437.53 | 534.52 | 437.34 | 538.48 | 438.7328 | 538.0554 | 954.75 | 954.75 | 1008.19 | 1008.19 | 945.66 | 1077.7 | 544.5717 | 695.1589 | 516.8817 | 516.8817 | 543.5638 | 543.5638 | 543.1926 | 543.1926 | 522.4182 | 522.4182 | 522.2992 | 522.2992
2022-08-09 18:00 | 438.9838 | 541.054 | 439.44 | 537.3 | 439.54 | 539.66 | 440.8375 | 539.3563 | 957.91 | 957.91 | 1011.97 | 1011.97 | 949.6 | 1081.31 | 505.5872 | 645.0226 | 504.693 | 517.7516 | 507.093 | 547.9497 | 505.5949 | 546.414 | 505.787 | 525.6333 | 505.6718 | 525.5535
2022-08-09 18:30 | 438.8685 | 541.0212 | 439.71 | 536.19 | 439.82 | 540.23 | 440.8141 | 539.0556 | 957.72 | 957.72 | 1012.12 | 1012.12 | 961.7 | 1094.83 | 500.2849 | 638.2185 | 499.3356 | 517.3923 | 502.0585 | 548.7968 | 500.6514 | 547.2588 | 500.6895 | 528.9073 | 500.6133 | 528.827
2022-08-09 19:00 | 443.8692 | 547.1973 | 444.49 | 542.47 | 444.34 | 545.78 | 445.5644 | 543.2537 | 963.58 | 963.58 | 1019.16 | 1019.16 | 963.18 | 1096.39 | 501.5725 | 639.6784 | 501.0226 | 517.0235 | 502.7776 | 547.342 | 502.2049 | 546.7184 | 502.2812 | 530.0532 | 502.3958 | 530.1741
2022-08-09 19:30 | 447.5756 | 551.715 | 448.34 | 548.19 | 449.75 | 552.13 | 451.0563 | 548.8338 | 969.06 | 969.06 | 1025.18 | 1025.18 | 963.03 | 1096.19 | 503.0087 | 641.4453 | 502.0055 | 515.8035 | 504.7252 | 547.0925 | 504.4185 | 546.7599 | 504.3418 | 531.663 | 504.3801 | 531.7032
2022-08-09 20:00 | 452.6757 | 558.3487 | 454.68 | 555.47 | 455.17 | 559.43 | 456.2585 | 554.0023 | 977.33 | 977.33 | 1034.6 | 1034.6 | 970.69 | 1104.83 | 508.7795 | 648.9487 | 507.4529 | 517.4302 | 510.6079 | 549.2541 | 510.2182 | 548.7552 | 510.2567 | 535.3483 | 510.1828 | 535.3483
2022-08-09 20:30 | 456.3903 | 562.4865 | 457.83 | 560.74 | 458.49 | 562.96 | 459.4918 | 556.6682 | 983.12 | 983.12 | 1041.45 | 1041.45 | 976.26 | 1110.8 | 526.5761 | 672.0643 | 517.3073 | 517.3073 | 528.6953 | 548.8384 | 528.5751 | 548.6306 | 528.5351 | 536.4139 | 528.7353 | 536.6171
2022-08-09 21:00 | 456.9035 | 562.7347 | 457.88 | 561.85 | 458.68 | 562.6 | 459.9179 | 557.4334 | 989.14 | 989.14 | 1047.99 | 1047.99 | 978.09 | 1112.86 | 510.4939 | 651.1576 | 510.0525 | 518.6596 | 512.4521 | 549.5867 | 511.987 | 549.0878 | 511.9094 | 538.2471 | 511.9094 | 538.2471
2022-08-09 21:30 | 457.8138 | 563.4838 | 458.98 | 563.49 | 458.36 | 562.22 | 459.2905 | 556.3623 | 984.74 | 984.74 | 1043.53 | 1043.53 | 978.29 | 1113.26 | 514.1063 | 655.681 | 513.1618 | 518.9528 | 516.1699 | 550.2517 | 516.0919 | 550.1686 | 516.248 | 542.0259 | 516.209 | 541.985
2022-08-09 22:00 | 459.5313 | 564.392 | 462.51 | 569.52 | 462.04 | 565.32 | 462.6855 | 559.0673 | 987.35 | 987.35 | 1046.89 | 1046.89 | 974 | 1107.9 | 512.9537 | 654.2462 | 511.9892 | 517.0992 | 514.6438 | 548.3396 | 514.0585 | 547.7161 | 514.3317 | 539.9469 | 514.2536 | 539.865
2022-08-09 22:30 | 457.063 | 561.5635 | 458.52 | 564.87 | 457.97 | 560.64 | 459.0417 | 556.061 | 982.15 | 982.15 | 1041.53 | 1041.53 | 977.78 | 1111.89 | 515.3831 | 657.3657 | 514.2936 | 517.8841 | 517.8687 | 547.3835 | 517.3967 | 546.8846 | 517.3575 | 542.0952 | 517.2788 | 542.0128
2022-08-09 23:00 | 459.6959 | 565.5009 | 462.61 | 569.84 | 461.81 | 566.49 | 462.0761 | 559.1191 | 987.59 | 987.59 | 1046.79 | 1046.79 | 987.02 | 1122.19 | 514.4338 | 656.0461 | 513.2717 | 517.9409 | 521.6931 | 549.4619 | 521.2589 | 549.0046 | 521.2194 | 545.6841 | 521.2194 | 545.6841
2022-08-09 23:30 | 468.0508 | 576.7493 | 469.17 | 577.56 | 468.35 | 575.93 | 469.1336 | 565.777 | 990.93 | 990.93 | 1050.75 | 1050.75 | 990.06 | 1125.55 | 517.2553 | 659.6197 | 516.0914 | 519.9741 | 525.6437 | 551.6651 | 525.208 | 551.2078 | 525.2476 | 549.4462 | 525.4061 | 549.6119
2022-08-10 | 471.3919 | 581.1514 | 473.36 | 582.83 | 472.08 | 580.91 | 472.4318 | 568.9866 | 990.6 | 990.6 | 1049.94 | 1049.94 | 995.86 | 1131.93 | 515.6781 | 657.0447 | 514.6375 | 519.0946 | 525.5128 | 550.8337 | 524.9973 | 550.2934 | 525.0765 | 549.1063 | 525.0369 | 549.0648
2022-08-10 00:30 | 469.2431 | 578.8809 | 470.9 | 580.15 | 470.52 | 579.4 | 471.1572 | 567.1859 | 997.01 | 997.01 | 1057.6 | 1057.6 | 999.59 | 1135.94 | 514.981 | 655.3571 | 513.7434 | 518.1584 | 524.5342 | 549.6697 | 523.9789 | 549.0878 | 524.0979 | 548.0508 | 523.7806 | 547.7189
2022-08-10 01:00 | 471.783 | 582.2582 | 473.94 | 583.83 | 474.43 | 584.65 | 474.656 | 570.1672 | 993.54 | 993.54 | 1054.21 | 1054.21 | 997.99 | 1134.15 | 515.7194 | 654.9435 | 514.6577 | 518.0353 | 525.967 | 549.3788 | 525.8079 | 549.2126 | 525.4496 | 548.8384 | 525.4496 | 548.8384
2022-08-10 01:30 | 472.6073 | 583.1754 | 474.57 | 584.91 | 474.81 | 584.96 | 475.5351 | 570.9975 | 993.77 | 993.77 | 1053.89 | 1053.89 | 997.45 | 1133.6 | 517.6086 | 658.1056 | 516.0172 | 518.2529 | 527.9914 | 549.7114 | 527.5522 | 549.2541 | 527.5921 | 549.2956 | 527.632 | 549.3373
2022-08-10 02:00 | 471.5916 | 581.6149 | 473.54 | 583.83 | 473.49 | 583.06 | 474.032 | 569.6439 | 998.23 | 998.23 | 1059.59 | 1059.59 | 1005.28 | 1142.09 | 527.3742 | 672.321 | 519.8133 | 519.8133 | 528.0371 | 550.1687 | 527.0682 | 549.1295 | 527.1992 | 549.2957 | 527.1594 | 549.2541
2022-08-10 02:30 | 471.9874 | 582.251 | 474.01 | 584.63 | 473.83 | 583.47 | 474.0645 | 569.7968 | 999.46 | 999.46 | 1060.41 | 1060.41 | 1009.65 | 1146.93 | 523.7453 | 667.5162 | 519.681 | 519.681 | 530.824 | 550.9168 | 529.7719 | 549.7945 | 529.9321 | 549.9192 | 529.8922 | 549.8361
2022-08-10 03:00 | 474.8688 | 585.6385 | 476.02 | 587.15 | 475.97 | 586.07 | 476.7665 | 572.2487 | 1005.4 | 1005.4 | 1067.46 | 1067.46 | 1007.89 | 1144.83 | 521.3865 | 663.2242 | 518.9055 | 518.9055 | 529.2492 | 550.0023 | 528.2088 | 548.7137 | 528.3688 | 548.8799 | 528.3688 | 548.8799
2022-08-10 03:30 | 478.1836 | 590.1348 | 480.08 | 591.7 | 479.77 | 591.31 | 480.098 | 575.302 | 1001.41 | 1001.41 | 1062.78 | 1062.78 | 1012.02 | 1149.5 | 520.8108 | 663.9225 | 519.7245 | 520.3807 | 529.4734 | 551.6651 | 528.436 | 550.5843 | 528.5158 | 550.6674 | 528.436 | 550.5843
2022-08-10 04:00 | 479.1196 | 591.4703 | 481.34 | 593.13 | 480.84 | 592.76 | 481.1346 | 576.2691 | 1007.29 | 1007.29 | 1070.12 | 1070.12 | 1015.17 | 1152.93 | 523.178 | 667.1876 | 520.5131 | 520.5131 | 532.117 | 551.9561 | 531.075 | 550.8752 | 531.1152 | 550.9169 | 531.0351 | 550.8338
2022-08-10 04:30 | 478.4156 | 590.3925 | 480.42 | 592.18 | 480.11 | 591.54 | 480.5511 | 575.7348 | 1009.72 | 1009.72 | 1073.1 | 1073.1 | 1014.93 | 1152.63 | 522.5181 | 666.2499 | 520.2389 | 520.2389 | 531.0829 | 551.291 | 530.202 | 550.3765 | 530.3221 | 550.5012 | 530.202 | 550.3765
2022-08-10 05:00 | 477.8008 | 589.3152 | 479.13 | 590.7 | 478.85 | 589.44 | 479.7206 | 574.7949 | 1007.55 | 1007.55 | 1070.59 | 1070.59 | 1013.83 | 1151.37 | 531.1094 | 677.8705 | 520.2767 | 520.2767 | 532.0096 | 551.1663 | 530.9363 | 550.1271 | 530.9663 | 550.1271 | 531.1669 | 550.2934
2022-08-10 05:30 | 474.6764 | 584.5927 | 476.55 | 587.6 | 476.66 | 585.56 | 477.2227 | 571.9661 | 1004.38 | 1004.38 | 1067.03 | 1067.03 | 1011.36 | 1148.48 | 537.3579 | 686.0159 | 519.0946 | 519.0946 | 531.2674 | 550.1271 | 530.1834 | 549.0046 | 530.2236 | 549.0463 | 530.1031 | 548.9216
2022-08-10 06:00 | 477.4444 | 587.6901 | 478.9 | 590.07 | 478.05 | 586.8 | 479.3269 | 574.3229 | 1004.75 | 1004.75 | 1067.53 | 1067.53 | 1008.14 | 1144.82 | 534.4126 | 682.3148 | 518.6691 | 518.6691 | 531.6533 | 549.1294 | 530.3653 | 547.7161 | 530.4456 | 547.7991 | 530.4055 | 547.7576
2022-08-10 06:30 | 474.1614 | 581.2869 | 475.43 | 585.85 | 474.88 | 579.66 | 476.2305 | 570.9966 | 997.44 | 997.44 | 1058.95 | 1058.95 | 1001.21 | 1137.33 | 530.1167 | 676.7814 | 519.3594 | 519.3594 | 534.4965 | 551.0416 | 532.3595 | 548.8384 | 532.3998 | 548.8799 | 532.4401 | 548.9215
2022-08-10 07:00 | 476.5212 | 582.5697 | 476.97 | 586.02 | 474.47 | 577.47 | 475.6937 | 570.9075 | 1000.25 | 1000.25 | 1062.64 | 1062.64 | 995.23 | 1130.65 | 529.3173 | 676.0552 | 517.2788 | 517.2788 | 532.4228 | 549.2957 | 530.762 | 547.5913 | 531.044 | 547.8823 | 530.9635 | 547.7993
2022-08-10 07:30 | 468.8602 | 572.2247 | 469.34 | 576.23 | 467.33 | 567.37 | 469.5327 | 567.0613 | 993.98 | 993.98 | 1055.82 | 1055.82 | 994.6 | 1134.99 | 525.6943 | 671.3641 | 515.813 | 515.813 | 526.8118 | 546.7599 | 525.5922 | 545.3882 | 525.4498 | 545.2634 | 525.5922 | 545.3882
2022-08-10 08:00 | 463.9938 | 563.8721 | 464.15 | 569.24 | 462.61 | 558.53 | 464.7679 | 565.0831 | 989.8 | 989.8 | 1050.75 | 1050.75 | 996.52 | 1143.46 | 526.8759 | 672.7216 | 520.4943 | 520.4943 | 528.4363 | 551.7898 | 524.397 | 547.6329 | 524.5349 | 547.7161 | 524.3571 | 547.6329
2022-08-10 08:30 | 459.6323 | 559.6701 | 460.09 | 565.13 | 459.68 | 556.26 | 461.4772 | 562.1144 | 989.85 | 989.85 | 1050.14 | 1050.14 | 985.47 | 1137.17 | 515.2784 | 658.0844 | 514.5584 | 519.4256 | 516.7912 | 550.5012 | 513.4351 | 546.9262 | 513.4741 | 546.9677 | 513.4163 | 547.0093
2022-08-10 09:00 | 456.2878 | 554.6138 | 456.7 | 561.17 | 456.1 | 550.65 | 457.8465 | 556.6436 | 987.3 | 987.3 | 1046.9 | 1046.9 | 974.74 | 1131.24 | 509.0584 | 649.905 | 508.1805 | 520.0214 | 510.4072 | 551.1663 | 506.9624 | 547.4666 | 507.1164 | 545.736 | 507.0009 | 545.6116
2022-08-10 09:30 | 449.8923 | 546.4048 | 450.62 | 553.62 | 450.05 | 542.56 | 451.8255 | 549.027 | 982 | 982 | 1040.79 | 1040.79 | 962.38 | 1122.81 | 492.5371 | 628.8089 | 491.6642 | 519.6053 | 502.2566 | 550.5843 | 499.0712 | 547.2172 | 499.1662 | 542.0179 | 499.2442 | 542.0179
2022-08-10 10:00 | 440.2665 | 533.3008 | 440.42 | 540.95 | 439.81 | 528.69 | 441.8119 | 535.4698 | 978.74 | 978.74 | 1035.89 | 1035.89 | 957.93 | 1122.73 | 489.0981 | 624.1059 | 487.9179 | 520.2673 | 493.5844 | 551.873 | 490.4614 | 548.3812 | 490.4241 | 537.7025 | 490.4241 | 537.7025
2022-08-10 10:30 | 433.745 | 525.5128 | 433.99 | 533.05 | 433.04 | 520.87 | 434.5242 | 526.8013 | 977.62 | 977.62 | 1035.12 | 1035.12 | 952.14 | 1120.43 | 508.0189 | 648.5529 | 507.1542 | 521.3643 | 509.2175 | 552.5381 | 506.1144 | 549.171 | 506.2293 | 535.321 | 506.1526 | 535.24
2022-08-10 11:00 | 428.5636 | 520.2605 | 428.84 | 526.69 | 427.9 | 515.86 | 429.4278 | 521.6376 | 976.46 | 976.46 | 1033.84 | 1033.84 | 944.65 | 1115.34 | 493.7597 | 630.0972 | 492.813 | 521.733 | 494.8728 | 553.1201 | 491.2651 | 549.0878 | 491.3768 | 532.4992 | 491.2653 | 532.3783
2022-08-10 11:30 | 426.0005 | 516.1735 | 426.6 | 524.24 | 425.43 | 511.95 | 426.7962 | 517.4827 | 969.76 | 969.76 | 1025.21 | 1025.21 | 935.67 | 1108.12 | 533.1763 | 680.8527 | 521.6574 | 521.6574 | 534.455 | 552.8706 | 530.9187 | 549.2125 | 530.4966 | 530.4966 | 530.4966 | 530.4966
2022-08-10 12:00 | 426.0174 | 522.1193 | 427.32 | 526.41 | 426.37 | 520.74 | 426.8322 | 523.182 | 973.33 | 973.33 | 1028.46 | 1028.46 | 918.99 | 1090.73 | 485.8573 | 620.0436 | 485.0438 | 518.7163 | 487.5308 | 550.3765 | 484.5113 | 546.9678 | 484.4745 | 526.1484 | 484.4745 | 526.1484
2022-08-10 12:30 | 429.6619 | 528.6415 | 431.01 | 531.27 | 429.01 | 526.78 | 429.768 | 528.8415 | 961.73 | 961.73 | 1015.08 | 1015.08 | 899.97 | 1069.82 | 464.8571 | 592.9828 | 463.1335 | 518.4326 | 465.8296 | 545.5372 | 461.8187 | 540.84 | 461.8539 | 520.1321 | 461.8187 | 520.0925
2022-08-10 13:00 | 481.6639 | 589.393 | 483.35 | 596.64 | 483.41 | 590.09 | 483.9943 | 530.2282 | 941.68 | 941.68 | 991.77 | 991.77 | 909.98 | 1080.72 | 465.0557 | 593.2387 | 463.7792 | 518.8392 | 466.0472 | 545.2323 | 463.7991 | 542.6786 | 463.799 | 521.8528 | 463.8694 | 521.932
2022-08-10 13:30 | 568.6265 | 697.3397 | 570.83 | 704.76 | 570.2 | 697.75 | 524.5916 | 524.5916 | 933.64 | 933.64 | 983.01 | 983.01 | 903.43 | 1072.54 | 534.1431 | 682.1998 | 518.9055 | 518.9055 | 535.3447 | 544.2711 | 533.0811 | 542.0634 | 521.2215 | 521.2215 | 521.3797 | 521.3797
2022-08-10 14:00 | 594.3058 | 729.7333 | 596.33 | 736.4 | 595.83 | 730.47 | 526.4386 | 526.4386 | 936.96 | 936.96 | 986.42 | 986.42 | 903.35 | 1070.27 | 568.8992 | 726.9119 | 519.9836 | 519.9836 | 544.188 | 544.188 | 542.3407 | 542.3407 | 521.5434 | 521.5434 | 521.5828 | 521.5828
2022-08-10 14:30 | 544.3831 | 667.3878 | 546.66 | 675.01 | 546.41 | 668.55 | 524.9186 | 524.9186 | 935.5 | 935.5 | 985.01 | 985.01 | 900 | 1063.23 | 560.7928 | 716.1785 | 519.1135 | 519.1135 | 537.735 | 537.735 | 536.1105 | 536.1105 | 515.2643 | 515.2643 | 515.3033 | 515.3033
2022-08-10 15:00 | 493.4239 | 602.7691 | 495.27 | 611.25 | 494.87 | 602.75 | 495.8214 | 526.8955 | 937.38 | 937.38 | 986.9 | 986.9 | 906 | 1065.64 | 540.3965 | 690.1512 | 521.4683 | 521.4683 | 538.5175 | 538.5175 | 536.7329 | 536.7329 | 515.9155 | 515.9155 | 515.7986 | 515.7986
2022-08-10 15:30 | 489.4107 | 598.142 | 491.05 | 606.06 | 490.81 | 597.81 | 491.1659 | 526.465 | 937.67 | 937.67 | 986.73 | 986.73 | 915.15 | 1070.85 | 505.1722 | 644.709 | 504.3405 | 521.8466 | 538.8327 | 538.8327 | 537.092 | 537.092 | 516.2229 | 516.2229 | 516.223 | 516.223
2022-08-10 16:00 | 526.2078 | 643.5859 | 527.57 | 651.06 | 527.68 | 643.09 | 528.3662 | 528.3662 | 940.33 | 940.33 | 990.36 | 990.36 | 923.06 | 1073.32 | 478.9451 | 611.0213 | 478.173 | 521.2697 | 497.6046 | 536.7418 | 495.8433 | 534.842 | 495.8058 | 513.9149 | 495.9557 | 514.0381
2022-08-10 16:30 | 498.161 | 608.8249 | 499.42 | 615.79 | 499.68 | 607.85 | 500.3309 | 527.7993 | 940.34 | 940.34 | 991.81 | 991.81 | 926.75 | 1070.86 | 486.7782 | 620.6733 | 485.6007 | 518.7068 | 508.2756 | 537.3604 | 506.3545 | 535.3294 | 506.3929 | 514.5567 | 506.4314 | 514.5958
2022-08-10 17:00 | 509.1157 | 622.4092 | 510.45 | 628.86 | 510.25 | 620.7 | 511.5526 | 530.0406 | 943.36 | 943.36 | 995.2 | 995.2 | 949.17 | 1089.45 | 562.5274 | 718.0667 | 520.012 | 520.012 | 541.6923 | 541.6923 | 540.835 | 540.835 | 520.0256 | 520.0256 | 519.9864 | 519.9864
2022-08-10 17:30 | 523.2382 | 637.7782 | 524.37 | 646.08 | 524.5 | 635.8 | 526.6885 | 529.2968 | 941.54 | 941.54 | 993.03 | 993.03 | 948.61 | 1081.7 | 500.9696 | 639.0705 | 499.9378 | 517.8179 | 509.5106 | 540.8225 | 508.3932 | 539.6365 | 508.4702 | 518.8708 | 508.3546 | 518.7529
2022-08-10 18:00 | 477.771 | 581.2959 | 478.23 | 588.69 | 478.79 | 578.45 | 480.7179 | 534.09 | 949.49 | 949.49 | 1002.57 | 1002.57 | 951.07 | 1083.41 | 488.1425 | 622.2285 | 486.7473 | 517.9882 | 498.9823 | 541.7693 | 497.247 | 539.9671 | 497.2847 | 519.0988 | 497.3198 | 519.0988
2022-08-10 18:30 | 432.6704 | 523.8425 | 433.42 | 532.93 | 433.91 | 520.8 | 435.1963 | 527.1141 | 949.25 | 949.25 | 1002.29 | 1002.29 | 951.47 | 1083.75 | 489.9532 | 624.6647 | 488.7033 | 517.6855 | 491.4248 | 542.8974 | 489.6765 | 540.966 | 489.7137 | 520.202 | 489.7137 | 520.202
2022-08-10 19:00 | 433.8231 | 525.3262 | 434.59 | 534.37 | 434.88 | 522.02 | 436.0769 | 528.4984 | 949.75 | 949.75 | 1003.05 | 1003.05 | 951.26 | 1083.6 | 492.199 | 627.6635 | 490.9453 | 518.5272 | 494.1618 | 545.4382 | 492.4827 | 543.5848 | 492.4827 | 522.7241 | 492.3707 | 522.6053
2022-08-10 19:30 | 462.0948 | 558.3741 | 462.46 | 569.19 | 463.21 | 554.98 | 465.4547 | 532.9041 | 947.27 | 947.27 | 1000.14 | 1000.14 | 940.99 | 1071.79 | 491.9178 | 627.2867 | 491.4789 | 518.8487 | 492.1373 | 543.1601 | 490.1591 | 540.9769 | 490.1218 | 520.1806 | 490.0843 | 520.1409
2022-08-10 20:00 | 433.2992 | 519.7458 | 433.1 | 532.65 | 433.89 | 515.46 | 435.529 | 522.7636 | 948.99 | 948.99 | 1002.65 | 1002.65 | 947.13 | 1078.59 | 498.2581 | 635.4799 | 497.3505 | 518.2435 | 495.369 | 544.2562 | 493.5324 | 542.2668 | 493.6074 | 521.5048 | 493.2701 | 521.1484
2022-08-10 20:30 | 432.8266 | 521.0309 | 433.31 | 533.51 | 433.99 | 517.83 | 434.6987 | 523.6011 | 950.79 | 950.79 | 1003.9 | 1003.9 | 936.15 | 1066.55 | 491.6732 | 626.9052 | 488.7503 | 515.5293 | 491.3609 | 542.1733 | 489.8665 | 540.5245 | 489.7918 | 519.7178 | 489.8292 | 519.7574
2022-08-10 21:00 | 433.4038 | 523.485 | 434.99 | 536 | 435.47 | 522.65 | 436.144 | 527.2056 | 955.41 | 955.41 | 1009.09 | 1009.09 | 940.78 | 1071.7 | 512.4225 | 653.5786 | 511.4473 | 515.8035 | 514.3825 | 541.963 | 513.2493 | 540.7691 | 513.1712 | 519.9295 | 513.2102 | 519.9691
2022-08-10 21:30 | 432.9344 | 524.6232 | 433.63 | 534.19 | 433.07 | 520.81 | 433.9108 | 526.2078 | 945.76 | 945.76 | 998.64 | 998.64 | 939.71 | 1070.59 | 491.6641 | 626.9161 | 490.5937 | 515.7846 | 493.4197 | 541.4505 | 492.4452 | 540.3812 | 492.4452 | 519.6159 | 492.2204 | 519.4266
2022-08-10 22:00 | 434.0037 | 525.6635 | 435.3 | 536.41 | 434.49 | 522.93 | 435.5059 | 527.876 | 945.9 | 945.9 | 998.49 | 998.49 | 944.12 | 1075.48 | 512.4154 | 653.5566 | 511.573 | 516.91 | 513.8286 | 541.126 | 513.4776 | 540.7564 | 513.4777 | 519.949 | 513.5167 | 519.9885
2022-08-10 22:30 | 433.8075 | 526.3437 | 434.12 | 535.38 | 433.83 | 523.48 | 435.1462 | 528.3891 | 944.81 | 944.81 | 996.81 | 996.81 | 939.6 | 1070.52 | 489.9415 | 624.5724 | 489.5217 | 518.4042 | 490.0397 | 541.3235 | 489.2582 | 540.4603 | 489.3328 | 519.7593 | 489.0351 | 519.4431
2022-08-10 23:00 | 432.5428 | 526.8209 | 434.88 | 536.71 | 434.08 | 526 | 434.4243 | 529.4038 | 945.42 | 945.42 | 997.17 | 997.17 | 941.75 | 1072.91 | 486.7037 | 620.3198 | 486.4012 | 517.0235 | 488.2004 | 539.7739 | 487.8084 | 539.4287 | 487.9567 | 518.7943 | 487.9567 | 518.7943
2022-08-10 23:30 | 449.9989 | 548.3993 | 451.31 | 556.9 | 450.02 | 546.03 | 450.6443 | 533.7195 | 946.91 | 946.91 | 998.45 | 998.45 | 947.65 | 1079.62 | 532.6555 | 679.4438 | 517.6004 | 517.6004 | 537.4576 | 540.9236 | 537.0511 | 540.5145 | 519.6049 | 519.6049 | 519.4869 | 519.4869
2022-08-11 | 485.7151 | 593.327 | 487.79 | 602.24 | 487.16 | 593.11 | 487.7853 | 534.0828 | 948.37 | 948.37 | 1000.39 | 1000.39 | 943.66 | 1075.1 | 486.9763 | 620.4457 | 486.6302 | 518.6501 | 487.8741 | 539.83 | 487.2824 | 539.246 | 487.4673 | 518.6216 | 487.2824 | 518.4249
2022-08-11 00:30 | 536.1915 | 657.45 | 536.96 | 663.09 | 535.54 | 655.12 | 536.3809 | 536.3861 | 950.6 | 950.6 | 1002.93 | 1002.93 | 946.07 | 1077.79 | 527.7525 | 673.1163 | 518.9717 | 518.9717 | 529.4845 | 540.8827 | 528.7235 | 540.1053 | 519.251 | 519.251 | 519.369 | 519.369
2022-08-11 01:00 | 580.4753 | 712.682 | 582.33 | 719.24 | 580.62 | 711.48 | 534.4673 | 534.4673 | 947.55 | 947.55 | 999.33 | 999.33 | 947.22 | 1079.09 | 487.202 | 620.7197 | 485.9618 | 518.8015 | 488.5396 | 540.9059 | 487.7645 | 540.0479 | 487.8752 | 519.2893 | 487.8752 | 519.2894
2022-08-11 01:30 | 528.175 | 647.3802 | 529.91 | 654.35 | 527.8 | 645.43 | 528.7112 | 535.3246 | 947.57 | 947.57 | 999.18 | 999.18 | 948.47 | 1080.61 | 512.7187 | 653.6187 | 511.8716 | 519.9268 | 542.1419 | 542.0602 | 541.4058 | 541.4058 | 520.5678 | 520.5678 | 520.4166 | 520.4166
2022-08-11 02:00 | 458.5146 | 560.5981 | 460.17 | 568.14 | 458.37 | 558.98 | 458.7356 | 535.4244 | 948.06 | 948.06 | 999.91 | 999.91 | 948.17 | 1080.27 | 488.4948 | 622.3758 | 487.5724 | 519.9174 | 490.1044 | 542.4586 | 489.3284 | 541.5997 | 489.3654 | 520.7189 | 489.4023 | 520.7582
2022-08-11 02:30 | 495.4216 | 606.5624 | 496.74 | 613.36 | 494.68 | 604.2 | 495.0712 | 536.064 | 950.56 | 950.56 | 1002.59 | 1002.59 | 949.33 | 1081.59 | 489.5837 | 623.7618 | 488.4834 | 520.2861 | 490.9988 | 543.2243 | 490.1171 | 542.2934 | 490.3761 | 521.6382 | 490.2281 | 521.4807
2022-08-11 03:00 | 443.592 | 542.2966 | 444.69 | 549.12 | 443.49 | 540.91 | 443.4153 | 534.5121 | 955.3 | 955.3 | 1007.99 | 1007.99 | 948.53 | 1080.74 | 491.5926 | 627.2261 | 490.8266 | 521.1279 | 493.1573 | 545.1655 | 492.2295 | 544.1398 | 492.4521 | 523.4189 | 492.3408 | 523.3005
2022-08-11 03:30 | 435.8662 | 530.0261 | 437.21 | 539.08 | 435.44 | 527.57 | 436.0525 | 530.3416 | 952.36 | 952.36 | 1005.73 | 1005.73 | 952.22 | 1084.77 | 492.2428 | 628.5748 | 490.8696 | 521.0238 | 493.5587 | 545.5648 | 492.8535 | 544.7852 | 492.8534 | 523.8067 | 492.8534 | 523.8067
2022-08-11 04:00 | 441.6798 | 539.0186 | 443.13 | 546.89 | 440.74 | 536.25 | 441.6103 | 539.2294 | 947.81 | 947.81 | 999.51 | 999.51 | 955.86 | 1088.81 | 490.8978 | 626.0453 | 489.6185 | 521.0995 | 492.1771 | 544.483 | 491.5478 | 543.7869 | 491.5478 | 522.8066 | 491.5848 | 522.8459
2022-08-11 04:30 | 577.9488 | 706.7623 | 579.94 | 715.61 | 577.49 | 704.83 | 533.6099 | 533.6099 | 943.99 | 943.99 | 995.43 | 995.43 | 948.95 | 1081.16 | 490.0461 | 625.1548 | 489.5659 | 521.2508 | 491.2579 | 543.5109 | 490.635 | 542.733 | 490.5918 | 521.8287 | 490.6288 | 521.868
2022-08-11 05:00 | 547.0128 | 668.8904 | 548.66 | 677.19 | 546.74 | 666.93 | 531.8719 | 531.8719 | 943.01 | 943.01 | 994.07 | 994.07 | 948.44 | 1080.54 | 508.9231 | 649.3788 | 507.8521 | 520.1726 | 509.8926 | 542.8751 | 509.1232 | 542.056 | 509.2386 | 521.2647 | 509.4309 | 521.4222
2022-08-11 05:30 | 624.6 | 764.5011 | 627.68 | 774.71 | 625.76 | 764.17 | 530.4715 | 530.4715 | 940.68 | 940.68 | 991.85 | 991.85 | 941.47 | 1072.71 | 487.2159 | 622.2502 | 485.9736 | 517.9125 | 506.1221 | 540.6372 | 505.4709 | 540.0234 | 505.4326 | 519.0543 | 505.5475 | 519.0936
2022-08-11 06:00 | 579.6382 | 707.946 | 581.15 | 717.1 | 580.16 | 706.54 | 530.1661 | 530.1661 | 941.3 | 941.3 | 992.4 | 992.4 | 935.26 | 1065.83 | 486.0231 | 620.4395 | 486.0586 | 518.8014 | 488.2015 | 540.4867 | 487.0569 | 539.2196 | 486.9092 | 518.2222 | 486.8723 | 518.1829
2022-08-11 06:30 | 550.9882 | 670.6357 | 552.06 | 680.58 | 550.65 | 667.65 | 530.1813 | 530.1813 | 941.12 | 941.12 | 992.2 | 992.2 | 945.09 | 1076.7 | 484.1467 | 617.4569 | 483.4506 | 518.8392 | 486.9709 | 539.9833 | 485.4289 | 538.2734 | 485.1351 | 517.0794 | 485.1718 | 517.1185
2022-08-11 07:00 | 448.5059 | 541.4825 | 450.05 | 554.65 | 450.61 | 541.03 | 451.4478 | 532.4315 | 948.02 | 948.02 | 1000.05 | 1000.05 | 940.18 | 1071.06 | 483.5957 | 616.951 | 482.1963 | 518.1583 | 484.9688 | 537.9456 | 482.8784 | 535.6268 | 482.8784 | 514.8323 | 482.8051 | 514.754
2022-08-11 07:30 | 564.1984 | 686.3437 | 564.6 | 695.3 | 562.6 | 681.37 | 539.0192 | 539.0192 | 955.12 | 955.12 | 1007.26 | 1007.26 | 938.43 | 1074.93 | 480.5405 | 613.0056 | 479.6691 | 519.4445 | 513.3956 | 538.4838 | 511.3017 | 536.2875 | 511.3404 | 515.5023 | 511.2629 | 515.4241
2022-08-11 08:00 | 584.7967 | 711.6998 | 584.41 | 719.89 | 583.07 | 706.78 | 537.1559 | 537.1559 | 952.33 | 952.33 | 1004.07 | 1004.07 | 929.84 | 1071.83 | 474.5531 | 605.4006 | 473.8473 | 518.1489 | 476.098 | 537.1607 | 473.9595 | 534.7214 | 473.9 | 513.9107 | 474.2242 | 514.2623
2022-08-11 08:30 | 570.697 | 694.0496 | 572.6 | 705.33 | 570.48 | 691.58 | 537.0291 | 537.0291 | 952.69 | 952.69 | 1004.21 | 1004.21 | 919.43 | 1067.13 | 470.1569 | 599.721 | 469.0691 | 518.9622 | 529.3453 | 537.0486 | 527.9058 | 535.5881 | 514.7806 | 514.7806 | 514.8586 | 514.8586
2022-08-11 09:00 | 565.8791 | 688.2236 | 566.87 | 698.36 | 565.12 | 684.61 | 536.4394 | 536.4394 | 951.91 | 951.91 | 1004.1 | 1004.1 | 910.57 | 1063.15 | 465.7497 | 593.9642 | 465.4401 | 518.9528 | 469.8624 | 536.8864 | 468.4778 | 535.3043 | 468.2647 | 514.2347 | 468.4778 | 514.4687
2022-08-11 09:30 | 561.0383 | 683.3586 | 562.35 | 692.88 | 559.99 | 679.99 | 536.5701 | 536.5701 | 950.57 | 950.57 | 1001.95 | 1001.95 | 908.05 | 1065.76 | 497.09 | 634.4163 | 495.9874 | 518.9622 | 535.6914 | 535.6915 | 534.1133 | 534.0323 | 513.3521 | 513.3521 | 513.3911 | 513.3911
2022-08-11 10:00 | 533.4795 | 649.8444 | 534.3 | 658.29 | 531.4 | 645.49 | 532.0913 | 538.2084 | 952.79 | 952.79 | 1003.8 | 1003.8 | 907.82 | 1070.78 | 520.337 | 664.163 | 519.507 | 520.8347 | 514.1506 | 536.6719 | 512.9518 | 535.4462 | 512.9518 | 514.4803 | 512.9131 | 514.3939
2022-08-11 10:30 | 602.0401 | 734.0034 | 604.49 | 745.3 | 603.02 | 732.76 | 532.1601 | 532.1601 | 945.81 | 945.81 | 996.11 | 996.11 | 902.07 | 1067.58 | 503.1722 | 642.3367 | 501.9551 | 518.7258 | 504.1931 | 533.3267 | 503.0143 | 532.1172 | 503.3954 | 511.6683 | 503.1634 | 511.5133
2022-08-11 11:00 | 602.2816 | 733.8037 | 603.26 | 743.58 | 602.93 | 732.08 | 532.4381 | 532.4381 | 945.73 | 945.73 | 997.13 | 997.13 | 897.09 | 1064.42 | 566.3127 | 723.6835 | 517.0991 | 517.0991 | 532.6758 | 532.6758 | 531.8273 | 531.8273 | 511.0096 | 511.0096 | 510.9319 | 510.9319
2022-08-11 11:30 | 604.246 | 736.5504 | 605.18 | 746.03 | 603.77 | 733.8 | 533.6429 | 533.6429 | 947.54 | 947.54 | 998.56 | 998.56 | 898.74 | 1068.17 | 515.1888 | 657.8326 | 513.7861 | 516.1346 | 516.4732 | 533.3356 | 515.5717 | 532.2834 | 511.6367 | 511.6367 | 511.4033 | 511.4033
2022-08-11 12:00 | 532.3611 | 644.2434 | 534.27 | 657.52 | 533.08 | 641.85 | 534.2119 | 538.659 | 953.04 | 953.04 | 1004.03 | 1004.03 | 907.81 | 1079.45 | 474.7397 | 605.7189 | 473.4359 | 518.5367 | 475.8641 | 540.8651 | 474.894 | 539.8027 | 474.9303 | 519.0206 | 474.9303 | 518.9027
2022-08-11 12:30 | 520.6052 | 630.7248 | 521.94 | 642.28 | 520.19 | 627.58 | 520.3654 | 539.3896 | 955.9 | 955.9 | 1006.7 | 1006.7 | 911.13 | 1083.33 | 464.6051 | 592.7505 | 463.9294 | 519.5295 | 466.136 | 542.0905 | 464.6236 | 540.3318 | 464.8347 | 519.6572 | 464.8698 | 519.6965
2022-08-11 13:00 | 582.3925 | 709.0395 | 583.66 | 719.22 | 581.9 | 706 | 538.5339 | 538.5339 | 956.19 | 956.19 | 1006.87 | 1006.87 | 910.45 | 1082.01 | 464.28 | 592.4209 | 463.6132 | 519.5295 | 465.6472 | 545.322 | 464.7688 | 544.2932 | 464.7687 | 523.3895 | 464.6633 | 523.2708
2022-08-11 13:30 | 497.419 | 596.2635 | 498.47 | 612.21 | 497.65 | 592.67 | 499.5216 | 533.5165 | 946.91 | 946.91 | 997.99 | 997.99 | 902.73 | 1070.96 | 460.6098 | 587.7191 | 459.642 | 516.8533 | 461.0216 | 539.7038 | 460.041 | 538.5558 | 459.9359 | 517.683 | 459.9008 | 517.6436
2022-08-11 14:00 | 529.6597 | 638.7852 | 530.74 | 652.83 | 530.26 | 636.36 | 531.4718 | 533.942 | 948.05 | 948.05 | 998.51 | 998.51 | 919.6 | 1086.13 | 462.3846 | 590.1235 | 461.9111 | 516.4372 | 463.6819 | 540.3824 | 462.5311 | 539.151 | 463.0773 | 518.9382 | 462.866 | 518.7014
2022-08-11 14:30 | 527.7861 | 636.7828 | 529.53 | 650.6 | 528.23 | 635.58 | 528.6208 | 534.9821 | 946.36 | 946.36 | 995.81 | 995.81 | 921.03 | 1085.14 | 468.8457 | 598.205 | 467.8474 | 519.889 | 474.4193 | 548.1821 | 472.7911 | 546.2671 | 472.7378 | 525.3476 | 472.8515 | 525.4092
2022-08-11 15:00 | 432.7573 | 518.6031 | 433.73 | 530.32 | 431.1 | 515.17 | 431.3352 | 517.3372 | 939.8 | 939.8 | 987.79 | 987.79 | 922.42 | 1083.09 | 470.6478 | 600.4256 | 469.0273 | 520.0687 | 475.723 | 547.4445 | 474.3269 | 545.8378 | 474.291 | 524.8551 | 474.4975 | 525.0928
2022-08-11 15:30 | 597.273 | 729.1642 | 599.91 | 739.17 | 599 | 729.95 | 527.3036 | 527.3036 | 939.88 | 939.88 | 987.82 | 987.82 | 919.84 | 1076.26 | 475.3546 | 606.3635 | 474.3397 | 523.6624 | 482.2609 | 550.8362 | 481.2859 | 549.7227 | 481.2859 | 528.6544 | 481.3942 | 528.7733
2022-08-11 16:00 | 508.0004 | 618.3699 | 509.55 | 628.31 | 510.52 | 619.38 | 510.851 | 526.6124 | 940.12 | 940.12 | 988.23 | 988.23 | 902.45 | 1051.2 | 475.8101 | 607.0833 | 474.921 | 520.2767 | 480.576 | 545.375 | 479.3796 | 544.0173 | 479.452 | 523.1993 | 479.4521 | 523.1994
2022-08-11 16:30 | 586.9974 | 719.3802 | 588.75 | 727.13 | 589.72 | 720.88 | 528.5651 | 528.5651 | 942.68 | 942.68 | 992.24 | 992.24 | 904.96 | 1047.95 | 480.6619 | 612.9685 | 479.7142 | 519.889 | 482.2963 | 543.681 | 480.8777 | 542.0819 | 480.8777 | 521.1915 | 480.9505 | 521.2703
2022-08-11 17:00 | 547.7639 | 669.6204 | 549.55 | 678.62 | 551.05 | 671.22 | 527.9445 | 527.9445 | 942.3 | 942.3 | 991.89 | 991.89 | 910.81 | 1047.38 | 483.6118 | 616.6934 | 482.584 | 518.5839 | 484.9782 | 542.0225 | 483.4999 | 540.4241 | 483.6214 | 519.6685 | 483.4633 | 519.5502
2022-08-11 17:30 | 529.4045 | 648.2258 | 531.07 | 655.58 | 533.2 | 650.3 | 530.777 | 530.777 | 947.97 | 947.97 | 998.7 | 998.7 | 917.46 | 1047.37 | 488.7726 | 623.267 | 488.013 | 517.4869 | 486.792 | 539.5325 | 485.0568 | 537.6093 | 485.0938 | 516.8907 | 485.136 | 516.8121
2022-08-11 18:00 | 448.9441 | 547.7243 | 449.68 | 554.41 | 451.45 | 547.24 | 452.491 | 535.7123 | 956.33 | 956.33 | 1009.39 | 1009.39 | 927.47 | 1057.41 | 503.3968 | 642.1814 | 502.2712 | 519.0568 | 503.303 | 543.6954 | 501.8972 | 542.2586 | 501.9352 | 521.4249 | 501.8971 | 521.3138
2022-08-11 18:30 | 436.0751 | 532.6946 | 436.84 | 537.91 | 439 | 532.55 | 439.5445 | 537.0986 | 960.88 | 960.88 | 1014.35 | 1014.35 | 929.23 | 1059.22 | 493.1075 | 629.1163 | 491.8508 | 518.2435 | 500.2218 | 544.4332 | 498.7838 | 542.8434 | 498.8973 | 522.1301 | 498.9352 | 522.1697
2022-08-11 19:00 | 437.3504 | 533.5112 | 438.94 | 540.53 | 440.5 | 533.63 | 441.2685 | 538.5161 | 962.31 | 962.31 | 1016.58 | 1016.58 | 932.78 | 1063.14 | 496.4252 | 633.3867 | 495.0343 | 518.3192 | 498.0282 | 548.4493 | 496.7491 | 547.0407 | 496.8244 | 526.2411 | 496.7491 | 526.1613
2022-08-11 19:30 | 436.7061 | 531.868 | 438.08 | 539.89 | 440.38 | 532.39 | 441.1645 | 537.6772 | 962.11 | 962.11 | 1017.08 | 1017.08 | 933.32 | 1063.6 | 498.2381 | 635.6501 | 497.4744 | 517.4491 | 498.8401 | 548.6931 | 497.9714 | 547.7937 | 498.047 | 527.0197 | 498.2358 | 527.2195
2022-08-11 20:00 | 455.8797 | 556.1635 | 456.59 | 562.78 | 458.22 | 555.38 | 459.1046 | 540.0058 | 966.88 | 966.88 | 1022.59 | 1022.59 | 939.41 | 1070.49 | 501.5687 | 639.7086 | 500.2242 | 520.7402 | 503.3145 | 552.746 | 502.6331 | 551.9977 | 502.6331 | 531.5782 | 502.4438 | 531.3779
2022-08-11 20:30 | 461.4721 | 561.9771 | 462.36 | 570.29 | 464.58 | 562.17 | 465.026 | 538.8433 | 967.11 | 967.11 | 1023.05 | 1023.05 | 937.26 | 1067.97 | 501.7182 | 639.7451 | 500.7045 | 518.5272 | 503.7029 | 550.2934 | 503.7029 | 550.2934 | 503.7789 | 532.0988 | 503.7789 | 532.0988
2022-08-11 21:00 | 517.0242 | 630.9813 | 518.27 | 639.64 | 520.75 | 632.55 | 521.397 | 538.8517 | 966.79 | 966.79 | 1023.33 | 1023.33 | 941.27 | 1072.45 | 502.9976 | 641.0505 | 502.0647 | 519.227 | 504.8243 | 550.7922 | 505.3577 | 551.2495 | 505.1291 | 533.3808 | 505.2053 | 533.4612
2022-08-11 21:30 | 498.3492 | 608.3558 | 499.36 | 616.39 | 500.83 | 608.28 | 502.021 | 540.8947 | 967.21 | 967.21 | 1022.34 | 1022.34 | 942.75 | 1074.18 | 503.2102 | 640.3938 | 502.6262 | 520.7968 | 507.2985 | 551.6652 | 507.9101 | 552.3303 | 507.5279 | 535.4469 | 507.5279 | 535.4469
2022-08-11 22:00 | 498.0691 | 607.954 | 499.33 | 616.21 | 499.71 | 606.97 | 500.7989 | 537.9668 | 958.56 | 958.56 | 1013.05 | 1013.05 | 937.2 | 1068.06 | 505.7232 | 643.8499 | 504.3377 | 520.0214 | 507.1229 | 551.6235 | 506.4732 | 550.9168 | 506.588 | 534.491 | 506.5879 | 534.4909
2022-08-11 22:30 | 517.6489 | 634.002 | 519.68 | 641.52 | 519.85 | 634.3 | 520.5596 | 537.3614 | 959.26 | 959.26 | 1013.82 | 1013.82 | 938.51 | 1069.53 | 511.0103 | 651.7288 | 510.4983 | 518.5367 | 513.3131 | 550.0439 | 512.77 | 549.4619 | 512.7312 | 533.5988 | 512.77 | 533.6113
2022-08-11 23:00 | 512.8669 | 628.0952 | 513.57 | 634.03 | 513.09 | 625.94 | 514.2665 | 540.2667 | 964.3 | 964.3 | 1019.73 | 1019.73 | 942.4 | 1074.08 | 506.1246 | 645.4833 | 505.7948 | 521.9979 | 508.8651 | 552.6212 | 508.3674 | 552.0808 | 508.2909 | 536.0739 | 508.3674 | 536.1545
2022-08-11 23:30 | 495.8596 | 607.7203 | 497.57 | 614.26 | 496.82 | 606.9 | 497.1703 | 540.195 | 960.63 | 960.63 | 1014.33 | 1014.33 | 939.63 | 1071.06 | 505.9153 | 645.1274 | 505.2733 | 520.986 | 507.5815 | 552.1223 | 506.8554 | 551.3326 | 506.7408 | 534.6522 | 506.97 | 534.8941
2022-08-12 | 475.051 | 581.0145 | 476.38 | 588.21 | 475.77 | 579.98 | 476.4882 | 540.8672 | 962.14 | 962.14 | 1016.57 | 1016.57 | 942.2 | 1073.86 | 505.9624 | 644.9665 | 505.1562 | 521.4872 | 507.5657 | 552.7043 | 506.5732 | 551.6235 | 506.5351 | 534.5779 | 506.5351 | 534.5779
2022-08-12 00:30 | 502.5582 | 615.4392 | 506.06 | 625.01 | 505.13 | 616.92 | 505.4232 | 540.2314 | 961.3 | 961.3 | 1014.39 | 1014.39 | 938.65 | 1069.77 | 501.5323 | 639.4946 | 500.4751 | 519.2837 | 503.8398 | 551.4988 | 502.0549 | 549.5451 | 502.6246 | 531.1321 | 501.7131 | 530.1689
2022-08-12 01:00 | 500.9937 | 614.416 | 502.85 | 621.06 | 501.58 | 613.56 | 502.1404 | 541.4674 | 959.35 | 959.35 | 1013.02 | 1013.02 | 940.76 | 1072.1 | 500.6258 | 638.2203 | 499.4355 | 519.7756 | 501.8252 | 550.9999 | 500.8787 | 549.9192 | 500.8162 | 529.6566 | 500.8409 | 529.6462
2022-08-12 01:30 | 464.8392 | 570.3802 | 466.56 | 576.22 | 465.3 | 569.62 | 465.7183 | 542.4653 | 962.25 | 962.25 | 1015.69 | 1015.69 | 946 | 1077.96 | 501.328 | 639.1096 | 500.0387 | 520.8347 | 502.3555 | 551.9977 | 501.4475 | 551.0001 | 501.5232 | 530.4775 | 501.4475 | 530.3975
2022-08-12 02:00 | 445.6317 | 547.1149 | 447.13 | 552.24 | 446.39 | 546.63 | 446.6819 | 545.6856 | 970.4 | 970.4 | 1025.16 | 1025.16 | 946.77 | 1078.95 | 504.2924 | 642.816 | 503.1625 | 522.31 | 505.4101 | 553.3694 | 504.0053 | 551.8314 | 504.2332 | 532.8683 | 504.423 | 533.0688
2022-08-12 02:30 | 447.7624 | 551.1545 | 449.19 | 554.57 | 448.05 | 550.45 | 448.2146 | 547.3546 | 975.67 | 975.67 | 1031.21 | 1031.21 | 947.08 | 1079.3 | 504.401 | 643.0831 | 503.5431 | 521.752 | 505.9755 | 553.0785 | 505.1768 | 552.2054 | 505.1768 | 533.6476 | 505.3289 | 533.8083
2022-08-12 03:00 | 447.7899 | 551.2842 | 450.03 | 555.59 | 448.09 | 550.62 | 448.6295 | 548.338 | 982.32 | 982.32 | 1038.73 | 1038.73 | 947.51 | 1080 | 507.555 | 647.1078 | 506.6487 | 523.3975 | 508.7161 | 554.4087 | 508.3346 | 553.9929 | 508.6017 | 536.8669 | 508.1149 | 536.2811
2022-08-12 03:30 | 439.5968 | 540.0665 | 441.99 | 546.12 | 442.27 | 542.14 | 442.9913 | 541.65 | 966.21 | 966.21 | 1021.59 | 1021.59 | 936.29 | 1067.39 | 504.2134 | 642.7396 | 503.2169 | 520.5604 | 505.2053 | 551.3326 | 504.3673 | 550.418 | 504.4816 | 532.697 | 504.4582 | 532.7083
2022-08-12 04:00 | 441.4376 | 542.934 | 442.71 | 546.9 | 443.25 | 543.83 | 443.5563 | 542.4089 | 971.21 | 971.21 | 1027.17 | 1027.17 | 939.41 | 1070.89 | 503.5571 | 641.9813 | 502.8824 | 521.6385 | 511.3683 | 552.0392 | 510.6368 | 551.2495 | 510.7908 | 532.4458 | 510.7523 | 532.4056
2022-08-12 04:30 | 441.1036 | 542.4396 | 443.44 | 547.78 | 443.93 | 544.64 | 443.8814 | 542.8748 | 974.07 | 974.07 | 1029.78 | 1029.78 | 941.05 | 1072.75 | 502.4068 | 641.056 | 501.3982 | 521.8182 | 503.529 | 552.829 | 502.9612 | 552.2055 | 503.2261 | 532.1686 | 503.1126 | 532.0486
2022-08-12 05:00 | 440.3217 | 540.7404 | 442.47 | 546.51 | 443.09 | 542.67 | 443.129 | 541.8185 | 966.12 | 966.12 | 1020.75 | 1020.75 | 946.02 | 1077.99 | 499.6656 | 637.7174 | 499.9555 | 521.9033 | 501.5831 | 551.8515 | 500.8282 | 551.0209 | 501.1302 | 530.356 | 501.0547 | 530.2761
2022-08-12 05:30 | 440.9061 | 542.7353 | 442.34 | 545.94 | 442.98 | 543.94 | 443.2498 | 542.1024 | 969.05 | 969.05 | 1023.43 | 1023.43 | 947.33 | 1079.44 | 500.7104 | 638.8486 | 499.5053 | 521.2886 | 501.4203 | 551.63 | 500.703 | 550.8408 | 500.7784 | 529.9468 | 500.7784 | 529.9468
2022-08-12 06:00 | 438.6771 | 540.1768 | 440.15 | 542.86 | 441.22 | 541.92 | 441.8086 | 540.1362 | 965.5 | 965.5 | 1019.49 | 1019.49 | 944.1 | 1075.63 | 498.0258 | 635.3568 | 497.0837 | 518.9055 | 499.8802 | 549.2352 | 499.3351 | 548.5707 | 499.3729 | 527.8392 | 499.351 | 527.7593
2022-08-12 06:30 | 434.2584 | 533.5716 | 436.34 | 538.21 | 437.87 | 535.96 | 438.3026 | 535.8196 | 960.33 | 960.33 | 1013.91 | 1013.91 | 936.1 | 1066.49 | 495.2684 | 631.9835 | 494.7071 | 516.7114 | 513.8927 | 546.939 | 512.8396 | 545.8182 | 512.8787 | 525.064 | 512.7227 | 524.9043
2022-08-12 07:00 | 436.7697 | 536.4177 | 437.86 | 539.18 | 438.85 | 536.98 | 439.2734 | 536.8353 | 956.44 | 956.44 | 1010.82 | 1010.82 | 944.09 | 1075.62 | 498.6824 | 636.3943 | 497.9189 | 518.0543 | 513.5299 | 548.7968 | 511.974 | 547.134 | 512.2074 | 527.353 | 512.0518 | 527.1927
2022-08-12 07:30 | 442.7706 | 542.1487 | 443.97 | 546.84 | 444.58 | 541.42 | 444.9227 | 535.6093 | 955.76 | 955.76 | 1009.8 | 1009.8 | 941.19 | 1078.4 | 500.4246 | 638.594 | 499.6752 | 521.8938 | 501.7425 | 552.9953 | 497.9192 | 548.7552 | 497.8577 | 529.9459 | 497.7823 | 529.8656
2022-08-12 08:00 | 428.5334 | 524.2128 | 428.24 | 527.12 | 429.84 | 522.74 | 430.6085 | 526.9381 | 954.34 | 954.34 | 1008.2 | 1008.2 | 927.09 | 1069.39 | 492.6528 | 628.6885 | 492.3401 | 520.9103 | 494.3981 | 552.0392 | 490.638 | 547.8408 | 490.2886 | 526.9562 | 490.9731 | 527.7165
2022-08-12 08:30 | 422.0677 | 515.8083 | 423.09 | 521.16 | 424.4 | 515.43 | 425.2403 | 519.8503 | 948.07 | 948.07 | 1000.41 | 1000.41 | 916.66 | 1064.26 | 484.4699 | 618.2501 | 483.7641 | 519.3784 | 485.9705 | 548.6422 | 483.1604 | 545.3706 | 483.1604 | 524.5472 | 482.9619 | 524.3083
2022-08-12 09:00 | 417.7364 | 509.8411 | 419.33 | 516.78 | 420.7 | 510.4 | 421.5353 | 514.6507 | 945.74 | 945.74 | 997.99 | 997.99 | 914.17 | 1067.37 | 479.1436 | 611.3866 | 478.4993 | 519.7377 | 480.4727 | 547.242 | 477.4265 | 543.7725 | 477.2088 | 522.7213 | 477.2814 | 522.8007
2022-08-12 09:30 | 416.3396 | 507.6587 | 416.86 | 514.07 | 417.59 | 505.76 | 418.4617 | 510.5251 | 948.55 | 948.55 | 1000.85 | 1000.85 | 914.74 | 1073.81 | 475.552 | 606.639 | 474.855 | 522.2627 | 476.8495 | 547.9969 | 473.9488 | 544.6635 | 473.8592 | 523.7457 | 474.1279 | 523.9435
2022-08-12 10:00 | 419.5586 | 512.0306 | 420.83 | 519.17 | 421.35 | 511.78 | 422.0355 | 515.285 | 949.81 | 949.81 | 1002.01 | 1002.01 | 898.71 | 1061.28 | 467.5665 | 596.5868 | 466.426 | 518.2719 | 469.0569 | 543.2144 | 468.0799 | 542.0651 | 468.1709 | 521.3137 | 468.171 | 521.3138
2022-08-12 10:30 | 406.1093 | 493.3518 | 406.82 | 501.59 | 407.64 | 491.9 | 407.9837 | 495.894 | 944.16 | 944.16 | 995.21 | 995.21 | 888 | 1053.75 | 462.0622 | 589.5698 | 461.1474 | 518.1962 | 463.9378 | 540.8906 | 463.3057 | 540.1536 | 463.3056 | 519.3094 | 463.2705 | 519.2701
2022-08-12 11:00 | 405.9125 | 493.3076 | 407.01 | 501.39 | 407.62 | 491.9 | 408.409 | 496.6464 | 943.18 | 943.18 | 994.2 | 994.2 | 884.65 | 1053.82 | 458.9134 | 585.2123 | 457.782 | 520.3997 | 459.68 | 540.0427 | 458.918 | 539.1473 | 458.8833 | 518.1851 | 458.8833 | 518.1852
2022-08-12 11:30 | 402.1566 | 488.5897 | 402.78 | 496.19 | 403.61 | 486.87 | 404.8918 | 492.3655 | 937.21 | 937.21 | 986.89 | 986.89 | 880.17 | 1050.54 | 453.536 | 578.4899 | 452.7419 | 519.123 | 454.2376 | 536.4258 | 453.242 | 535.2501 | 453.3107 | 514.3608 | 453.3107 | 514.4822
2022-08-12 12:00 | 424.8911 | 519.636 | 425.63 | 524.55 | 426.18 | 518.53 | 427.1641 | 522.6158 | 939.1 | 939.1 | 989.53 | 989.53 | 882.93 | 1054.8 | 460.3875 | 587.2254 | 459.5504 | 519.1512 | 470.4501 | 537.5904 | 469.5975 | 536.6161 | 469.6331 | 515.781 | 469.5289 | 515.6639
2022-08-12 12:30 | 444.2479 | 541.9389 | 445.06 | 549.14 | 445.38 | 540.94 | 446.4988 | 529.6666 | 945.24 | 945.24 | 996.2 | 996.2 | 883.92 | 1056.47 | 465.3686 | 593.5277 | 464.2895 | 520.7496 | 467.049 | 537.8452 | 465.7481 | 536.4277 | 465.8536 | 515.5541 | 465.8536 | 515.6357
2022-08-12 13:00 | 402.2354 | 486.6898 | 402.74 | 496.43 | 403.34 | 484.72 | 403.9616 | 489.1809 | 946.06 | 946.06 | 997.31 | 997.31 | 879.45 | 1051.11 | 453.1173 | 577.7579 | 452.3619 | 521.1279 | 454.7577 | 537.8531 | 453.9019 | 536.8409 | 453.995 | 516.0248 | 453.6964 | 515.6746
2022-08-12 13:30 | 403.0943 | 486.7308 | 404.2 | 498.16 | 404.77 | 485.23 | 405.5066 | 489.9441 | 945.41 | 945.41 | 998.69 | 998.69 | 877.07 | 1046.58 | 451.5773 | 575.7165 | 450.8404 | 520.3996 | 449.4446 | 532.8439 | 448.4368 | 531.6392 | 448.2674 | 510.5522 | 448.5045 | 510.8223
2022-08-12 14:00 | 403.3445 | 488.1533 | 404.71 | 498.82 | 404.87 | 486.15 | 405.6699 | 491.1798 | 945.48 | 945.48 | 999.01 | 999.01 | 888.79 | 1056.16 | 451.0116 | 575.1112 | 449.994 | 520.324 | 449.7216 | 531.6989 | 448.2303 | 529.9357 | 448.3659 | 509.2198 | 448.7726 | 509.6817
2022-08-12 14:30 | 404.6273 | 489.7817 | 405.21 | 499.62 | 405.51 | 487.73 | 406.5088 | 492.3135 | 947.99 | 947.99 | 1000.85 | 1000.85 | 892.8 | 1056.91 | 464.1967 | 592.0225 | 463.5927 | 520.9671 | 460.3028 | 531.4456 | 459.4455 | 530.2848 | 459.3321 | 509.418 | 459.3321 | 509.418
2022-08-12 15:00 | 422.1123 | 513.5273 | 422.77 | 521.57 | 423.09 | 512.27 | 424.0613 | 516.1277 | 955.17 | 955.17 | 1009.6 | 1009.6 | 902.11 | 1063.27 | 460.3872 | 587.0923 | 459.0944 | 521.8938 | 455.482 | 532.9594 | 454.6619 | 532.0801 | 454.6281 | 511.0351 | 454.7306 | 511.0736
2022-08-12 15:30 | 409.3506 | 499.9909 | 410.36 | 506.1 | 410.49 | 498.78 | 411.3553 | 502.6269 | 959.72 | 959.72 | 1014.24 | 1014.24 | 905.83 | 1062.01 | 464.6566 | 592.5941 | 463.8168 | 522.4424 | 461.4637 | 534.6622 | 460.7708 | 533.8594 | 460.7708 | 512.8696 | 460.6969 | 512.7153
2022-08-12 16:00 | 411.44 | 502.6682 | 412.58 | 509.01 | 413.22 | 502.41 | 413.4708 | 505.2538 | 957.3 | 957.3 | 1010.52 | 1010.52 | 910.23 | 1060.9 | 469.7822 | 599.3063 | 468.8929 | 521.3359 | 467.6381 | 536.1418 | 467.1104 | 535.5369 | 467.0401 | 514.4934 | 467.0753 | 514.5322
2022-08-12 16:30 | 414.5291 | 507.3193 | 415.42 | 511.56 | 415.91 | 506.45 | 416.6267 | 510.1618 | 955.92 | 955.92 | 1009.75 | 1009.75 | 916.75 | 1061.45 | 474.7142 | 605.6752 | 473.9127 | 520.0403 | 474.1037 | 537.5372 | 473.7462 | 537.2618 | 473.8017 | 516.2863 | 473.623 | 516.0916
2022-08-12 17:00 | 421.9992 | 518.4211 | 422.85 | 519.99 | 423.62 | 517.89 | 424.7522 | 521.9529 | 958.33 | 958.33 | 1012.42 | 1012.42 | 923.87 | 1062.29 | 479.5129 | 611.7747 | 478.776 | 519.4918 | 476.3918 | 535.7155 | 475.9603 | 535.2303 | 475.9357 | 514.2186 | 476.1401 | 514.5295
2022-08-12 17:30 | 430.8115 | 530.051 | 431.73 | 529.79 | 432.03 | 529.27 | 432.9136 | 532.1039 | 959.78 | 959.78 | 1014.1 | 1014.1 | 932.55 | 1064.62 | 482.6674 | 615.3967 | 482.0263 | 517.5721 | 496.0305 | 536.3355 | 495.6171 | 535.9698 | 495.6172 | 515.0592 | 495.8051 | 515.3326
2022-08-12 18:00 | 434.1675 | 535.005 | 435.11 | 532.67 | 435.24 | 534.24 | 436.4341 | 535.1343 | 960.98 | 960.98 | 1015.42 | 1015.42 | 930.49 | 1061.17 | 486.1465 | 619.6812 | 484.9233 | 517.364 | 486.5424 | 537.1106 | 486.2845 | 536.8259 | 486.3213 | 516.0156 | 486.2477 | 515.9374
2022-08-12 18:30 | 434.5268 | 535.3806 | 435.45 | 533.27 | 435.79 | 534.82 | 436.5829 | 534.9702 | 958.71 | 958.71 | 1013.29 | 1013.29 | 935.64 | 1066.67 | 497.6532 | 634.6207 | 496.981 | 517.3073 | 500.7451 | 539.811 | 500.4796 | 539.5248 | 500.3128 | 518.6414 | 500.6314 | 518.8381
2022-08-12 19:00 | 438.9883 | 541.0251 | 440.03 | 538.65 | 440.08 | 540.49 | 441.1579 | 539.7562 | 961.9 | 961.9 | 1016.81 | 1016.81 | 934 | 1065.12 | 553.4839 | 706.5249 | 518.4421 | 518.4421 | 542.2498 | 542.2498 | 542.1268 | 542.1268 | 521.14 | 521.14 | 521.1793 | 521.1793
2022-08-12 19:30 | 440.7831 | 543.6264 | 441.66 | 540.47 | 441.54 | 542.79 | 442.3167 | 540.8252 | 962.49 | 962.49 | 1017.32 | 1017.32 | 947.26 | 1079.59 | 491.399 | 626.6426 | 490.1662 | 519.681 | 493.0473 | 544.8223 | 492.6013 | 544.3295 | 492.8317 | 523.5425 | 492.7946 | 523.5031
2022-08-12 20:00 | 442.7968 | 545.7194 | 444.19 | 544.26 | 444.02 | 545.38 | 445.0473 | 543.4867 | 964.03 | 964.03 | 1018.56 | 1018.56 | 949.87 | 1082.47 | 490.5268 | 625.296 | 489.1203 | 519.6147 | 492.1321 | 544.121 | 491.8354 | 543.7928 | 491.8725 | 522.8801 | 491.8354 | 522.8406
2022-08-12 20:30 | 444.5182 | 547.9991 | 445.08 | 545.63 | 445.03 | 546.97 | 445.7816 | 544.3834 | 964.98 | 964.98 | 1020.14 | 1020.14 | 949.3 | 1081.83 | 527.174 | 672.5377 | 519.3878 | 519.3878 | 535.0121 | 542.8643 | 534.6891 | 542.5365 | 521.5732 | 521.5732 | 521.5732 | 521.5732
2022-08-12 21:00 | 444.6012 | 547.7702 | 445.57 | 547.27 | 445.69 | 547.23 | 446.6904 | 544.8101 | 964.31 | 964.31 | 1018.69 | 1018.69 | 937.92 | 1068.83 | 486.7831 | 620.5947 | 485.7721 | 517.9976 | 488.2504 | 540.4954 | 487.5851 | 539.6255 | 487.2961 | 518.517 | 487.4741 | 518.6676
2022-08-12 21:30 | 444.0696 | 546.2437 | 445.53 | 548.38 | 445.68 | 546.18 | 446.1834 | 544.2066 | 964.45 | 964.45 | 1019.69 | 1019.69 | 942.24 | 1073.59 | 486.9605 | 620.723 | 486.4727 | 518.8392 | 489.0327 | 541.2725 | 488.1764 | 540.28 | 488.1459 | 519.4213 | 488.2568 | 519.5392
2022-08-12 22:00 | 443.9313 | 546.0361 | 445.62 | 548.66 | 445.24 | 545.8 | 445.9398 | 544.3083 | 962.65 | 962.65 | 1016.72 | 1016.72 | 942.64 | 1074.13 | 496.714 | 633.3776 | 495.3424 | 519 | 511.2865 | 540.2519 | 510.4377 | 539.3551 | 510.4377 | 518.4567 | 510.2833 | 518.3
2022-08-12 22:30 | 444.5182 | 547.5768 | 446.23 | 549.28 | 445.35 | 547.01 | 446.1605 | 544.8461 | 966.72 | 966.72 | 1020.71 | 1020.71 | 950.16 | 1082.41 | 517.51 | 660.0751 | 516.9749 | 520.7874 | 495.9455 | 540.5848 | 494.7501 | 539.2817 | 495.0116 | 518.6397 | 494.7501 | 518.3657
2022-08-12 23:00 | 446.1201 | 549.9788 | 447.23 | 550.53 | 446.55 | 549.13 | 447.5664 | 546.2938 | 968.04 | 968.04 | 1022.78 | 1022.78 | 953.09 | 1085.66 | 551.7163 | 704.1313 | 521.0616 | 521.0616 | 541.3307 | 541.3307 | 540.6284 | 540.6284 | 519.7992 | 519.7992 | 519.7158 | 519.7158
2022-08-12 23:30 | 446.3961 | 550.5826 | 447.98 | 551.37 | 447.65 | 551.1 | 448.1589 | 546.7574 | 968.35 | 968.35 | 1023.5 | 1023.5 | 951.13 | 1083.47 | 532.604 | 679.3547 | 519.2554 | 519.2554 | 534.1953 | 539.8751 | 533.4694 | 539.0597 | 518.2945 | 518.2945 | 518.2161 | 518.2161
2022-08-13 | 448.9247 | 554.1461 | 450.68 | 554.28 | 449.54 | 554.23 | 450.0485 | 548.9208 | 971.4 | 971.4 | 1026.38 | 1026.38 | 956.53 | 1089.51 | 504.7281 | 643.4033 | 503.5019 | 520.428 | 542.0287 | 542.0287 | 541.2125 | 541.2125 | 520.3059 | 520.3059 | 520.3451 | 520.3451
2022-08-13 00:30 | 452.0733 | 557.684 | 452.73 | 557.74 | 451.81 | 556.59 | 452.2578 | 551.0162 | 974.25 | 974.25 | 1029.81 | 1029.81 | 955.15 | 1087.99 | 547.9662 | 699.1262 | 520.7874 | 520.7874 | 542.5406 | 542.5406 | 541.1511 | 541.1511 | 520.35 | 520.35 | 520.2715 | 520.2715
2022-08-13 01:00 | 450.8495 | 555.8785 | 452.48 | 558.21 | 452.69 | 557.14 | 452.7672 | 550.4866 | 972.39 | 972.39 | 1028.47 | 1028.47 | 958.98 | 1092.07 | 513.6934 | 654.9596 | 512.7157 | 520.7685 | 515.1566 | 548.846 | 513.7601 | 547.5223 | 513.8498 | 526.6596 | 513.7988 | 526.5403
2022-08-13 01:30 | 451.2562 | 556.4117 | 452.69 | 558.56 | 453.44 | 558.21 | 453.1881 | 551.2737 | 974.84 | 974.84 | 1030.6 | 1030.6 | 970.46 | 1104.6 | 500.3511 | 637.7503 | 499.5719 | 521.4116 | 502.33 | 552.1223 | 501.3971 | 551.1722 | 501.1955 | 530.1675 | 501.3088 | 530.2875
2022-08-13 02:00 | 450.9915 | 556.1704 | 453.46 | 559.57 | 454.25 | 559.16 | 454.082 | 551.4229 | 974.43 | 974.43 | 1030.43 | 1030.43 | 964.25 | 1097.42 | 499.6285 | 636.5919 | 498.9652 | 519.3972 | 500.414 | 550.1686 | 499.3175 | 548.9631 | 499.2419 | 528.1376 | 499.2797 | 528.1776
2022-08-13 02:30 | 451.2419 | 556.6453 | 453.02 | 559.09 | 453.32 | 558.43 | 453.3021 | 551.0493 | 974.01 | 974.01 | 1028.97 | 1028.97 | 968.58 | 1102.21 | 499.8269 | 636.9938 | 498.9012 | 519.8984 | 501.5602 | 550.6674 | 500.6137 | 549.6282 | 500.1972 | 528.9655 | 500.6137 | 529.4059
2022-08-13 03:00 | 449.5828 | 554.6224 | 451.48 | 557.16 | 451.86 | 556.67 | 452.2995 | 550.2167 | 972.29 | 972.29 | 1027.65 | 1027.65 | 963.63 | 1096.86 | 500.632 | 637.9363 | 500.0135 | 519.8606 | 501.3082 | 550.5427 | 500.2105 | 549.3372 | 500.2484 | 529.0562 | 500.2484 | 529.0562
2022-08-13 03:30 | 452.577 | 558.1902 | 454.66 | 561.15 | 455.01 | 560.45 | 454.7898 | 552.665 | 973.95 | 973.95 | 1029.48 | 1029.48 | 974.9 | 1109.28 | 513.13 | 654.1314 | 511.615 | 520.5226 | 502.5446 | 552.2054 | 501.334 | 550.8752 | 501.4097 | 530.3575 | 501.4854 | 530.4374
2022-08-13 04:00 | 451.4398 | 556.8902 | 453.06 | 559.12 | 454 | 559.27 | 453.7801 | 551.5662 | 974.84 | 974.84 | 1030.8 | 1030.8 | 974.36 | 1108.57 | 510.8963 | 651.3218 | 509.9138 | 520.2578 | 501.6745 | 551.2494 | 500.5774 | 550.0439 | 500.3505 | 529.2371 | 500.6152 | 529.5171
2022-08-13 04:30 | 452.454 | 558.4228 | 454.29 | 560.35 | 454.53 | 560.33 | 454.8907 | 552.9805 | 977.72 | 977.72 | 1033.41 | 1033.41 | 977.42 | 1112 | 508.7287 | 648.5544 | 507.8165 | 521.1562 | 503.0747 | 552.3303 | 501.7874 | 550.9168 | 501.8253 | 530.6873 | 501.7874 | 530.6472
2022-08-13 05:00 | 451.3805 | 557.3002 | 453.15 | 558.58 | 453.64 | 559.47 | 453.8904 | 551.8932 | 977.58 | 977.58 | 1033.61 | 1033.61 | 968.6 | 1102.25 | 508.9352 | 648.8311 | 508.1505 | 520.5509 | 501.1951 | 551.2553 | 499.6836 | 549.5928 | 499.7592 | 528.758 | 499.734 | 528.7681
2022-08-13 05:30 | 449.7925 | 555.6062 | 451.49 | 555.72 | 451.61 | 557.39 | 451.6769 | 549.6537 | 973.03 | 973.03 | 1028.33 | 1028.33 | 970.45 | 1104.17 | 506.0012 | 645.0578 | 504.981 | 519.6242 | 502.0016 | 551.0001 | 500.5624 | 549.4203 | 500.6003 | 529.3553 | 500.6381 | 529.3953
2022-08-13 06:00 | 448.3775 | 553.3873 | 450.24 | 554.9 | 451.07 | 555.95 | 451.14 | 548.8708 | 970.87 | 970.87 | 1025.97 | 1025.97 | 967.62 | 1100.96 | 516.249 | 658.1846 | 515.291 | 518.8771 | 499.3814 | 549.387 | 497.9466 | 547.8085 | 497.9088 | 526.9102 | 497.9466 | 526.95
2022-08-13 06:30 | 447.2073 | 551.6817 | 449.4 | 553.93 | 450.46 | 554.63 | 450.5767 | 547.8001 | 967.98 | 967.98 | 1023.37 | 1023.37 | 962.12 | 1094.75 | 513.2736 | 654.3478 | 512.4493 | 517.4207 | 499.0263 | 548.298 | 497.4753 | 546.6353 | 497.3996 | 526.1159 | 497.5887 | 526.316
2022-08-13 07:00 | 446.3589 | 550.3514 | 447.74 | 551.87 | 448.84 | 552.23 | 449.2695 | 546.5307 | 968.22 | 968.22 | 1023.46 | 1023.46 | 963.06 | 1095.63 | 513.0129 | 653.9256 | 512.1036 | 516.6074 | 517.3132 | 547.3835 | 515.7025 | 545.6791 | 515.781 | 526.0087 | 515.7025 | 525.9801
2022-08-13 07:30 | 443.1729 | 545.902 | 444.58 | 548.15 | 445.5 | 547.52 | 446.1338 | 546.5243 | 968.34 | 968.34 | 1022.71 | 1022.71 | 958.4 | 1096.47 | 509.2423 | 649.3764 | 508.381 | 516.6263 | 496.6998 | 547.3004 | 495.1145 | 545.6791 | 495.304 | 527.3124 | 494.9593 | 527.0032
2022-08-13 08:00 | 437.0292 | 536.7032 | 438.55 | 541.58 | 439.72 | 538.29 | 439.682 | 540.0542 | 963.82 | 963.82 | 1017.73 | 1017.73 | 946.77 | 1089.99 | 504.4661 | 643.2262 | 503.1777 | 515.6901 | 492.6355 | 547.1341 | 490.502 | 544.7646 | 490.173 | 526.1231 | 490.5769 | 526.6454
2022-08-13 08:30 | 431.3152 | 529.43 | 432.66 | 534.42 | 433.68 | 531.08 | 433.4191 | 532.0197 | 961.99 | 961.99 | 1016.04 | 1016.04 | 939.43 | 1088.54 | 497.0812 | 633.8633 | 496.6913 | 519.123 | 491.2528 | 549.8776 | 489.4331 | 547.8408 | 489.4331 | 529.6473 | 489.433 | 529.6473
2022-08-13 09:00 | 424.7658 | 521.8302 | 426.26 | 526.68 | 427.07 | 523.3 | 427.3488 | 525.2399 | 959.67 | 959.67 | 1012.9 | 1012.9 | 926.87 | 1080.8 | 487.6287 | 621.5762 | 486.529 | 518.7448 | 487.2137 | 550.4597 | 485.3005 | 548.298 | 485.2832 | 529.3951 | 485.0257 | 529.1142
2022-08-13 09:30 | 421.1561 | 518.894 | 422.75 | 522.03 | 423.33 | 520.56 | 423.454 | 521.8108 | 957.92 | 957.92 | 1010.28 | 1010.28 | 918.06 | 1076.69 | 475.8769 | 606.3739 | 474.9876 | 519.7377 | 476.7867 | 547.1181 | 474.663 | 544.6812 | 474.915 | 524.1116 | 475.1026 | 524.2308
2022-08-13 10:00 | 417.8195 | 514.7888 | 419.59 | 518.39 | 420.33 | 517.16 | 420.2389 | 517.7802 | 957.62 | 957.62 | 1008.93 | 1008.93 | 907.16 | 1069.88 | 468.6096 | 596.919 | 467.3942 | 520.1443 | 470.0032 | 544.6321 | 467.9283 | 542.3051 | 468.2822 | 521.8804 | 467.8222 | 521.2958
2022-08-13 10:30 | 413.9969 | 510.1266 | 416.4 | 514.47 | 416.56 | 512.69 | 416.5109 | 513.2437 | 954.75 | 954.75 | 1006.19 | 1006.19 | 898.87 | 1065.29 | 461.5108 | 587.8564 | 460.5242 | 520.8441 | 462.6525 | 541.1176 | 461.2355 | 539.435 | 461.0509 | 518.3997 | 461.1553 | 518.6135
2022-08-13 11:00 | 409.264 | 505.1253 | 411.16 | 507.97 | 411.16 | 507.19 | 410.8052 | 507.0396 | 950.45 | 950.45 | 1000.94 | 1000.94 | 889.94 | 1059.02 | 450.6362 | 573.5046 | 449.7857 | 520.2578 | 451.4949 | 533.9664 | 449.8946 | 532.0738 | 449.8946 | 511.218 | 449.8605 | 511.1793
2022-08-13 11:30 | 403.0683 | 497.4829 | 405.33 | 500.79 | 405.16 | 499.91 | 405.0236 | 499.9203 | 949.25 | 949.25 | 999.69 | 999.69 | 897.65 | 1069.39 | 470.8141 | 599.5294 | 469.7911 | 521.1373 | 471.5041 | 535.6106 | 469.9067 | 533.8764 | 470.0424 | 513.1347 | 470.0132 | 513.0959
2022-08-13 12:00 | 400.5486 | 494.2207 | 402.71 | 497.62 | 401.89 | 495.55 | 401.9504 | 495.9228 | 943.99 | 943.99 | 994.1 | 994.1 | 899.52 | 1072.9 | 473.1746 | 598.2296 | 472.4995 | 522.9152 | 474.5115 | 532.9503 | 472.8749 | 531.271 | 472.946 | 510.3058 | 473.0528 | 510.421
2022-08-13 12:30 | 398.2948 | 491.4131 | 399.62 | 493.69 | 397.58 | 490.32 | 397.6182 | 490.5222 | 928.86 | 928.86 | 977.33 | 977.33 | 890.87 | 1063.54 | 439.8436 | 553.8838 | 439.3016 | 521.2886 | 444.2239 | 528.6657 | 442.6534 | 526.9597 | 442.5959 | 505.8978 | 442.5865 | 505.9359
2022-08-13 13:00 | 394.6951 | 486.2928 | 396.14 | 489.47 | 394.35 | 485.62 | 394.3056 | 485.7941 | 926.95 | 926.95 | 975.75 | 975.75 | 878.71 | 1049.58 | 435.8517 | 548.3732 | 435.1073 | 519.6337 | 438.4258 | 525.4014 | 436.9728 | 523.6143 | 436.8737 | 502.7538 | 436.7747 | 502.5608
2022-08-13 13:30 | 452.3659 | 557.808 | 454.96 | 562.15 | 452.87 | 558.22 | 452.5611 | 520.3588 | 924.85 | 924.85 | 972.54 | 972.54 | 872.98 | 1042.42 | 436.9954 | 550.2065 | 436.0998 | 520.0876 | 520.1047 | 524.6599 | 518.576 | 523.1178 | 502.0984 | 502.0984 | 502.3262 | 502.3262
2022-08-13 14:00 | 414.6579 | 510.9944 | 416.34 | 514.25 | 414.43 | 510.1 | 414.9482 | 511.3522 | 924.02 | 924.02 | 970.32 | 970.32 | 891.24 | 1058.5 | 442.4973 | 557.3033 | 441.3414 | 520.0403 | 526.7723 | 526.7723 | 525.1432 | 525.1432 | 503.8733 | 503.8733 | 504.2929 | 504.2929
2022-08-13 14:30 | 404.3712 | 497.0162 | 405.46 | 500.36 | 404.25 | 495.57 | 405.0293 | 498.1683 | 918.03 | 918.03 | 965.36 | 965.36 | 900.01 | 1063.61 | 447.8778 | 564.2678 | 447.1255 | 518.8582 | 449.1102 | 529.1172 | 447.3458 | 527.0385 | 447.1082 | 505.9666 | 447.5842 | 506.4274
2022-08-13 15:00 | 398.8405 | 490.1544 | 400.11 | 493.52 | 398.88 | 488.88 | 399.3128 | 490.7859 | 916.84 | 916.84 | 964.02 | 964.02 | 906.26 | 1065.74 | 459.5249 | 579.6565 | 458.5693 | 518.1205 | 500.3134 | 535.2042 | 498.7609 | 533.5432 | 498.6852 | 512.6695 | 498.7987 | 512.7863
2022-08-13 15:30 | 440.2812 | 541.4427 | 440.73 | 543.74 | 440.07 | 539.75 | 440.7696 | 517.3374 | 919.23 | 919.23 | 967.22 | 967.22 | 895.75 | 1049.54 | 465.8174 | 587.9973 | 465.2437 | 517.4491 | 536.9097 | 536.9097 | 535.0662 | 535.0662 | 514.1261 | 514.1261 | 514.596 | 514.596
2022-08-13 16:00 | 489.3394 | 603.1969 | 490.8 | 605.11 | 490.37 | 603.39 | 490.733 | 520.5707 | 924.22 | 924.22 | 973.05 | 973.05 | 902.05 | 1050.56 | 470.8593 | 594.2743 | 469.7637 | 515.9644 | 482.132 | 538.3723 | 480.4485 | 536.4924 | 480.2289 | 515.5178 | 480.3754 | 515.675
2022-08-13 16:30 | 421.0987 | 517.9227 | 421.64 | 519.1 | 420.13 | 515.18 | 420.5612 | 517.3323 | 934.44 | 934.44 | 984.43 | 984.43 | 915.18 | 1058.57 | 473.6965 | 597.2171 | 472.4774 | 515.4253 | 475.349 | 537.2834 | 473.7236 | 535.4462 | 473.507 | 514.4922 | 473.6875 | 514.6884
2022-08-13 17:00 | 427.0646 | 525.4261 | 428.73 | 527.65 | 427.41 | 524.37 | 428.0039 | 526.6727 | 940 | 940 | 991.67 | 991.67 | 933.72 | 1072.28 | 480.5741 | 606.1053 | 479.3834 | 516.3142 | 482.2407 | 539.5804 | 480.6432 | 537.697 | 480.3619 | 516.7115 | 480.545 | 516.9084
2022-08-13 17:30 | 430.9965 | 532.3268 | 431.3 | 527.03 | 429.95 | 530.53 | 431.262 | 530.2617 | 938.57 | 938.57 | 990.17 | 990.17 | 937.7 | 1069.79 | 487.1057 | 614.6877 | 485.8611 | 515.5671 | 489.0641 | 541.3522 | 487.2318 | 539.2965 | 486.8232 | 518.1303 | 487.3557 | 518.6046
2022-08-13 18:00 | 435.0652 | 537.2623 | 435.59 | 531.34 | 433.62 | 535.01 | 434.9279 | 533.4261 | 942.84 | 942.84 | 994.93 | 994.93 | 949.88 | 1082.05 | 495.9981 | 626.0276 | 495.2405 | 519.1986 | 497.847 | 548.4207 | 496.3062 | 546.7234 | 496.3062 | 525.8406 | 496.3813 | 525.9202
2022-08-13 18:30 | 436.0308 | 538.3621 | 436.31 | 532.57 | 434.61 | 536.01 | 435.8588 | 534.0829 | 942.7 | 942.7 | 995.91 | 995.91 | 948.12 | 1080.2 | 498.2682 | 629.272 | 497.1892 | 518.5839 | 500.1118 | 550.106 | 498.7518 | 548.61 | 498.9407 | 527.9287 | 498.6762 | 527.6489
2022-08-13 19:00 | 437.6686 | 540.5433 | 438.31 | 533.62 | 436.44 | 538.84 | 437.6316 | 535.4338 | 945.5 | 945.5 | 999.37 | 999.37 | 944.48 | 1076.09 | 499.3303 | 630.2353 | 498.0117 | 517.8652 | 501.1037 | 549.7113 | 499.6259 | 548.0901 | 499.6259 | 528.2523 | 499.8532 | 528.4927
2022-08-13 19:30 | 437.7209 | 540.6152 | 438.3 | 533.92 | 436.28 | 538.6 | 437.1309 | 535.0248 | 945.61 | 945.61 | 998.23 | 998.23 | 948.08 | 1080.1 | 500.987 | 632.3862 | 500.3394 | 518.7163 | 503.19 | 550.3348 | 501.7077 | 548.7137 | 501.9357 | 530.2959 | 501.8977 | 530.2558
2022-08-13 20:00 | 437.6449 | 540.5126 | 438.69 | 533.9 | 436.6 | 539.09 | 437.689 | 535.8443 | 946.35 | 946.35 | 999.28 | 999.28 | 953.97 | 1086.62 | 503.5274 | 635.9342 | 502.6031 | 519.3594 | 505.6797 | 551.2494 | 504.3069 | 549.7529 | 504.4975 | 532.5704 | 504.5356 | 532.6107
2022-08-13 20:30 | 439.3423 | 542.5352 | 440.4 | 534.92 | 438.38 | 541.52 | 439.2676 | 536.8953 | 947.84 | 947.84 | 1001.23 | 1001.23 | 950.85 | 1082.78 | 503.8805 | 636.4948 | 502.7113 | 516.39 | 505.6666 | 547.9655 | 504.4006 | 546.5936 | 504.3239 | 531.6091 | 504.4391 | 531.7304
2022-08-13 21:00 | 438.2686 | 541.2929 | 438.54 | 533.8 | 436.84 | 539.68 | 437.9777 | 535.722 | 946.23 | 946.23 | 999.97 | 999.97 | 949.77 | 1081.61 | 505.1475 | 637.9776 | 504.2525 | 516.8627 | 506.7529 | 547.9655 | 505.638 | 546.7599 | 505.4458 | 532.5124 | 505.638 | 532.7149
2022-08-13 21:30 | 437.5138 | 540.2448 | 438.02 | 532.54 | 436.7 | 539.48 | 437.3938 | 535.4829 | 946.21 | 946.21 | 999.66 | 999.66 | 955.56 | 1088.03 | 507.6468 | 641.0366 | 506.2399 | 517.241 | 509.3807 | 549.0463 | 508.2237 | 547.7993 | 508.0695 | 534.8595 | 508.3394 | 535.1438
2022-08-13 22:00 | 437.705 | 540.5086 | 438.58 | 534.24 | 436.48 | 539.14 | 437.0975 | 535.1885 | 946.12 | 946.12 | 998.69 | 998.69 | 958.7 | 1091.53 | 510.9979 | 645.7098 | 509.9919 | 517.7801 | 513.2427 | 549.7114 | 511.9231 | 548.298 | 511.9619 | 538.1321 | 512.1171 | 538.2952
2022-08-13 22:30 | 438.799 | 541.9717 | 440.65 | 538.25 | 438.07 | 540.96 | 439.1205 | 537.0521 | 948.07 | 948.07 | 1001.29 | 1001.29 | 966.4 | 1099.87 | 513.207 | 648.4788 | 512.2158 | 517.9786 | 514.1254 | 549.5035 | 513.2697 | 548.5891 | 513.153 | 539.1127 | 513.0364 | 538.9901
2022-08-13 23:00 | 442.8605 | 546.9175 | 444.39 | 542.61 | 441.69 | 545.47 | 442.2153 | 540.095 | 951.86 | 951.86 | 1005.53 | 1005.53 | 968.47 | 1102.14 | 509.7037 | 643.5485 | 508.8972 | 519.1324 | 516.2381 | 551.0416 | 514.6414 | 549.3372 | 514.6024 | 540.4663 | 514.8361 | 540.7119
2022-08-13 23:30 | 444.2004 | 548.6022 | 445.5 | 544.96 | 443.47 | 547.67 | 444.0206 | 541.2407 | 950.34 | 950.34 | 1004.25 | 1004.25 | 966.15 | 1099.34 | 507.6875 | 641.2948 | 505.8836 | 517.1843 | 514.5807 | 549.1293 | 513.1785 | 547.6329 | 513.0226 | 538.7736 | 513.1784 | 538.9371
2022-08-14 | 448.7864 | 554.1343 | 449.93 | 550.11 | 447.89 | 553.18 | 448.2427 | 545.4745 | 956.22 | 956.22 | 1009.54 | 1009.54 | 969.02 | 1102.67 | 510.6239 | 644.7102 | 509.4998 | 518.6028 | 516.4992 | 550.4596 | 515.173 | 549.0462 | 514.7441 | 540.4133 | 514.822 | 540.4952
2022-08-14 00:30 | 450.3268 | 555.6905 | 451.51 | 551.09 | 448.78 | 554.3 | 449.5347 | 546.9823 | 957.62 | 957.62 | 1011.73 | 1011.73 | 974.92 | 1109.22 | 513.8756 | 649.0627 | 512.7278 | 519.6431 | 517.2793 | 551.291 | 516.2261 | 550.1686 | 516.1482 | 541.8875 | 516.0702 | 541.8056
2022-08-14 01:00 | 451.791 | 557.6271 | 453.07 | 553.87 | 450.29 | 556.1 | 450.9449 | 548.3759 | 962.99 | 962.99 | 1018.16 | 1018.16 | 978.96 | 1113.67 | 513.2288 | 648.3624 | 511.9998 | 520.0403 | 517.1907 | 551.9146 | 515.8663 | 550.5012 | 515.7884 | 541.6782 | 515.9053 | 541.8009
2022-08-14 01:30 | 449.6155 | 555.0699 | 451.17 | 551.94 | 449.44 | 555.2 | 449.9312 | 546.7715 | 962.79 | 962.79 | 1017.71 | 1017.71 | 974.6 | 1108.83 | 512.0893 | 646.5814 | 511.4847 | 520.0781 | 516.4566 | 551.7067 | 514.9389 | 550.0855 | 515.0168 | 541.0029 | 514.9389 | 540.9211
2022-08-14 02:00 | 451.6476 | 557.6945 | 452.38 | 553.9 | 451.06 | 557.26 | 451.6599 | 548.2929 | 962.6 | 962.6 | 1017.78 | 1017.78 | 974.13 | 1108.03 | 511.3778 | 645.6613 | 510.235 | 519.3688 | 513.1506 | 550.6259 | 511.7173 | 549.0878 | 511.4848 | 537.869 | 511.5623 | 537.9504
2022-08-14 02:30 | 453.2724 | 559.7321 | 454.9 | 557.2 | 453.39 | 560.11 | 453.4011 | 549.8439 | 965.43 | 965.43 | 1021.5 | 1021.5 | 979.19 | 1113.59 | 507.4166 | 640.3883 | 506.5685 | 519.558 | 512.4154 | 551 | 510.8304 | 549.2957 | 510.7531 | 537.3737 | 510.985 | 537.6177
2022-08-14 03:00 | 451.2863 | 557.3221 | 452.72 | 556.78 | 450.37 | 555.96 | 450.894 | 547.1757 | 960.59 | 960.59 | 1015.67 | 1015.67 | 981.67 | 1116.51 | 506.7159 | 639.7366 | 505.7664 | 518.8203 | 511.7776 | 550.1686 | 510.8883 | 549.1295 | 510.5789 | 537.1561 | 510.7722 | 537.3594
2022-08-14 03:30 | 452.7967 | 559.1891 | 453.94 | 558.05 | 451.99 | 558.07 | 452.6224 | 548.8997 | 961.85 | 961.85 | 1017.64 | 1017.64 | 977.72 | 1112.31 | 504.7878 | 636.8147 | 503.8699 | 519.2175 | 512.9189 | 550.9584 | 511.6418 | 549.5867 | 511.5258 | 538.0491 | 511.8741 | 538.4155
2022-08-14 04:00 | 453.9164 | 560.5469 | 455.51 | 560.06 | 452.96 | 559.23 | 453.6255 | 549.8685 | 963.83 | 963.83 | 1019.87 | 1019.87 | 978.52 | 1113.19 | 504.4657 | 636.6659 | 503.4665 | 519.3784 | 512.8608 | 551.0416 | 511.468 | 549.5451 | 511.584 | 538.1447 | 511.6228 | 538.1855
2022-08-14 04:30 | 454.4801 | 561.056 | 455.9 | 561.6 | 453.53 | 559.51 | 454.0126 | 550.0302 | 963.99 | 963.99 | 1019.67 | 1019.67 | 976.9 | 1111.43 | 504.6748 | 637.1 | 503.5927 | 519.331 | 512.0167 | 550.7922 | 510.8188 | 549.5035 | 510.7801 | 536.862 | 510.7415 | 536.8215
2022-08-14 05:00 | 454.2755 | 560.7005 | 455.59 | 561.32 | 453.07 | 558.81 | 453.4804 | 549.3854 | 961.33 | 961.33 | 1016.77 | 1016.77 | 975.56 | 1109.95 | 522.9733 | 661.676 | 520.1633 | 520.0781 | 528.4619 | 550.7922 | 527.1458 | 549.5035 | 527.1059 | 536.1729 | 527.066 | 536.0918
2022-08-14 05:30 | 452.7491 | 558.5546 | 454.09 | 559.75 | 451.6 | 556.58 | 452.4465 | 548.3779 | 960.97 | 960.97 | 1016.64 | 1016.64 | 974.68 | 1108.94 | 583.3442 | 731.3788 | 519.1891 | 519.1891 | 550.5012 | 550.5012 | 549.3373 | 549.3373 | 535.064 | 535.064 | 535.1045 | 535.1045
2022-08-14 06:00 | 451.3977 | 556.6796 | 453.07 | 558.72 | 450.71 | 555.31 | 451.3326 | 547.0892 | 960.31 | 960.31 | 1016.08 | 1016.08 | 972.83 | 1106.84 | 598.5342 | 730.8334 | 518.2151 | 518.2151 | 549.9192 | 549.9192 | 548.7968 | 548.7968 | 533.9009 | 533.9009 | 533.8605 | 533.8605
2022-08-14 06:30 | 450.1259 | 554.9487 | 451.45 | 556.77 | 449.33 | 553.21 | 449.7245 | 545.2622 | 954.8 | 954.8 | 1010.22 | 1010.22 | 970.95 | 1104.64 | 617.773 | 729.2372 | 517.5342 | 517.5342 | 548.8799 | 548.8799 | 547.5497 | 547.5497 | 531.7542 | 531.7542 | 531.7946 | 531.7946
2022-08-14 07:00 | 447.6743 | 550.889 | 449.04 | 554.3 | 447.11 | 549.2 | 447.723 | 543.204 | 952.67 | 952.67 | 1007.63 | 1007.63 | 968.06 | 1101.39 | 638.5728 | 729.2771 | 517.468 | 517.468 | 548.3396 | 548.3396 | 547.0093 | 547.0093 | 529.6475 | 529.6475 | 529.8891 | 529.8891
2022-08-14 07:30 | 467.7503 | 574.3256 | 469.26 | 579.16 | 465.88 | 570.95 | 466.1253 | 544.4687 | 952.06 | 952.06 | 1007.51 | 1007.51 | 965.38 | 1104.83 | 608.6935 | 730.2482 | 518.3853 | 518.3853 | 549.7945 | 549.7945 | 547.9239 | 547.9239 | 531.0449 | 531.0449 | 530.5614 | 530.5614
2022-08-14 08:00 | 457.3744 | 560.814 | 458.14 | 565.48 | 455.38 | 557.07 | 456.1406 | 541.4678 | 947.05 | 947.05 | 1000.89 | 1000.89 | 952.29 | 1096.82 | 616.7849 | 728.7982 | 517.1749 | 517.1749 | 548.4227 | 548.4227 | 546.7184 | 546.7184 | 529.975 | 529.975 | 530.5395 | 530.5395
2022-08-14 08:30 | 546.2638 | 671.2023 | 547.66 | 676.27 | 544.23 | 667.69 | 536.6972 | 536.6972 | 941.91 | 941.91 | 995.02 | 995.02 | 940.84 | 1090.3 | 637.6032 | 727.4547 | 516.3331 | 516.3331 | 546.9678 | 546.9678 | 545.6376 | 545.6376 | 528.7912 | 528.7912 | 528.9927 | 528.9927
2022-08-14 09:00 | 524.2847 | 642.593 | 525.4 | 648.37 | 521.21 | 637.76 | 522.2391 | 536.1497 | 939.68 | 939.68 | 992.6 | 992.6 | 933.82 | 1088.32 | 662.6725 | 727.0423 | 516.021 | 516.021 | 547.2172 | 547.2172 | 545.3882 | 545.3882 | 527.561 | 527.561 | 527.6012 | 527.6012
2022-08-14 09:30 | 425.0501 | 516.6913 | 425.2 | 523.87 | 421.83 | 511.26 | 422.639 | 514.0243 | 939.01 | 939.01 | 992.16 | 992.16 | 932.26 | 1092.11 | 683.3989 | 728.5056 | 516.5223 | 516.5223 | 548.4228 | 548.4228 | 546.3442 | 546.3442 | 528.3251 | 528.3251 | 528.5663 | 528.5663
2022-08-14 10:00 | 484.3178 | 589.8118 | 485.42 | 598.1 | 481.29 | 584.7 | 482.1854 | 532.8381 | 933.25 | 933.25 | 985.12 | 985.12 | 924.48 | 1088.22 | 694.1905 | 728.9312 | 516.7209 | 516.7209 | 548.5474 | 548.5474 | 546.5105 | 546.5105 | 527.1253 | 527.1253 | 527.1254 | 527.1254
2022-08-14 10:30 | 447.3855 | 539.6962 | 448.22 | 550.7 | 444.14 | 533.97 | 445.5842 | 526.9937 | 924.11 | 924.11 | 975.89 | 975.89 | 915.32 | 1081.94 | 693.2899 | 728.2263 | 516.4561 | 516.4561 | 547.2003 | 547.2003 | 545.8032 | 545.8032 | 524.9629 | 524.9629 | 525.1227 | 525.1227
2022-08-14 11:00 | 503.673 | 610.7935 | 505.7 | 622.05 | 501.28 | 606.07 | 502.3321 | 529.5583 | 931.29 | 931.29 | 982.28 | 982.28 | 913.61 | 1083.66 | 684.9688 | 730.0486 | 518.4138 | 518.4138 | 547.3168 | 547.3168 | 545.7421 | 545.7421 | 524.3582 | 524.3582 | 524.6771 | 524.6771
2022-08-14 11:30 | 557.6036 | 682.1742 | 558.88 | 688.7 | 554.21 | 677.22 | 529.021 | 529.021 | 929.93 | 929.93 | 981.4 | 981.4 | 907.56 | 1079.03 | 687.4587 | 729.9156 | 518.3096 | 518.3096 | 547.1789 | 547.1789 | 545.4807 | 545.4807 | 524.3781 | 524.3781 | 524.5773 | 524.5773
2022-08-14 12:00 | 546.6242 | 667.8428 | 547.58 | 675.18 | 543.03 | 662.15 | 529.785 | 529.785 | 934.81 | 934.81 | 984.86 | 984.86 | 909.6 | 1082.85 | 668.6221 | 731.4188 | 519.0946 | 519.0946 | 548.0055 | 548.0055 | 546.1438 | 546.1438 | 525.1124 | 525.1124 | 525.3113 | 525.3113
2022-08-14 12:30 | 506.7521 | 618.7816 | 508.28 | 626.65 | 505.17 | 615.92 | 505.8745 | 527.8975 | 931.92 | 931.92 | 981.55 | 981.55 | 907.64 | 1080.73 | 679.0558 | 730.4743 | 518.7068 | 518.7068 | 545.8638 | 545.8638 | 544.1298 | 544.1298 | 523.1764 | 523.1764 | 523.2954 | 523.2954
2022-08-14 13:00 | 484.0627 | 590.7538 | 486.02 | 598.63 | 482.78 | 588.47 | 483.1094 | 525.4033 | 929.39 | 929.39 | 978.57 | 978.57 | 901.83 | 1073.99 | 682.3395 | 730.7271 | 518.338 | 518.338 | 545.4423 | 545.4423 | 543.8762 | 543.8762 | 522.937 | 522.937 | 522.8578 | 522.8578
2022-08-14 13:30 | 557.6726 | 682.719 | 559.65 | 690.22 | 556.4 | 680.68 | 525.1788 | 525.1788 | 928.91 | 928.91 | 977.8 | 977.8 | 902.15 | 1072.69 | 683.4225 | 731.3389 | 518.8109 | 518.8109 | 544.9274 | 544.9274 | 542.9512 | 542.9512 | 521.9882 | 521.9882 | 522.2654 | 522.2654
2022-08-14 14:00 | 533.3774 | 652.124 | 535.23 | 659.72 | 531.87 | 649.34 | 523.2669 | 523.2669 | 926.53 | 926.53 | 975 | 975 | 903.19 | 1071.28 | 686.8016 | 731.0197 | 518.3569 | 518.3569 | 545.5659 | 545.5659 | 543.9174 | 543.9174 | 522.9766 | 522.9766 | 522.9766 | 522.9766
2022-08-14 14:30 | 592.2971 | 723.0331 | 594.23 | 732.18 | 590.81 | 720.31 | 520.9789 | 520.9789 | 920.26 | 920.26 | 967.85 | 967.85 | 900.94 | 1065.31 | 688.5557 | 729.7959 | 518.1111 | 518.1111 | 544.19 | 544.19 | 542.913 | 542.913 | 521.7651 | 521.7651 | 521.8047 | 521.8047
2022-08-14 15:00 | 596.6119 | 729.1198 | 598.52 | 737.43 | 594.93 | 726 | 522.1854 | 522.1854 | 924.76 | 924.76 | 973.42 | 973.42 | 904.63 | 1065.04 | 633.9473 | 729.7959 | 517.6004 | 517.6004 | 541.4784 | 541.4784 | 539.6746 | 539.6746 | 518.8337 | 518.8337 | 519.0307 | 519.0307
2022-08-14 15:30 | 597.5438 | 726.4721 | 598.8 | 735.58 | 596.09 | 723.66 | 519.3658 | 519.3658 | 918.69 | 918.69 | 966.84 | 966.84 | 905 | 1059.84 | 645.072 | 727.6941 | 516.1724 | 516.1724 | 538.614 | 538.614 | 536.8553 | 536.8553 | 516.1899 | 516.1899 | 516.2363 | 516.2363
2022-08-14 16:00 | 603.5233 | 736.7734 | 605.8 | 745.99 | 602.23 | 733.84 | 520.4799 | 520.4799 | 924.79 | 924.79 | 973.89 | 973.89 | 910.48 | 1060.38 | 698.3213 | 727.2286 | 516.2574 | 516.2574 | 541.6686 | 541.6686 | 539.8182 | 539.8182 | 518.8334 | 518.8334 | 519.1102 | 519.1102
2022-08-14 16:30 | 581.9748 | 709.8668 | 583.07 | 718.63 | 579.94 | 706.14 | 521.076 | 521.076 | 925.07 | 925.07 | 974.75 | 974.75 | 915.23 | 1059.28 | 699.1633 | 727.1887 | 515.9832 | 515.9832 | 538.7845 | 538.7845 | 537.2294 | 537.2294 | 516.4114 | 516.4114 | 516.4507 | 516.4507
2022-08-14 17:00 | 622.2856 | 760.6825 | 624.2 | 770.16 | 622.15 | 758.91 | 527.418 | 527.418 | 933.41 | 933.41 | 983.5 | 983.5 | 929.24 | 1068.05 | 704.2196 | 727.2686 | 516.1251 | 516.1251 | 538.4839 | 538.4839 | 536.9715 | 536.9715 | 516.1002 | 516.1002 | 516.2181 | 516.2181
2022-08-14 17:30 | 519.8368 | 633.0744 | 520.94 | 642.77 | 520.02 | 630.95 | 520.5716 | 528.4211 | 938.38 | 938.38 | 989.68 | 989.68 | 935.94 | 1068.45 | 714.1158 | 728.0666 | 516.5413 | 516.5413 | 540.5881 | 540.5881 | 538.4159 | 538.4159 | 517.4224 | 517.4224 | 517.6194 | 517.6194
2022-08-14 18:00 | 596.0237 | 726.8105 | 597.08 | 736.7 | 596.66 | 724.99 | 527.7891 | 527.7891 | 938.68 | 938.68 | 989.4 | 989.4 | 938.98 | 1069.73 | 714.8542 | 727.3616 | 515.3969 | 515.3969 | 539.0425 | 539.0425 | 537.5264 | 537.5264 | 516.9966 | 516.9966 | 517.0753 | 517.0753
2022-08-14 18:30 | 504.1051 | 612.2563 | 505.73 | 622.84 | 502.78 | 608.05 | 503.5216 | 536.1057 | 946.2 | 946.2 | 998.43 | 998.43 | 945.69 | 1077.19 | 717.8119 | 728 | 516.5034 | 516.5034 | 541.701 | 541.701 | 540.0583 | 540.0583 | 519.1198 | 519.1198 | 519.1593 | 519.1593
2022-08-14 19:00 | 495.2037 | 597.9158 | 495.68 | 609.69 | 492.03 | 591.01 | 494.2091 | 536.171 | 944.13 | 944.13 | 997.64 | 997.64 | 947.86 | 1079.53 | 720.9379 | 728.878 | 516.4183 | 516.4183 | 542.6345 | 542.6345 | 541.4408 | 541.4408 | 520.4131 | 520.4131 | 520.611 | 520.611
2022-08-14 19:30 | 496.6216 | 602.209 | 497.51 | 612.42 | 494.39 | 596.7 | 495.5456 | 536.789 | 946.06 | 946.06 | 997.99 | 997.99 | 949.65 | 1081.53 | 720.8894 | 727.5876 | 516.371 | 516.371 | 543.5052 | 543.5052 | 542.4338 | 542.4338 | 521.9066 | 521.9066 | 521.3517 | 521.3517
2022-08-14 20:00 | 517.256 | 629.0331 | 518.27 | 638.31 | 514.45 | 623.2 | 515.7054 | 538.9324 | 950.79 | 950.79 | 1003.37 | 1003.37 | 951.67 | 1083.89 | 723.8049 | 729.2904 | 517.1938 | 517.1938 | 545.312 | 545.312 | 543.8395 | 543.8395 | 522.9648 | 522.9648 | 523.2735 | 523.2735
2022-08-14 20:30 | 495.2422 | 602.4793 | 497.12 | 613.38 | 496.8 | 601.94 | 497.2786 | 533.7917 | 946.05 | 946.05 | 998.68 | 998.68 | 949.97 | 1081.89 | 691.1697 | 727.7606 | 516.2859 | 516.2859 | 544.1827 | 544.1827 | 543.3163 | 543.3163 | 522.1801 | 522.1801 | 521.9817 | 521.9817
2022-08-14 21:00 | 476.2754 | 580.5312 | 477.56 | 589.46 | 477.61 | 579.77 | 478.3414 | 536.384 | 948.66 | 948.66 | 1001.36 | 1001.36 | 952.68 | 1084.91 | 723.0786 | 729.1307 | 517.3073 | 517.3073 | 544.5952 | 544.5952 | 543.6876 | 543.6876 | 522.7753 | 522.7753 | 523.1719 | 523.1719
2022-08-14 21:30 | 455.7453 | 554.5896 | 457.17 | 564.25 | 456.54 | 553.02 | 457.695 | 537.0397 | 951.13 | 951.13 | 1004.07 | 1004.07 | 954.84 | 1087.38 | 724.4385 | 729.9288 | 518.2529 | 518.2529 | 545.655 | 545.655 | 544.3346 | 544.3346 | 523.441 | 523.441 | 523.5204 | 523.5204
2022-08-14 22:00 | 475.8933 | 581.3295 | 477.55 | 589.4 | 476.06 | 579.46 | 476.703 | 534.8069 | 943.64 | 943.64 | 996.55 | 996.55 | 954.24 | 1086.69 | 724.9849 | 731.0995 | 518.1678 | 518.1678 | 545.3221 | 545.3221 | 544.2911 | 544.2911 | 523.4271 | 523.4271 | 523.4271 | 523.4271
2022-08-14 22:30 | 482.3979 | 590.1407 | 484.06 | 597.5 | 481.99 | 587.83 | 482.5099 | 536.2594 | 948.82 | 948.82 | 1002.04 | 1002.04 | 959.44 | 1092.58 | 727.4183 | 731.8976 | 519.2837 | 519.2837 | 547.9443 | 547.9443 | 546.9942 | 546.9942 | 526.2567 | 526.2567 | 526.0184 | 526.0184
2022-08-14 23:00 | 498.0227 | 609.7314 | 498.86 | 615.95 | 496.95 | 606.79 | 497.8904 | 535.3678 | 945.77 | 945.77 | 998.57 | 998.57 | 955.11 | 1087.64 | 705.8141 | 730.4343 | 518.3664 | 518.3664 | 546.9268 | 546.9268 | 545.522 | 545.522 | 525.0077 | 525.0077 | 524.9679 | 524.9679
2022-08-14 23:30 | 488.0069 | 597.5331 | 489.29 | 604.11 | 486.89 | 594.58 | 487.5382 | 536.0721 | 945.76 | 945.76 | 998.69 | 998.69 | 957.83 | 1090.68 | 729.5007 | 730.8334 | 518.6691 | 518.6691 | 548.5461 | 548.5461 | 547.3028 | 547.3028 | 526.2809 | 526.2809 | 526.3208 | 526.3208
2022-08-15 | 479.3969 | 587.2789 | 480.98 | 593.87 | 478.51 | 584.81 | 479.5073 | 537.6947 | 946.22 | 946.22 | 997.89 | 997.89 | 961.35 | 1094.61 | 729.2831 | 732.5361 | 519.6242 | 519.6242 | 548.5281 | 548.5281 | 547.2462 | 547.2462 | 526.2046 | 526.2046 | 526.3637 | 526.3637
2022-08-15 00:30 | 464.4321 | 569.2685 | 466.46 | 575.99 | 464.09 | 567.66 | 464.4997 | 537.1914 | 947.03 | 947.03 | 999.54 | 999.54 | 959.93 | 1092.98 | 729.6265 | 732.6692 | 519.7944 | 519.7944 | 548.7089 | 548.7089 | 547.6052 | 547.6052 | 526.5934 | 526.5934 | 526.6731 | 526.6731
2022-08-15 01:00 | 476.6314 | 583.5992 | 478.09 | 590.28 | 475.61 | 580.96 | 476.2748 | 538.2373 | 947.76 | 947.76 | 1000.45 | 1000.45 | 963.02 | 1096.45 | 700.8588 | 734.332 | 520.9482 | 520.9482 | 549.9085 | 549.9085 | 548.7915 | 548.7915 | 527.6987 | 527.6987 | 527.6589 | 527.6589
2022-08-15 01:30 | 490.3652 | 602.0184 | 492.1 | 607.95 | 491.04 | 601.49 | 491.5863 | 535.3261 | 946.36 | 946.36 | 999.16 | 999.16 | 962.94 | 1096.37 | 713.4539 | 733.3343 | 520.5509 | 520.5509 | 550.4099 | 550.4099 | 548.9465 | 548.9465 | 528.0342 | 528.0342 | 528.4327 | 528.4327
2022-08-15 02:00 | 440.9588 | 538.4734 | 442.57 | 546.4 | 441.15 | 537.28 | 441.5383 | 536.9886 | 949.63 | 949.63 | 1002.69 | 1002.69 | 965.72 | 1099.53 | 732.7271 | 735.5823 | 522.1019 | 522.1019 | 551.2325 | 551.2325 | 549.9499 | 549.9499 | 528.8526 | 528.8526 | 529.0913 | 529.0913
2022-08-15 02:30 | 438.2756 | 535.7025 | 439.74 | 542.86 | 437.47 | 533.54 | 438.0356 | 535.6254 | 946.16 | 946.16 | 998.42 | 998.42 | 965.63 | 1099.36 | 730.4677 | 734.8107 | 521.7047 | 521.7047 | 550.5991 | 550.5991 | 549.2749 | 549.2749 | 528.3267 | 528.3267 | 528.5256 | 528.5256
2022-08-15 03:00 | 458.9371 | 560.2399 | 460.86 | 568.72 | 458.64 | 558.46 | 458.611 | 535.4764 | 946.59 | 946.59 | 999.38 | 999.38 | 967.47 | 1101.34 | 700.1855 | 735.3695 | 521.752 | 521.752 | 551.2228 | 551.2228 | 550.2291 | 550.2291 | 529.0172 | 529.0172 | 529.057 | 529.057
2022-08-15 03:30 | 439.0167 | 536.3839 | 440.74 | 544.16 | 438.7 | 534.79 | 439.4514 | 536.986 | 946.54 | 946.54 | 999.61 | 999.61 | 965.32 | 1098.89 | 721.2167 | 729.4766 | 517.6004 | 517.6004 | 547.0132 | 547.0132 | 545.6049 | 545.6049 | 524.6968 | 524.6968 | 524.6171 | 524.6171
2022-08-15 04:00 | 440.2134 | 537.0652 | 441.79 | 545.18 | 439.56 | 534.73 | 440.3459 | 537.3447 | 948.05 | 948.05 | 1001.58 | 1001.58 | 968.54 | 1102.46 | 729.8986 | 730.288 | 518.7163 | 518.7163 | 548.4214 | 548.4214 | 546.97 | 546.97 | 526.0728 | 526.0728 | 525.9532 | 525.9532
2022-08-15 04:30 | 438.8899 | 534.8885 | 439.99 | 542.91 | 437.81 | 532.16 | 438.2728 | 534.3395 | 944.19 | 944.19 | 997.43 | 997.43 | 967.49 | 1101.18 | 725.3365 | 728.5588 | 516.9668 | 516.9668 | 548.28 | 548.28 | 546.9095 | 546.9095 | 526.0016 | 526.0016 | 526.0016 | 526.0016
2022-08-15 05:00 | 440.1494 | 536.8812 | 441.9 | 545.45 | 440.18 | 535.49 | 440.6044 | 537.6726 | 950.61 | 950.61 | 1003.51 | 1003.51 | 970.16 | 1104.16 | 723.3846 | 729.849 | 518.1394 | 518.1394 | 549.6343 | 549.6343 | 548.3459 | 548.3459 | 527.3986 | 527.3986 | 527.3186 | 527.3186
2022-08-15 05:30 | 437.434 | 533.3234 | 438.88 | 541.85 | 437.64 | 531.75 | 438.6338 | 534.9863 | 947.22 | 947.22 | 1000.32 | 1000.32 | 965.36 | 1098.6 | 726.723 | 726.723 | 516.0589 | 516.0589 | 547.0925 | 547.0925 | 545.6791 | 545.6791 | 525.5734 | 525.5734 | 525.7335 | 525.7335
2022-08-15 06:00 | 437.2985 | 533.0236 | 438.49 | 541.09 | 437.06 | 530.81 | 437.8112 | 533.8498 | 944.28 | 944.28 | 997.4 | 997.4 | 965.31 | 1098.56 | 714.9634 | 729.7027 | 518.0638 | 518.0638 | 548.5474 | 548.5474 | 547.0925 | 547.0925 | 527.1127 | 527.1127 | 527.0326 | 527.0326
2022-08-15 06:30 | 436.6979 | 531.9387 | 436.63 | 538.91 | 437.01 | 529.67 | 437.8914 | 533.4755 | 947.55 | 947.55 | 1000.9 | 1000.9 | 958.91 | 1091.27 | 679.9776 | 726.5768 | 516.248 | 516.248 | 546.5105 | 546.5105 | 545.1803 | 545.1803 | 524.8354 | 524.8354 | 524.8354 | 524.8354
2022-08-15 07:00 | 434.3848 | 528.736 | 436.66 | 538.71 | 437.4 | 529.63 | 437.959 | 533.3196 | 949.99 | 949.99 | 1003.21 | 1003.21 | 963.43 | 1096.5 | 694.9673 | 729.0775 | 517.903 | 517.903 | 549.3788 | 549.3788 | 548.298 | 548.298 | 528.3942 | 528.3942 | 528.5143 | 528.5143
2022-08-15 07:30 | 443.4529 | 539.388 | 444.35 | 548.09 | 445.49 | 538.51 | 446.4653 | 532.0734 | 944.79 | 944.79 | 998.08 | 998.08 | 948.96 | 1086.8 | 674.134 | 726.5635 | 516.1157 | 516.1157 | 547.3835 | 547.3835 | 546.5105 | 546.5105 | 525.5886 | 525.5886 | 525.5486 | 525.5486
2022-08-15 08:00 | 477.6788 | 581.6452 | 478.87 | 590.64 | 479.57 | 581.1 | 480.6694 | 531.9594 | 945.82 | 945.82 | 998.74 | 998.74 | 948.4 | 1093.09 | 645.2294 | 730.1284 | 517.7139 | 517.7139 | 548.1592 | 548.1592 | 546.9985 | 546.9985 | 526.0925 | 526.0925 | 526.0925 | 526.0925
2022-08-15 08:30 | 478.094 | 581.7845 | 479.34 | 590.96 | 478.4 | 579.59 | 479.5609 | 533.4743 | 945.85 | 945.85 | 998.75 | 998.75 | 941.84 | 1092.2 | 711.7336 | 731.1128 | 518.5933 | 518.5933 | 548.3528 | 548.3528 | 547.0682 | 547.0682 | 526.0323 | 526.0323 | 526.1518 | 526.1518
2022-08-15 09:00 | 567.2308 | 694.007 | 568.95 | 702.07 | 567.76 | 692.98 | 532.7502 | 532.7502 | 946.34 | 946.34 | 998.38 | 998.38 | 931.99 | 1087.46 | 704.8129 | 731.5916 | 519.1135 | 519.1135 | 547.3569 | 547.3569 | 546.2814 | 546.2814 | 525.3204 | 525.3204 | 525.3204 | 525.3204
2022-08-15 09:30 | 540.6025 | 661.1796 | 541.25 | 667.97 | 540.54 | 659.31 | 530.2376 | 530.2376 | 945.05 | 945.05 | 997.33 | 997.33 | 919.26 | 1078.77 | 694.7633 | 729.583 | 517.9597 | 517.9597 | 544.8685 | 544.8685 | 543.5901 | 543.5901 | 522.7133 | 522.7133 | 522.8322 | 522.8322
2022-08-15 10:00 | 467.9936 | 569.8857 | 471.52 | 581.35 | 470.53 | 571.18 | 471.4116 | 525.3207 | 935.24 | 935.24 | 986.94 | 986.94 | 910.14 | 1073.4 | 686.1997 | 727.561 | 516.5507 | 516.5507 | 542.5361 | 542.5361 | 541.7955 | 541.7955 | 520.8651 | 520.8651 | 520.9442 | 520.9442
2022-08-15 10:30 | 534.7125 | 653.6599 | 537.02 | 662.3 | 535.57 | 653.36 | 527.2425 | 527.2425 | 936.1 | 936.1 | 986.9 | 986.9 | 908.68 | 1075.82 | 681.2183 | 728.8248 | 517.6004 | 517.6004 | 542.0651 | 542.0651 | 541.039 | 541.039 | 520.1694 | 520.1694 | 520.2483 | 520.2483
2022-08-15 11:00 | 581.1281 | 710.7594 | 582.69 | 718.4 | 580.49 | 709.06 | 520.5064 | 520.5064 | 925.99 | 925.99 | 975.47 | 975.47 | 905.93 | 1075.8 | 678.2064 | 729.3835 | 517.2126 | 517.2126 | 541.4027 | 541.4027 | 540.8695 | 540.8695 | 519.7972 | 519.7972 | 519.876 | 519.876
2022-08-15 11:30 | 537.8876 | 656.0867 | 539.62 | 665.09 | 537.58 | 654.32 | 518.1138 | 518.1138 | 926.48 | 926.48 | 976.77 | 976.77 | 901.83 | 1073.84 | 671.3194 | 729.7027 | 518.338 | 518.338 | 543.6592 | 543.6592 | 543.1245 | 543.1245 | 521.981 | 521.981 | 522.0995 | 522.0995
2022-08-15 12:00 | 558.7741 | 681.0921 | 561.02 | 690.84 | 559.2 | 680.29 | 522.7124 | 522.7124 | 929.22 | 929.22 | 978.57 | 978.57 | 897.38 | 1069.87 | 670.8602 | 729.7293 | 517.9691 | 517.9691 | 539.8752 | 539.8752 | 538.7316 | 538.7316 | 517.6586 | 517.6586 | 517.8942 | 517.8942
2022-08-15 12:30 | 585.1268 | 715.0717 | 586.59 | 722.62 | 585.28 | 714.38 | 521.8765 | 521.8765 | 927.74 | 927.74 | 976.94 | 976.94 | 890.23 | 1062.17 | 663.2664 | 726.9359 | 515.9076 | 515.9076 | 535.0873 | 535.0873 | 534.5588 | 534.5588 | 513.9497 | 513.9497 | 513.8716 | 513.8716
2022-08-15 13:00 | 566.9221 | 691.9962 | 568.59 | 699.99 | 566.67 | 691.09 | 522.4541 | 522.4541 | 927.26 | 927.26 | 976.64 | 976.64 | 884.02 | 1055.34 | 661.2007 | 728.7051 | 516.806 | 516.806 | 534.3391 | 534.3391 | 534.0152 | 534.0152 | 513.0328 | 513.0328 | 513.0717 | 513.0717
2022-08-15 13:30 | 504.0141 | 614.0828 | 505.21 | 622.25 | 503.55 | 612.29 | 504.4485 | 519.194 | 930 | 930 | 979.66 | 979.66 | 887.36 | 1057.48 | 661.7348 | 729.8756 | 518.1205 | 518.1205 | 533.29 | 533.29 | 532.8456 | 532.8456 | 511.7122 | 511.7122 | 512.0616 | 512.0616
2022-08-15 14:00 | 528.8357 | 644.7365 | 531.26 | 654.31 | 528.61 | 643.37 | 519.8506 | 519.8506 | 926.01 | 926.01 | 974.9 | 974.9 | 891.45 | 1059.6 | 660.5457 | 730.7404 | 518.3759 | 518.3759 | 542.2198 | 542.2198 | 541.7693 | 541.7693 | 520.8248 | 520.8248 | 520.9496 | 520.9496
2022-08-15 14:30 | 496.1776 | 604.5529 | 497.64 | 613.71 | 496.16 | 602.7 | 497.0828 | 517.165 | 922.75 | 922.75 | 971.29 | 971.29 | 888.31 | 1051.82 | 636.9847 | 727.8138 | 516.806 | 516.806 | 534.223 | 534.223 | 534.061 | 534.061 | 513.0544 | 513.0544 | 513.1322 | 513.1322
2022-08-15 15:00 | 548.5265 | 668.4626 | 551.15 | 679.52 | 549.78 | 668.41 | 516.3779 | 516.3779 | 920.05 | 920.05 | 968.91 | 968.91 | 891.21 | 1050.41 | 636.1459 | 727.4813 | 516.1913 | 516.1913 | 532.7804 | 532.7804 | 532.2953 | 532.2953 | 511.5065 | 511.5065 | 511.5453 | 511.5453
2022-08-15 15:30 | 552.4269 | 673.3674 | 554.21 | 683.37 | 552.55 | 671.43 | 519.0815 | 519.0815 | 921.6 | 921.6 | 970.53 | 970.53 | 904.15 | 1059.51 | 620.8143 | 728.7316 | 517.0708 | 517.0708 | 535.5699 | 535.5699 | 535.2858 | 535.2858 | 514.3422 | 514.3422 | 514.5374 | 514.5374
2022-08-15 16:00 | 475.7987 | 576.8707 | 477.15 | 588.07 | 476.46 | 574.94 | 477.68 | 522.6501 | 928.98 | 928.98 | 978.2 | 978.2 | 913.5 | 1063.79 | 595.5367 | 727.3881 | 516.7303 | 516.7303 | 533.6242 | 533.6242 | 533.3002 | 533.3002 | 512.3191 | 512.3191 | 512.4359 | 512.4359
2022-08-15 16:30 | 526.5914 | 641.7625 | 527.67 | 650.69 | 526.57 | 638.87 | 523.4401 | 523.4401 | 929.91 | 929.91 | 979.74 | 979.74 | 922.67 | 1067.77 | 642.2236 | 728.1597 | 517.118 | 517.118 | 536.1346 | 536.1346 | 535.5247 | 535.5247 | 514.6868 | 514.6868 | 514.765 | 514.765
2022-08-15 17:00 | 484.0854 | 588.3121 | 485.21 | 598.02 | 484.35 | 585.86 | 485.4977 | 525.8796 | 932.29 | 932.29 | 982.29 | 982.29 | 933.15 | 1072.58 | 577.6519 | 728.9844 | 517.2977 | 517.2977 | 537.9487 | 537.9487 | 536.8893 | 536.8893 | 516.0391 | 516.0391 | 516.1175 | 516.1175
2022-08-15 17:30 | 501.1435 | 609.5109 | 501.54 | 618.12 | 500.9 | 606.12 | 502.7595 | 525.3657 | 930.49 | 930.49 | 980.62 | 980.62 | 936.44 | 1069.15 | 598.987 | 728.439 | 516.8817 | 516.8817 | 538.2027 | 538.2027 | 536.652 | 536.652 | 515.8003 | 515.8003 | 515.8787 | 515.8787
2022-08-15 18:00 | 514.3903 | 625.907 | 515.83 | 636.03 | 516.58 | 625.27 | 517.9681 | 529.2913 | 941.17 | 941.17 | 993.38 | 993.38 | 942.26 | 1073.54 | 644.2245 | 728.9445 | 516.6168 | 516.6168 | 540.7189 | 540.7189 | 539.3688 | 539.3688 | 518.3462 | 518.3462 | 518.5035 | 518.5035
2022-08-15 18:30 | 487.4375 | 592.2375 | 488.83 | 602.37 | 489.65 | 591.55 | 490.8568 | 528.626 | 940.82 | 940.82 | 993.58 | 993.58 | 940.62 | 1071.56 | 629.5352 | 727.9868 | 516.2953 | 516.2953 | 539.4506 | 539.4506 | 538.0186 | 538.0186 | 517.2841 | 517.2841 | 517.1661 | 517.1661
2022-08-15 19:00 | 448.9385 | 543.8575 | 450.13 | 554.51 | 450.9 | 542.53 | 451.9275 | 530.8505 | 944.3 | 944.3 | 998.02 | 998.02 | 946.02 | 1077.52 | 641.0687 | 727.9202 | 516.248 | 516.248 | 540.67 | 540.67 | 539.2356 | 539.2356 | 518.6439 | 518.6439 | 518.7622 | 518.7622
2022-08-15 19:30 | 484.6429 | 587.3422 | 485.48 | 598.05 | 485.57 | 584.6 | 486.9337 | 531.4138 | 945.12 | 945.12 | 998.38 | 998.38 | 949.93 | 1081.9 | 599.0338 | 729.849 | 517.8273 | 517.8273 | 542.3756 | 542.3756 | 541.1448 | 541.1448 | 520.1843 | 520.1843 | 520.2631 | 520.2631
2022-08-15 20:00 | 432.9274 | 521.4915 | 433.62 | 533.78 | 434.02 | 518.56 | 435.1609 | 524.435 | 946.31 | 946.31 | 999.67 | 999.67 | 951.25 | 1083.3 | 689.7509 | 729.3037 | 517.4869 | 517.4869 | 542.89 | 542.89 | 542.1497 | 542.1497 | 521.2374 | 521.2374 | 521.5142 | 521.5142
2022-08-15 20:30 | 487.9914 | 589.4787 | 488.62 | 601.9 | 488.93 | 586.69 | 490.5519 | 531.5765 | 943.27 | 943.27 | 997.21 | 997.21 | 950.56 | 1082.44 | 637.5673 | 727.3748 | 516.2007 | 516.2007 | 542.7482 | 542.7482 | 542.5139 | 542.5139 | 521.7255 | 521.7255 | 521.5671 | 521.5671
2022-08-15 21:00 | 502.0372 | 608.1794 | 503.18 | 620.03 | 502.77 | 605.79 | 504.0682 | 534.0271 | 946.2 | 946.2 | 999.42 | 999.42 | 956.71 | 1089.38 | 650.9635 | 728.6652 | 517.033 | 517.033 | 544.0307 | 544.0307 | 544.5256 | 544.5256 | 523.5375 | 523.5375 | 523.6962 | 523.6962
2022-08-15 21:30 | 519.195 | 631.2919 | 521.46 | 643.11 | 521.27 | 630.9 | 522.2046 | 536.0923 | 949.78 | 949.78 | 1003.24 | 1003.24 | 963.11 | 1096.35 | 629.01 | 729.6229 | 517.7044 | 517.7044 | 546.3203 | 546.3203 | 546.6094 | 546.6094 | 525.6522 | 525.6522 | 525.6125 | 525.6125
2022-08-15 22:00 | 497.9975 | 605.9891 | 498.85 | 615.07 | 497.55 | 602.8 | 498.3665 | 532.6885 | 942.06 | 942.06 | 995.12 | 995.12 | 966.68 | 1100.17 | 577.6279 | 730.0486 | 517.9691 | 517.9691 | 545.7916 | 545.7916 | 545.2965 | 545.2965 | 524.2346 | 524.2346 | 524.4811 | 524.4811
2022-08-15 22:30 | 517.5836 | 631.4607 | 518.82 | 640.12 | 517.72 | 628.94 | 519.1068 | 532.8077 | 941.05 | 941.05 | 993.85 | 993.85 | 965.83 | 1098.9 | 577.121 | 729.3702 | 517.7233 | 517.7233 | 545.0942 | 545.0942 | 544.5851 | 544.5851 | 523.6746 | 523.6746 | 523.7451 | 523.7451
2022-08-15 23:00 | 449.9998 | 548.7354 | 450.86 | 556.2 | 449.33 | 545.76 | 450.2851 | 533.9371 | 943.79 | 943.79 | 996.76 | 996.76 | 974.59 | 1108.65 | 569.054 | 722.4449 | 518.0827 | 518.0827 | 547.689 | 547.689 | 547.0405 | 547.0405 | 526.0582 | 526.0582 | 526.3276 | 526.3276
2022-08-15 23:30 | 512.6165 | 625.7327 | 515.24 | 635.8 | 513.36 | 624.61 | 513.7047 | 535.3459 | 945.85 | 945.85 | 998.59 | 998.59 | 975.12 | 1109.39 | 590.5397 | 730.8334 | 518.0922 | 518.0922 | 550.01 | 550.01 | 549.6362 | 549.6362 | 528.6283 | 528.6283 | 528.7881 | 528.7881
2022-08-16 | 512.2118 | 626.7766 | 513.87 | 634.3 | 511.43 | 624.13 | 512.7522 | 538.5336 | 949.83 | 949.83 | 1003.07 | 1003.07 | 974.12 | 1108.41 | 619.9614 | 733.2411 | 520.3429 | 520.3429 | 551.7482 | 551.7482 | 550.7922 | 550.7922 | 531.8327 | 531.8327 | 531.7927 | 531.7927
2022-08-16 00:30 | 512.8086 | 627.1354 | 513.65 | 633.97 | 511.14 | 623.41 | 512.6287 | 538.5428 | 948.47 | 948.47 | 1002.15 | 1002.15 | 973.26 | 1107.44 | 517.2806 | 655.3015 | 516.1253 | 519.6809 | 516.6252 | 551.3741 | 515.636 | 550.3349 | 515.5192 | 533.0302 | 515.6897 | 533.1913
2022-08-16 01:00 | 503.4299 | 615.9702 | 504.72 | 622.99 | 502.01 | 612.72 | 502.8402 | 538.0144 | 949.61 | 949.61 | 1002.43 | 1002.43 | 972.11 | 1106.23 | 506.8276 | 641.2454 | 505.8647 | 516.7303 | 506.9156 | 548.0901 | 505.7622 | 546.7599 | 505.7238 | 528.9684 | 505.9545 | 529.2097
2022-08-16 01:30 | 441.7803 | 540.4689 | 443.48 | 547.44 | 440.73 | 537.72 | 441.3783 | 539.5426 | 950.64 | 950.64 | 1003.81 | 1003.81 | 973.11 | 1107.46 | 512.7802 | 648.6443 | 511.2564 | 517.2032 | 510.8727 | 549.2957 | 509.5968 | 547.9239 | 509.6355 | 528.4597 | 509.5196 | 528.3395
2022-08-16 02:00 | 441.7102 | 539.1555 | 443.45 | 547.23 | 440.62 | 536.17 | 441.3977 | 538.8869 | 950.54 | 950.54 | 1003.28 | 1003.28 | 973.34 | 1107.79 | 503.1562 | 636.3998 | 501.9366 | 517.6382 | 501.2522 | 549.4203 | 500.1524 | 548.2148 | 500.0765 | 528.62 | 500.1524 | 528.7002
2022-08-16 02:30 | 440.6427 | 539.1968 | 442.04 | 545.61 | 439.35 | 536.02 | 439.9911 | 538.1169 | 947.35 | 947.35 | 999.94 | 999.94 | 971.37 | 1105.51 | 509.3292 | 644.1786 | 508.1579 | 517.0519 | 507.5764 | 548.5474 | 506.3839 | 547.3004 | 506.2686 | 527.8356 | 506.3454 | 527.9159
2022-08-16 03:00 | 436.0905 | 533.1905 | 437.65 | 540.45 | 436.31 | 531.9 | 436.9082 | 534.3329 | 944.84 | 944.84 | 997.01 | 997.01 | 969.05 | 1102.96 | 525.6099 | 665.3303 | 516.7114 | 516.702 | 525.3944 | 548.5059 | 524.2169 | 547.3004 | 523.8419 | 528.8436 | 523.8983 | 528.8033
2022-08-16 03:30 | 437.2216 | 534.9117 | 438.84 | 541.96 | 437.61 | 533.9 | 437.9376 | 535.5381 | 946.79 | 946.79 | 999.57 | 999.57 | 970.5 | 1104.55 | 535.2575 | 677.7195 | 516.7965 | 516.7965 | 534.7935 | 548.3396 | 533.6176 | 547.134 | 529.2781 | 529.2781 | 529.3184 | 529.3184
2022-08-16 04:00 | 483.5733 | 592.1846 | 485.28 | 599.32 | 483.78 | 590.93 | 484.2662 | 534.6544 | 945.14 | 945.14 | 997.62 | 997.62 | 968.76 | 1102.56 | 557.1373 | 706.2614 | 516.4277 | 516.4277 | 547.5497 | 547.5497 | 546.5105 | 546.5105 | 529.3253 | 529.3253 | 529.4059 | 529.4059
2022-08-16 04:30 | 466.8861 | 571.898 | 467.79 | 577.77 | 466.49 | 569.88 | 467.1321 | 534.4125 | 945.48 | 945.48 | 997.74 | 997.74 | 967.39 | 1101 | 637.3397 | 727.468 | 516.1818 | 516.1818 | 547.425 | 547.425 | 546.1779 | 546.1779 | 527.9594 | 527.9594 | 528.1202 | 528.1202
2022-08-16 05:00 | 467.3414 | 571.9698 | 468.91 | 579.08 | 467.73 | 570.71 | 468.1787 | 533.6097 | 944.27 | 944.27 | 996.82 | 996.82 | 965.97 | 1099.42 | 622.8807 | 726.5369 | 515.3496 | 515.3496 | 546.9678 | 546.9678 | 545.8454 | 545.8454 | 527.0433 | 527.0433 | 527.244 | 527.244
2022-08-16 05:30 | 443.3232 | 541.5567 | 444.48 | 548.81 | 443.56 | 539.84 | 444.286 | 533.7218 | 944.7 | 944.7 | 997.78 | 997.78 | 965.29 | 1098.62 | 618.0579 | 726.6964 | 515.5482 | 515.5482 | 546.7599 | 546.7599 | 545.4714 | 545.4714 | 526.3967 | 526.3967 | 526.517 | 526.517
2022-08-16 06:00 | 477.4964 | 584.1151 | 477.44 | 589.15 | 475.38 | 579.65 | 476.3256 | 536.9878 | 948.09 | 948.09 | 1000.88 | 1000.88 | 963.12 | 1096.33 | 633.3693 | 727.5079 | 516.3615 | 516.3615 | 547.3004 | 547.3004 | 546.0948 | 546.0948 | 528.0959 | 528.0959 | 527.9351 | 527.9351
2022-08-16 06:30 | 442.4737 | 538.8461 | 442.65 | 545.56 | 440.64 | 534.07 | 441.9531 | 538.4219 | 951.26 | 951.26 | 1004.76 | 1004.76 | 969.29 | 1103.32 | 600.787 | 732.5361 | 519.9551 | 519.9551 | 551.2495 | 551.2495 | 549.3788 | 549.3788 | 530.0306 | 530.0306 | 530.1108 | 530.1108
2022-08-16 07:00 | 441.0755 | 536.3617 | 441.29 | 543.71 | 440.14 | 532.31 | 441.151 | 536.6727 | 949.27 | 949.27 | 1002.9 | 1002.9 | 961.28 | 1094.08 | 583.1675 | 731.0197 | 518.6218 | 518.6218 | 550.127 | 550.127 | 547.9655 | 547.9655 | 527.8444 | 527.8444 | 527.8845 | 527.8845
2022-08-16 07:30 | 474.7838 | 577.2604 | 474.63 | 584.78 | 473.97 | 572.97 | 475.7496 | 535.5837 | 944.23 | 944.23 | 997.53 | 997.53 | 945.37 | 1083.21 | 492.2466 | 622.9274 | 491.4146 | 515.9644 | 546.9262 | 546.9262 | 545.4714 | 545.4714 | 525.2131 | 525.2131 | 525.3332 | 525.3332
2022-08-16 08:00 | 435.6797 | 527.5981 | 436.14 | 537.19 | 436.09 | 524.43 | 437.5089 | 530.0117 | 956.01 | 956.01 | 1010.2 | 1010.2 | 946.5 | 1091.21 | 491.9234 | 622.4841 | 490.6408 | 521.0427 | 552.17 | 552.17 | 547.6838 | 547.6838 | 526.9102 | 526.9102 | 526.9901 | 526.9901
2022-08-16 08:30 | 428.2427 | 519.0952 | 429.76 | 529.51 | 429.42 | 517.26 | 430.2884 | 521.7775 | 950.09 | 950.09 | 1003.53 | 1003.53 | 939.89 | 1090.35 | 588.9483 | 734.2388 | 521.0711 | 521.0711 | 551.5038 | 551.5038 | 547.8136 | 547.8136 | 526.8005 | 526.8005 | 526.9203 | 526.9203
2022-08-16 09:00 | 460.7169 | 560.3926 | 461.09 | 568.43 | 460.34 | 557.38 | 461.956 | 537.9861 | 949.54 | 949.54 | 1002.1 | 1002.1 | 933.54 | 1089.59 | 555.6938 | 705.2751 | 523.2841 | 523.2841 | 552.0222 | 552.0222 | 548.2551 | 548.2551 | 527.3138 | 527.3138 | 527.3536 | 527.3536
2022-08-16 09:30 | 417.9512 | 507.6395 | 419.08 | 516.8 | 418.79 | 506.21 | 419.6052 | 509.786 | 945.85 | 945.85 | 997.5 | 997.5 | 920.65 | 1080.46 | 518.6373 | 657.3743 | 517.7504 | 518.9243 | 519.9428 | 546.9419 | 518.4496 | 545.3712 | 518.5281 | 524.5923 | 518.6068 | 524.6718
2022-08-16 10:00 | 501.8602 | 612.0726 | 503.45 | 621.18 | 503.58 | 611.91 | 504.287 | 528.2362 | 939.43 | 939.43 | 990.12 | 990.12 | 913.98 | 1077.51 | 502.2346 | 636.1398 | 501.1443 | 517.2694 | 503.8642 | 543.6957 | 502.7571 | 542.5422 | 502.7571 | 521.6464 | 502.8335 | 521.8047
2022-08-16 10:30 | 505.8825 | 616.4492 | 507.44 | 625.84 | 506.99 | 615.53 | 507.7955 | 525.0864 | 934.4 | 934.4 | 984.16 | 984.16 | 916.22 | 1083.58 | 625.387 | 729.9555 | 517.7044 | 517.7044 | 543.5647 | 543.5647 | 542.1247 | 542.1247 | 521.2607 | 521.2607 | 521.2212 | 521.2212
2022-08-16 11:00 | 487.9818 | 594.2073 | 488.63 | 602.65 | 487.94 | 592.11 | 489.3214 | 523.644 | 927.45 | 927.45 | 976.48 | 976.48 | 910.5 | 1080.13 | 601.1372 | 728.6785 | 517.6571 | 517.6571 | 539.9489 | 539.9489 | 538.7616 | 538.7616 | 517.9318 | 517.9318 | 517.9318 | 517.9318
2022-08-16 11:30 | 505.4996 | 616.7154 | 506.86 | 625.02 | 505.83 | 615.61 | 506.4214 | 527.3278 | 927.99 | 927.99 | 976.75 | 976.75 | 904.83 | 1076.62 | 605.3842 | 730.6206 | 518.4042 | 518.4042 | 544.8653 | 544.8653 | 543.4641 | 543.4641 | 522.5803 | 522.5803 | 522.5407 | 522.5407
2022-08-16 12:00 | 487.4853 | 595.3669 | 489.21 | 603.56 | 488.01 | 594.63 | 488.8714 | 528.1895 | 932.33 | 932.33 | 981.42 | 981.42 | 899.53 | 1072.71 | 583.6356 | 731.5783 | 519.1514 | 519.1514 | 543.5723 | 543.5723 | 542.3818 | 542.3818 | 521.346 | 521.346 | 521.5828 | 521.5828
2022-08-16 12:30 | 517.6724 | 633.9572 | 520.03 | 641.82 | 518.14 | 633.23 | 518.752 | 528.4521 | 937.9 | 937.9 | 987.9 | 987.9 | 907.68 | 1082.03 | 648.2891 | 733.853 | 520.7402 | 520.7402 | 541.7288 | 541.7288 | 540.5468 | 540.5468 | 519.5591 | 519.5591 | 519.5983 | 519.5983
2022-08-16 13:00 | 555.9384 | 678.9791 | 557.78 | 687.82 | 555.94 | 677.56 | 527.7984 | 527.7984 | 936.09 | 936.09 | 986.31 | 986.31 | 894.05 | 1066.71 | 566.5248 | 718.7599 | 519.3027 | 519.3027 | 541.4268 | 541.4268 | 540.5685 | 540.5685 | 519.5582 | 519.5582 | 519.5189 | 519.5189
2022-08-16 13:30 | 502.9317 | 613.7554 | 504.54 | 622.36 | 503.52 | 612.83 | 504.6968 | 528.7564 | 938.86 | 938.86 | 989 | 989 | 894.27 | 1064.99 | 633.7246 | 731.0064 | 519.3594 | 519.3594 | 539.5797 | 539.5797 | 538.4786 | 538.4786 | 517.5833 | 517.5833 | 517.6225 | 517.6225
2022-08-16 14:00 | 555.9108 | 681.2372 | 557.14 | 687.76 | 556.02 | 679.71 | 524.3431 | 524.3431 | 932.62 | 932.62 | 981.62 | 981.62 | 892.84 | 1060.89 | 601.035 | 730.8734 | 518.3947 | 518.3947 | 538.7715 | 538.7715 | 537.6725 | 537.6725 | 516.7325 | 516.7325 | 516.7717 | 516.7717
2022-08-16 14:30 | 512.6946 | 627.6825 | 514.08 | 634.49 | 513.03 | 626.14 | 513.8875 | 525.4829 | 934.35 | 934.35 | 983.76 | 983.76 | 886.61 | 1051.06 | 591.2846 | 731.0196 | 518.9528 | 518.9528 | 538.4243 | 538.4243 | 537.4072 | 537.4072 | 516.5084 | 516.5084 | 516.5866 | 516.5866
2022-08-16 15:00 | 523.082 | 642.0935 | 524.61 | 647.65 | 523.2 | 641.03 | 523.8762 | 527.7163 | 937.4 | 937.4 | 986.9 | 986.9 | 893.26 | 1054.1 | 594.2051 | 732.1637 | 519.6809 | 519.6809 | 540.3334 | 540.3334 | 539.2735 | 539.2735 | 518.3784 | 518.3784 | 518.4567 | 518.4567
2022-08-16 15:30 | 478.8003 | 589.5242 | 479.6 | 591.23 | 478.73 | 588 | 479.5686 | 529.0229 | 940.08 | 940.08 | 990.03 | 990.03 | 896.04 | 1051.65 | 534.5367 | 677.279 | 518.9622 | 518.9622 | 541.0181 | 541.0181 | 539.3014 | 539.3014 | 518.3794 | 518.3794 | 518.5365 | 518.5365
2022-08-16 16:00 | 493.4581 | 607.3809 | 494.85 | 609.83 | 493.1 | 605.54 | 494.1545 | 526.959 | 934.82 | 934.82 | 984.54 | 984.54 | 893.87 | 1042.94 | 583.328 | 726.59 | 515.8414 | 515.8414 | 535.952 | 535.952 | 534.1592 | 534.1592 | 513.4996 | 513.4996 | 513.4996 | 513.4996
2022-08-16 16:30 | 509.0789 | 626.4043 | 509.81 | 627.91 | 507.9 | 623.27 | 509.1506 | 527.9519 | 935.81 | 935.81 | 986.45 | 986.45 | 902.97 | 1046.57 | 585.3833 | 727.3616 | 516.2197 | 516.2197 | 538.0375 | 538.0375 | 535.6687 | 535.6687 | 514.9495 | 514.9495 | 515.028 | 515.028
2022-08-16 17:00 | 534.2444 | 658.0568 | 535.23 | 658.36 | 533.56 | 655.85 | 529.1405 | 529.1405 | 937.51 | 937.51 | 988.96 | 988.96 | 907.72 | 1044.96 | 578.476 | 725.8584 | 515.4158 | 515.4158 | 540.6818 | 540.6818 | 539.037 | 539.037 | 518.3985 | 518.3985 | 518.359 | 518.359
2022-08-16 17:30 | 496.0731 | 612.6569 | 497.54 | 607.81 | 496.19 | 611.92 | 497.4857 | 528.0148 | 934.55 | 934.55 | 985.24 | 985.24 | 913.32 | 1043.94 | 546.028 | 691.8871 | 516.0683 | 516.0683 | 543.0801 | 543.0801 | 539.5353 | 539.5353 | 518.7267 | 518.7267 | 518.9342 | 518.9342
2022-08-16 18:00 | 483.1186 | 596.4163 | 482.82 | 588.6 | 480.73 | 592.59 | 482.6621 | 531.2337 | 939.61 | 939.61 | 991.6 | 991.6 | 923.47 | 1053.06 | 630.5347 | 731.0063 | 518.792 | 518.792 | 546.3436 | 546.3436 | 543.7436 | 543.7436 | 522.9163 | 522.9163 | 523.075 | 523.075
2022-08-16 18:30 | 489.0585 | 603.8896 | 489.05 | 595.53 | 487.29 | 600.96 | 489.362 | 531.4722 | 939.79 | 939.79 | 992.54 | 992.54 | 919.46 | 1048.69 | 612.5284 | 730.4211 | 517.9313 | 517.9313 | 545.6987 | 545.6987 | 544.1711 | 544.1711 | 523.0969 | 523.0969 | 523.216 | 523.216
2022-08-16 19:00 | 452.7621 | 558.876 | 453.4 | 550.76 | 450.94 | 555.77 | 452.2609 | 534.5475 | 943.82 | 943.82 | 997 | 997 | 924.51 | 1054.3 | 591.2947 | 729.6895 | 517.8368 | 517.8368 | 547.4272 | 547.4272 | 546.3923 | 546.3923 | 525.3231 | 525.3231 | 525.4824 | 525.4824
2022-08-16 19:30 | 442.4015 | 546.0891 | 442.69 | 537.05 | 440.05 | 542.52 | 441.7636 | 539.4101 | 949.63 | 949.63 | 1003.87 | 1003.87 | 931.5 | 1062.05 | 563.0656 | 714.138 | 518.8959 | 518.8959 | 548.6422 | 548.6422 | 547.6069 | 547.6069 | 526.8575 | 526.8575 | 526.738 | 526.738
2022-08-16 20:00 | 439.798 | 542.8619 | 440.62 | 534.6 | 437.82 | 539.99 | 439.4234 | 537.2876 | 949.04 | 949.04 | 1003.65 | 1003.65 | 933.15 | 1063.73 | 546.0042 | 691.9078 | 518.4799 | 518.4799 | 548.8621 | 549.0298 | 547.2459 | 547.4131 | 526.571 | 526.571 | 526.571 | 526.571
2022-08-16 20:30 | 441.3763 | 544.8852 | 442.18 | 536.67 | 439.23 | 541.87 | 440.6816 | 538.826 | 952.87 | 952.87 | 1007.29 | 1007.29 | 931.62 | 1062.12 | 515.4256 | 652.155 | 514.649 | 520.2389 | 517.3527 | 550.1906 | 515.0529 | 547.6618 | 515.0139 | 526.7703 | 515.0529 | 526.8502
2022-08-16 21:00 | 440.8602 | 544.3332 | 441.53 | 536.66 | 438.65 | 541.22 | 440.1117 | 537.927 | 951.15 | 951.15 | 1005.68 | 1005.68 | 934.08 | 1064.62 | 512.3475 | 648.4473 | 511.6816 | 516.0683 | 514.2569 | 547.4667 | 513.9835 | 547.1757 | 514.2178 | 526.6284 | 514.0616 | 526.4684
2022-08-16 21:30 | 442.5242 | 546.3589 | 443.96 | 538.86 | 441.07 | 544.57 | 441.8465 | 539.7784 | 952.22 | 952.22 | 1006.12 | 1006.12 | 935.83 | 1066.7 | 499.8845 | 632.2104 | 498.8626 | 517.0897 | 500.6189 | 548.6306 | 500.581 | 548.6306 | 500.5051 | 528.5036 | 500.6569 | 528.7039
2022-08-16 22:00 | 443.5124 | 547.5576 | 445.45 | 541.97 | 442.73 | 546.56 | 443.1062 | 541.3845 | 955.04 | 955.04 | 1008.74 | 1008.74 | 942.48 | 1074.09 | 507.9612 | 642.6614 | 506.7127 | 518.1489 | 510.3107 | 550.3349 | 509.5783 | 549.5451 | 509.6168 | 530.1326 | 509.7325 | 530.253
2022-08-16 22:30 | 446.6235 | 551.1371 | 447.54 | 543.65 | 443.97 | 548.15 | 445.1791 | 543.8497 | 956.66 | 956.66 | 1010.45 | 1010.45 | 944.82 | 1076.8 | 530.6135 | 671.6013 | 519.7566 | 519.7566 | 532.2171 | 551.2078 | 531.5348 | 550.5427 | 531.1351 | 531.1351 | 531.095 | 531.095
2022-08-16 23:00 | 447.6153 | 552.2092 | 448.91 | 545.7 | 444.85 | 549.18 | 446.323 | 545.2471 | 957.38 | 957.38 | 1011.29 | 1011.29 | 949.11 | 1081.55 | 503.201 | 637.2937 | 502.3253 | 520.759 | 504.222 | 552.4133 | 503.4631 | 551.5405 | 503.3113 | 531.9667 | 503.425 | 532.0869
2022-08-16 23:30 | 445.3905 | 549.7917 | 446.1 | 543.19 | 443.68 | 548.01 | 444.4373 | 542.5789 | 952.92 | 952.92 | 1005.63 | 1005.63 | 948.94 | 1081.32 | 522.296 | 662.0782 | 520.5887 | 520.5887 | 522.2939 | 551.9561 | 521.704 | 551.3741 | 521.5073 | 532.2049 | 521.7118 | 532.4458
2022-08-17 | 446.9216 | 551.6241 | 448.03 | 546.33 | 445.58 | 550.36 | 446.1308 | 544.408 | 957.17 | 957.17 | 1010.86 | 1010.86 | 950.84 | 1083.41 | 549.8628 | 697.3882 | 520.7023 | 520.7023 | 549.7288 | 552.4549 | 548.6118 | 551.291 | 532.0845 | 532.0845 | 532.2049 | 532.2049
2022-08-17 00:30 | 447.5095 | 551.9958 | 448.95 | 546.45 | 445.97 | 550.67 | 446.7825 | 545.404 | 958.27 | 958.27 | 1012.15 | 1012.15 | 952.62 | 1085.47 | 506.4572 | 641.2249 | 505.4677 | 521.752 | 506.1277 | 553.2448 | 504.9107 | 551.9146 | 504.9867 | 533.4468 | 504.9106 | 533.3664
2022-08-17 01:00 | 447.0382 | 551.8468 | 448.2 | 547.57 | 445.61 | 550.35 | 446.0424 | 544.5825 | 959.26 | 959.26 | 1013.26 | 1013.26 | 952.6 | 1085.29 | 505.2321 | 639.4801 | 504.5274 | 521.2886 | 505.3185 | 552.6628 | 504.1402 | 551.3741 | 504.1403 | 532.6249 | 504.1022 | 532.5848
2022-08-17 01:30 | 445.9668 | 550.5886 | 447.4 | 547.25 | 444.68 | 549.21 | 445.3414 | 543.9804 | 960.32 | 960.32 | 1013.55 | 1013.55 | 954.53 | 1087.34 | 503.8684 | 637.1511 | 503.1087 | 519.8228 | 505.2343 | 551.6651 | 503.4979 | 549.6697 | 503.5973 | 531.835 | 504.1303 | 532.3979
2022-08-17 02:00 | 446.6368 | 551.4377 | 447.95 | 548.29 | 445.47 | 550.18 | 446.4604 | 545.1081 | 960.48 | 960.48 | 1014.31 | 1014.31 | 959.78 | 1093.02 | 505.2024 | 638.1962 | 504.0281 | 519.6147 | 505.7559 | 551.0831 | 504.4975 | 549.7529 | 504.3831 | 532.4497 | 504.5204 | 532.5588
2022-08-17 02:30 | 448.7917 | 553.9934 | 449.92 | 550.39 | 447.44 | 552.5 | 447.8961 | 546.2956 | 961.78 | 961.78 | 1016.02 | 1016.02 | 965.38 | 1099.13 | 508.1019 | 641.8871 | 507.5293 | 519.7188 | 505.3365 | 550.8754 | 504.4213 | 549.8776 | 504.4975 | 532.5704 | 504.8788 | 532.973
2022-08-17 03:00 | 449.803 | 555.3031 | 451.11 | 553.87 | 447.92 | 552.82 | 448.6473 | 546.4862 | 958.95 | 958.95 | 1013.11 | 1013.11 | 967.97 | 1101.92 | 507.1202 | 640.899 | 505.6658 | 519.5391 | 505.5569 | 551.4156 | 504.4136 | 550.1686 | 504.2611 | 532.3925 | 504.3755 | 532.5131
2022-08-17 03:30 | 450.9327 | 556.7017 | 452.16 | 555.33 | 449.35 | 554.58 | 449.916 | 547.5108 | 960.74 | 960.74 | 1014.78 | 1014.78 | 970.83 | 1104.99 | 506.3858 | 639.7927 | 505.4663 | 519.9079 | 504.9005 | 551 | 503.4912 | 549.4619 | 503.6055 | 531.7719 | 503.8721 | 532.0534
2022-08-17 04:00 | 452.5921 | 558.6988 | 453.97 | 557.24 | 450.86 | 556.55 | 451.5769 | 549.0162 | 964.69 | 964.69 | 1020.21 | 1020.21 | 967.57 | 1101.46 | 506.3398 | 639.8341 | 505.5306 | 519.9741 | 507.0916 | 551.291 | 505.9828 | 550.0854 | 505.7151 | 533.499 | 505.7151 | 533.499
2022-08-17 04:30 | 454.7556 | 561.3654 | 455.76 | 560.13 | 452.97 | 558.94 | 453.5347 | 550.5059 | 966.15 | 966.15 | 1022.24 | 1022.24 | 972.33 | 1106.55 | 505.8892 | 639.1654 | 504.0596 | 518.4609 | 507.865 | 550.7922 | 506.7151 | 549.5451 | 506.5618 | 534.0736 | 506.5618 | 534.0736
2022-08-17 05:00 | 453.9228 | 560.2206 | 455.68 | 560.3 | 452.2 | 557.64 | 453.3098 | 550.1508 | 966.54 | 966.54 | 1022.69 | 1022.69 | 969.38 | 1103.19 | 505.5922 | 638.9679 | 504.8558 | 518.7068 | 509.8016 | 550.0855 | 508.8 | 549.0048 | 508.2221 | 535.1588 | 508.2221 | 535.1588
2022-08-17 05:30 | 453.6801 | 559.9486 | 454.66 | 558.67 | 452.19 | 557.56 | 453.2591 | 549.6716 | 966.45 | 966.45 | 1023.06 | 1023.06 | 967.24 | 1100.64 | 505.8588 | 639.2101 | 504.9354 | 517.0803 | 510.4609 | 548.1733 | 509.2996 | 546.9262 | 509.1448 | 535.5104 | 509.2608 | 535.6326
2022-08-17 06:00 | 449.9717 | 554.5092 | 451.48 | 555.7 | 448.74 | 551.94 | 449.3058 | 545.0624 | 960.88 | 960.88 | 1018.06 | 1018.06 | 962.43 | 1095.18 | 502.9279 | 635.6193 | 502.2092 | 515.4725 | 511.3296 | 546.8015 | 509.697 | 545.0556 | 509.8136 | 535.6715 | 509.7359 | 535.5898
2022-08-17 06:30 | 450.5407 | 554.7993 | 450.99 | 553.95 | 448.46 | 550.97 | 449.8757 | 546.0459 | 960.3 | 960.3 | 1016.61 | 1016.61 | 963.98 | 1096.8 | 504.6324 | 638.1987 | 503.6189 | 516.9195 | 511.2505 | 548.298 | 509.2737 | 546.178 | 509.3124 | 535.5166 | 509.3125 | 535.5166
2022-08-17 07:00 | 451.7957 | 555.6555 | 452.54 | 555.33 | 449.98 | 552.07 | 451.1895 | 546.9193 | 960.28 | 960.28 | 1016.74 | 1016.74 | 971.52 | 1105.54 | 503.8662 | 637.2002 | 503.13 | 517.0235 | 513.2663 | 547.9655 | 511.8796 | 546.5105 | 511.631 | 537.4396 | 511.8797 | 537.726
2022-08-17 07:30 | 444.5552 | 545.3668 | 444.92 | 546.04 | 443.01 | 541.49 | 444.4634 | 543.2378 | 956.33 | 956.33 | 1012.2 | 1012.2 | 958.1 | 1097.3 | 496.3241 | 627.6458 | 495.4668 | 515.2834 | 506.8965 | 546.5936 | 505.2818 | 544.7646 | 505.0891 | 535.2631 | 505.1618 | 535.3287
2022-08-17 08:00 | 438.3679 | 536.2647 | 438.22 | 538.63 | 437.87 | 533.02 | 439.2664 | 537.4971 | 959.11 | 959.11 | 1014.81 | 1014.81 | 949.02 | 1094.43 | 497.7872 | 629.4708 | 497.2321 | 517.8463 | 502.171 | 548.4642 | 500.8233 | 547.0925 | 500.7628 | 535.6733 | 500.7627 | 535.6733
2022-08-17 08:30 | 433.0468 | 528.2303 | 434.18 | 533.87 | 432.68 | 524.97 | 433.7095 | 529.2466 | 956.55 | 956.55 | 1011.36 | 1011.36 | 949.24 | 1101.24 | 494.9749 | 625.6214 | 494.2244 | 518.8204 | 502.0992 | 550.6674 | 500.9198 | 549.3788 | 500.8818 | 536.5916 | 500.9999 | 536.7134
2022-08-17 09:00 | 434.4149 | 527.7372 | 434.84 | 534.79 | 433.5 | 523.22 | 434.8071 | 528.4391 | 953.07 | 953.07 | 1007.5 | 1007.5 | 937.29 | 1093.97 | 485.9024 | 613.9803 | 484.7705 | 518.3759 | 490.365 | 550.3348 | 489.1057 | 548.9215 | 488.8094 | 532.7635 | 488.9205 | 532.9527
2022-08-17 09:30 | 421.5368 | 509.0912 | 422.32 | 519.26 | 420.8 | 504.88 | 422.2783 | 510.2988 | 943.68 | 943.68 | 997.36 | 997.36 | 918.94 | 1079.21 | 477.7062 | 603.09 | 476.9543 | 516.1061 | 475.2413 | 545.5221 | 474.7905 | 544.9134 | 474.8265 | 524.139 | 474.7183 | 524.0195
2022-08-17 10:00 | 459.1478 | 556.4037 | 459.66 | 565.5 | 457.37 | 551.57 | 458.7344 | 536.2878 | 943.96 | 943.96 | 996.9 | 996.9 | 919.08 | 1084.69 | 478.1578 | 603.8998 | 477.2402 | 518.6218 | 475.4657 | 548.9192 | 474.64 | 547.9659 | 474.4964 | 526.8996 | 474.64 | 527.059
2022-08-17 10:30 | 460.3538 | 559.2578 | 461.49 | 568.12 | 458.6 | 555.25 | 459.4511 | 535.4731 | 944.09 | 944.09 | 996.06 | 996.06 | 910.24 | 1079.96 | 474.9224 | 599.6258 | 473.6382 | 520.324 | 474.9249 | 551.1036 | 473.6704 | 549.5689 | 473.567 | 528.5765 | 473.7099 | 528.7361
2022-08-17 11:00 | 446.4234 | 542.5504 | 447.2 | 550.87 | 445.04 | 538.47 | 446.3829 | 529.1209 | 935.43 | 935.43 | 986.01 | 986.01 | 884.95 | 1054.48 | 461.7749 | 582.2866 | 460.8058 | 517.2126 | 462.8885 | 542.0465 | 461.5553 | 540.4853 | 461.4851 | 519.6172 | 461.6254 | 519.7753
2022-08-17 11:30 | 474.9289 | 576.4712 | 476.11 | 586.09 | 474.16 | 573.81 | 475.1977 | 524.9625 | 926.46 | 926.46 | 975.93 | 975.93 | 880.63 | 1051.59 | 453.6977 | 571.9898 | 452.7459 | 515.5104 | 455.0999 | 536.7551 | 453.8895 | 535.3275 | 453.7511 | 514.4405 | 453.9586 | 514.6758
2022-08-17 12:00 | 472.0916 | 573.1796 | 473.67 | 582.34 | 471.54 | 571.41 | 472.0338 | 518.5862 | 919.04 | 919.04 | 966.6 | 966.6 | 881.06 | 1053.41 | 451.2886 | 568.5391 | 450.0247 | 515.8792 | 452.283 | 535.4938 | 451.0442 | 533.9084 | 451.0122 | 513.1291 | 451.1472 | 513.2855
2022-08-17 12:30 | 533.7084 | 652.3046 | 535.45 | 660.03 | 531.93 | 649.1 | 519.4402 | 519.4402 | 919.3 | 919.3 | 966.59 | 966.59 | 879.33 | 1052.36 | 451.2827 | 568.4206 | 449.8343 | 516.9006 | 452.283 | 535.9167 | 451.1179 | 534.5363 | 451.0151 | 513.6301 | 451.1179 | 513.7471
2022-08-17 13:00 | 454.9897 | 551.0479 | 456.01 | 560.53 | 453.12 | 547.37 | 454.8676 | 518.3811 | 917.73 | 917.73 | 963.97 | 963.97 | 882.29 | 1055.2 | 449.7758 | 566.2394 | 448.5068 | 518.0827 | 450.8883 | 534.8582 | 450.0018 | 533.8065 | 449.7853 | 512.7808 | 450.07 | 513.049
2022-08-17 13:30 | 504.3052 | 613.6688 | 505.71 | 622.13 | 503.16 | 611.38 | 503.8004 | 516.8062 | 914.6 | 914.6 | 961.14 | 961.14 | 878.19 | 1049.25 | 449.5306 | 565.7431 | 448.9605 | 519.0189 | 450.6323 | 533.8945 | 449.6104 | 532.7566 | 449.4487 | 511.5749 | 449.5509 | 511.9205
2022-08-17 14:00 | 542.7427 | 661.5501 | 544.56 | 671.04 | 542.65 | 660.06 | 512.628 | 512.628 | 910.38 | 910.38 | 957.15 | 957.15 | 872.82 | 1039.64 | 452.7133 | 570.4614 | 452.0693 | 517.7801 | 454.1985 | 534.8077 | 451.931 | 532.2157 | 451.7114 | 511.2386 | 451.7686 | 511.1997
2022-08-17 14:30 | 471.3391 | 569.5039 | 473.61 | 582.47 | 473.44 | 570.01 | 473.7388 | 514.7722 | 918.43 | 918.43 | 965.54 | 965.54 | 876.58 | 1039.58 | 451.3131 | 568.3151 | 450.2805 | 516.702 | 452.6008 | 531.5933 | 450.2669 | 528.8521 | 450.2326 | 508.1048 | 450.4384 | 508.3372
2022-08-17 15:00 | 524.0649 | 635.6575 | 524.94 | 645.94 | 524.99 | 635.19 | 516.3195 | 516.3195 | 920.19 | 920.19 | 967.51 | 967.51 | 883.19 | 1042.35 | 458.5622 | 578.2691 | 457.5663 | 517.0803 | 471.8269 | 534.7636 | 469.3229 | 531.9256 | 469.3229 | 511.2092 | 469.2871 | 511.1703
2022-08-17 15:30 | 557.3473 | 676.5223 | 559.3 | 689.13 | 560 | 677.22 | 519.6655 | 519.6655 | 927.54 | 927.54 | 974.94 | 974.94 | 894.55 | 1049.95 | 462.5892 | 583.1324 | 461.6882 | 518.4894 | 463.0767 | 535.2868 | 460.8403 | 532.7285 | 460.6956 | 511.7578 | 460.7702 | 511.87
2022-08-17 16:00 | 476.4327 | 573.0111 | 478.59 | 588.89 | 478.93 | 572.71 | 480.0316 | 519.7284 | 928.12 | 928.12 | 975.55 | 975.55 | 906.81 | 1057.82 | 467.1123 | 588.4882 | 466.0424 | 519.0568 | 468.905 | 537.2941 | 466.8755 | 534.9436 | 466.6414 | 513.8677 | 466.5572 | 513.7509
2022-08-17 16:30 | 516.2385 | 622.0192 | 517.27 | 636.7 | 518.63 | 621.43 | 519.1503 | 519.0998 | 926.76 | 926.76 | 975.75 | 975.75 | 909.2 | 1053.65 | 472.1915 | 595.5091 | 471.3832 | 517.9124 | 502.8561 | 537.0698 | 500.5718 | 534.6301 | 500.6099 | 513.9052 | 500.9525 | 514.2569
2022-08-17 17:00 | 527.317 | 636.2215 | 529.97 | 652.59 | 531.1 | 637.16 | 521.8925 | 521.8925 | 932.47 | 932.47 | 982.65 | 982.65 | 926.38 | 1066.08 | 478.7631 | 603.9492 | 478.33 | 518.7825 | 480.7469 | 539.5897 | 479.0033 | 537.6326 | 478.7971 | 516.6091 | 479.0388 | 516.8051
2022-08-17 17:30 | 523.8519 | 631.1648 | 525.55 | 647.11 | 526.77 | 630.53 | 524.2005 | 524.2005 | 934.99 | 934.99 | 985.81 | 985.81 | 935 | 1068.5 | 484.5702 | 611.6297 | 483.5988 | 517.799 | 486.5455 | 540.4868 | 484.632 | 538.3612 | 484.5953 | 517.5148 | 484.791 | 517.7506
2022-08-17 18:00 | 525.2212 | 632.1827 | 526.98 | 648.76 | 528.86 | 632.17 | 521.9122 | 521.9122 | 932.64 | 932.64 | 983.53 | 983.53 | 935.93 | 1066.68 | 486.2762 | 614.0172 | 485.1388 | 516.2291 | 488.172 | 540.0079 | 486.4688 | 538.1239 | 486.1725 | 517.051 | 486.4688 | 517.3661
2022-08-17 18:30 | 508.5216 | 609.3292 | 509.11 | 625.13 | 507.74 | 604.9 | 509.3862 | 530.1367 | 938.34 | 938.34 | 989.45 | 989.45 | 939.8 | 1071.09 | 489.3322 | 617.6056 | 488.1321 | 519.4066 | 491.4982 | 543.6427 | 488.0166 | 539.7916 | 487.9796 | 518.9342 | 488.0166 | 518.9341
2022-08-17 19:00 | 472.8111 | 562.4377 | 473.28 | 579.44 | 471.22 | 555.55 | 473.3754 | 526.0508 | 929.11 | 929.11 | 979.7 | 979.7 | 936.56 | 1067.43 | 489.601 | 617.9731 | 488.9155 | 519.3972 | 491.2048 | 543.0957 | 487.8295 | 539.3638 | 487.8295 | 518.5822 | 487.8295 | 518.5822
2022-08-17 19:30 | 477.4894 | 570.4727 | 478.41 | 586.44 | 475.81 | 564.54 | 478.141 | 529.0314 | 932.95 | 932.95 | 983.75 | 983.75 | 939.48 | 1070.84 | 490.7151 | 619.6984 | 489.4336 | 520.0971 | 492.5468 | 544.624 | 489.2466 | 540.9749 | 489.2096 | 520.0878 | 489.1725 | 520.0483
2022-08-17 20:00 | 503.9124 | 604.6357 | 505 | 619.72 | 502.39 | 598.6 | 504.0378 | 528.3749 | 933.18 | 933.18 | 983.55 | 983.55 | 942.11 | 1073.7 | 491.0952 | 619.8647 | 490.1602 | 520.5699 | 493.2315 | 545.2475 | 489.6687 | 541.309 | 489.528 | 520.3493 | 489.6687 | 520.3888
2022-08-17 20:30 | 574.2697 | 695.3229 | 576.34 | 709.03 | 573.34 | 691.04 | 529.2283 | 529.2283 | 935.75 | 935.75 | 986.58 | 986.58 | 942.39 | 1073.82 | 488.7359 | 617.2639 | 487.7 | 516.3898 | 490.6722 | 542.0223 | 489.4815 | 540.7069 | 489.3328 | 519.7593 | 489.5932 | 520.0359
2022-08-17 21:00 | 563.0815 | 681.7766 | 565.38 | 696.4 | 565.48 | 681.45 | 523.7686 | 523.7686 | 927.82 | 927.82 | 978.36 | 978.36 | 943.56 | 1075.02 | 491.5442 | 620.9153 | 490.4127 | 516.4656 | 493.7469 | 544.4601 | 492.4738 | 543.0563 | 492.4364 | 522.2234 | 492.6236 | 522.4219
2022-08-17 21:30 | 576.2225 | 699.2698 | 577.4 | 711.76 | 578.5 | 698.41 | 527.681 | 527.681 | 937.84 | 937.84 | 988.75 | 988.75 | 948.45 | 1080.59 | 491.9248 | 621.0554 | 491.0457 | 517.6949 | 496.0501 | 546.6124 | 495.1493 | 545.6196 | 494.8115 | 524.4055 | 494.9615 | 524.5646
2022-08-17 22:00 | 566.9303 | 690.456 | 569.51 | 702.74 | 570.33 | 691.89 | 527.8497 | 527.8497 | 937.26 | 937.26 | 986.82 | 986.82 | 939.79 | 1070.73 | 494.9519 | 624.9822 | 493.5269 | 517.4963 | 496.1092 | 546.7633 | 494.2709 | 544.7373 | 494.2334 | 523.8673 | 494.1959 | 523.8276
2022-08-17 22:30 | 462.3362 | 555.3173 | 463.07 | 569.81 | 462.51 | 552.4 | 464.5836 | 521.6276 | 926.17 | 926.17 | 975.03 | 975.03 | 934.28 | 1064.64 | 494.1844 | 624.2236 | 493.1783 | 517.4207 | 495.8779 | 546.337 | 494.3004 | 544.599 | 494.1502 | 523.6304 | 494.5634 | 524.0682
2022-08-17 23:00 | 550.1395 | 667.4754 | 551.85 | 679.8 | 549.42 | 664.17 | 519.1577 | 519.1577 | 918.95 | 918.95 | 967.94 | 967.94 | 937.27 | 1068.2 | 493.955 | 623.3268 | 492.7419 | 518.565 | 495.7312 | 546.6483 | 494.3459 | 545.1207 | 494.1962 | 524.0896 | 494.1962 | 524.0896
2022-08-17 23:30 | 580.9556 | 709.0933 | 582.2 | 718.25 | 580.29 | 706.16 | 520.6993 | 520.6993 | 921.37 | 921.37 | 969.63 | 969.63 | 932.78 | 1063.36 | 491.6544 | 620.4338 | 490.9481 | 519.3215 | 493.4305 | 544.8932 | 492.015 | 543.3301 | 491.9404 | 522.3764 | 491.9777 | 522.416
2022-08-18 | 618.3868 | 758.1299 | 621.92 | 767.81 | 619.28 | 757.91 | 521.0681 | 521.0681 | 925.38 | 925.38 | 974.2 | 974.2 | 933.44 | 1064.14 | 489.5863 | 617.8913 | 488.8657 | 519.6432 | 491.5896 | 543.61 | 489.5507 | 541.3553 | 489.4765 | 520.4102 | 489.7361 | 520.6861
2022-08-18 00:30 | 536.2369 | 653.5499 | 537.81 | 663.15 | 535.38 | 650.54 | 521.4201 | 521.4201 | 922.49 | 922.49 | 970.49 | 970.49 | 935.06 | 1066.05 | 489.0602 | 617.044 | 487.9432 | 520.5131 | 518.6649 | 542.8158 | 516.3621 | 540.3245 | 516.3621 | 519.4253 | 516.5573 | 519.6216
2022-08-18 01:00 | 567.9914 | 691.5353 | 569.95 | 702.44 | 567.68 | 689.59 | 520.7337 | 520.7337 | 923.81 | 923.81 | 972.94 | 972.94 | 931.83 | 1062.59 | 488.646 | 616.1829 | 487.866 | 520.532 | 490.1159 | 542.5611 | 488.1954 | 540.4352 | 488.4909 | 519.8664 | 488.9341 | 520.3381
2022-08-18 01:30 | 539.3573 | 654.7469 | 538.8 | 663.45 | 536.11 | 648.96 | 522.6703 | 522.6703 | 920.48 | 920.48 | 968.54 | 968.54 | 932.33 | 1063.06 | 486.6387 | 615.6153 | 485.511 | 521.2035 | 488.076 | 541.2545 | 486.3141 | 539.3007 | 486.3141 | 518.3758 | 486.0572 | 518.1019
2022-08-18 02:00 | 525.0172 | 637.4756 | 526.97 | 648.86 | 524.02 | 634.6 | 524.1307 | 524.1307 | 922.31 | 922.31 | 970.66 | 970.66 | 935.15 | 1066.29 | 487.6891 | 618.1186 | 487.3807 | 523.0571 | 489.5411 | 542.8333 | 487.6685 | 540.7568 | 487.7053 | 519.8188 | 487.7787 | 519.897
2022-08-18 02:30 | 607.1246 | 742.017 | 610.08 | 752.37 | 606.32 | 739.6 | 525.397 | 525.397 | 923.28 | 923.28 | 970.91 | 970.91 | 943.5 | 1075.54 | 489.1391 | 620.2435 | 488.3367 | 523.7758 | 490.9672 | 544.3226 | 489.1303 | 542.2861 | 489.0936 | 521.2186 | 489.167 | 521.2969
2022-08-18 03:00 | 614.7817 | 751.7836 | 616.75 | 760.74 | 614.85 | 750.44 | 518.3013 | 518.3013 | 919.15 | 919.15 | 966.18 | 966.18 | 941.59 | 1073.18 | 508.9342 | 646.0538 | 507.9594 | 522.4045 | 500.3051 | 542.8608 | 498.6142 | 541.0671 | 498.4265 | 519.8282 | 498.5767 | 519.985
2022-08-18 03:30 | 616.828 | 754.0558 | 619.33 | 763.85 | 617.04 | 752.79 | 519.0256 | 519.0256 | 921.36 | 921.36 | 969.59 | 969.59 | 945.67 | 1077.69 | 585.7994 | 736.7662 | 522.7261 | 522.7261 | 543.9932 | 543.9932 | 541.873 | 541.873 | 520.8029 | 520.8029 | 520.842 | 520.842
2022-08-18 04:00 | 623.7648 | 762.0562 | 625.01 | 770.54 | 622.88 | 759.2 | 522.2231 | 522.2231 | 922.32 | 922.32 | 971.32 | 971.32 | 943.97 | 1075.75 | 605.9197 | 736.4603 | 522.7545 | 522.7545 | 542.7977 | 542.7977 | 540.8417 | 540.8417 | 519.6426 | 519.6426 | 519.7601 | 519.7601
2022-08-18 04:30 | 588.5095 | 717.1348 | 590.48 | 727.56 | 589.57 | 716.79 | 523.8975 | 523.8975 | 921.61 | 921.61 | 970.35 | 970.35 | 944.15 | 1075.92 | 555.3611 | 705.8914 | 521.5723 | 521.5723 | 540.7876 | 540.7876 | 538.674 | 538.674 | 518.1353 | 518.1353 | 518.2524 | 518.2524
2022-08-18 05:00 | 493.4831 | 598.9433 | 495.76 | 610.68 | 494.07 | 597.71 | 494.4053 | 523.5469 | 923.24 | 923.24 | 972.76 | 972.76 | 945.1 | 1076.97 | 522.6722 | 663.5856 | 521.5763 | 522.0641 | 524.0105 | 541.7519 | 522.003 | 539.6764 | 518.6937 | 518.6937 | 518.8502 | 518.8502
2022-08-18 05:30 | 622.1597 | 762.0024 | 623.82 | 770.09 | 622.51 | 760.72 | 522.8824 | 522.8824 | 929.06 | 929.06 | 978.74 | 978.74 | 942.97 | 1074.62 | 492.0273 | 621.9949 | 491.2157 | 521.9506 | 492.1956 | 540.6742 | 490.4199 | 538.7236 | 490.2719 | 517.632 | 490.5309 | 517.9054
2022-08-18 06:00 | 616.8781 | 755.6883 | 618.18 | 763.32 | 618.42 | 755.72 | 519.7771 | 519.7771 | 925.36 | 925.36 | 974.59 | 974.59 | 934.87 | 1065.35 | 541.0376 | 684.726 | 518.7258 | 518.7258 | 533.158 | 533.158 | 530.9807 | 530.9807 | 510.0768 | 510.0768 | 510.1931 | 510.1931
2022-08-18 06:30 | 623.1808 | 763.345 | 624.46 | 770.78 | 623.66 | 761.85 | 523.2028 | 523.2028 | 928.48 | 928.48 | 977.7 | 977.7 | 931.37 | 1061.46 | 526.2282 | 665.3685 | 517.676 | 517.676 | 530.4768 | 536.3043 | 528.5081 | 534.3139 | 513.4635 | 513.4635 | 513.5416 | 513.5416
2022-08-18 07:00 | 619.3967 | 755.3701 | 618.53 | 762.5 | 617.42 | 750.26 | 519.5223 | 519.5223 | 922.94 | 922.94 | 972.28 | 972.28 | 928.19 | 1058.41 | 521.4058 | 659.2084 | 518.915 | 518.9622 | 523.2463 | 537.7981 | 519.8075 | 534.3041 | 513.6144 | 513.6144 | 513.8487 | 513.8487
2022-08-18 07:30 | 615.0073 | 748.8987 | 615.28 | 758.51 | 615.47 | 746.69 | 522.5287 | 522.5287 | 930.91 | 930.91 | 980.6 | 980.6 | 929.17 | 1066.89 | 516.4683 | 652.9236 | 515.8019 | 519.6337 | 534.7836 | 535.9738 | 532.0005 | 533.1607 | 512.4777 | 512.4777 | 512.4775 | 512.4775
2022-08-18 08:00 | 617.2221 | 748.4407 | 618.32 | 760.59 | 615.6 | 743.4 | 527.0345 | 527.0345 | 935.06 | 935.06 | 984.69 | 984.69 | 920.19 | 1063.96 | 474.4267 | 598.7065 | 473.4259 | 518.915 | 518.6876 | 532.2939 | 515.9105 | 529.5243 | 508.6664 | 508.6664 | 508.5506 | 508.5506
2022-08-18 08:30 | 602.5551 | 731.7981 | 604.17 | 743.47 | 601.2 | 727.35 | 529.8276 | 529.8276 | 934.2 | 934.2 | 982.93 | 982.93 | 917.62 | 1067.75 | 564.8049 | 715.8356 | 519.3594 | 519.3594 | 530.7942 | 530.7942 | 529.1124 | 529.1124 | 508.4543 | 508.4543 | 508.5312 | 508.5312
2022-08-18 09:00 | 524.9153 | 634.4896 | 526.54 | 647.52 | 524.62 | 631.35 | 522.8251 | 522.8251 | 927.71 | 927.71 | 976.48 | 976.48 | 903.7 | 1058.14 | 628.0386 | 728.4257 | 517.1653 | 517.1653 | 529.3033 | 529.3033 | 527.9796 | 527.9796 | 507.1694 | 507.1694 | 507.1694 | 507.1694
2022-08-18 09:30 | 593.7341 | 718.8071 | 594.98 | 731.63 | 592.7 | 714.43 | 521.3103 | 521.3103 | 926.41 | 926.41 | 974.62 | 974.62 | 901.47 | 1060.97 | 667.0887 | 729.4766 | 517.2504 | 517.2504 | 527.0422 | 527.0422 | 525.446 | 525.446 | 504.9002 | 504.9002 | 504.8245 | 504.8245
2022-08-18 10:00 | 592.6982 | 718.1157 | 594.59 | 731.42 | 592.11 | 714.88 | 523.8834 | 523.8834 | 930.42 | 930.42 | 978.84 | 978.84 | 902.43 | 1066.8 | 662.5377 | 731.5251 | 518.7825 | 518.7825 | 525.0507 | 525.0507 | 523.6622 | 523.6622 | 503.0683 | 503.0683 | 502.7635 | 502.7635
2022-08-18 10:30 | 559.9103 | 678.2197 | 562.88 | 693.29 | 564.44 | 681.1 | 519.8972 | 519.8972 | 927.23 | 927.23 | 978.49 | 978.49 | 897.24 | 1064.98 | 523.8164 | 664.998 | 520.0593 | 520.0593 | 525.4077 | 525.4077 | 523.7415 | 523.7415 | 502.8398 | 502.8398 | 502.954 | 502.954
2022-08-18 11:00 | 506.659 | 610.2316 | 507.08 | 624.06 | 508.57 | 609.25 | 509.4998 | 516.3184 | 923.78 | 923.78 | 971.92 | 971.92 | 890.83 | 1060.72 | 534.7438 | 679.0494 | 518.4421 | 518.4421 | 526.7623 | 526.7623 | 525.2087 | 525.2087 | 504.4467 | 504.4467 | 504.638 | 504.638
2022-08-18 11:30 | 574.056 | 699.2754 | 576.66 | 711.12 | 577.52 | 701.3 | 517.1783 | 517.1783 | 924.96 | 924.96 | 972.49 | 972.49 | 887.64 | 1059.35 | 533.397 | 677.6816 | 518.1393 | 518.1393 | 528.7175 | 528.7175 | 526.239 | 526.239 | 505.3907 | 505.3907 | 505.5058 | 505.5058
2022-08-18 12:00 | 559.7888 | 679.775 | 562.14 | 692.4 | 562.68 | 680.91 | 518.4283 | 518.4283 | 926.71 | 926.71 | 974.83 | 974.83 | 890.67 | 1064.22 | 624.0078 | 732.1371 | 519.7377 | 519.7377 | 532.4083 | 532.4083 | 530.314 | 530.314 | 509.4334 | 509.4334 | 509.8578 | 509.8578
2022-08-18 12:30 | 553.9335 | 672.2254 | 554.15 | 682.72 | 554.86 | 670.62 | 516.174 | 516.174 | 921.94 | 921.94 | 968.93 | 968.93 | 884.95 | 1057.24 | 572.7046 | 728.2346 | 519.8984 | 519.8984 | 531.985 | 531.985 | 529.5776 | 529.5776 | 508.6704 | 508.6704 | 508.786 | 508.786
2022-08-18 13:00 | 445.5307 | 537.811 | 446.67 | 550.25 | 447.68 | 536.91 | 448.2115 | 515.1328 | 921.01 | 921.01 | 967.89 | 967.89 | 884.13 | 1055.53 | 643.7816 | 730.8734 | 518.8298 | 518.8298 | 532.2431 | 532.2431 | 530.313 | 530.313 | 509.1104 | 509.1104 | 509.149 | 509.149
2022-08-18 13:30 | 502.9008 | 607.4542 | 504.38 | 620.38 | 505.09 | 607.66 | 505.6301 | 513.4014 | 918.77 | 918.77 | 965.12 | 965.12 | 882.32 | 1051.69 | 604.055 | 730.461 | 518.2529 | 518.2529 | 530.9163 | 530.9163 | 528.9085 | 528.9085 | 508.0833 | 508.0833 | 508.469 | 508.469
2022-08-18 14:00 | 527.1254 | 639.3 | 529.91 | 651.89 | 530.83 | 642 | 513.8317 | 513.8317 | 919.19 | 919.19 | 965.56 | 965.56 | 885.5 | 1052.95 | 535.4998 | 679.886 | 519.2932 | 519.2932 | 532.2353 | 532.2353 | 530.3475 | 530.3475 | 509.1227 | 509.1227 | 509.5471 | 509.5471
2022-08-18 14:30 | 561.8091 | 685.6554 | 563.64 | 695.53 | 564.6 | 687.11 | 513.6765 | 513.6765 | 920.51 | 920.51 | 966.34 | 966.34 | 891.88 | 1056.88 | 578.9122 | 733.3875 | 520.759 | 520.759 | 534.0649 | 534.0649 | 532.0955 | 532.0955 | 510.9303 | 510.9303 | 511.2007 | 511.2007
2022-08-18 15:00 | 529.1605 | 644.7393 | 530.76 | 654.81 | 532.09 | 646.56 | 518.019 | 518.019 | 927.9 | 927.9 | 974.38 | 974.38 | 899.04 | 1060.24 | 552.2363 | 701.2249 | 522.0357 | 522.0357 | 517.1116 | 534.8805 | 514.2762 | 531.9477 | 510.9729 | 510.9729 | 511.1273 | 511.1273
2022-08-18 15:30 | 433.8386 | 527.2888 | 435.55 | 537.73 | 436.76 | 528.73 | 436.8783 | 517.3584 | 927.7 | 927.7 | 974.32 | 974.32 | 897.66 | 1053.21 | 486.3664 | 616.2117 | 485.0427 | 518.7448 | 495.0051 | 533.0139 | 493.2481 | 531.0818 | 492.9864 | 509.9112 | 493.2646 | 510.3337
2022-08-18 16:00 | 520.9057 | 639.3475 | 522.51 | 645.39 | 523.9 | 641.21 | 523.9172 | 529.8259 | 946.56 | 946.56 | 997.3 | 997.3 | 906.03 | 1056.45 | 602.425 | 730.8999 | 519.1608 | 519.1608 | 532.7986 | 532.7986 | 530.6644 | 530.6644 | 509.9799 | 509.9799 | 510.0573 | 510.0573
2022-08-18 16:30 | 504.7169 | 619.2263 | 506.29 | 625.29 | 507.5 | 620.59 | 507.6677 | 529.8951 | 956.49 | 956.49 | 1009.96 | 1009.96 | 908.42 | 1052.66 | 630.1525 | 729.2771 | 517.9314 | 517.9314 | 533.0143 | 533.0143 | 530.7953 | 530.7953 | 510.0663 | 510.0663 | 510.1826 | 510.1826
2022-08-18 17:00 | 483.581 | 594.2231 | 484.73 | 597.72 | 486.22 | 595.26 | 487.0541 | 530.4062 | 954.71 | 954.71 | 1007.54 | 1007.54 | 915.22 | 1053.39 | 598.404 | 728.7849 | 516.8344 | 516.8344 | 532.886 | 532.886 | 531.3105 | 531.3105 | 510.5865 | 510.5865 | 510.6642 | 510.6642
2022-08-18 17:30 | 427.8585 | 525.4668 | 429.33 | 528.16 | 430.57 | 526.32 | 431.0544 | 529.5496 | 955.22 | 955.22 | 1008.67 | 1008.67 | 924.68 | 1056.83 | 587.9941 | 727.8138 | 516.1724 | 516.1724 | 533.3126 | 533.3126 | 531.8561 | 531.8561 | 511.1011 | 511.1011 | 511.2177 | 511.2177
2022-08-18 18:00 | 430.9739 | 529.517 | 431.95 | 530.59 | 433.34 | 529.61 | 434.0821 | 533.373 | 957.29 | 957.29 | 1010.93 | 1010.93 | 933.39 | 1063.66 | 581.7764 | 733.2279 | 519.7376 | 519.7376 | 538.242 | 538.242 | 534.5112 | 534.5112 | 513.4255 | 513.4255 | 513.8152 | 513.8152
2022-08-18 18:30 | 434.0145 | 534.1392 | 434.86 | 533.22 | 436.44 | 534.67 | 437.2247 | 535.6187 | 954.77 | 954.77 | 1008.58 | 1008.58 | 936.67 | 1066.84 | 594.1018 | 730.2215 | 518.5839 | 518.5839 | 535.8118 | 535.8118 | 532.3279 | 532.3279 | 511.5405 | 511.5405 | 511.6962 | 511.6962
2022-08-18 19:00 | 433.8836 | 535.5392 | 435.12 | 530.64 | 436.29 | 536.81 | 437.6269 | 536.008 | 954.17 | 954.17 | 1008.09 | 1008.09 | 935.2 | 1065.32 | 586.9979 | 731.0862 | 518.3853 | 518.3853 | 537.4775 | 537.4775 | 533.7436 | 533.7436 | 512.704 | 512.704 | 512.782 | 512.782
2022-08-18 19:30 | 435.1327 | 536.7343 | 436.31 | 533.7 | 437.65 | 537.96 | 438.4391 | 537.0374 | 956.84 | 956.84 | 1010.65 | 1010.65 | 933.34 | 1063.47 | 555.3609 | 703.5548 | 519.7661 | 519.7661 | 539.952 | 539.952 | 535.9629 | 535.9629 | 515.3632 | 515.3632 | 515.0893 | 515.0893
2022-08-18 20:00 | 435.1521 | 536.7545 | 436.18 | 533.63 | 436.13 | 536.17 | 437.2839 | 535.3484 | 949.48 | 949.48 | 1002.68 | 1002.68 | 931.17 | 1061.26 | 498.7848 | 630.0696 | 497.8788 | 519.6998 | 495.1519 | 546.4436 | 492.1277 | 543.1061 | 492.0156 | 522.1528 | 492.2023 | 522.351
2022-08-18 20:30 | 436.0705 | 535.5978 | 436.98 | 537.08 | 436.82 | 534.11 | 437.5558 | 535.6813 | 950.94 | 950.94 | 1003.79 | 1003.79 | 937.8 | 1068.68 | 503.393 | 636.2832 | 502.3264 | 521.1373 | 503.2634 | 552.9953 | 500.1612 | 549.5867 | 500.1612 | 529.037 | 500.3126 | 529.197
2022-08-18 21:00 | 435.8586 | 535.8486 | 436.94 | 537 | 436.62 | 534.65 | 436.8505 | 535.1264 | 949.25 | 949.25 | 1002.33 | 1002.33 | 918.21 | 1047.48 | 537.837 | 681.0414 | 517.3356 | 517.3356 | 539.003 | 549.3788 | 538.1465 | 548.5059 | 528.7914 | 528.7914 | 528.8715 | 528.8715
2022-08-18 21:30 | 435.5077 | 536.3346 | 436.74 | 536.55 | 436.67 | 536.12 | 437.2885 | 535.8348 | 950.15 | 950.15 | 1002.82 | 1002.82 | 926 | 1055.91 | 538.1268 | 681.1044 | 518.3664 | 518.3664 | 549.9607 | 549.9607 | 548.8384 | 548.8384 | 529.5381 | 529.5381 | 529.7787 | 529.7787
2022-08-18 22:00 | 438.4201 | 540.4207 | 439.57 | 540.28 | 439.15 | 539.88 | 439.8745 | 538.6575 | 953.96 | 953.96 | 1006.93 | 1006.93 | 918.31 | 1047.7 | 533.4416 | 674.8317 | 519.3215 | 519.3215 | 537.002 | 551.1247 | 535.2604 | 549.3372 | 530.6059 | 530.6059 | 530.7666 | 530.7666
2022-08-18 22:30 | 438.2605 | 539.6633 | 439.56 | 541.32 | 439.52 | 539.61 | 439.7275 | 537.9982 | 954.54 | 954.54 | 1007.63 | 1007.63 | 899.83 | 1027.62 | 501.5994 | 633.4675 | 501.0877 | 518.6407 | 504.0918 | 549.8776 | 502.7198 | 548.3396 | 502.7579 | 529.7739 | 502.7198 | 529.6935
2022-08-18 23:00 | 441.0377 | 542.9191 | 442.58 | 545.41 | 442.07 | 542.74 | 442.1419 | 540.7474 | 957.79 | 957.79 | 1011.2 | 1011.2 | 930.95 | 1061.59 | 526.8111 | 666.0189 | 520.3524 | 520.3524 | 527.4695 | 552.2887 | 526.2787 | 551.1247 | 526.0405 | 532.4716 | 526.1199 | 532.5519
2022-08-18 23:30 | 441.5783 | 543.4139 | 442.58 | 545.77 | 442.17 | 542.78 | 442.7074 | 541.2351 | 958.09 | 958.09 | 1011.11 | 1011.11 | 895.55 | 1023.39 | 549.9449 | 696.0814 | 520.239 | 520.239 | 550.3636 | 551.8314 | 549.1199 | 550.5842 | 532.4203 | 532.4203 | 532.3801 | 532.3801
2022-08-19 | 443.8201 | 546.6829 | 445.27 | 548.98 | 444.27 | 546.15 | 444.4798 | 543.4019 | 960.74 | 960.74 | 1014.07 | 1014.07 | 905.4 | 1034.2 | 506.2464 | 639.1753 | 505.2846 | 521.7047 | 506.7329 | 553.4111 | 504.9678 | 551.4158 | 504.792 | 533.1327 | 505.044 | 533.3629
2022-08-19 00:30 | 439.4055 | 540.6516 | 441.14 | 544.57 | 441.51 | 541.94 | 441.5143 | 539.7088 | 956.06 | 956.06 | 1008.39 | 1008.39 | 895.96 | 1023.97 | 512.3705 | 647.3651 | 511.953 | 521.9317 | 514.0614 | 553.3279 | 512.0533 | 551.1663 | 512.2463 | 533.9391 | 511.976 | 533.6573
2022-08-19 01:00 | 439.8639 | 541.2136 | 442.28 | 546.12 | 441.96 | 542.5 | 442.114 | 540.5096 | 957.69 | 957.69 | 1010.44 | 1010.44 | 903.77 | 1032.41 | 505.4585 | 638.0705 | 504.808 | 521.0711 | 507.8712 | 553.0369 | 506.1151 | 551.1247 | 505.8097 | 533.8124 | 506.077 | 534.0945
2022-08-19 01:30 | 440.7341 | 542.4055 | 442.53 | 546.46 | 442.59 | 543.58 | 442.6103 | 540.898 | 958.69 | 958.69 | 1012.4 | 1012.4 | 879.98 | 1006.57 | 508.8752 | 642.428 | 507.8571 | 518.8487 | 510.8901 | 550.6259 | 509.0773 | 548.6721 | 508.9231 | 531.814 | 508.9616 | 531.814
2022-08-19 02:00 | 440.8128 | 541.9033 | 443.02 | 547.23 | 442.32 | 542.58 | 442.593 | 540.3561 | 956.5 | 956.5 | 1010.58 | 1010.58 | 894.32 | 1021.98 | 505.3716 | 637.8357 | 504.215 | 519.4729 | 506.77 | 550.7922 | 504.9723 | 548.8384 | 504.6281 | 532.3168 | 504.9341 | 532.6396
2022-08-19 02:30 | 443.4709 | 546.1398 | 445.48 | 549.95 | 444.35 | 546.18 | 444.2216 | 541.9458 | 957.97 | 957.97 | 1011.9 | 1011.9 | 873.43 | 999.72 | 505.7826 | 638.1509 | 505.0478 | 520.0497 | 508.0771 | 551.9146 | 505.9341 | 549.5867 | 506.0106 | 533.7043 | 506.0107 | 533.7044
2022-08-19 03:00 | 444.8003 | 546.6094 | 446.64 | 551.71 | 445.68 | 546.47 | 445.8578 | 543.3753 | 960.29 | 960.29 | 1014.67 | 1014.67 | 863.82 | 989.4 | 526.5977 | 665.4218 | 520.4375 | 520.4375 | 528.3843 | 552.2471 | 526.1968 | 549.9607 | 526.157 | 533.0352 | 526.1968 | 533.0754
2022-08-19 03:30 | 445.7907 | 547.2495 | 447.65 | 553.02 | 446.62 | 547.13 | 447.0803 | 544.5124 | 960.06 | 960.06 | 1014.88 | 1014.88 | 876.34 | 1002.83 | 536.7519 | 678.4901 | 520.2673 | 520.2673 | 538.6136 | 551.7482 | 536.5847 | 549.6697 | 532.3171 | 532.3171 | 532.4782 | 532.4782
2022-08-19 04:00 | 445.1862 | 547.131 | 446.91 | 552.05 | 446.11 | 547.02 | 446.2986 | 543.4956 | 961.75 | 961.75 | 1016.56 | 1016.56 | 866.15 | 991.71 | 539.3504 | 681.9059 | 519.4351 | 519.4351 | 550.3765 | 550.3765 | 548.5059 | 548.5059 | 531.5845 | 531.5845 | 531.6651 | 531.6651
2022-08-19 04:30 | 448.563 | 550.6381 | 449.84 | 555.71 | 449.14 | 550.01 | 449.9091 | 547.0522 | 966.52 | 966.52 | 1021.91 | 1021.91 | 888.09 | 1015.37 | 549.0669 | 694.4985 | 520.0875 | 520.0875 | 551.0832 | 551.0832 | 548.7968 | 548.7968 | 532.8567 | 532.8567 | 532.8971 | 532.8971
2022-08-19 05:00 | 449.5569 | 552.1514 | 450.78 | 556.84 | 450.41 | 551.91 | 451.1505 | 547.7371 | 965.32 | 965.32 | 1021.61 | 1021.61 | 877.16 | 1003.4 | 539.2349 | 681.9266 | 518.2908 | 518.2908 | 540.5882 | 549.8361 | 538.563 | 547.7576 | 531.8754 | 531.8754 | 531.9562 | 531.9562
2022-08-19 05:30 | 448.9633 | 551.9319 | 450.85 | 556.65 | 450.66 | 552.79 | 451.001 | 547.075 | 964.07 | 964.07 | 1020.27 | 1020.27 | 875.2 | 1001.1 | 542.5311 | 686.1108 | 517.1749 | 517.1749 | 542.4156 | 548.9216 | 540.4028 | 546.8846 | 530.4589 | 530.4589 | 530.4589 | 530.4589
2022-08-19 06:00 | 447.4392 | 549.6564 | 448.82 | 554.11 | 449.09 | 550.05 | 449.6863 | 545.4005 | 963.26 | 963.26 | 1019.51 | 1019.51 | 888.34 | 1014.89 | 544.0284 | 688.2779 | 515.3401 | 515.3401 | 543.2068 | 546.5105 | 541.3475 | 544.64 | 528.3358 | 528.3358 | 528.4568 | 528.4568
2022-08-19 06:30 | 445.7603 | 547.3373 | 447.27 | 551.79 | 448.04 | 548.08 | 448.9381 | 544.1414 | 962.99 | 962.99 | 1019 | 1019 | 899.46 | 1026.62 | 542.6174 | 686.5657 | 515.832 | 515.832 | 541.0065 | 547.3004 | 538.4589 | 544.723 | 528.4297 | 528.4297 | 528.4164 | 528.4164
2022-08-19 07:00 | 449.3995 | 550.8109 | 449.71 | 554.25 | 449.49 | 548.65 | 450.8241 | 546.8804 | 965.35 | 965.35 | 1022.38 | 1022.38 | 928.05 | 1058.19 | 506.701 | 639.7506 | 506.5798 | 519.9174 | 506.6813 | 550.709 | 502.2447 | 545.887 | 502.2448 | 530.1395 | 502.3212 | 530.2202
2022-08-19 07:30 | 444.4706 | 541.5057 | 445.71 | 549.3 | 444.89 | 539.11 | 446.6984 | 544.5064 | 961.66 | 961.66 | 1016.76 | 1016.76 | 932.63 | 1069.95 | 503.9298 | 636.6321 | 503.3381 | 519.3215 | 503.222 | 550.5012 | 499.1941 | 546.0949 | 499.1561 | 531.1644 | 499.3461 | 531.3665
2022-08-19 08:00 | 439.6125 | 535.3925 | 439.58 | 541.81 | 439.36 | 532.36 | 440.3868 | 536.6531 | 957.66 | 957.66 | 1013.17 | 1013.17 | 930.08 | 1073.92 | 500.8885 | 632.5639 | 499.8901 | 520.6266 | 500.3362 | 552.746 | 496.4605 | 548.4643 | 496.1971 | 532.685 | 496.31 | 532.8062
2022-08-19 08:30 | 433.7785 | 530.0227 | 434.59 | 535.79 | 434.12 | 528.31 | 434.7799 | 531.5782 | 954.3 | 954.3 | 1008.76 | 1008.76 | 922.64 | 1072.21 | 494.5139 | 624.4549 | 493.7257 | 521.3547 | 493.7139 | 552.2054 | 490.1697 | 548.2564 | 490.1325 | 530.6622 | 490.0582 | 530.5818
2022-08-19 09:00 | 427.8472 | 521.6647 | 428.17 | 528.17 | 427.59 | 519.66 | 428.2123 | 522.4284 | 952.13 | 952.13 | 1006.43 | 1006.43 | 920.32 | 1075.7 | 531.0308 | 671.7369 | 522.4518 | 522.4518 | 532.639 | 554.1592 | 528.2845 | 549.7114 | 528.4843 | 532.5302 | 528.4843 | 532.5821
2022-08-19 09:30 | 427.9665 | 522.8381 | 429.13 | 529.43 | 428.12 | 521.61 | 428.6583 | 523.8681 | 948.08 | 948.08 | 1000.91 | 1000.91 | 910.63 | 1070.77 | 622.6762 | 736.3672 | 522.5275 | 522.5275 | 554.3671 | 554.3671 | 549.6283 | 549.6283 | 529.3954 | 529.3954 | 529.5155 | 529.5155
2022-08-19 10:00 | 415.5579 | 506.0312 | 416.59 | 513.61 | 415.56 | 504.78 | 416.023 | 506.8495 | 945 | 945 | 996.6 | 996.6 | 898.71 | 1062.61 | 650.1295 | 731.9109 | 519.4539 | 519.4539 | 549.4998 | 549.4998 | 547.399 | 547.399 | 526.2822 | 526.2822 | 526.4816 | 526.4816
2022-08-19 10:30 | 429.8305 | 524.3497 | 431.68 | 532.17 | 430.39 | 523.81 | 430.7609 | 525.6425 | 944.19 | 944.19 | 995.81 | 995.81 | 891.01 | 1058.38 | 653.0507 | 732.6558 | 519.785 | 519.785 | 548.3779 | 548.3779 | 546.3507 | 546.3507 | 525.4307 | 525.4307 | 525.4704 | 525.4704
2022-08-19 11:00 | 473.4014 | 578.1984 | 475.15 | 585.84 | 473.43 | 577.33 | 474.2979 | 532.4984 | 942.26 | 942.26 | 993.79 | 993.79 | 886.7 | 1057.45 | 630.9271 | 734.2787 | 520.9292 | 520.9292 | 543.0919 | 543.0919 | 541.5804 | 541.5804 | 520.5582 | 520.5582 | 520.5582 | 520.5582
2022-08-19 11:30 | 456.7881 | 555.9387 | 458.72 | 564.72 | 457.01 | 555.26 | 457.2963 | 529.3402 | 938.88 | 938.88 | 988.67 | 988.67 | 879.41 | 1052.18 | 611.5717 | 735.7286 | 522.3384 | 522.3384 | 545.6297 | 545.6297 | 543.7459 | 543.7459 | 522.8066 | 522.8066 | 522.9248 | 522.9248
2022-08-19 12:00 | 467.7932 | 568.3398 | 469.52 | 576.39 | 468.49 | 568.46 | 469.0753 | 524.7797 | 931.63 | 931.63 | 981.01 | 981.01 | 852.22 | 1023.67 | 659.8577 | 731.4719 | 518.5745 | 518.5745 | 542.4212 | 542.4212 | 540.6995 | 540.6995 | 519.6219 | 519.6219 | 519.7402 | 519.7402
2022-08-19 12:30 | 435.6165 | 529.288 | 436.95 | 536.49 | 435.62 | 528.8 | 435.9744 | 527.7612 | 936.47 | 936.47 | 985.85 | 985.85 | 857.72 | 1030.92 | 643.3457 | 734.5979 | 521.1846 | 521.1846 | 542.5065 | 542.5065 | 540.671 | 540.671 | 519.5042 | 519.5042 | 519.8124 | 519.8124
2022-08-19 13:00 | 466.1076 | 568.2978 | 467.74 | 575.26 | 466.22 | 567.9 | 466.8998 | 525.8924 | 932.62 | 932.62 | 981.32 | 981.32 | 853.42 | 1025.31 | 627.2295 | 734.6379 | 521.4399 | 521.4399 | 540.7961 | 540.7961 | 538.5612 | 538.5612 | 517.5538 | 517.5538 | 517.5148 | 517.5148
2022-08-19 13:30 | 399.9736 | 485.0931 | 401.82 | 493.54 | 400.22 | 484.75 | 400.3701 | 485.6219 | 928.91 | 928.91 | 977.76 | 977.76 | 850.66 | 1020.7 | 659.4806 | 734.7044 | 521.525 | 521.525 | 538.2748 | 538.2748 | 536.1273 | 536.1273 | 515.2739 | 515.2739 | 515.4685 | 515.4685
2022-08-19 14:00 | 474.3076 | 578.6243 | 476.09 | 585.82 | 474.1 | 577.96 | 474.158 | 524.6283 | 928.92 | 928.92 | 977.44 | 977.44 | 843.77 | 1011.27 | 559.4186 | 713.6796 | 521.8749 | 521.8749 | 538.7188 | 538.7188 | 536.4928 | 536.4928 | 515.3707 | 515.3707 | 515.7208 | 515.7208
2022-08-19 14:30 | 435.8467 | 528.7145 | 437.11 | 536.91 | 435.6 | 527.68 | 436.3813 | 521.2912 | 927.52 | 927.52 | 975.96 | 975.96 | 852.55 | 1016.2 | 599.5997 | 734.4383 | 520.7307 | 520.7307 | 537.6102 | 537.6102 | 535.4237 | 535.4237 | 514.3516 | 514.3516 | 514.3904 | 514.3904
2022-08-19 15:00 | 438.0746 | 533.0082 | 439.03 | 540.97 | 437.05 | 530.6 | 437.5962 | 523.8242 | 925.16 | 925.16 | 972.08 | 972.08 | 854.24 | 1014.32 | 586.066 | 736.1677 | 522.6599 | 522.6599 | 537.9024 | 537.9024 | 535.681 | 535.681 | 514.5103 | 514.5103 | 514.6267 | 514.6267
2022-08-19 15:30 | 431.4583 | 521.3921 | 432.99 | 532.15 | 431.22 | 519.88 | 431.2689 | 521.0046 | 924.68 | 924.68 | 972.82 | 972.82 | 857.08 | 1011.71 | 549.3326 | 700.2191 | 521.1657 | 521.1657 | 535.7654 | 535.7654 | 533.5165 | 533.5165 | 512.5672 | 512.5672 | 512.6858 | 512.6858
2022-08-19 16:00 | 436.9864 | 529.4532 | 437.75 | 539.51 | 436.23 | 526.27 | 436.8878 | 521.4581 | 924.81 | 924.81 | 973.88 | 973.88 | 852.58 | 1000.93 | 589.528 | 733.9195 | 520.8252 | 520.8252 | 535.6842 | 535.6842 | 533.5538 | 533.5538 | 512.5535 | 512.5535 | 512.631 | 512.631
2022-08-19 16:30 | 456.0089 | 551.8889 | 457.49 | 563.65 | 456.38 | 549.6 | 457.1838 | 518.03 | 919.26 | 919.26 | 967.41 | 967.41 | 863.65 | 1005.4 | 546.0128 | 696.1917 | 517.3356 | 517.3356 | 533.2576 | 533.2576 | 530.8747 | 530.8747 | 510.2023 | 510.2023 | 510.2023 | 510.2023
2022-08-19 17:00 | 415.198 | 499.8025 | 415.43 | 511.2 | 413.83 | 494.54 | 415.1791 | 500.0102 | 921.1 | 921.1 | 968.54 | 968.54 | 863.3 | 998.21 | 492.5765 | 627.37 | 491.6508 | 517.3639 | 495.4859 | 533.9514 | 493.3455 | 531.6448 | 493.0451 | 510.6689 | 493.3455 | 510.9023
2022-08-19 17:30 | 463.8957 | 560.0528 | 465.06 | 572.48 | 463.35 | 555.92 | 464.6307 | 519.0335 | 921.09 | 921.09 | 969.77 | 969.77 | 876.97 | 1005.94 | 509.2029 | 648.8098 | 508.2289 | 518.1394 | 510.7823 | 536.6071 | 509.5068 | 535.2672 | 509.5068 | 514.4496 | 509.8546 | 514.8007
2022-08-19 18:00 | 421.9027 | 508.0728 | 422.33 | 519.59 | 420.94 | 503.32 | 422.5027 | 509.0797 | 923.88 | 923.88 | 973.56 | 973.56 | 884.64 | 1010.99 | 489.7941 | 623.7584 | 488.7065 | 518.4609 | 491.5714 | 539.1808 | 489.715 | 537.1032 | 489.6408 | 516.1624 | 489.6779 | 516.319
2022-08-19 18:30 | 421.9272 | 506.412 | 422.49 | 519.43 | 421.42 | 501.79 | 422.4272 | 507.542 | 924.14 | 924.14 | 974.28 | 974.28 | 889.69 | 1016.32 | 485.3929 | 618.1708 | 484.0259 | 519.0001 | 487.0687 | 539.9548 | 485.268 | 537.9587 | 485.0475 | 516.8672 | 485.0475 | 516.8672
2022-08-19 19:00 | 422.9406 | 508.5435 | 424.02 | 521.69 | 423.19 | 504.74 | 423.7368 | 509.6725 | 926.04 | 926.04 | 977.26 | 977.26 | 894.03 | 1021.2 | 487.4236 | 620.6792 | 485.6977 | 518.9717 | 489.1833 | 541.7539 | 487.6713 | 540.0794 | 487.5238 | 519.0327 | 487.4132 | 518.9149
2022-08-19 19:30 | 424.8946 | 509.4465 | 424.93 | 522.52 | 424.06 | 504.66 | 425.6334 | 510.8112 | 925.82 | 925.82 | 976.95 | 976.95 | 899.05 | 1026.58 | 522.2788 | 665.6612 | 519.662 | 519.662 | 523.6401 | 542.0859 | 522.2946 | 540.693 | 519.6431 | 519.6431 | 519.8007 | 519.8007
2022-08-19 20:00 | 423.287 | 504.9254 | 424.73 | 521.66 | 423.23 | 500.64 | 424.7296 | 507.0871 | 925.07 | 925.07 | 976.38 | 976.38 | 911.54 | 1040 | 540.4493 | 689.0886 | 518.8392 | 518.8392 | 542.2297 | 544.2125 | 540.6737 | 542.6508 | 521.743 | 521.743 | 521.7035 | 521.7035
2022-08-19 20:30 | 499.414 | 601.3143 | 500.77 | 616.23 | 499.85 | 598.07 | 501.7054 | 525.1419 | 930.86 | 930.86 | 982.53 | 982.53 | 915.69 | 1044.67 | 520.23 | 663.6682 | 518.8532 | 520.3051 | 521.5912 | 546.938 | 520.098 | 545.3723 | 520.2552 | 524.6095 | 520.0746 | 524.4511
2022-08-19 21:00 | 473.5173 | 569.5412 | 474.19 | 583.39 | 473.24 | 565.8 | 473.9044 | 526.4377 | 934.19 | 934.19 | 985.95 | 985.95 | 918.49 | 1047.85 | 497.3157 | 633.9337 | 496.4873 | 521.4777 | 499.1105 | 550.071 | 497.4973 | 548.2931 | 497.5347 | 527.3666 | 497.5348 | 527.3666
2022-08-19 21:30 | 455.0542 | 546.4259 | 455.7 | 560.49 | 454.89 | 542.55 | 456.0721 | 527.8664 | 935.15 | 935.15 | 986.65 | 986.65 | 916.04 | 1045.25 | 554.652 | 707.9187 | 520.5037 | 520.5037 | 548.1183 | 548.1183 | 546.6738 | 546.6738 | 525.6152 | 525.6152 | 525.774 | 525.774
2022-08-19 22:00 | 460.1881 | 553.1985 | 461.09 | 567.34 | 460.38 | 549.96 | 460.969 | 527.8094 | 936.5 | 936.5 | 988.18 | 988.18 | 910.66 | 1039.28 | 606.7669 | 732.4164 | 519.785 | 519.785 | 547.1732 | 547.1732 | 545.1126 | 545.1126 | 524.2052 | 524.2052 | 524.4033 | 524.4033
2022-08-19 22:30 | 461.6818 | 556.613 | 463.3 | 570.43 | 462.14 | 554.24 | 462.5796 | 529.0802 | 937.21 | 937.21 | 989.97 | 989.97 | 910.88 | 1039.66 | 663.4054 | 733.5604 | 520.4658 | 520.4658 | 547.4205 | 547.4205 | 546.3078 | 546.3078 | 525.2357 | 525.2357 | 525.4337 | 525.4337
2022-08-19 23:00 | 509.4172 | 619.2393 | 510.68 | 629.75 | 508.94 | 616.4 | 510.0539 | 531.2527 | 939.94 | 939.94 | 992.5 | 992.5 | 917.95 | 1047.39 | 614.7247 | 734.4783 | 521.2318 | 521.2318 | 550.2395 | 550.2395 | 548.7219 | 548.7219 | 527.5483 | 527.5483 | 527.3406 | 527.3406
2022-08-19 23:30 | 478.439 | 578.3323 | 480.37 | 591.48 | 479 | 576.17 | 479.627 | 530.9254 | 939.35 | 939.35 | 991.4 | 991.4 | 921.41 | 1051.02 | 632.506 | 733.587 | 520.2673 | 520.2673 | 548.7164 | 548.7164 | 547.3943 | 547.3943 | 526.3986 | 526.3986 | 526.2482 | 526.2482
2022-08-20 | 515.5182 | 628.6694 | 517.2 | 638.12 | 515.35 | 626.8 | 515.8751 | 534.4642 | 945.4 | 945.4 | 996.56 | 996.56 | 923.99 | 1054.14 | 684.9754 | 735.8617 | 522.3289 | 522.3289 | 550.2159 | 550.2159 | 548.8529 | 548.8529 | 527.8854 | 527.8854 | 528.0045 | 528.0045
2022-08-20 00:30 | 466.5064 | 567.7131 | 467.85 | 577.13 | 466.06 | 565.45 | 466.7703 | 535.033 | 945.42 | 945.42 | 996.8 | 996.8 | 922.42 | 1052.49 | 638.8922 | 735.8883 | 522.6126 | 522.6126 | 549.5106 | 549.5106 | 547.8205 | 547.8205 | 526.734 | 526.734 | 526.4962 | 526.4962
2022-08-20 01:00 | 477.5553 | 582.0764 | 479.24 | 591.25 | 477.25 | 579.58 | 478.019 | 533.9916 | 944.91 | 944.91 | 996.44 | 996.44 | 919.98 | 1049.69 | 632.0851 | 735.4094 | 521.5628 | 521.5628 | 549.65 | 549.65 | 547.5852 | 547.5852 | 526.7416 | 526.7416 | 527.0197 | 527.0197
2022-08-20 01:30 | 434.0064 | 527.4757 | 435.67 | 537.22 | 433.69 | 525.48 | 433.8959 | 527.3414 | 939.7 | 939.7 | 990.25 | 990.25 | 921.81 | 1051.71 | 676.0984 | 734.9305 | 521.7142 | 521.7142 | 549.7905 | 549.7905 | 548.0554 | 548.0554 | 527.0428 | 527.0428 | 527.162 | 527.162
2022-08-20 02:00 | 433.4672 | 527.3256 | 434.85 | 536.31 | 432.53 | 524.46 | 432.6959 | 526.5108 | 939.75 | 939.75 | 990.48 | 990.48 | 923.42 | 1053.54 | 660.7397 | 736.3804 | 522.6788 | 522.6788 | 549.1631 | 549.1631 | 547.2265 | 547.2265 | 526.1944 | 526.1944 | 526.3925 | 526.3925
2022-08-20 02:30 | 434.9363 | 531.5658 | 436.84 | 539.22 | 433.92 | 529.01 | 434.0892 | 530.6533 | 938.08 | 938.08 | 988.54 | 988.54 | 924.98 | 1055.39 | 671.4824 | 737.6707 | 523.1611 | 523.1611 | 548.722 | 548.722 | 546.9546 | 546.9546 | 525.8062 | 525.8062 | 526.0038 | 526.0038
2022-08-20 03:00 | 433.7158 | 530.1563 | 435.14 | 537.19 | 432.59 | 527.44 | 432.7454 | 528.9702 | 936.35 | 936.35 | 986.93 | 986.93 | 921.38 | 1051.37 | 704.6261 | 735.5291 | 522.0168 | 522.0168 | 547.5671 | 547.5671 | 545.4692 | 545.4692 | 524.5916 | 524.5916 | 524.7102 | 524.7102
2022-08-20 03:30 | 436.1811 | 534.3128 | 437.69 | 540.48 | 434.8 | 531.41 | 434.7777 | 532.6262 | 942.51 | 942.51 | 994.16 | 994.16 | 922.96 | 1053.17 | 663.4036 | 736.4735 | 522.8585 | 522.8585 | 549.4515 | 549.4515 | 547.5149 | 547.5149 | 526.1944 | 526.1944 | 526.4321 | 526.4321
2022-08-20 04:00 | 438.6217 | 537.9162 | 439.87 | 543.03 | 436.15 | 533.98 | 436.4634 | 535.0311 | 941.87 | 941.87 | 993.48 | 993.48 | 923.69 | 1054.12 | 623.8542 | 737.5777 | 523.6812 | 523.6812 | 551.7493 | 551.7493 | 549.9308 | 549.9308 | 528.7748 | 528.7748 | 528.9022 | 528.9022
2022-08-20 04:30 | 439.731 | 539.0732 | 440.56 | 543.93 | 438.1 | 536.23 | 438.3045 | 536.735 | 944.27 | 944.27 | 995.52 | 995.52 | 928.4 | 1059.15 | 620.7036 | 737.9899 | 523.0948 | 523.0948 | 552.1964 | 552.1964 | 550.5419 | 550.5419 | 529.5771 | 529.5771 | 529.6169 | 529.6169
2022-08-20 05:00 | 434.9363 | 534.3797 | 436.31 | 538.92 | 434.43 | 532.79 | 435.1371 | 532.9929 | 941.59 | 941.59 | 992.61 | 992.61 | 922.04 | 1052.08 | 576.7256 | 735.3204 | 522.5653 | 522.5653 | 551.0054 | 551.0054 | 548.9802 | 548.9802 | 527.821 | 527.821 | 528.4172 | 528.4172
2022-08-20 05:30 | 433.4565 | 532.6978 | 435.13 | 537.39 | 433.1 | 531.31 | 433.3675 | 531.305 | 941.64 | 941.64 | 993.15 | 993.15 | 920.56 | 1050.4 | 608.4435 | 735.3695 | 521.6574 | 521.6574 | 549.1545 | 549.1545 | 547.1724 | 547.1724 | 526.1063 | 526.1063 | 526.1857 | 526.1857
2022-08-20 06:00 | 434.5616 | 534.384 | 436.38 | 538.74 | 434.76 | 533.69 | 434.8087 | 532.3181 | 940.5 | 940.5 | 993.35 | 993.35 | 919.49 | 1049.19 | 628.9335 | 734.2254 | 520.9293 | 520.9293 | 548.2172 | 548.2172 | 546.5658 | 546.5658 | 525.6382 | 525.6382 | 525.7969 | 525.7969
2022-08-20 06:30 | 434.517 | 534.6035 | 435.69 | 537.68 | 434.4 | 533.38 | 434.5936 | 531.5827 | 938.75 | 938.75 | 989.93 | 989.93 | 915.04 | 1043.99 | 631.9947 | 731.2059 | 519.6147 | 519.6147 | 546.9419 | 546.9419 | 545.1644 | 545.1644 | 524.3139 | 524.3139 | 524.5524 | 524.5524
2022-08-20 07:00 | 434.777 | 535.0211 | 435.82 | 537.57 | 434.44 | 533.54 | 434.9804 | 532.2342 | 939.55 | 939.55 | 991.76 | 991.76 | 921.81 | 1052.14 | 684.0853 | 730.5408 | 518.2812 | 518.2812 | 549.4556 | 549.4556 | 547.2952 | 547.2952 | 526.3802 | 526.3802 | 526.4601 | 526.4601
2022-08-20 07:30 | 448.9508 | 551.6858 | 450.49 | 556.01 | 449.2 | 550.56 | 449.8537 | 531.2391 | 938.35 | 938.35 | 990.87 | 990.87 | 891.34 | 1026.2 | 642.8412 | 728.8914 | 517.118 | 517.118 | 548.2384 | 548.2384 | 546.0374 | 546.0374 | 525.0828 | 525.0828 | 525.0828 | 525.0828
2022-08-20 08:00 | 427.7217 | 525.2607 | 428.98 | 529.2 | 427.29 | 523.4 | 427.8513 | 525.5578 | 938.53 | 938.53 | 991.01 | 991.01 | 879.82 | 1020.8 | 587.2802 | 729.2239 | 517.1464 | 517.1464 | 548.6808 | 548.6808 | 546.0639 | 546.0639 | 525.2319 | 525.2319 | 525.4318 | 525.4318
2022-08-20 08:30 | 425.6002 | 521.2102 | 426.45 | 526.08 | 424.55 | 517.94 | 425.4531 | 521.2246 | 939.03 | 939.03 | 991.22 | 991.22 | 875.71 | 1023.39 | 572.8715 | 730.5924 | 519.2176 | 519.2176 | 549.8174 | 549.8174 | 547.2296 | 547.2296 | 526.1923 | 526.1923 | 526.352 | 526.352
2022-08-20 09:00 | 459.2735 | 562.9886 | 460.61 | 568.54 | 458.66 | 560.85 | 459.274 | 532.3372 | 937.53 | 937.53 | 989.26 | 989.26 | 861.61 | 1014.52 | 584.34 | 730.9398 | 519.2081 | 519.2081 | 548.7948 | 548.7948 | 546.182 | 546.182 | 525.0756 | 525.0756 | 525.1554 | 525.1554
2022-08-20 09:30 | 532.663 | 653.8734 | 535 | 660.58 | 531.99 | 651.76 | 529.2753 | 529.2753 | 934.35 | 934.35 | 985.71 | 985.71 | 847.76 | 1005.73 | 577.8499 | 731.9375 | 519.9551 | 519.9551 | 549.6517 | 549.6517 | 546.7498 | 546.7498 | 525.7736 | 525.7736 | 526.4514 | 526.4514
2022-08-20 10:00 | 540.1367 | 663.9594 | 541.97 | 669.33 | 539.45 | 662.27 | 529.3718 | 529.3718 | 935.63 | 935.63 | 986.7 | 986.7 | 836.61 | 999.41 | 535.7852 | 683.15 | 520.5509 | 520.5509 | 537.3195 | 548.6877 | 534.569 | 545.879 | 525.0649 | 525.0649 | 525.1445 | 525.1445
2022-08-20 10:30 | 532.0297 | 653.0348 | 534.22 | 659.58 | 532 | 652.27 | 527.2084 | 527.2084 | 933.44 | 933.44 | 983.83 | 983.83 | 831.71 | 998.22 | 540.79 | 689.3093 | 520.6456 | 520.6456 | 541.8942 | 547.6768 | 539.5262 | 545.2836 | 524.1553 | 524.1553 | 524.433 | 524.433
2022-08-20 11:00 | 486.8099 | 596.7844 | 488.6 | 603.25 | 485.74 | 594.62 | 486.7397 | 527.5093 | 933.95 | 933.95 | 983.88 | 983.88 | 823.78 | 993.37 | 563.6638 | 718.7954 | 520.9765 | 520.9765 | 544.4407 | 544.4407 | 541.6536 | 541.6536 | 521.1265 | 521.1265 | 521.2841 | 521.2841
2022-08-20 11:30 | 519.7722 | 638.9633 | 521.08 | 643.62 | 518.53 | 636.63 | 519.7488 | 526.3854 | 930.95 | 930.95 | 980.54 | 980.54 | 812.93 | 984.75 | 536.1805 | 683.3381 | 522.0168 | 522.0168 | 537.0706 | 546.3034 | 534.6097 | 543.8004 | 522.7415 | 522.7415 | 523.0176 | 523.0176
2022-08-20 12:00 | 554.8401 | 682.4662 | 557 | 687.95 | 554.18 | 681.07 | 526.3828 | 526.3828 | 932.43 | 932.43 | 982.22 | 982.22 | 832.78 | 1006.22 | 636.4267 | 735.7153 | 521.8372 | 521.8372 | 544.8517 | 544.8517 | 542.4376 | 542.4376 | 521.5325 | 521.5325 | 521.4932 | 521.4932
2022-08-20 12:30 | 530.0021 | 652.1124 | 531.85 | 656.97 | 528.92 | 650.3 | 529.1331 | 529.1331 | 935.64 | 935.64 | 985.95 | 985.95 | 819.15 | 992.7 | 674.5708 | 736.1144 | 522.2437 | 522.2437 | 543.6926 | 543.6926 | 540.9983 | 540.9983 | 520.4966 | 520.4966 | 519.9864 | 519.9864
2022-08-20 13:00 | 465.2498 | 571.9853 | 465.9 | 575.5 | 463.9 | 569.77 | 465.1138 | 526.4927 | 930.95 | 930.95 | 980.27 | 980.27 | 812.59 | 984.41 | 635.4491 | 734.691 | 520.9198 | 520.9198 | 541.0359 | 541.0359 | 538.6722 | 538.6722 | 517.7178 | 517.7178 | 518.0704 | 518.0704
2022-08-20 13:30 | 411.9089 | 506.1413 | 412.81 | 509.83 | 410.84 | 504.04 | 411.3115 | 505.5362 | 932.24 | 932.24 | 980.7 | 980.7 | 821.38 | 991.83 | 617.5285 | 733.5604 | 521.0238 | 521.0238 | 543.0002 | 543.0002 | 540.6305 | 540.6305 | 519.9843 | 519.9843 | 520.2201 | 520.2201
2022-08-20 14:00 | 491.9379 | 605.7299 | 493.44 | 609.63 | 490.59 | 603.46 | 490.703 | 521.7477 | 924.89 | 924.89 | 972.68 | 972.68 | 825.05 | 993.1 | 595.3311 | 733.6268 | 520.863 | 520.863 | 543.0208 | 543.0208 | 541.2208 | 541.2208 | 520.1622 | 520.1622 | 520.7126 | 520.7126
2022-08-20 14:30 | 462.1742 | 568.9422 | 463.18 | 572.18 | 460.57 | 566.54 | 461.8976 | 524.7641 | 926.35 | 926.35 | 975.65 | 975.65 | 830.83 | 995.02 | 599.0438 | 733.3608 | 520.9387 | 520.9387 | 542.4998 | 542.4998 | 540.5382 | 540.5382 | 519.7215 | 519.7215 | 519.6429 | 519.6429
2022-08-20 15:00 | 468.0057 | 576.0251 | 469.53 | 580.05 | 467.26 | 574.48 | 467.4542 | 524.8967 | 927.76 | 927.76 | 977.36 | 977.36 | 837.55 | 997.41 | 624.9422 | 732.6026 | 520.1159 | 520.1159 | 540.9565 | 540.9565 | 539.2842 | 539.2842 | 518.3224 | 518.3224 | 518.244 | 518.244
2022-08-20 15:30 | 524.7074 | 646.665 | 526.06 | 649.78 | 523.73 | 644.71 | 524.3563 | 526.1959 | 930.13 | 930.13 | 980.51 | 980.51 | 846.23 | 1000.96 | 510.9455 | 650.4998 | 509.8141 | 519.87 | 512.0577 | 543.1101 | 510.5127 | 541.4713 | 510.2424 | 520.3128 | 510.4741 | 520.5952
2022-08-20 16:00 | 474.6823 | 584.5553 | 476.24 | 587.92 | 474.19 | 583.11 | 475.1703 | 526.4962 | 930.54 | 930.54 | 981.3 | 981.3 | 859.07 | 1008.26 | 481.2394 | 612.2638 | 480.1543 | 518.8109 | 507.6328 | 542.2088 | 505.9835 | 540.4471 | 506.1753 | 519.8725 | 506.0986 | 519.7402
2022-08-20 16:30 | 453.4167 | 558.1765 | 454.25 | 559.6 | 450.71 | 554.03 | 451.8685 | 529.5222 | 933.94 | 933.94 | 984.92 | 984.92 | 870.88 | 1014.45 | 547.5884 | 697.8931 | 519.5674 | 519.5674 | 546.2612 | 546.2612 | 545.1469 | 545.1469 | 523.7101 | 523.7101 | 523.7895 | 523.7895
2022-08-20 17:00 | 495.9348 | 611.756 | 497.23 | 611.49 | 493.57 | 608.25 | 494.7198 | 530.6997 | 935.8 | 935.8 | 986.67 | 986.67 | 877.46 | 1014.46 | 575.8491 | 730.9265 | 518.9716 | 518.9716 | 546.6224 | 546.6224 | 544.8051 | 544.8051 | 524.0322 | 524.0322 | 523.913 | 523.913
2022-08-20 17:30 | 429.3633 | 529.9172 | 430.52 | 527.14 | 428.03 | 527.84 | 429.1753 | 527.8466 | 932.18 | 932.18 | 983.53 | 983.53 | 881.96 | 1011.44 | 542.7734 | 691.9471 | 516.248 | 516.248 | 544.7387 | 545.3672 | 542.7507 | 543.377 | 522.6129 | 522.6129 | 522.613 | 522.613
2022-08-20 18:00 | 430.8277 | 532.182 | 432.1 | 525.28 | 430.68 | 531.94 | 431.4246 | 528.0406 | 933.83 | 933.83 | 986.03 | 986.03 | 886.34 | 1012.42 | 495.5806 | 631.2087 | 495.134 | 513.7419 | 497.3078 | 544.3489 | 495.8647 | 542.7693 | 495.8647 | 523.9888 | 495.8268 | 523.9487
2022-08-20 18:30 | 441.9361 | 545.2613 | 441.38 | 535.11 | 437.86 | 540.5 | 439.4266 | 536.6228 | 944.07 | 944.07 | 997.63 | 997.63 | 889.49 | 1015.78 | 500.4967 | 637.3239 | 499.8897 | 513.8554 | 500.2192 | 544.5568 | 498.6536 | 542.8524 | 498.9591 | 526.5475 | 498.8828 | 526.4669
2022-08-20 19:00 | 444.6587 | 548.2761 | 446.11 | 539.72 | 441.66 | 545.08 | 442.6979 | 540.4178 | 948.54 | 948.54 | 1002.71 | 1002.71 | 908.81 | 1037.54 | 507.1381 | 646.144 | 506.4546 | 518.565 | 505.9445 | 550.0439 | 504.6063 | 548.589 | 504.6063 | 532.3292 | 504.6445 | 532.3696
2022-08-20 19:30 | 448.9935 | 553.3891 | 449.79 | 544.06 | 444.82 | 548.93 | 446.1955 | 544.1552 | 953.18 | 953.18 | 1008.4 | 1008.4 | 913.01 | 1042.36 | 510.337 | 650.0312 | 508.8649 | 519.785 | 510.3452 | 551.9976 | 508.7693 | 550.2933 | 508.8847 | 536.1705 | 508.8463 | 536.1299
2022-08-20 20:00 | 450.4702 | 555.3987 | 451.05 | 546.31 | 446.24 | 550.74 | 447.9229 | 545.4086 | 955.44 | 955.44 | 1010.06 | 1010.06 | 918.96 | 1048.36 | 509.2688 | 648.5794 | 508.4144 | 517.676 | 511.0226 | 548.9215 | 509.3973 | 547.1756 | 509.436 | 535.851 | 509.3199 | 535.7288
2022-08-20 20:30 | 452.5443 | 557.9925 | 452.61 | 548.94 | 448.04 | 552.85 | 449.5066 | 547.1421 | 957.86 | 957.86 | 1013.09 | 1013.09 | 912.68 | 1041.78 | 512.9965 | 653.4334 | 511.563 | 518.423 | 514.5741 | 550.127 | 512.8633 | 548.298 | 512.941 | 538.9237 | 512.8633 | 538.8421
2022-08-20 21:00 | 453.2767 | 558.8171 | 454.1 | 550.9 | 449.5 | 554.71 | 450.7121 | 548.2857 | 957.73 | 957.73 | 1013.07 | 1013.07 | 916.46 | 1045.83 | 514.6302 | 655.6044 | 513.674 | 518.2624 | 514.0923 | 550.0439 | 512.2275 | 548.0486 | 512.0721 | 538.1121 | 512.1109 | 538.153
2022-08-20 21:30 | 445.9062 | 550.5168 | 447.85 | 545.66 | 444.99 | 549.56 | 445.5941 | 542.3156 | 953.12 | 953.12 | 1008.01 | 1008.01 | 922.63 | 1052.45 | 516.483 | 658.3937 | 515.4864 | 518.4799 | 516.3085 | 550.5427 | 514.4763 | 548.5891 | 514.6323 | 540.363 | 514.4763 | 540.1993
2022-08-20 22:00 | 447.756 | 552.9119 | 449.23 | 548.85 | 446.65 | 551.47 | 447.2703 | 543.9075 | 953.38 | 953.38 | 1008.17 | 1008.17 | 925.08 | 1055.2 | 517.9426 | 660.3672 | 517.1134 | 519.0473 | 516.8502 | 550.8337 | 515.1731 | 549.0463 | 515.134 | 540.8228 | 514.939 | 540.618
2022-08-20 22:30 | 451.5607 | 557.504 | 451.62 | 551.22 | 448.98 | 554.45 | 449.9568 | 546.7286 | 955.57 | 955.57 | 1010.08 | 1010.08 | 937.9 | 1069.22 | 521.0664 | 664.1767 | 519.6772 | 520.0214 | 519.0305 | 551.582 | 517.3485 | 549.7945 | 517.3876 | 542.82 | 517.0356 | 542.4506
2022-08-20 23:00 | 450.689 | 556.2583 | 451.74 | 550.97 | 448.87 | 554.35 | 449.7699 | 546.5648 | 955.46 | 955.46 | 1010.67 | 1010.67 | 937.95 | 1069.23 | 523.8107 | 667.315 | 520.8252 | 520.8252 | 519.5113 | 551.6652 | 517.6321 | 549.6697 | 517.8279 | 543.1819 | 517.6322 | 542.9766
2022-08-20 23:30 | 451.5786 | 557.4496 | 452.75 | 553.29 | 449.53 | 555.03 | 449.9642 | 546.9916 | 957.78 | 957.78 | 1013.75 | 1013.75 | 945.01 | 1077.06 | 526.1997 | 670.2713 | 520.6455 | 520.6455 | 520.1304 | 553.0369 | 518.3711 | 551.1662 | 518.4493 | 544.0008 | 518.4102 | 543.9597
2022-08-21 | 451.6419 | 557.4573 | 453.15 | 553.65 | 449.76 | 555.41 | 450.3449 | 547.3907 | 958.97 | 958.97 | 1014.09 | 1014.09 | 944.18 | 1076.08 | 527.5366 | 671.7712 | 521.1089 | 521.1089 | 521.7433 | 552.829 | 519.8608 | 550.9168 | 519.9785 | 545.2047 | 519.8376 | 545.0239
2022-08-21 00:30 | 446.913 | 551.549 | 448.44 | 547.32 | 445.55 | 550.29 | 446.5824 | 542.6913 | 951.01 | 951.01 | 1005.67 | 1005.67 | 942.32 | 1073.89 | 527.0046 | 671.2373 | 519.7282 | 519.7282 | 522.0988 | 551.291 | 520.4848 | 549.5867 | 520.4847 | 545.2408 | 520.4847 | 545.2408
2022-08-21 01:00 | 451.7447 | 557.3777 | 453.06 | 553.28 | 450.33 | 556.11 | 450.755 | 546.8826 | 956.74 | 956.74 | 1012.11 | 1012.11 | 945.51 | 1077.53 | 526.3881 | 670.374 | 520.7968 | 520.7968 | 524.7321 | 552.6628 | 522.9166 | 550.7506 | 523.114 | 547.6676 | 523.035 | 547.5848
2022-08-21 01:30 | 451.3202 | 557.0819 | 452.89 | 554.21 | 450.32 | 556.15 | 451.1007 | 547.1779 | 959.18 | 959.18 | 1015.2 | 1015.2 | 947.47 | 1079.67 | 526.8297 | 670.9814 | 521.2319 | 521.2319 | 525.9948 | 552.8706 | 524.2546 | 551.0416 | 524.136 | 548.4774 | 524.1756 | 548.5187
2022-08-21 02:00 | 450.6085 | 556.291 | 452.4 | 554.17 | 449.75 | 555.49 | 450.186 | 546.3165 | 959.11 | 959.11 | 1014.31 | 1014.31 | 942.79 | 1074.64 | 524.145 | 667.84 | 520.3902 | 520.3902 | 525.6953 | 551.9977 | 523.8742 | 550.0855 | 524.1117 | 548.3224 | 523.993 | 548.1984
2022-08-21 02:30 | 450.3154 | 555.9155 | 451.9 | 553.61 | 449.29 | 554.87 | 449.7258 | 546.1328 | 959.72 | 959.72 | 1015.26 | 1015.26 | 946.95 | 1079.2 | 523.9857 | 667.7496 | 521.0616 | 521.0616 | 525.8365 | 552.7043 | 524.1894 | 551.0416 | 524.2685 | 548.6842 | 524.5315 | 548.8912
2022-08-21 03:00 | 450.1055 | 555.8448 | 451.6 | 554.49 | 448.95 | 554.41 | 449.3751 | 545.6442 | 963.14 | 963.14 | 1020.14 | 1020.14 | 945.37 | 1077.49 | 523.6924 | 667.3488 | 521.2697 | 521.2697 | 525.5414 | 552.9538 | 524.0005 | 551.3326 | 523.9611 | 548.4241 | 523.9611 | 548.4241
2022-08-21 03:30 | 450.9239 | 556.7707 | 452.3 | 555.02 | 449.46 | 555.16 | 450.0256 | 546.4968 | 963.79 | 963.79 | 1020.3 | 1020.3 | 951.5 | 1084.22 | 522.3413 | 665.3912 | 521.2453 | 521.7236 | 524.0673 | 553.3695 | 522.4531 | 551.6652 | 522.4531 | 547.3028 | 522.5319 | 547.3853
2022-08-21 04:00 | 450.0229 | 555.6595 | 451.48 | 553.52 | 448.99 | 554.5 | 449.5671 | 545.7523 | 963.43 | 963.43 | 1020.45 | 1020.45 | 947.96 | 1080.18 | 520.5336 | 663.2861 | 519.6652 | 520.5794 | 522.2734 | 552.0392 | 520.661 | 550.4181 | 520.7397 | 545.6391 | 520.7003 | 545.5979
2022-08-21 04:30 | 450.6086 | 556.3639 | 452.13 | 554.43 | 449.59 | 555.24 | 449.8953 | 545.9637 | 962.74 | 962.74 | 1019.31 | 1019.31 | 954.19 | 1086.94 | 520.5703 | 663.4923 | 519.268 | 520.4091 | 533.144 | 551.9561 | 531.7386 | 550.5012 | 531.6583 | 545.4912 | 531.6985 | 545.5736
2022-08-21 05:00 | 452.0885 | 558.2339 | 453.73 | 556.56 | 451.17 | 557.24 | 451.625 | 547.505 | 962.47 | 962.47 | 1018.64 | 1018.64 | 951.53 | 1084.05 | 520.7517 | 663.5661 | 519.2693 | 520.0497 | 522.3283 | 551.9561 | 520.7155 | 550.2518 | 520.7154 | 545.5808 | 520.7548 | 545.6221
2022-08-21 05:30 | 452.5238 | 558.7823 | 453.94 | 556.71 | 451.53 | 557.68 | 452.0981 | 547.833 | 963.3 | 963.3 | 1020.18 | 1020.18 | 957.76 | 1090.72 | 520.4415 | 663.2956 | 519.7426 | 520.2861 | 522.5952 | 551.9561 | 521.0209 | 550.2933 | 521.0209 | 545.8353 | 520.8635 | 545.6703
2022-08-21 06:00 | 449.545 | 555.2064 | 451.33 | 554.01 | 449.23 | 554.8 | 449.5954 | 545.2903 | 964.08 | 964.08 | 1021.13 | 1021.13 | 952.84 | 1085.28 | 520.5478 | 663.2208 | 519.1797 | 519.1797 | 522.3705 | 550.8754 | 520.8726 | 549.2957 | 520.9514 | 545.5662 | 520.7938 | 545.4011
2022-08-21 06:30 | 447.7216 | 553.0009 | 449.33 | 551.12 | 447.66 | 552.94 | 447.4452 | 542.7438 | 962.34 | 962.34 | 1019.13 | 1019.13 | 954.43 | 1086.81 | 519.2426 | 661.6536 | 517.8529 | 518.0638 | 520.4747 | 549.2957 | 519.0961 | 547.8408 | 519.4111 | 544.0508 | 519.2536 | 543.8859
2022-08-21 07:00 | 451.8 | 557.837 | 452.79 | 555.17 | 450.11 | 555.7 | 450.9146 | 547.3954 | 968.55 | 968.55 | 1026.5 | 1026.5 | 960.26 | 1094.59 | 519.3186 | 661.728 | 518.1638 | 519.785 | 521.6157 | 552.0808 | 519.833 | 550.2102 | 519.8416 | 545.4743 | 519.8177 | 545.4742
2022-08-21 07:30 | 448.06 | 553.0215 | 449.59 | 551.6 | 445.9 | 550.2 | 446.8283 | 547.0928 | 968.15 | 968.15 | 1025.87 | 1025.87 | 950.92 | 1091.12 | 512.6942 | 653.4019 | 511.6031 | 518.7825 | 514.2129 | 550.2103 | 512.4879 | 548.3396 | 512.5035 | 542.6384 | 512.4879 | 542.515
2022-08-21 08:00 | 447.1573 | 551.538 | 448.36 | 551.64 | 444.75 | 548.26 | 445.3457 | 548.7505 | 966.16 | 966.16 | 1023.17 | 1023.17 | 935.16 | 1080.78 | 507.1222 | 646.2277 | 505.6361 | 517.5626 | 508.9723 | 549.7529 | 507.0865 | 547.7161 | 507.1635 | 541.4484 | 507.048 | 541.325
2022-08-21 08:30 | 441.2847 | 543.5994 | 442.5 | 545.61 | 438.79 | 540.04 | 439.5114 | 541.4931 | 955.79 | 955.79 | 1011.67 | 1011.67 | 927.1 | 1078.03 | 499.8763 | 636.9988 | 499.15 | 517.3167 | 501.6486 | 548.5891 | 499.6719 | 546.4274 | 499.9 | 538.5297 | 499.769 | 538.3658
2022-08-21 09:00 | 432.8128 | 532.8008 | 433.89 | 535.44 | 429.9 | 528.77 | 430.5638 | 530.096 | 945.99 | 945.99 | 999.61 | 999.61 | 913.47 | 1069.39 | 495.8196 | 631.8707 | 494.9865 | 516.91 | 497.8378 | 548.7137 | 495.8012 | 546.4689 | 495.7827 | 538.0707 | 495.6696 | 537.9479
2022-08-21 09:30 | 423.0796 | 520.431 | 424.11 | 523.75 | 420.56 | 517.19 | 421.4739 | 518.4607 | 939.31 | 939.31 | 991.49 | 991.49 | 901.77 | 1061.81 | 488.1552 | 621.3524 | 487.2892 | 516.6926 | 489.3805 | 547.6329 | 487.5602 | 545.596 | 487.5403 | 534.0087 | 487.3745 | 533.8458
2022-08-21 10:00 | 414.1437 | 509.5717 | 415.64 | 513.43 | 413.2 | 508.06 | 413.4762 | 508.7502 | 933.26 | 933.26 | 984.73 | 984.73 | 899.69 | 1064.47 | 479.3465 | 610.9109 | 478.5335 | 518.0732 | 480.2214 | 548.7552 | 478.3422 | 546.6353 | 478.4149 | 529.728 | 478.4149 | 529.6878
2022-08-21 10:30 | 411.5758 | 504.3539 | 413.56 | 509.75 | 410.73 | 503.19 | 410.9079 | 503.6363 | 930.8 | 930.8 | 980.72 | 980.72 | 895.11 | 1064.12 | 474.7615 | 605.6439 | 473.5206 | 519.6525 | 547.0084 | 550.5427 | 544.902 | 548.4227 | 528.3649 | 528.3649 | 528.405 | 528.405
2022-08-21 11:00 | 408.9698 | 500.2931 | 410.42 | 505.13 | 407.36 | 498.23 | 407.7679 | 498.9946 | 929.31 | 929.31 | 979.42 | 979.42 | 888.39 | 1060.43 | 525.5699 | 671.0669 | 520.6739 | 520.6739 | 526.8624 | 551.5192 | 524.5627 | 549.1119 | 524.4835 | 528.1086 | 524.5231 | 528.1485
2022-08-21 11:30 | 463.2787 | 567.6808 | 464.09 | 571.4 | 460.61 | 564.27 | 461.2318 | 527.0021 | 926.54 | 926.54 | 976.62 | 976.62 | 881.42 | 1055.27 | 546.1807 | 697.4354 | 520.5131 | 520.5131 | 547.2234 | 549.8299 | 545.863 | 548.5186 | 527.5866 | 527.5866 | 527.2864 | 527.2864
2022-08-21 12:00 | 461.874 | 566.5288 | 463.13 | 570.11 | 459.47 | 563.73 | 459.601 | 525.7757 | 927.76 | 927.76 | 976.69 | 976.69 | 881.94 | 1057.55 | 506.3589 | 646.3211 | 505.187 | 521.8277 | 506.3735 | 549.6087 | 505.156 | 548.2873 | 505.0799 | 527.2183 | 504.8516 | 526.98
2022-08-21 12:30 | 468.5229 | 576.001 | 470.17 | 579.64 | 466.08 | 573.11 | 466.6505 | 523.7178 | 923.22 | 923.22 | 971.74 | 971.74 | 883.47 | 1059.21 | 528.55 | 674.6549 | 520.9576 | 520.9576 | 536.3407 | 545.2516 | 534.9646 | 543.8527 | 522.962 | 522.962 | 522.8038 | 522.8038
2022-08-21 13:00 | 414.0307 | 506.2236 | 415.92 | 511.13 | 412.34 | 503.86 | 412.9582 | 505.0186 | 919.48 | 919.48 | 966.57 | 966.57 | 881.7 | 1056.53 | 571.516 | 729.9632 | 520.0687 | 520.0687 | 545.0344 | 545.0344 | 543.5961 | 543.5961 | 522.8099 | 522.8099 | 522.6124 | 522.6124
2022-08-21 13:30 | 471.7428 | 577.2195 | 474.76 | 583.41 | 470.61 | 575.95 | 470.9344 | 520.9047 | 918.52 | 918.52 | 966.09 | 966.09 | 876.11 | 1048.99 | 609.4129 | 733.0815 | 520.1443 | 520.1443 | 540.7327 | 540.7327 | 539.4269 | 539.4269 | 518.6638 | 518.6638 | 518.703 | 518.703
2022-08-21 14:00 | 490.5876 | 601.4132 | 492.29 | 606.08 | 488.24 | 598.56 | 488.8746 | 518.9354 | 915.76 | 915.76 | 963.53 | 963.53 | 877.89 | 1048.02 | 608.2009 | 731.5518 | 519.4351 | 519.4351 | 540.784 | 540.784 | 539.3549 | 539.3549 | 518.6069 | 518.6069 | 518.5284 | 518.5284
2022-08-21 14:30 | 500.0789 | 614.0732 | 502.68 | 619.96 | 498.98 | 612.49 | 499.3168 | 519.1855 | 917.19 | 917.19 | 965.11 | 965.11 | 872.43 | 1038.76 | 572.0667 | 730.6039 | 519.3405 | 519.3405 | 539.0374 | 539.0374 | 537.5714 | 537.5714 | 516.9566 | 516.9566 | 516.7609 | 516.7609
2022-08-21 15:00 | 454.0079 | 553.8068 | 456.21 | 561.22 | 452.81 | 552.09 | 453.2396 | 520.499 | 914.71 | 914.71 | 962.2 | 962.2 | 882.01 | 1044.23 | 628.3478 | 731.6316 | 519.3784 | 519.3784 | 539.3551 | 539.3551 | 537.9691 | 537.9691 | 517.2812 | 517.2812 | 517.1636 | 517.1636
2022-08-21 15:30 | 472.2441 | 574.5118 | 473.94 | 582.29 | 470.84 | 572.27 | 471.611 | 517.5176 | 914.46 | 914.46 | 962.42 | 962.42 | 885.59 | 1042.64 | 610.7891 | 730.5541 | 518.6027 | 518.6027 | 540.9667 | 540.9667 | 539.4131 | 539.4131 | 518.648 | 518.648 | 518.648 | 518.648
2022-08-21 16:00 | 534.5722 | 651.1396 | 536.26 | 659.79 | 532.57 | 647.78 | 515.7198 | 515.7198 | 911.09 | 911.09 | 959.02 | 959.02 | 894.5 | 1045.95 | 629.9814 | 729.7825 | 517.6477 | 517.6477 | 538.1219 | 538.1219 | 536.5318 | 536.5318 | 515.6231 | 515.6231 | 515.5117 | 515.5117
2022-08-21 16:30 | 445.5785 | 539.4119 | 446.89 | 549.68 | 442.57 | 534.5 | 443.5962 | 520.0931 | 917.06 | 917.06 | 966.08 | 966.08 | 894.99 | 1039.88 | 543.8389 | 694.2115 | 516.787 | 516.787 | 539.867 | 539.867 | 538.1884 | 538.1884 | 517.3414 | 517.3414 | 517.302 | 517.302
2022-08-21 17:00 | 419.0961 | 509.0775 | 420.46 | 518.09 | 416.86 | 504.37 | 417.2332 | 506.8147 | 919.79 | 919.79 | 968.88 | 968.88 | 903.16 | 1041.94 | 601.0303 | 728.7849 | 517.2788 | 517.2788 | 541.5898 | 541.5898 | 539.701 | 539.701 | 519.0488 | 519.0488 | 519.0092 | 519.0092
2022-08-21 17:30 | 429.9125 | 524.8331 | 430.56 | 530.92 | 427.38 | 519.76 | 428.3844 | 523.1948 | 926.04 | 926.04 | 977.02 | 977.02 | 914.49 | 1047 | 530.5931 | 676.0255 | 515.8887 | 515.8887 | 532.2322 | 541.7955 | 530.1708 | 539.697 | 519.1639 | 519.1639 | 519.3221 | 519.3221
2022-08-21 18:00 | 429.8908 | 525.3065 | 430.4 | 530.45 | 427.53 | 520.22 | 428.6622 | 523.8417 | 925.83 | 925.83 | 976.79 | 976.79 | 918.49 | 1047.5 | 521.2313 | 664.1478 | 517.0046 | 517.0046 | 522.8679 | 544.075 | 520.6058 | 541.7211 | 520.4868 | 520.8638 | 520.5264 | 520.9035
2022-08-21 18:30 | 433.1804 | 528.0822 | 434.21 | 535.35 | 432.55 | 524.24 | 433.9322 | 528.9539 | 939.17 | 939.17 | 992.27 | 992.27 | 923.52 | 1052.99 | 496.6556 | 632.6205 | 495.4795 | 517.9503 | 498.2478 | 548.3933 | 496.0615 | 545.9869 | 496.3254 | 525.4543 | 496.25 | 525.3744
2022-08-21 19:00 | 435.3164 | 529.4798 | 436.24 | 537.78 | 434.74 | 525.56 | 435.9626 | 530.274 | 941.07 | 941.07 | 995.45 | 995.45 | 926.07 | 1055.71 | 497.1473 | 633.2697 | 496.6573 | 517.7422 | 499.3684 | 549.171 | 497.2138 | 546.8015 | 497.2138 | 526.0285 | 497.1004 | 525.9085
2022-08-21 19:30 | 436.5063 | 530.3256 | 437.11 | 538.76 | 436.27 | 527.27 | 436.9609 | 531.1909 | 944.53 | 944.53 | 999.15 | 999.15 | 930.63 | 1060.68 | 499.2928 | 636.0208 | 497.6834 | 517.6665 | 500.7384 | 549.4619 | 498.4654 | 546.9678 | 498.8063 | 527.422 | 498.5033 | 527.1016
2022-08-21 20:00 | 438.7546 | 532.9255 | 439.86 | 542.07 | 437.76 | 528.87 | 438.7079 | 533.2294 | 946.19 | 946.19 | 1001.02 | 1001.02 | 932.21 | 1062.44 | 500.1843 | 637.1836 | 499.6735 | 518.026 | 502.0498 | 549.0463 | 500.4154 | 547.2588 | 500.4914 | 528.77 | 500.5294 | 528.8101
2022-08-21 20:30 | 439.4072 | 531.4587 | 440.63 | 542.8 | 438.3 | 527.2 | 439.2648 | 531.5896 | 938.42 | 938.42 | 991.87 | 991.87 | 932.8 | 1063.12 | 500.8781 | 638.0741 | 499.6913 | 517.6193 | 502.8044 | 549.4619 | 501.0545 | 547.5497 | 501.2828 | 529.4982 | 501.3969 | 529.6188
2022-08-21 21:00 | 439.9343 | 532.6201 | 440.93 | 543.21 | 438.78 | 528.36 | 439.9155 | 532.9423 | 937.6 | 937.6 | 990.33 | 990.33 | 933.37 | 1063.73 | 515.6361 | 657.2119 | 513.9727 | 517.1938 | 517.3653 | 549.2125 | 515.8381 | 547.6329 | 515.9164 | 529.309 | 515.8381 | 529.1885
2022-08-21 21:30 | 438.6242 | 530.4788 | 439.67 | 541.53 | 437.32 | 526.19 | 438.5251 | 530.7637 | 935.33 | 935.33 | 987.63 | 987.63 | 935.66 | 1066.31 | 502.2427 | 639.9259 | 501.3285 | 518.6974 | 512.9318 | 550.2517 | 511.3816 | 548.5058 | 511.4979 | 530.4511 | 511.2266 | 530.1296
2022-08-21 22:00 | 434.6569 | 525.9298 | 436.12 | 537.66 | 435.28 | 523.89 | 435.7577 | 527.562 | 936.15 | 936.15 | 988.47 | 988.47 | 940.8 | 1072.07 | 503.0789 | 640.9962 | 502.2935 | 520.1727 | 512.0018 | 551.5403 | 510.4197 | 549.8361 | 510.4584 | 531.5764 | 510.497 | 531.6568
2022-08-21 22:30 | 495.7536 | 602.9449 | 497.47 | 613.64 | 496.18 | 601.37 | 496.3037 | 529.7277 | 938.05 | 938.05 | 990.72 | 990.72 | 940.56 | 1071.87 | 501.403 | 638.6199 | 500.2916 | 519.3784 | 503.5255 | 551.4573 | 502.197 | 550.0023 | 502.0832 | 530.6323 | 502.159 | 530.7125
2022-08-21 23:00 | 436.1108 | 528.5484 | 437.76 | 539.76 | 436.4 | 526.34 | 436.9915 | 529.9045 | 937.84 | 937.84 | 990.26 | 990.26 | 943.2 | 1074.86 | 502.2549 | 640.4064 | 500.9988 | 520.5415 | 503.869 | 552.2886 | 502.5796 | 550.8752 | 502.6554 | 531.3461 | 502.4278 | 531.1056
2022-08-21 23:30 | 437.8845 | 530.1877 | 439.76 | 542.07 | 438.31 | 528.38 | 439.0497 | 531.7467 | 936.92 | 936.92 | 988.76 | 988.76 | 943.47 | 1075.1 | 502.1226 | 640.0848 | 500.9465 | 520.201 | 503.8425 | 551.9146 | 502.742 | 550.7505 | 502.818 | 531.5148 | 502.856 | 531.4854
2022-08-22 | 438.4208 | 532.2537 | 439.96 | 542.57 | 438.51 | 530.84 | 438.6687 | 532.875 | 941.87 | 941.87 | 994.45 | 994.45 | 944.09 | 1075.87 | 502.7406 | 640.8339 | 500.8827 | 520.1349 | 504.6393 | 552.829 | 503.0078 | 551.0416 | 503.2354 | 531.8865 | 503.1595 | 531.8062
2022-08-22 00:30 | 437.6965 | 531.5237 | 438.78 | 541.08 | 438.44 | 530.42 | 438.0486 | 532.1337 | 944.19 | 944.19 | 997.01 | 997.01 | 940.94 | 1072.36 | 502.1496 | 640.0703 | 501.0838 | 521.2035 | 503.1629 | 552.1224 | 502.2158 | 551.0831 | 502.4052 | 531.2274 | 502.14 | 530.947
2022-08-22 01:00 | 505.6752 | 618.2974 | 508.57 | 627.84 | 506.99 | 618.3 | 507.3205 | 534.5561 | 944.88 | 944.88 | 997.6 | 997.6 | 939.05 | 1070.33 | 500.9781 | 638.5606 | 499.846 | 520.7307 | 502.33 | 552.1223 | 501.5105 | 551.1247 | 501.4727 | 530.3676 | 501.3467 | 530.3275
2022-08-22 01:30 | 561.2113 | 686.9207 | 563.27 | 695.32 | 561.08 | 685.18 | 536.205 | 536.205 | 947.78 | 947.78 | 1001.86 | 1001.86 | 943.06 | 1074.87 | 502.8015 | 640.7905 | 501.6977 | 522.4708 | 504.0836 | 553.7436 | 503.2133 | 552.7875 | 503.0619 | 532.0684 | 503.1375 | 532.1483
2022-08-22 02:00 | 515.9427 | 630.7578 | 517.57 | 638.78 | 516.37 | 629.78 | 516.9266 | 537.6746 | 950.07 | 950.07 | 1003.6 | 1003.6 | 947 | 1079.15 | 502.5659 | 640.3754 | 501.2059 | 522.7734 | 503.0702 | 553.4025 | 501.8119 | 551.976 | 501.8496 | 531.0067 | 502.0504 | 531.1265
2022-08-22 02:30 | 522.0268 | 637.4008 | 523.33 | 645.57 | 521.62 | 635.28 | 522.9107 | 538.3524 | 949.91 | 949.91 | 1003.59 | 1003.59 | 945.55 | 1077.4 | 502.0683 | 639.6459 | 501.3346 | 521.752 | 503.7562 | 553.0784 | 502.5446 | 551.7482 | 502.6582 | 531.5681 | 502.6204 | 531.5281
2022-08-22 03:00 | 520.8124 | 635.6223 | 522.5 | 644.46 | 520.6 | 634.08 | 520.8578 | 536.0608 | 941.14 | 941.14 | 992.46 | 992.46 | 949.68 | 1082.14 | 503.6477 | 641.8774 | 502.6885 | 523.1611 | 505.0814 | 554.5334 | 503.8698 | 553.2863 | 503.5669 | 532.5291 | 503.7563 | 532.7292
2022-08-22 03:30 | 574.4658 | 703.0668 | 577.11 | 712.16 | 573.64 | 700.6 | 533.8536 | 533.8536 | 936.82 | 936.82 | 989.06 | 989.06 | 948.12 | 1080.29 | 501.7249 | 639.094 | 500.8535 | 521.7803 | 502.8595 | 552.7043 | 501.8762 | 551.6235 | 501.7249 | 530.7277 | 501.914 | 530.9276
2022-08-22 04:00 | 615.7701 | 752.7495 | 616.19 | 759.86 | 612.92 | 747.95 | 533.0273 | 533.0273 | 938.39 | 938.39 | 990.71 | 990.71 | 948.59 | 1080.66 | 501.4029 | 638.9066 | 500.5583 | 521.2318 | 502.6835 | 552.2055 | 501.7375 | 551.1663 | 501.7375 | 530.6675 | 501.4726 | 530.3874
2022-08-22 04:30 | 646.8148 | 790.8367 | 647.95 | 799.03 | 644.62 | 787.16 | 535.8151 | 535.8151 | 941.62 | 941.62 | 994.5 | 994.5 | 950.44 | 1082.91 | 502.4208 | 640.7825 | 501.5051 | 523.0381 | 503.3607 | 553.6796 | 502.1896 | 552.3915 | 502.1141 | 531.2864 | 502.4918 | 531.6861
2022-08-22 05:00 | 646.1202 | 789.8469 | 647.82 | 798.8 | 644.53 | 786.53 | 535.6333 | 535.6333 | 941.82 | 941.82 | 994.81 | 994.81 | 949.86 | 1082.22 | 500.5872 | 639.2252 | 499.3572 | 522.1492 | 501.9528 | 552.514 | 500.973 | 551.4355 | 500.973 | 530.4119 | 501.0485 | 530.4916
2022-08-22 05:30 | 640.574 | 780.682 | 640.49 | 789.01 | 637.57 | 775.16 | 530.7493 | 530.7493 | 936.59 | 936.59 | 989.82 | 989.82 | 942.81 | 1074.2 | 496.7529 | 634.1093 | 496.8114 | 521.525 | 498.1898 | 548.9702 | 497.1762 | 547.8533 | 497.1762 | 526.9117 | 497.1762 | 526.9117
2022-08-22 06:00 | 638.5424 | 777.5078 | 641.72 | 790.79 | 640.61 | 777.91 | 532.5165 | 532.5165 | 944.12 | 944.12 | 997.1 | 997.1 | 941.66 | 1072.99 | 496.2578 | 633.4183 | 494.4665 | 519.5012 | 498.3326 | 549.2568 | 497.2074 | 548.0168 | 497.2824 | 527.1367 | 497.2074 | 527.0571
2022-08-22 06:30 | 633.9774 | 772.3603 | 635.92 | 784.01 | 635.73 | 772.17 | 529.4043 | 529.4043 | 939.35 | 939.35 | 992.03 | 992.03 | 933.99 | 1064.27 | 493.5071 | 629.489 | 492.6551 | 517.3734 | 495.0102 | 545.5093 | 493.8469 | 544.2273 | 493.8469 | 523.4204 | 493.8094 | 523.3806
2022-08-22 07:00 | 590.0926 | 713.5942 | 592.68 | 729.37 | 592.04 | 712.65 | 535.8229 | 535.8229 | 951.75 | 951.75 | 1004.63 | 1004.63 | 940.76 | 1073.51 | 493.3604 | 628.775 | 493.5717 | 519.6998 | 496.5978 | 548.4017 | 495.475 | 547.1618 | 495.1982 | 525.9216 | 495.2007 | 526.0323
2022-08-22 07:30 | 562.8722 | 677.9291 | 564.61 | 694.33 | 565.69 | 677.38 | 530.822 | 530.822 | 944.68 | 944.68 | 997.45 | 997.45 | 921.31 | 1058.85 | 487.0233 | 620.8237 | 486.6943 | 517.4869 | 488.2752 | 543.7157 | 486.9041 | 542.189 | 486.83 | 521.4172 | 486.9041 | 521.4172
2022-08-22 08:00 | 529.1429 | 638.6125 | 530.63 | 652.73 | 530.23 | 636.85 | 531.2947 | 534.0713 | 945.6 | 945.6 | 996.52 | 996.52 | 926.22 | 1071.65 | 519.1123 | 662.2302 | 518.0862 | 520.4753 | 522.6887 | 546.3266 | 521.3121 | 544.8877 | 521.3121 | 523.9413 | 521.194 | 523.8227
2022-08-22 08:30 | 608.8309 | 740.7826 | 610.93 | 752.6 | 610.3 | 740.55 | 532.1739 | 532.1739 | 939.64 | 939.64 | 989.51 | 989.51 | 917.21 | 1068.25 | 554.6061 | 707.9403 | 521.09 | 521.09 | 541.8635 | 541.8635 | 540.2322 | 540.2322 | 519.2297 | 519.2297 | 519.3474 | 519.3474
2022-08-22 09:00 | 592.7601 | 720.5249 | 594.36 | 731.83 | 594.01 | 720.11 | 524.5887 | 524.5887 | 931.63 | 931.63 | 980.37 | 980.37 | 907.02 | 1062.51 | 563.3343 | 719.2152 | 518.2435 | 518.2435 | 535.1317 | 535.1317 | 533.7142 | 533.7142 | 512.8686 | 512.8686 | 512.9074 | 512.9074
2022-08-22 09:30 | 581.2944 | 706.8245 | 584.05 | 718.76 | 583.28 | 707.82 | 518.6434 | 518.6434 | 924.45 | 924.45 | 972.25 | 972.25 | 891.18 | 1051.01 | 659.1405 | 728.8115 | 516.806 | 516.806 | 531.9081 | 531.9081 | 530.9 | 530.9 | 510.2318 | 510.2318 | 510.3868 | 510.3868
2022-08-22 10:00 | 583.492 | 710.5595 | 586.2 | 721.21 | 584.12 | 710.33 | 518.9654 | 518.9654 | 923.64 | 923.64 | 970.58 | 970.58 | 887.84 | 1052.65 | 667.8185 | 731.2192 | 518.5839 | 518.5839 | 530.1878 | 530.1878 | 529.1865 | 529.1865 | 508.299 | 508.299 | 508.5683 | 508.5683
2022-08-22 10:30 | 576.4649 | 700.6962 | 578.2 | 710.9 | 576.97 | 700.25 | 518.4889 | 518.4889 | 920.12 | 920.12 | 966.02 | 966.02 | 881.73 | 1050.23 | 638.196 | 731.7512 | 519.5107 | 519.5107 | 528.3541 | 528.3541 | 527.6357 | 527.6357 | 506.8937 | 506.8937 | 506.932 | 506.932
2022-08-22 11:00 | 538.5978 | 656.0536 | 540.71 | 665.1 | 540.04 | 656.95 | 516.0028 | 516.0028 | 920.45 | 920.45 | 966.8 | 966.8 | 881.73 | 1052.7 | 656.4128 | 730.7403 | 518.2814 | 518.2814 | 529.1983 | 529.1983 | 528.1173 | 528.1173 | 507.3788 | 507.3788 | 507.4171 | 507.4171
2022-08-22 11:30 | 571.7165 | 697.5062 | 573.87 | 705.62 | 572.9 | 698.5 | 516.4022 | 516.4022 | 921.96 | 921.96 | 967.93 | 967.93 | 872.89 | 1046.24 | 657.415 | 732.6027 | 519.5674 | 519.5674 | 529.392 | 529.392 | 528.4739 | 528.4739 | 507.6222 | 507.6222 | 507.6222 | 507.6222
2022-08-22 12:00 | 570.4297 | 697.238 | 572.23 | 704.01 | 569.97 | 696.58 | 515.1199 | 515.1199 | 916.57 | 916.57 | 962.2 | 962.2 | 869.92 | 1044.18 | 652.8987 | 733.6269 | 520.1538 | 520.1538 | 528.3913 | 528.3913 | 527.0231 | 527.0231 | 506.2437 | 506.2437 | 506.4743 | 506.4743
2022-08-22 12:30 | 569.0092 | 697.1731 | 571.78 | 705.28 | 569.38 | 696.88 | 514.7568 | 514.7568 | 914.19 | 914.19 | 959.53 | 959.53 | 861 | 1035.02 | 648.7894 | 733.0416 | 520.1443 | 520.1443 | 526.3168 | 526.3168 | 525.3249 | 525.3249 | 504.4789 | 504.4789 | 504.5551 | 504.5551
2022-08-22 13:00 | 568.9627 | 696.3896 | 572 | 705.42 | 570.21 | 697.1 | 514.1524 | 514.1524 | 912.48 | 912.48 | 957.32 | 957.32 | 860.44 | 1033.67 | 651.0818 | 732.9485 | 520.0593 | 520.0593 | 528.36 | 528.36 | 527.7227 | 527.7227 | 506.7803 | 506.7803 | 506.8185 | 506.8185
2022-08-22 13:30 | 484.0039 | 590.4645 | 484.97 | 598.13 | 483.59 | 588.5 | 484.6658 | 512.3835 | 910.37 | 910.37 | 954.96 | 954.96 | 849.24 | 1020.25 | 628.5856 | 732.2834 | 519.7566 | 519.7566 | 528.9481 | 528.9481 | 528.1496 | 528.1496 | 507.3533 | 507.3533 | 507.3916 | 507.3916
2022-08-22 14:00 | 510.3599 | 621.4437 | 511.39 | 629.67 | 510.57 | 620.56 | 511.175 | 511.175 | 939.17 | 939.17 | 990.01 | 990.01 | 854.45 | 1022.03 | 646.6172 | 729.9288 | 517.6382 | 517.6382 | 525.4268 | 525.4268 | 524.7502 | 524.7502 | 503.7978 | 503.7978 | 503.9507 | 503.9507
2022-08-22 14:30 | 435.4916 | 531.488 | 437 | 539.31 | 436.16 | 530.86 | 436.7267 | 516.1006 | 949 | 949 | 1001.23 | 1001.23 | 859.53 | 1024.5 | 651.9516 | 732.8687 | 520.0687 | 520.0687 | 527.5125 | 527.5125 | 526.5581 | 526.5581 | 505.4784 | 505.4784 | 505.7838 | 505.7838
2022-08-22 15:00 | 530.9291 | 648.8467 | 533.28 | 658.06 | 532.35 | 649.14 | 513.1981 | 513.1981 | 943.33 | 943.33 | 995.81 | 995.81 | 855.23 | 1014.44 | 654.0037 | 727.8005 | 516.4844 | 516.4844 | 524.8798 | 524.8798 | 523.3653 | 523.3653 | 502.8382 | 502.8382 | 502.6851 | 502.6851
2022-08-22 15:30 | 499.0608 | 612.1197 | 500.48 | 617.92 | 500.36 | 611.97 | 501.5312 | 523.5378 | 952.63 | 952.63 | 1006.15 | 1006.15 | 867.92 | 1022.7 | 590.9691 | 727.6276 | 516.2669 | 516.2669 | 524.8104 | 524.8104 | 523.2965 | 523.2965 | 502.6468 | 502.6468 | 502.6467 | 502.6467
2022-08-22 16:00 | 490.7019 | 603.2023 | 491.86 | 607.11 | 491.61 | 602.54 | 492.7008 | 533.7622 | 953.17 | 953.17 | 1006.41 | 1006.41 | 905.94 | 1057.08 | 672.1182 | 727.8804 | 516.2291 | 516.2291 | 526.576 | 526.576 | 525.2177 | 525.2177 | 504.5105 | 504.5105 | 504.5873 | 504.5873
2022-08-22 16:30 | 488.7786 | 602.2428 | 489.73 | 602.89 | 490.22 | 602.35 | 490.5982 | 535.4543 | 951.21 | 951.21 | 1005.5 | 1005.5 | 912.03 | 1057.37 | 609.1409 | 727.0557 | 515.9359 | 515.9359 | 526.467 | 526.467 | 525.0272 | 525.0272 | 504.3889 | 504.3889 | 504.2736 | 504.2736
2022-08-22 17:00 | 432.0143 | 531.5931 | 432.89 | 531.86 | 433.68 | 531.52 | 434.7088 | 534.3961 | 949.74 | 949.74 | 1003.72 | 1003.72 | 898.8 | 1036.51 | 636.7623 | 725.8983 | 515.1605 | 515.1605 | 538.0947 | 538.0947 | 536.0881 | 536.0881 | 515.3262 | 515.3262 | 515.3655 | 515.3655
2022-08-22 17:30 | 437.6992 | 538.9943 | 438.76 | 538.31 | 440.36 | 540.01 | 441.0717 | 541.0312 | 963.81 | 963.81 | 1019.32 | 1019.32 | 910.62 | 1042.78 | 573.2639 | 728.4523 | 516.2764 | 516.2764 | 549.0109 | 549.0109 | 546.8912 | 546.8912 | 526.3376 | 526.3376 | 526.4177 | 526.4177
2022-08-22 18:00 | 438.9506 | 541.1921 | 439.95 | 538.61 | 441.74 | 542.51 | 442.485 | 539.7613 | 962.05 | 962.05 | 1017.6 | 1017.6 | 907.97 | 1035.65 | 499.256 | 636.1383 | 498.5708 | 514.6309 | 500.9781 | 545.596 | 499.3371 | 543.8916 | 499.4516 | 527.1376 | 499.299 | 526.9766
2022-08-22 18:30 | 440.2771 | 541.8185 | 441.36 | 541.34 | 443.26 | 543.38 | 443.8154 | 541.2526 | 964.12 | 964.12 | 1019.72 | 1019.72 | 914.31 | 1042.95 | 504.1335 | 642.4833 | 503.6186 | 517.9313 | 504.7212 | 548.9216 | 503.1541 | 547.2172 | 503.2687 | 530.388 | 503.2687 | 530.4686
2022-08-22 19:00 | 441.4559 | 544.1954 | 441.87 | 540.69 | 442.34 | 543.15 | 443.4908 | 540.3346 | 958.38 | 958.38 | 1013.93 | 1013.93 | 914.7 | 1043.32 | 503.5022 | 641.576 | 503.7413 | 518.2812 | 504.0229 | 548.298 | 503.144 | 547.3419 | 503.2204 | 530.6576 | 502.953 | 530.3757
2022-08-22 19:30 | 440.5839 | 540.7382 | 440.79 | 541.76 | 441.81 | 539.46 | 442.7278 | 539.2355 | 955.99 | 955.99 | 1010.77 | 1010.77 | 916.41 | 1045.39 | 558.4362 | 712.4798 | 516.579 | 516.579 | 548.7968 | 548.7968 | 548.1733 | 548.1733 | 531.1375 | 531.1375 | 530.7751 | 530.7751
2022-08-22 20:00 | 442.3137 | 541.6704 | 443.9 | 546.48 | 443.99 | 540.61 | 445.0779 | 542.0737 | 958.86 | 958.86 | 1013.97 | 1013.97 | 917.2 | 1046.51 | 587.2863 | 731.2192 | 518.5839 | 518.5839 | 550.5427 | 550.5427 | 549.6282 | 549.6282 | 532.5873 | 532.5873 | 532.5873 | 532.5873
2022-08-22 20:30 | 443.1161 | 543.9943 | 444.14 | 546.46 | 444.17 | 542.63 | 445.0489 | 542.0383 | 959.08 | 959.08 | 1014.41 | 1014.41 | 911.64 | 1040.39 | 509.8909 | 650.288 | 508.4319 | 517.4207 | 508.2845 | 549.4203 | 507.5153 | 548.4642 | 507.6307 | 531.9752 | 507.5538 | 531.9349
2022-08-22 21:00 | 443.6569 | 543.0387 | 444.6 | 547.88 | 444.56 | 541.62 | 445.4746 | 542.6866 | 961.23 | 961.23 | 1016.83 | 1016.83 | 913.42 | 1042.52 | 509.1433 | 648.7215 | 508.18 | 518.8771 | 507.52 | 550.5427 | 506.8852 | 549.8776 | 506.7151 | 534.369 | 506.8852 | 534.4499
2022-08-22 21:30 | 445.6418 | 545.8289 | 446.56 | 550.53 | 446.55 | 544.46 | 447.346 | 544.5123 | 964.74 | 964.74 | 1019.67 | 1019.67 | 905.41 | 1033.68 | 506.9007 | 646.0479 | 506.0782 | 517.903 | 507.2433 | 549.5451 | 506.1478 | 548.3396 | 506.3781 | 533.7393 | 506.0327 | 533.3752
2022-08-22 22:00 | 447.4376 | 547.8186 | 448.68 | 553.63 | 448.47 | 546.72 | 449.2905 | 546.6207 | 968.4 | 968.4 | 1023.51 | 1023.51 | 903.12 | 1031.26 | 575.2936 | 730.7935 | 517.9125 | 517.9125 | 549.7114 | 549.7114 | 548.2148 | 548.2148 | 535.7494 | 535.7494 | 535.7088 | 535.7088
2022-08-22 22:30 | 450.7184 | 554.6146 | 452.86 | 558.07 | 452.3 | 554.95 | 452.6248 | 550.5886 | 972.74 | 972.74 | 1028.95 | 1028.95 | 902.47 | 1031 | 515.1995 | 656.4103 | 514.2461 | 520.2578 | 515.4926 | 551.8314 | 514.1335 | 550.3765 | 514.2888 | 540.5097 | 514.2112 | 540.4281
2022-08-22 23:00 | 452.0629 | 555.4814 | 453.57 | 559.47 | 452.65 | 554.72 | 452.9034 | 550.8221 | 972.95 | 972.95 | 1029.17 | 1029.17 | 901.53 | 1030.23 | 517.2825 | 659.0225 | 516.2895 | 521.194 | 516.8707 | 553.1616 | 515.6278 | 551.8314 | 515.9774 | 542.2501 | 515.7055 | 541.9645
2022-08-22 23:30 | 451.4398 | 555.9443 | 453.46 | 559.03 | 452.74 | 556.28 | 453.128 | 550.7734 | 973.56 | 973.56 | 1028.98 | 1028.98 | 885.11 | 1012.11 | 531.3585 | 677.2587 | 519.6998 | 519.6998 | 529.8732 | 551.4988 | 528.6752 | 550.2518 | 528.5952 | 540.0347 | 528.6352 | 540.1424
2022-08-23 | 453.5126 | 557.101 | 455.27 | 562.08 | 453.92 | 555.95 | 454.5732 | 552.274 | 975.64 | 975.64 | 1031.99 | 1031.99 | 898.53 | 1026.86 | 516.9905 | 658.7263 | 516.7751 | 521.5912 | 516.5411 | 552.9537 | 515.0655 | 551.3741 | 515.1431 | 541.4075 | 515.1042 | 541.3667
2022-08-23 00:30 | 450.1259 | 551.2393 | 452.39 | 558.89 | 452.28 | 552.25 | 452.8052 | 549.9355 | 972.36 | 972.36 | 1028.13 | 1028.13 | 906.54 | 1035.47 | 517.8541 | 659.7252 | 516.9716 | 520.7402 | 516.1498 | 551.9561 | 515.4501 | 551.2078 | 515.7612 | 541.9207 | 515.4113 | 541.5531
2022-08-23 01:00 | 447.6707 | 548.0464 | 449.46 | 555.21 | 449.14 | 548.14 | 449.2574 | 545.5013 | 964.56 | 964.56 | 1021.24 | 1021.24 | 900.7 | 1028.9 | 517.1901 | 658.8831 | 516.3542 | 519.889 | 516.996 | 551.7067 | 516.2169 | 550.8752 | 515.9832 | 541.8826 | 515.5157 | 541.3918
2022-08-23 01:30 | 478.7101 | 587.0896 | 480.82 | 593.97 | 479.95 | 587.12 | 480.2717 | 549.1906 | 969.64 | 969.64 | 1026.03 | 1026.03 | 908.62 | 1037.72 | 518.9745 | 661.1051 | 517.9876 | 521.194 | 518.1586 | 552.3718 | 517.1448 | 551.291 | 516.8719 | 542.6809 | 517.2618 | 543.0903
2022-08-23 02:00 | 471.445 | 577.2619 | 473.41 | 584.71 | 472.03 | 576.61 | 472.4523 | 546.6948 | 963.76 | 963.76 | 1019.65 | 1019.65 | 907.59 | 1036.48 | 609.43 | 733.2544 | 520.4185 | 520.4185 | 551.9146 | 551.9146 | 550.8752 | 550.8752 | 542.5272 | 542.5272 | 542.5272 | 542.5272
2022-08-23 02:30 | 469.3731 | 575.346 | 471.61 | 582.55 | 470.44 | 575.34 | 470.6665 | 546.5245 | 963.85 | 963.85 | 1020.51 | 1020.51 | 904.62 | 1033.14 | 516.4254 | 658.025 | 515.017 | 518.7541 | 516.8893 | 550.8752 | 515.702 | 549.5035 | 515.702 | 541.4526 | 515.7582 | 541.478
2022-08-23 03:00 | 496.476 | 608.2247 | 498.58 | 615.75 | 496.9 | 607.35 | 497.4724 | 548.4203 | 966.59 | 966.59 | 1023.51 | 1023.51 | 905.68 | 1034.3 | 572.5019 | 730.2019 | 519.3499 | 519.3499 | 551.0416 | 551.0416 | 549.7945 | 549.7945 | 541.8972 | 541.8972 | 541.8152 | 541.8152
2022-08-23 03:30 | 455.2076 | 556.4988 | 456.67 | 563.85 | 454.91 | 554.53 | 455.4716 | 550.4343 | 967.31 | 967.31 | 1024.68 | 1024.68 | 907.57 | 1036.51 | 592.7608 | 734.2654 | 520.6077 | 520.6077 | 552.0392 | 552.0392 | 550.7922 | 550.7922 | 543.3506 | 543.3506 | 543.0637 | 543.0637
2022-08-23 04:00 | 455.5025 | 556.7224 | 457.36 | 564.77 | 455.62 | 555.31 | 456.3814 | 551.8671 | 972.22 | 972.22 | 1030.52 | 1030.52 | 911.9 | 1041.08 | 554.8004 | 707.2838 | 520.3146 | 520.3146 | 551.5405 | 551.5405 | 550.709 | 550.709 | 543.3097 | 543.3097 | 543.0227 | 543.0227
2022-08-23 04:30 | 464.7789 | 570.7649 | 467.02 | 576.83 | 465.65 | 570.64 | 465.3656 | 552.5276 | 973.31 | 973.31 | 1031.55 | 1031.55 | 921.35 | 1051.39 | 526.2595 | 670.3674 | 520.1159 | 520.1159 | 524.9498 | 551.9146 | 523.8823 | 550.7922 | 524.1591 | 543.1107 | 523.8428 | 542.8647
2022-08-23 05:00 | 498.804 | 612.3096 | 500.4 | 618.12 | 499.14 | 611.39 | 500.2621 | 554.0601 | 974.27 | 974.27 | 1033.03 | 1033.03 | 917.25 | 1046.86 | 588.0707 | 733.0283 | 519.8417 | 519.8417 | 551.9561 | 551.9561 | 550.709 | 550.709 | 543.1456 | 543.1456 | 542.8997 | 542.8997
2022-08-23 05:30 | 462.2362 | 566.616 | 463.43 | 572.35 | 462.84 | 565.7 | 463.3559 | 551.8114 | 973.61 | 973.61 | 1031.97 | 1031.97 | 914.75 | 1043.86 | 686.2045 | 730.461 | 518.3381 | 518.3381 | 549.5451 | 549.5451 | 548.3811 | 548.3811 | 542.7038 | 542.7038 | 542.5392 | 542.5392
2022-08-23 06:00 | 454.7759 | 557.8055 | 456.03 | 562.99 | 455.69 | 557.08 | 456.5422 | 551.1727 | 972.64 | 972.64 | 1030.88 | 1030.88 | 922.25 | 1051.72 | 573.8292 | 728.8647 | 516.9951 | 516.9951 | 548.1733 | 548.1733 | 547.0093 | 547.0093 | 541.9007 | 541.9007 | 541.9418 | 541.9418
2022-08-23 06:30 | 457.5763 | 559.9743 | 458.8 | 565.97 | 458.24 | 558.38 | 459.2235 | 554.2283 | 977.24 | 977.24 | 1035.02 | 1035.02 | 916.39 | 1045.32 | 592.5854 | 728.0267 | 515.5671 | 515.5671 | 547.342 | 547.342 | 546.1779 | 546.1779 | 540.8711 | 540.8711 | 540.8299 | 540.8299
2022-08-23 07:00 | 466.2264 | 571.046 | 467.58 | 576.62 | 468.43 | 571.3 | 470.3328 | 555.1549 | 980.32 | 980.32 | 1040.6 | 1040.6 | 914.83 | 1045.03 | 525.11 | 669.3287 | 517.6287 | 517.6287 | 526.1357 | 548.5475 | 524.7003 | 547.0509 | 524.8599 | 542.1478 | 524.7801 | 542.0656
2022-08-23 07:30 | 452.42 | 551.6899 | 452.06 | 557.22 | 453.07 | 549.16 | 454.86 | 553.8698 | 975.59 | 975.59 | 1035.24 | 1035.24 | 894.81 | 1030.05 | 510.167 | 650.287 | 508.8826 | 515.5388 | 510.9217 | 546.178 | 509.1718 | 544.3905 | 509.794 | 539.8182 | 509.2728 | 539.3652
2022-08-23 08:00 | 489.7743 | 597.5321 | 489.69 | 603.8 | 490.02 | 594.74 | 491.5037 | 551.082 | 972.1 | 972.1 | 1030.11 | 1030.11 | 900.7 | 1043.22 | 551.1082 | 703.0104 | 519.4918 | 519.4918 | 550.8337 | 550.7922 | 546.9677 | 546.9677 | 540.7498 | 540.7498 | 540.7498 | 540.7498
2022-08-23 08:30 | 488.8704 | 598.5837 | 491.39 | 605.96 | 490.76 | 598.72 | 491.7946 | 550.6143 | 972.24 | 972.24 | 1029.49 | 1029.49 | 894.16 | 1043.14 | 558.3412 | 712.3065 | 521.4778 | 521.4778 | 553.4526 | 553.4526 | 549.7114 | 549.7114 | 542.0956 | 542.0956 | 542.0137 | 542.0137
2022-08-23 09:00 | 523.7222 | 642.2018 | 525.22 | 648.22 | 524.37 | 641.4 | 525.33 | 550.1542 | 970.06 | 970.06 | 1026.78 | 1026.78 | 881.99 | 1036.39 | 559.7569 | 714.1569 | 518.8392 | 518.8392 | 550.709 | 550.709 | 549.0463 | 549.0463 | 538.5178 | 538.5178 | 538.5178 | 538.5178
2022-08-23 09:30 | 467.7753 | 571.7003 | 468.22 | 578.1 | 468.89 | 571.09 | 469.4293 | 541.9901 | 960.35 | 960.35 | 1015.8 | 1015.8 | 869.06 | 1027.03 | 575.7651 | 727.7872 | 517.5247 | 517.5247 | 547.7161 | 547.7161 | 545.4713 | 545.4713 | 533.5024 | 533.5024 | 533.5024 | 533.5024
2022-08-23 10:00 | 425.6788 | 519.3396 | 426.98 | 526.79 | 426.92 | 519.24 | 427.3748 | 521.6818 | 963.49 | 963.49 | 1018.65 | 1018.65 | 874.01 | 1037.98 | 593.7491 | 731.871 | 519.0095 | 519.0095 | 550.7505 | 550.7505 | 548.2148 | 548.2148 | 533.1716 | 533.1716 | 533.293 | 533.293
2022-08-23 10:30 | 498.7567 | 610.3677 | 500.4 | 617.36 | 500.28 | 611.24 | 500.7818 | 542.5018 | 961.86 | 961.86 | 1016.48 | 1016.48 | 859.44 | 1026.63 | 607.6187 | 731.0063 | 518.8487 | 518.8487 | 550.0023 | 550.0023 | 547.6744 | 547.6744 | 529.4412 | 529.4412 | 529.401 | 529.401
2022-08-23 11:00 | 507.7542 | 620.8474 | 509.7 | 628.26 | 509.33 | 621.89 | 509.8341 | 539.2191 | 956.4 | 956.4 | 1010.03 | 1010.03 | 861.18 | 1031.35 | 618.1774 | 730.86 | 518.5934 | 518.5934 | 549.9253 | 549.9253 | 547.764 | 547.764 | 527.0388 | 527.0388 | 526.9589 | 526.9589
2022-08-23 11:30 | 552.5626 | 676.7621 | 553.98 | 683.19 | 553.46 | 677 | 539.4233 | 539.4233 | 954.77 | 954.77 | 1008.08 | 1008.08 | 866.17 | 1038.88 | 472.5108 | 601.5312 | 471.3275 | 519.7566 | 550.5003 | 551.1663 | 548.5078 | 549.2541 | 530.1509 | 530.1509 | 530.0707 | 530.0707
2022-08-23 12:00 | 523.645 | 638.8545 | 524.47 | 645.88 | 524.22 | 638.55 | 524.9113 | 535.6323 | 948.54 | 948.54 | 1000.93 | 1000.93 | 862.23 | 1035.49 | 602.2753 | 729.8624 | 519.3121 | 519.3121 | 548.9216 | 548.9216 | 547.9655 | 547.9655 | 528.4307 | 528.4307 | 528.5109 | 528.5109
2022-08-23 12:30 | 573.8444 | 701.4046 | 575.66 | 709.05 | 576.56 | 703.88 | 537.2651 | 537.2651 | 955.55 | 955.55 | 1008.26 | 1008.26 | 855.37 | 1028.63 | 572.7366 | 730.3679 | 518.0826 | 518.0826 | 549.0878 | 549.0878 | 548.007 | 548.007 | 527.2977 | 527.2977 | 527.4364 | 527.4364
2022-08-23 13:00 | 529.7187 | 647.4579 | 529.2 | 652.55 | 529.75 | 646.54 | 530.5867 | 536.0216 | 952.78 | 952.78 | 1004.53 | 1004.53 | 856.33 | 1029.6 | 675.8553 | 732.5627 | 519.8795 | 519.8795 | 549.845 | 549.845 | 549.0147 | 549.0147 | 528.1387 | 528.1387 | 528.0589 | 528.0589
2022-08-23 13:30 | 572.3146 | 699.7465 | 573.57 | 707.18 | 574.6 | 701.76 | 538.6642 | 538.6642 | 958.14 | 958.14 | 1012.4 | 1012.4 | 856.15 | 1027.67 | 655.7103 | 731.7646 | 519.1986 | 519.1986 | 548.9744 | 548.9744 | 547.7311 | 547.7311 | 527.228 | 527.228 | 527.1084 | 527.1084
2022-08-23 14:00 | 481.7892 | 587.1277 | 484.24 | 597.69 | 485.27 | 589.41 | 484.9838 | 538.4064 | 961.93 | 961.93 | 1016.2 | 1016.2 | 856.38 | 1024.53 | 636.285 | 728.9446 | 516.2386 | 516.2386 | 545.8258 | 545.8258 | 544.8337 | 544.8337 | 523.9164 | 523.9164 | 524.0357 | 524.0357
2022-08-23 14:30 | 564.4798 | 688.9193 | 567.55 | 700.32 | 568.72 | 692.22 | 539.0532 | 539.0532 | 956.51 | 956.51 | 1009.77 | 1009.77 | 872.7 | 1038.69 | 656.8907 | 733.986 | 520.1064 | 520.1064 | 552.4549 | 552.4549 | 551.4157 | 551.4157 | 530.7473 | 530.7473 | 530.8876 | 530.8876
2022-08-23 15:00 | 468.9481 | 570.1186 | 471.53 | 581.58 | 472.59 | 572.72 | 472.2204 | 537.3813 | 957.71 | 957.71 | 1010.75 | 1010.75 | 870.77 | 1032.31 | 644.9162 | 733.3608 | 519.8322 | 519.8322 | 551.1871 | 551.1871 | 549.9968 | 549.9968 | 529.3173 | 529.3173 | 529.2664 | 529.2664
2022-08-23 15:30 | 466.9992 | 566.814 | 469.25 | 578.59 | 470.24 | 568.53 | 470.0355 | 533.5857 | 951.58 | 951.58 | 1003.82 | 1003.82 | 889.22 | 1046.38 | 619.0752 | 733.0416 | 519.6431 | 519.6431 | 549.4424 | 549.4424 | 548.4207 | 548.4207 | 527.6631 | 527.6631 | 527.5437 | 527.5437
2022-08-23 16:00 | 419.7077 | 508.7742 | 422.11 | 520.84 | 422.69 | 509.61 | 422.8557 | 512.674 | 953.59 | 953.59 | 1005.83 | 1005.83 | 891.75 | 1043.67 | 625.8012 | 734.8507 | 520.4847 | 520.4847 | 549.1668 | 549.1668 | 548.2173 | 548.2173 | 527.1073 | 527.1073 | 526.6309 | 526.6309
2022-08-23 16:30 | 425.4326 | 515.7216 | 426.26 | 525.99 | 427.27 | 515.24 | 428.0141 | 519.1937 | 954.38 | 954.38 | 1007.42 | 1007.42 | 888.15 | 1033.14 | 562.0078 | 717.738 | 519.7376 | 519.7376 | 547.2548 | 547.2548 | 546.0702 | 546.0702 | 525.1133 | 525.1133 | 525.1134 | 525.1134
2022-08-23 17:00 | 439.6252 | 534.9138 | 440.71 | 543.65 | 442.06 | 534.26 | 442.8643 | 538.96 | 959.95 | 959.95 | 1014.01 | 1014.01 | 890.9 | 1029.16 | 648.4432 | 730.1949 | 518.338 | 518.338 | 547.6345 | 547.6345 | 546.4333 | 546.4333 | 525.6928 | 525.6928 | 525.6529 | 525.6529
2022-08-23 17:30 | 452.7702 | 553.511 | 453.25 | 558.77 | 455.03 | 552.85 | 456.2363 | 540.8503 | 962.23 | 962.23 | 1017.32 | 1017.32 | 898.65 | 1030.48 | 602.9467 | 731.7779 | 519.3026 | 519.3026 | 550.0242 | 550.0242 | 548.6537 | 548.6537 | 527.3998 | 527.3998 | 527.5595 | 527.5595
2022-08-23 18:00 | 439.416 | 538.1252 | 440.37 | 541.82 | 442.13 | 538.2 | 443.0937 | 540.5039 | 962.72 | 962.72 | 1018.14 | 1018.14 | 905.27 | 1033.1 | 532.0519 | 679.2866 | 517.1464 | 517.1464 | 533.7338 | 548.298 | 532.722 | 547.2172 | 529.8453 | 529.8453 | 529.6843 | 529.6843
2022-08-23 18:30 | 441.2556 | 540.1198 | 441.18 | 542.47 | 443.47 | 539.05 | 444.2671 | 541.2805 | 965.64 | 965.64 | 1021.39 | 1021.39 | 906.94 | 1035.29 | 503.4542 | 642.3847 | 502.702 | 516.3804 | 505.8584 | 548.1733 | 505.4571 | 547.5912 | 505.6107 | 532.9304 | 505.5515 | 532.9031
2022-08-23 19:00 | 441.6934 | 542.2905 | 442.99 | 543.65 | 444.98 | 543.57 | 445.8769 | 542.7883 | 965.99 | 965.99 | 1023.02 | 1023.02 | 921.17 | 1050.67 | 504.7756 | 644.1371 | 502.876 | 515.7279 | 506.7504 | 548.2564 | 506.5199 | 548.007 | 506.8657 | 534.0781 | 506.981 | 534.1996
2022-08-23 19:30 | 446.2649 | 548.7104 | 447.39 | 548.68 | 449.05 | 549.13 | 449.8885 | 546.9635 | 973.16 | 973.16 | 1029.85 | 1029.85 | 928.66 | 1059.08 | 509.5807 | 650.4196 | 508.2733 | 518.5083 | 510.8493 | 549.753 | 510.6176 | 549.4203 | 510.6562 | 535.4557 | 510.6948 | 535.4963
2022-08-23 20:00 | 446.2001 | 548.6844 | 447.15 | 548.19 | 447.57 | 547.92 | 449.0079 | 545.3237 | 965.07 | 965.07 | 1021.05 | 1021.05 | 927.76 | 1058.03 | 507.5487 | 647.7568 | 505.9017 | 517.033 | 508.8784 | 548.6306 | 509.4379 | 549.2541 | 509.5922 | 536.4973 | 509.1295 | 536.0101
2022-08-23 20:30 | 446.7827 | 549.2611 | 446.96 | 548.6 | 448.49 | 548.66 | 449.2415 | 545.4196 | 967.72 | 967.72 | 1024.47 | 1024.47 | 921.1 | 1050.3 | 507.2726 | 647.3781 | 505.2264 | 516.0683 | 509.1689 | 548.6721 | 508.9761 | 548.4643 | 509.1689 | 535.9825 | 509.1304 | 535.9419
2022-08-23 21:00 | 449.3116 | 552.4319 | 450.42 | 553.37 | 451.07 | 551.95 | 452.1942 | 548.585 | 970.32 | 970.32 | 1027.29 | 1027.29 | 924.98 | 1054.73 | 511.8134 | 653.0305 | 511.0685 | 519.0095 | 513.8839 | 550.5427 | 513.3795 | 550.0023 | 513.2243 | 539.493 | 513.3795 | 539.6561
2022-08-23 21:30 | 451.083 | 555.2344 | 452.33 | 555.62 | 452.29 | 554.55 | 453.2828 | 550.0745 | 970.25 | 970.25 | 1027 | 1027 | 930.93 | 1061.45 | 513.2966 | 654.9311 | 512.905 | 520.1916 | 515.9961 | 552.0808 | 515.6465 | 551.7067 | 515.8018 | 542.0316 | 515.7241 | 541.95
2022-08-23 22:00 | 451.5121 | 555.6688 | 452.96 | 557.01 | 452.89 | 555.67 | 453.473 | 550.4939 | 971.12 | 971.12 | 1027.79 | 1027.79 | 933.03 | 1063.69 | 514.2875 | 655.646 | 512.8112 | 518.915 | 515.7919 | 550.709 | 515.5583 | 550.4596 | 515.5972 | 541.545 | 515.6751 | 541.6268
2022-08-23 22:30 | 453.0691 | 557.6139 | 454.7 | 559.73 | 454.54 | 557.89 | 454.6931 | 551.9751 | 976.16 | 976.16 | 1033.98 | 1033.98 | 939.2 | 1070.47 | 513.2377 | 653.3514 | 512.1103 | 519.7944 | 515.2797 | 551.7482 | 513.9209 | 550.2933 | 513.9209 | 540.1571 | 513.8821 | 540.1163
2022-08-23 23:00 | 453.1015 | 558.2148 | 454.53 | 559.78 | 454.84 | 558.86 | 455.1308 | 552.2977 | 977.42 | 977.42 | 1035.13 | 1035.13 | 941.5 | 1073.17 | 513.1351 | 653.1494 | 511.9264 | 520.7023 | 514.7777 | 552.3718 | 513.4605 | 550.9584 | 513.4606 | 539.9467 | 513.5768 | 540.0689
2022-08-23 23:30 | 450.0981 | 553.282 | 452.12 | 557.9 | 453.14 | 555.25 | 453.0727 | 549.5699 | 972.41 | 972.41 | 1028.93 | 1028.93 | 936.76 | 1067.77 | 511.9666 | 651.0499 | 510.7985 | 518.7352 | 514.0189 | 550.5427 | 512.8157 | 549.2541 | 512.9323 | 539.152 | 512.8157 | 539.0295
2022-08-24 | 453.5527 | 558.0377 | 455.26 | 561.78 | 455.46 | 558.85 | 455.8179 | 552.8372 | 975.22 | 975.22 | 1031.93 | 1031.93 | 944.45 | 1076.42 | 514.6716 | 654.1448 | 513.8641 | 520.8441 | 516.6365 | 552.6212 | 515.5873 | 551.4989 | 515.626 | 541.8128 | 515.3929 | 541.5677
2022-08-24 00:30 | 452.7375 | 556.8716 | 454.16 | 560.57 | 453.87 | 556.83 | 454.3157 | 551.0153 | 972.3 | 972.3 | 1029.13 | 1029.13 | 943.28 | 1075.1 | 513.4333 | 651.6752 | 512.1942 | 519.8795 | 515.2409 | 551.7067 | 514.0189 | 550.5427 | 513.9987 | 540.2388 | 513.9801 | 540.2534
2022-08-24 01:00 | 452.6344 | 556.783 | 454.2 | 560.71 | 453.72 | 556.8 | 454.0697 | 550.9668 | 970.7 | 970.7 | 1027.42 | 1027.42 | 943.61 | 1075.53 | 513.0383 | 650.9136 | 512.34 | 520.4375 | 527.7162 | 551.7067 | 526.5632 | 550.5012 | 526.5632 | 540.0378 | 526.5234 | 539.9971
2022-08-24 01:30 | 462.2009 | 568.8788 | 463.9 | 572.82 | 463.67 | 569.45 | 464.2074 | 548.7597 | 969.29 | 969.29 | 1025.04 | 1025.04 | 936.88 | 1067.89 | 512.4309 | 649.3398 | 512.0609 | 518.6974 | 522.9615 | 550.1271 | 521.7855 | 548.9631 | 521.8251 | 539.6439 | 521.7065 | 539.5213
2022-08-24 02:00 | 450.3688 | 553.9852 | 451.56 | 557.68 | 451.6 | 554.31 | 452.0513 | 548.9129 | 968.6 | 968.6 | 1024.31 | 1024.31 | 938.51 | 1069.69 | 512.0472 | 647.6722 | 511.3758 | 518.6406 | 513.5484 | 549.4619 | 512.4605 | 548.298 | 513.0822 | 539.1736 | 512.2662 | 538.3163
2022-08-24 02:30 | 449.5718 | 553.8878 | 451.25 | 557.02 | 451.17 | 554.76 | 451.4795 | 548.2625 | 968.64 | 968.64 | 1025.05 | 1025.05 | 936.89 | 1067.82 | 553.1455 | 700.4712 | 518.5272 | 518.5272 | 549.3372 | 549.3372 | 548.1317 | 548.1317 | 537.4987 | 537.4987 | 537.3765 | 537.3765
2022-08-24 03:00 | 449.7599 | 553.8516 | 451.01 | 556.89 | 451.48 | 554.75 | 450.8671 | 547.3931 | 969.54 | 969.54 | 1025.18 | 1025.18 | 936.74 | 1067.63 | 545.6234 | 690.5371 | 518.1584 | 518.1584 | 546.7012 | 549.0878 | 546.1218 | 548.5475 | 537.5543 | 537.5543 | 537.106 | 537.106
2022-08-24 03:30 | 448.3983 | 552.2721 | 449.43 | 554.71 | 449 | 552.22 | 449.7486 | 545.9726 | 962.54 | 962.54 | 1018 | 1018 | 934.7 | 1065.33 | 510.502 | 645.2489 | 510.0545 | 517.572 | 512.4637 | 548.589 | 510.9493 | 546.9678 | 511.3376 | 537.408 | 511.1046 | 537.1632
2022-08-24 04:00 | 449.1668 | 553.4424 | 451.8 | 557.52 | 450.93 | 554.72 | 450.5736 | 546.5801 | 962.44 | 962.44 | 1018.09 | 1018.09 | 936.85 | 1067.77 | 543.3745 | 687.7833 | 517.2126 | 517.2126 | 545.5184 | 549.5867 | 544.1155 | 548.1733 | 538.4131 | 538.4131 | 538.1682 | 538.1682
2022-08-24 04:30 | 449.6129 | 553.0047 | 450.47 | 556.32 | 450.12 | 552.5 | 450.9286 | 546.9073 | 964.19 | 964.19 | 1020.44 | 1020.44 | 932.59 | 1062.94 | 511.7206 | 646.2548 | 510.9822 | 517.0235 | 512.5869 | 547.7161 | 511.3809 | 546.4274 | 511.5366 | 537.3807 | 511.4976 | 537.3398
2022-08-24 05:00 | 447.5071 | 549.7111 | 448.6 | 554.09 | 448.1 | 548.99 | 448.6076 | 544.0922 | 960.52 | 960.52 | 1016.36 | 1016.36 | 931.08 | 1061.07 | 539.7264 | 682.6815 | 515.1132 | 515.1132 | 541.2681 | 546.178 | 540.197 | 545.0972 | 534.8369 | 534.8369 | 535.1225 | 535.1225
2022-08-24 05:30 | 448.4936 | 551.1425 | 449.36 | 554.77 | 449.26 | 550.55 | 450.1646 | 545.7958 | 960 | 960 | 1015.91 | 1015.91 | 935.57 | 1066.05 | 533.7034 | 674.8524 | 516.7682 | 516.7682 | 536.6489 | 546.9262 | 535.507 | 545.8454 | 535.5477 | 537.0059 | 535.507 | 537.0628
2022-08-24 06:00 | 446.7819 | 549.375 | 448.38 | 553.03 | 448.1 | 549.44 | 448.6672 | 544.1816 | 960.35 | 960.35 | 1015.94 | 1015.94 | 936.88 | 1067.43 | 544.1036 | 688.5136 | 515.1227 | 515.1227 | 546.4866 | 547.0509 | 544.9916 | 545.5544 | 536.2932 | 536.2932 | 536.4567 | 536.4567
2022-08-24 06:30 | 444.0861 | 545.389 | 445.16 | 548.44 | 445.3 | 544.87 | 445.9731 | 541.5134 | 955.88 | 955.88 | 1011.22 | 1011.22 | 938.98 | 1069.77 | 545.0192 | 689.4132 | 519.5202 | 519.5202 | 544.9786 | 551.0832 | 540.5729 | 546.7184 | 536.1943 | 536.1943 | 536.1943 | 536.1943
2022-08-24 07:00 | 443.7939 | 542.1044 | 444 | 547.03 | 443.52 | 539.15 | 445.2296 | 541.999 | 956.07 | 956.07 | 1011.19 | 1011.19 | 935.68 | 1067.87 | 555.238 | 702.8473 | 519.8133 | 519.8133 | 551.1247 | 551.1247 | 546.2612 | 546.2612 | 535.1996 | 535.1996 | 535.1996 | 535.1996
2022-08-24 07:30 | 438.3971 | 534.7207 | 439.13 | 540.61 | 438.52 | 531.6 | 439.9567 | 536.6746 | 952.49 | 952.49 | 1007.34 | 1007.34 | 929.34 | 1068.31 | 529.5431 | 669.933 | 519.0095 | 519.0095 | 529.2902 | 550.5012 | 525.1335 | 546.178 | 525.2134 | 534.7003 | 525.1735 | 534.6597
2022-08-24 08:00 | 432.5248 | 527.9775 | 433.95 | 534.13 | 432.82 | 525.76 | 433.6208 | 529.543 | 948.85 | 948.85 | 1003.11 | 1003.11 | 917.86 | 1062.68 | 574.1409 | 728.6019 | 518.9244 | 518.9244 | 550.9168 | 550.9168 | 547.134 | 547.134 | 535.0464 | 535.0464 | 534.9246 | 534.9246
2022-08-24 08:30 | 429.4967 | 523.9611 | 430.16 | 529.6 | 428.67 | 520.52 | 430.219 | 525.0372 | 949.08 | 949.08 | 1002.53 | 1002.53 | 913.27 | 1064.28 | 554.66 | 703.3519 | 520.1632 | 520.1632 | 551.7898 | 551.7898 | 547.8823 | 547.8823 | 534.551 | 534.551 | 534.4294 | 534.4294
2022-08-24 09:00 | 424.5906 | 517.4256 | 425.54 | 524.16 | 424.06 | 514.37 | 424.9736 | 518.136 | 946.76 | 946.76 | 1000.21 | 1000.21 | 904.44 | 1060.94 | 577.9015 | 733.5664 | 520.8726 | 520.8726 | 552.3718 | 552.3718 | 548.4643 | 548.4643 | 533.6309 | 533.6309 | 533.5905 | 533.5905
2022-08-24 09:30 | 479.1463 | 585.4105 | 480.4 | 592.28 | 477.79 | 582.27 | 478.7495 | 535.588 | 948.06 | 948.06 | 1001.37 | 1001.37 | 899.71 | 1062 | 581.3417 | 736.6465 | 522.5181 | 522.5181 | 554.2839 | 554.2839 | 550.7506 | 550.7506 | 532.5118 | 532.5118 | 532.4314 | 532.4314
2022-08-24 10:00 | 460.0032 | 561.69 | 461.41 | 568.76 | 458.87 | 558.57 | 460.0217 | 532.8484 | 946.14 | 946.14 | 999.08 | 999.08 | 889.89 | 1056 | 607.601 | 732.3365 | 519.3784 | 519.3784 | 550.6472 | 550.6472 | 549.2352 | 549.2352 | 528.3585 | 528.3585 | 528.1588 | 528.1588
2022-08-24 10:30 | 439.1917 | 534.5623 | 440.35 | 542.56 | 438.08 | 531.16 | 438.9671 | 531.2539 | 943.71 | 943.71 | 996.18 | 996.18 | 882.58 | 1051.97 | 625.3145 | 731.9774 | 519.0662 | 519.0662 | 547.4227 | 547.4227 | 545.9765 | 545.9765 | 525.2064 | 525.2064 | 525.1666 | 525.1666
2022-08-24 11:00 | 476.3012 | 580.2277 | 477.5 | 588.38 | 475.15 | 576.96 | 476.4772 | 529.6014 | 939.95 | 939.95 | 992.48 | 992.48 | 874.15 | 1045.75 | 649.2493 | 729.8092 | 517.1938 | 517.1938 | 545.6056 | 545.6056 | 544.93 | 544.93 | 524.3842 | 524.3842 | 524.265 | 524.265
2022-08-24 11:30 | 447.8407 | 545.0583 | 449.35 | 553.68 | 446.83 | 542.2 | 447.818 | 528.9312 | 939.81 | 939.81 | 992.53 | 992.53 | 870.4 | 1044.23 | 678.4077 | 730.1949 | 518.0355 | 518.0355 | 544.1326 | 544.1326 | 543.4738 | 543.4738 | 522.9303 | 522.9303 | 522.8115 | 522.8115
2022-08-24 12:00 | 450.9409 | 547.577 | 452.73 | 557.64 | 450.46 | 544.91 | 451.0735 | 528.1906 | 936.41 | 936.41 | 987.99 | 987.99 | 871.61 | 1046.47 | 646.359 | 729.9422 | 517.3734 | 517.3734 | 544.3386 | 544.3386 | 543.6385 | 543.6385 | 522.8511 | 522.8511 | 522.9699 | 522.9699
2022-08-24 12:30 | 499.0784 | 607.357 | 499.8 | 615.63 | 497.32 | 602.42 | 499.0182 | 528.3979 | 935.7 | 935.7 | 987.5 | 987.5 | 871.13 | 1046 | 677.7023 | 729.3037 | 517.4869 | 517.4869 | 544.6339 | 544.6339 | 543.8505 | 543.8505 | 523.1976 | 523.1976 | 522.9201 | 522.9201
2022-08-24 13:00 | 460.0707 | 557.355 | 460.58 | 566.58 | 458.2 | 552.19 | 459.6927 | 529.796 | 934.4 | 934.4 | 985.7 | 985.7 | 886.1 | 1061.21 | 659.6484 | 735.3561 | 521.7425 | 521.7425 | 548.5743 | 548.5743 | 545.6483 | 545.6483 | 524.8393 | 524.8393 | 524.6808 | 524.6808
2022-08-24 13:30 | 405.7385 | 489.2775 | 405.79 | 498.78 | 403.98 | 484.37 | 405.5386 | 489.4128 | 930.13 | 930.13 | 981.32 | 981.32 | 886.24 | 1058.93 | 650.5272 | 733.1747 | 520.0781 | 520.0781 | 547.7218 | 547.7218 | 544.8317 | 544.8317 | 523.9308 | 523.9308 | 523.8117 | 523.8117
2022-08-24 14:00 | 407.1416 | 491.3254 | 407.71 | 501.01 | 405.66 | 486.34 | 407.3705 | 491.9786 | 930.41 | 930.41 | 981.27 | 981.27 | 889.77 | 1060.36 | 625.7515 | 734.5448 | 521.0711 | 521.0711 | 550.2137 | 550.2137 | 547.1097 | 547.1097 | 526.2878 | 526.2878 | 526.4073 | 526.4073
2022-08-24 14:30 | 405.8848 | 491.652 | 406.74 | 500.4 | 405.61 | 488.08 | 406.5391 | 492.7552 | 927.44 | 927.44 | 977.83 | 977.83 | 891.61 | 1058.4 | 641.6647 | 733.1879 | 520.0876 | 520.0876 | 550.1077 | 550.1077 | 547.0126 | 547.0126 | 526.0925 | 526.0925 | 526.2122 | 526.2122
2022-08-24 15:00 | 409.1206 | 494.5916 | 409.72 | 504.02 | 408.57 | 490.72 | 409.8277 | 495.8018 | 929.96 | 929.96 | 981.26 | 981.26 | 896.58 | 1059.45 | 630.9815 | 733.3875 | 519.8039 | 519.8039 | 551.2426 | 551.2426 | 548.17 | 548.17 | 527.3799 | 527.3799 | 527.3699 | 527.3699
2022-08-24 15:30 | 420.1549 | 506.1887 | 420.41 | 515.47 | 416.89 | 499.25 | 418.7047 | 504.9247 | 937.84 | 937.84 | 989.85 | 989.85 | 904.17 | 1062.78 | 611.2646 | 734.0526 | 520.9198 | 520.9198 | 551.6715 | 551.6715 | 548.558 | 548.558 | 527.7794 | 527.7794 | 527.6595 | 527.6595
2022-08-24 16:00 | 421.6111 | 509.1564 | 422.26 | 517.76 | 418.9 | 502.41 | 420.4621 | 508.0958 | 936.4 | 936.4 | 988.03 | 988.03 | 907.86 | 1060.74 | 605.1755 | 732.2567 | 519.9646 | 519.9646 | 551.291 | 551.291 | 547.8823 | 547.8823 | 527.1483 | 527.1483 | 527.1482 | 527.1482
2022-08-24 16:30 | 427.2774 | 518.4271 | 427.86 | 524.73 | 424.67 | 511.96 | 426.3823 | 517.5146 | 937.41 | 937.41 | 988.99 | 988.99 | 915.24 | 1062.24 | 610.8236 | 731.9375 | 519.2554 | 519.2554 | 550.7565 | 550.7565 | 547.5562 | 547.5562 | 526.8389 | 526.8389 | 526.7988 | 526.7988
2022-08-24 17:00 | 429.2503 | 523.6074 | 429.7 | 526.68 | 426.74 | 518.07 | 428.745 | 523.1057 | 939.69 | 939.69 | 991.52 | 991.52 | 924.27 | 1065.28 | 606.9544 | 731.5917 | 519.1324 | 519.1324 | 550.4596 | 550.4596 | 547.3004 | 547.3004 | 527.5422 | 527.5422 | 527.342 | 527.342
2022-08-24 17:30 | 431.8344 | 526.4877 | 432.3 | 529.88 | 429.65 | 520.82 | 431.3525 | 526.0651 | 937.9 | 937.9 | 989.81 | 989.81 | 910.18 | 1043.13 | 585.0899 | 729.45 | 518.215 | 518.215 | 549.3372 | 549.3372 | 546.4274 | 546.4274 | 526.5007 | 526.5007 | 526.5408 | 526.5408
2022-08-24 18:00 | 439.0229 | 536.2816 | 439.61 | 537.6 | 435.99 | 529.6 | 437.9766 | 534.1996 | 940.32 | 940.32 | 992.47 | 992.47 | 913.01 | 1042.03 | 580.3657 | 731.8178 | 518.7825 | 518.7825 | 551.582 | 551.582 | 548.5058 | 548.5058 | 529.1703 | 529.1703 | 529.1302 | 529.1302
2022-08-24 18:30 | 436.4362 | 532.223 | 436.74 | 534.6 | 433.81 | 525.73 | 435.9222 | 531.7542 | 941.68 | 941.68 | 993.92 | 993.92 | 904.66 | 1032.84 | 582.9108 | 730.2747 | 518.1489 | 518.1489 | 550.0023 | 550.0023 | 547.1756 | 547.1756 | 528.1854 | 528.1854 | 527.9446 | 527.9446
2022-08-24 19:00 | 441.1479 | 538.892 | 441.76 | 540.77 | 439.27 | 533.54 | 440.9177 | 538.5305 | 950.04 | 950.04 | 1003.42 | 1003.42 | 905.32 | 1033.89 | 588.5865 | 731.8177 | 519.0284 | 519.0284 | 550.8752 | 550.8752 | 548.7968 | 548.7968 | 529.5714 | 529.5714 | 529.4399 | 529.4399
2022-08-24 19:30 | 438.7603 | 536.4072 | 438.72 | 537.93 | 437.14 | 531.62 | 438.8153 | 536.6392 | 949.49 | 949.49 | 1002.86 | 1002.86 | 896.78 | 1023.92 | 560.08 | 709.1841 | 517.9597 | 517.9597 | 550.0854 | 550.0854 | 547.425 | 547.425 | 527.6042 | 527.6042 | 527.5641 | 527.5641
2022-08-24 20:00 | 439.0942 | 536.5485 | 439.69 | 539.53 | 437.67 | 532.07 | 439.2012 | 537.0086 | 948.32 | 948.32 | 1001.36 | 1001.36 | 902.71 | 1030.55 | 580.5078 | 730.9 | 518.5649 | 518.5649 | 550.6674 | 550.6674 | 547.9239 | 547.9239 | 529.355 | 529.355 | 529.2748 | 529.2748
2022-08-24 20:30 | 439.8162 | 537.8326 | 440.52 | 540.79 | 438.45 | 533.42 | 439.6847 | 537.9552 | 950.06 | 950.06 | 1002.1 | 1002.1 | 901.81 | 1029.64 | 594.09 | 727.3748 | 516.04 | 516.04 | 547.7576 | 547.7576 | 547.5913 | 547.5913 | 529.2117 | 529.2117 | 529.3322 | 529.3322
2022-08-24 21:00 | 442.7318 | 543.0142 | 443.91 | 544.77 | 441.33 | 539.38 | 442.6588 | 541.5846 | 954.93 | 954.93 | 1008.12 | 1008.12 | 904.65 | 1032.91 | 584.3919 | 729.7426 | 517.903 | 517.903 | 549.5035 | 549.5035 | 549.1294 | 549.1294 | 530.7151 | 530.7151 | 530.5945 | 530.5945
2022-08-24 21:30 | 443.4483 | 544.5332 | 444.21 | 545.36 | 441.47 | 540.72 | 442.7093 | 541.715 | 954.99 | 954.99 | 1007.79 | 1007.79 | 907.92 | 1036.48 | 572.4526 | 725.2505 | 517.1464 | 517.1464 | 549.171 | 549.171 | 549.5867 | 549.5867 | 530.7889 | 530.7889 | 530.7488 | 530.7488
2022-08-24 22:00 | 437.6553 | 537.6313 | 439.17 | 540.71 | 438.51 | 536.7 | 439.2413 | 537.6079 | 951.49 | 951.49 | 1004 | 1004 | 912.44 | 1041.52 | 637.447 | 730.7404 | 518.1016 | 518.1016 | 549.9608 | 549.9608 | 549.7114 | 549.7114 | 530.2638 | 530.2638 | 530.253 | 530.253
2022-08-24 22:30 | 438.115 | 538.1036 | 439.26 | 541.33 | 438.44 | 536.77 | 439.415 | 537.8204 | 951.02 | 951.02 | 1004.3 | 1004.3 | 913.49 | 1042.68 | 606.5931 | 730.6871 | 518.1016 | 518.1016 | 550.3349 | 550.3349 | 549.3373 | 549.3373 | 530.0524 | 530.0524 | 530.0524 | 530.0524
2022-08-24 23:00 | 435.0249 | 535.2609 | 436.69 | 538.34 | 436.75 | 535.77 | 437.2934 | 535.2917 | 948.75 | 948.75 | 1001.61 | 1001.61 | 913.68 | 1042.82 | 622.1787 | 730.9798 | 518.4894 | 518.4894 | 550.0439 | 550.0439 | 548.8384 | 548.8384 | 529.491 | 529.491 | 529.5712 | 529.5712
2022-08-24 23:30 | 434.7584 | 535.0651 | 436.59 | 538.22 | 436.76 | 536.28 | 437.101 | 535.1244 | 949.17 | 949.17 | 1001.68 | 1001.68 | 910.86 | 1039.89 | 620.2186 | 731.0862 | 518.7163 | 518.7163 | 550.5427 | 550.5427 | 549.4203 | 549.4203 | 529.6546 | 529.6546 | 529.5745 | 529.5745
2022-08-25 | 435.7328 | 536.348 | 437.65 | 539.82 | 437.53 | 537.29 | 437.7886 | 536.1031 | 950.23 | 950.23 | 1002.61 | 1002.61 | 912.61 | 1041.86 | 627.8399 | 733.1347 | 519.8038 | 519.8038 | 551.4988 | 551.4988 | 550.2934 | 550.2934 | 530.3862 | 530.3862 | 530.3061 | 530.3061
2022-08-25 00:30 | 436.3329 | 537.5015 | 438.71 | 541.12 | 438.59 | 539.15 | 438.7332 | 537.1227 | 952.86 | 952.86 | 1005.73 | 1005.73 | 914.02 | 1043.46 | 625.1686 | 733.587 | 520.5983 | 520.5983 | 552.2471 | 552.2471 | 550.7505 | 550.7505 | 530.6472 | 530.6472 | 530.6873 | 530.6873
2022-08-25 01:00 | 437.4629 | 538.6778 | 439.09 | 542.04 | 438.78 | 539.14 | 439.0877 | 537.3516 | 953.01 | 953.01 | 1006.25 | 1006.25 | 914.15 | 1043.52 | 552.5528 | 699.7635 | 520.8158 | 520.8158 | 552.1224 | 552.1224 | 550.9584 | 550.9584 | 530.2375 | 530.2375 | 530.7176 | 530.7176
2022-08-25 01:30 | 439.1241 | 540.7304 | 440.9 | 544.3 | 440.63 | 541.3 | 440.8939 | 539.289 | 955.11 | 955.11 | 1008.22 | 1008.22 | 917.67 | 1047.46 | 638.6396 | 734.5846 | 521.4021 | 521.4021 | 552.9538 | 552.9538 | 551.9146 | 551.9146 | 531.0175 | 531.0175 | 530.7375 | 530.7375
2022-08-25 02:00 | 439.2599 | 540.9404 | 442.09 | 545.78 | 441.71 | 542.95 | 441.9297 | 540.4879 | 958.4 | 958.4 | 1011.23 | 1011.23 | 921.43 | 1051.6 | 612.2436 | 734.119 | 520.759 | 520.759 | 552.4133 | 552.4133 | 551.0831 | 551.0831 | 530.5275 | 530.5275 | 530.3676 | 530.3676
2022-08-25 02:30 | 441.3341 | 543.8027 | 442.81 | 546.49 | 442.22 | 544 | 442.5152 | 540.5954 | 955.18 | 955.18 | 1007.88 | 1007.88 | 924.95 | 1055.4 | 598.6108 | 733.9195 | 520.9765 | 520.9765 | 552.455 | 552.455 | 551.2079 | 551.2079 | 530.3174 | 530.3174 | 530.3275 | 530.3275
2022-08-25 03:00 | 440.6119 | 542.7648 | 442.33 | 545.81 | 440.84 | 542.21 | 441.0632 | 538.6213 | 951.67 | 951.67 | 1004.5 | 1004.5 | 925.1 | 1055.46 | 585.7917 | 733.1214 | 520.1064 | 520.1064 | 551.9146 | 551.9146 | 550.5012 | 550.5012 | 530.0875 | 530.0875 | 530.0074 | 530.0074
2022-08-25 03:30 | 442.0078 | 544.8231 | 443.28 | 546.78 | 441.87 | 543.86 | 442.1614 | 539.6965 | 952.5 | 952.5 | 1005.51 | 1005.51 | 929.22 | 1059.9 | 572.3869 | 725.348 | 520.2484 | 520.2484 | 551.6651 | 551.6651 | 550.4597 | 550.4597 | 530.2068 | 530.2068 | 529.8864 | 529.8864
2022-08-25 04:00 | 442.7858 | 545.7898 | 444.33 | 548.15 | 442.82 | 545.12 | 443.0728 | 539.8242 | 951.68 | 951.68 | 1005.14 | 1005.14 | 930.82 | 1061.63 | 564.8007 | 715.5156 | 519.9174 | 519.9174 | 551.5405 | 551.5405 | 550.418 | 550.418 | 530.7659 | 530.7659 | 530.7659 | 530.7659
2022-08-25 04:30 | 440.7455 | 543.0944 | 442.51 | 546.01 | 441.5 | 543.16 | 441.6815 | 538.7812 | 950.82 | 950.82 | 1003.63 | 1003.63 | 930.18 | 1060.78 | 573.3492 | 726.3481 | 519.3026 | 519.3026 | 550.709 | 550.709 | 549.5867 | 549.5867 | 529.6839 | 529.6839 | 529.7641 | 529.7641
2022-08-25 05:00 | 441.0115 | 543.3663 | 443.01 | 546.51 | 441.85 | 543.58 | 442.048 | 539.2283 | 954.12 | 954.12 | 1007.5 | 1007.5 | 929.37 | 1059.93 | 531.022 | 671.4053 | 519.1135 | 519.1135 | 531.7567 | 550.5427 | 530.6726 | 549.3788 | 529.9539 | 529.9539 | 529.9136 | 529.9136
2022-08-25 05:30 | 440.2063 | 542.7152 | 441.49 | 543.88 | 439.96 | 541.49 | 440.3609 | 536.9094 | 948 | 948 | 1001.46 | 1001.46 | 926.78 | 1056.82 | 500.3037 | 630.988 | 499.1175 | 517.2883 | 500.9728 | 548.9631 | 499.9485 | 547.8407 | 499.9106 | 528.4084 | 499.9106 | 528.4084
2022-08-25 06:00 | 440.9179 | 543.1724 | 442 | 544.36 | 440.39 | 541.47 | 441.2391 | 537.5269 | 948.81 | 948.81 | 1002.51 | 1002.51 | 917.3 | 1046.65 | 500.1752 | 630.8647 | 499.0807 | 517.5059 | 501.1104 | 548.9631 | 499.9341 | 547.6744 | 499.9721 | 528.4373 | 499.9341 | 528.3972
2022-08-25 06:30 | 443.1755 | 546.0726 | 444.43 | 545.89 | 442.3 | 543.84 | 442.7188 | 539.0719 | 950.04 | 950.04 | 1004.6 | 1004.6 | 916.03 | 1045.09 | 500.0932 | 631.1102 | 497.6204 | 515.7562 | 501.3477 | 548.9216 | 499.6772 | 547.0925 | 499.829 | 528.2141 | 499.6392 | 528.0134
2022-08-25 07:00 | 441.3428 | 542.5863 | 441.14 | 542.31 | 439.21 | 538.49 | 440.3044 | 537.7068 | 947.38 | 947.38 | 1001.15 | 1001.15 | 921.64 | 1053.83 | 499.6945 | 630.6619 | 498.8958 | 519.1418 | 501.3138 | 550.3348 | 499.1185 | 548.1317 | 499.2321 | 529.0678 | 499.3072 | 529.0566
2022-08-25 07:30 | 440.9192 | 542.125 | 440.31 | 538.18 | 436.61 | 535.8 | 438.4847 | 539.3029 | 948.44 | 948.44 | 1001.83 | 1001.83 | 917.62 | 1056.13 | 499.5923 | 630.8777 | 499.1368 | 518.1394 | 501.4975 | 549.2125 | 499.8274 | 547.3835 | 500.2449 | 528.1212 | 499.1062 | 526.9189
2022-08-25 08:00 | 434.452 | 534.5405 | 435.3 | 531.84 | 431.27 | 529.61 | 432.8076 | 532.5851 | 942.47 | 942.47 | 995.7 | 995.7 | 907.16 | 1051.66 | 545.524 | 690.7681 | 516.1818 | 516.1818 | 547.6444 | 548.1733 | 546.3154 | 546.843 | 526.3959 | 526.3959 | 526.636 | 526.636
2022-08-25 08:30 | 430.0082 | 528.7459 | 430.03 | 525.98 | 426.1 | 522.88 | 428.0025 | 526.4006 | 942.66 | 942.66 | 994.49 | 994.49 | 900.74 | 1051.27 | 541.7759 | 685.9928 | 518.0922 | 518.0922 | 542.3826 | 549.2541 | 540.7407 | 547.5912 | 527.007 | 527.007 | 526.9269 | 526.9269
2022-08-25 09:00 | 454.9585 | 559.8336 | 455.46 | 558.57 | 451.09 | 554.1 | 452.9451 | 535.8182 | 939.96 | 939.96 | 990.95 | 990.95 | 894.62 | 1050.68 | 534.2988 | 676.4416 | 517.6666 | 517.6666 | 535.4694 | 549.069 | 533.2563 | 546.8265 | 526.2412 | 526.2412 | 526.2413 | 526.2413
2022-08-25 09:30 | 495.3983 | 609.3505 | 496.04 | 610.03 | 491.38 | 603.38 | 493.2438 | 533.9424 | 936.59 | 936.59 | 987.19 | 987.19 | 875.33 | 1034.85 | 525.1877 | 664.3636 | 520.778 | 520.778 | 527.0681 | 550.6733 | 522.7449 | 546.198 | 522.8242 | 525.3945 | 522.7449 | 525.3148
2022-08-25 10:00 | 431.1745 | 529.4055 | 431.87 | 530.24 | 428.03 | 524.22 | 429.1311 | 526.7841 | 934.97 | 934.97 | 985.39 | 985.39 | 874.23 | 1038.2 | 552.7173 | 705.2372 | 521.7709 | 521.7709 | 550.3379 | 550.3379 | 545.868 | 545.868 | 524.8946 | 524.8946 | 525.0842 | 525.0842
2022-08-25 10:30 | 476.251 | 586.2924 | 476.89 | 586.01 | 472.64 | 581.11 | 474.0586 | 529.0012 | 932.48 | 932.48 | 982.03 | 982.03 | 872.72 | 1040.56 | 579.9824 | 735.5424 | 521.5818 | 521.5818 | 548.5677 | 548.5677 | 544.2369 | 544.2369 | 523.3789 | 523.3789 | 523.4582 | 523.4582
2022-08-25 11:00 | 427.9256 | 525.4338 | 428.68 | 527.34 | 424.81 | 520.5 | 425.8668 | 522.9891 | 933.17 | 933.17 | 982.3 | 982.3 | 865.31 | 1036.2 | 570.7567 | 728.4625 | 522.4518 | 522.4518 | 548.3971 | 548.3971 | 543.9516 | 543.9516 | 523.1047 | 523.1047 | 523.1046 | 523.1046
2022-08-25 11:30 | 410.4484 | 504.7102 | 411.3 | 505.1 | 407.54 | 500.45 | 408.1073 | 501.9044 | 929.42 | 929.42 | 978.01 | 978.01 | 855.5 | 1028.16 | 489.8853 | 624.244 | 488.8163 | 521.7048 | 488.719 | 544.166 | 485.4832 | 540.563 | 485.7038 | 519.9393 | 486.0347 | 520.2936
2022-08-25 12:00 | 469.9618 | 579.0571 | 470.63 | 578.41 | 465.86 | 573.66 | 467.1636 | 526.0563 | 927.66 | 927.66 | 975.77 | 975.77 | 861.96 | 1036.58 | 597.4963 | 736.6198 | 523.0665 | 523.0665 | 545.179 | 545.179 | 541.8239 | 541.8239 | 520.8638 | 520.8638 | 520.9031 | 520.9031
2022-08-25 12:30 | 467.1873 | 575.7532 | 468.32 | 576.48 | 464.02 | 571.3 | 465.1558 | 525.3575 | 926.37 | 926.37 | 974.98 | 974.98 | 844.29 | 1017.88 | 561.2189 | 716.1095 | 520.7968 | 520.7968 | 538.2826 | 538.2826 | 534.8762 | 534.8762 | 514.0101 | 514.0101 | 514.0101 | 514.0101
2022-08-25 13:00 | 501.9625 | 618.6265 | 502.84 | 618.89 | 497.39 | 612.74 | 498.8263 | 530.5702 | 931.81 | 931.81 | 980.07 | 980.07 | 850.44 | 1024.74 | 561.3933 | 716.2045 | 523.1044 | 523.1044 | 540.1281 | 540.1281 | 536.8489 | 536.8489 | 515.9895 | 515.9895 | 515.8339 | 515.8339
2022-08-25 13:30 | 518.5405 | 639.101 | 519.24 | 639.42 | 513.94 | 632.98 | 515.282 | 530.1887 | 929.67 | 929.67 | 977.75 | 977.75 | 846.07 | 1017.95 | 597.0918 | 731.6049 | 519.2554 | 519.2554 | 537.6944 | 537.6944 | 536.7197 | 536.7197 | 516.084 | 516.084 | 515.9668 | 515.9668
2022-08-25 14:00 | 441.9838 | 544.0526 | 442.33 | 543.75 | 437.81 | 538.42 | 438.5453 | 529.0483 | 930.93 | 930.93 | 979.64 | 979.64 | 838.19 | 1007.19 | 501.7001 | 639.3219 | 500.9337 | 519.1891 | 512.4741 | 534.2828 | 511.8545 | 533.6132 | 511.8932 | 512.7603 | 511.777 | 512.6929
2022-08-25 14:30 | 411.6226 | 506.5802 | 411.43 | 504.62 | 407.45 | 500.73 | 409.12 | 503.5891 | 933.63 | 933.63 | 982.8 | 982.8 | 839.18 | 1004.88 | 511.9086 | 652.4662 | 510.8688 | 520.3902 | 501.0496 | 536.6221 | 499.9916 | 535.4891 | 500.0672 | 514.6743 | 500.1805 | 514.791
2022-08-25 15:00 | 414.4304 | 510.1355 | 415.28 | 508.48 | 410.94 | 505.16 | 412.4375 | 507.726 | 933.7 | 933.7 | 982.21 | 982.21 | 843.74 | 1005.38 | 552.8844 | 705.641 | 520.4564 | 520.4564 | 537.8127 | 537.8127 | 537.1244 | 537.1244 | 516.0248 | 516.0248 | 516.1415 | 516.1415
2022-08-25 15:30 | 431.5078 | 531.447 | 431.87 | 528.57 | 427.62 | 526 | 428.9585 | 528.3274 | 934.05 | 934.05 | 983.64 | 983.64 | 849.15 | 1005.53 | 595.3638 | 733.2012 | 520.3902 | 520.3902 | 536.2896 | 536.2896 | 535.5214 | 535.5214 | 514.5718 | 514.5718 | 514.4164 | 514.4164
2022-08-25 16:00 | 420.7233 | 518.1689 | 421.41 | 516.08 | 417.25 | 513.17 | 418.7286 | 515.6716 | 933.29 | 933.29 | 982.89 | 982.89 | 850.91 | 1000.91 | 582.4468 | 731.2724 | 518.9244 | 518.9244 | 537.031 | 537.031 | 536.4667 | 536.4667 | 515.6888 | 515.6888 | 515.6888 | 515.6888
2022-08-25 16:30 | 423.9308 | 522.5555 | 423.87 | 517.45 | 419.45 | 516.72 | 420.8464 | 518.8394 | 932.86 | 932.86 | 982.89 | 982.89 | 864.2 | 1008.25 | 587.1855 | 729.6229 | 517.4018 | 517.4018 | 536.4697 | 536.4697 | 535.9411 | 535.9411 | 515.3174 | 515.3174 | 515.4346 | 515.4346
2022-08-25 17:00 | 426.5731 | 525.9589 | 426.94 | 519.46 | 422.82 | 521.01 | 424.62 | 523.6155 | 932.63 | 932.63 | 982.78 | 982.78 | 871.91 | 1009.31 | 553.2142 | 705.8504 | 516.7587 | 516.7587 | 538.2825 | 538.2825 | 537.6699 | 537.6699 | 516.762 | 516.762 | 516.762 | 516.762
2022-08-25 17:30 | 429.0055 | 529.004 | 429.34 | 521.84 | 425.5 | 524.14 | 427.3182 | 526.9775 | 930.65 | 930.65 | 982.21 | 982.21 | 879.15 | 1009.93 | 552.2388 | 704.5005 | 517.2126 | 517.2126 | 540.8224 | 540.8224 | 540.3305 | 540.3305 | 519.5825 | 519.5825 | 519.5825 | 519.5825
2022-08-25 18:00 | 431.2305 | 531.8013 | 430.72 | 521.73 | 426.85 | 526.07 | 428.4919 | 526.9277 | 928.06 | 928.06 | 978.7 | 978.7 | 881.08 | 1006.97 | 487.8982 | 621.6856 | 487.0405 | 515.4821 | 487.5039 | 539.0479 | 486.5312 | 538.0637 | 486.6139 | 517.3994 | 486.5027 | 517.281
2022-08-25 18:30 | 434.8937 | 536.2155 | 436.2 | 528.85 | 432.1 | 532.12 | 433.2592 | 532.1493 | 938.59 | 938.59 | 990.37 | 990.37 | 894.95 | 1022.34 | 494.3544 | 629.8173 | 493.6826 | 521.0995 | 495.1653 | 546.7211 | 492.4445 | 543.717 | 492.5563 | 522.9542 | 492.5936 | 522.9938
2022-08-25 19:00 | 435.8664 | 537.4959 | 436.64 | 527.97 | 432.4 | 532.96 | 434.0611 | 533.2369 | 938.26 | 938.26 | 989.82 | 989.82 | 892.66 | 1019.98 | 496.2374 | 632.08 | 494.4942 | 520.4091 | 496.9845 | 548.2911 | 494.4054 | 545.4458 | 494.4802 | 524.6168 | 494.4427 | 524.5771
2022-08-25 19:30 | 437.7298 | 539.7981 | 438.01 | 529.97 | 433.67 | 534.52 | 435.3928 | 534.4868 | 939.93 | 939.93 | 991.98 | 991.98 | 898.53 | 1026.47 | 497.5221 | 634.0036 | 496.4962 | 521.7803 | 499.5047 | 550.5921 | 496.9926 | 547.823 | 497.0301 | 526.9067 | 496.9176 | 526.7875
2022-08-25 20:00 | 438.4559 | 540.6785 | 439.67 | 531.26 | 434.96 | 536.52 | 436.9037 | 536.2709 | 942.14 | 942.14 | 994.81 | 994.81 | 903.72 | 1032.25 | 497.6718 | 633.9872 | 496.6355 | 521.194 | 499.456 | 550.3223 | 497.0154 | 547.6332 | 497.3909 | 527.1017 | 497.3534 | 527.062
2022-08-25 20:30 | 432.8834 | 534.5847 | 433.4 | 524.64 | 431.22 | 532.43 | 432.4136 | 530.6202 | 937.98 | 937.98 | 989.95 | 989.95 | 899.67 | 1027.65 | 497.1783 | 633.2654 | 495.9059 | 519.6998 | 498.6898 | 549.2635 | 495.4938 | 545.7433 | 495.4938 | 524.9058 | 495.4938 | 524.9058
2022-08-25 21:00 | 431.6759 | 533.2398 | 432.58 | 525.13 | 431.02 | 532.14 | 432.1778 | 530.1563 | 938.4 | 938.4 | 990.09 | 990.09 | 899.67 | 1027.55 | 494.1273 | 629.3862 | 492.7094 | 515.9171 | 495.8719 | 546.0322 | 494.5548 | 544.5818 | 494.6301 | 523.8799 | 494.5925 | 523.8401
2022-08-25 21:30 | 431.5092 | 532.9714 | 432.75 | 524.88 | 431.34 | 532.76 | 432.7344 | 530.3915 | 937.71 | 937.71 | 990.08 | 990.08 | 903.76 | 1031.85 | 494.575 | 630.1673 | 493.1833 | 516.1251 | 495.6594 | 545.7134 | 494.944 | 544.9257 | 494.944 | 524.1387 | 494.7557 | 523.9393
2022-08-25 22:00 | 436.2924 | 538.685 | 436.87 | 529.59 | 434.68 | 536.84 | 435.7331 | 533.9289 | 943.15 | 943.15 | 995.6 | 995.6 | 908.58 | 1037.51 | 497.6384 | 633.863 | 496.4908 | 519.5864 | 498.634 | 548.9884 | 497.5421 | 547.7862 | 497.5421 | 526.89 | 497.5044 | 526.8501
2022-08-25 22:30 | 434.5326 | 536.5893 | 436.25 | 530.3 | 434.38 | 536.59 | 435.0751 | 533.0538 | 942.75 | 942.75 | 994.82 | 994.82 | 907.42 | 1036.01 | 496.0337 | 631.8306 | 495.1559 | 517.468 | 497.5193 | 547.5491 | 496.3503 | 546.2627 | 496.4258 | 525.5239 | 496.3127 | 525.4041
2022-08-25 23:00 | 435.2085 | 536.171 | 436.34 | 526.99 | 433.21 | 534.75 | 434.3904 | 531.9418 | 936.52 | 936.52 | 988.56 | 988.56 | 911.92 | 1040.85 | 496.0992 | 631.9266 | 495.5902 | 517.7233 | 497.9217 | 547.9497 | 496.9788 | 546.9121 | 497.0543 | 526.1523 | 496.9788 | 526.0724
2022-08-25 23:30 | 437.9836 | 540.3287 | 438.72 | 532.55 | 436.11 | 538.62 | 437.3037 | 535.2946 | 944.07 | 944.07 | 996.82 | 996.82 | 910.99 | 1039.96 | 497.2626 | 633.2977 | 496.2865 | 517.9786 | 498.4501 | 548.4045 | 497.5819 | 547.4493 | 497.582 | 526.6008 | 497.6574 | 526.6807
2022-08-26 | 438.7161 | 541.576 | 439.77 | 536.08 | 437.17 | 539.96 | 438.1306 | 536.1124 | 946.26 | 946.26 | 999.35 | 999.35 | 917.7 | 1047.24 | 498.9037 | 635.4089 | 498.1865 | 518.9055 | 500.3505 | 549.7945 | 499.2911 | 548.6306 | 499.4803 | 528.3167 | 499.1399 | 527.9566
2022-08-26 00:30 | 442.5837 | 546.2755 | 443.7 | 541.69 | 441.26 | 544.98 | 441.9787 | 540.0742 | 952.51 | 952.51 | 1006.09 | 1006.09 | 919 | 1048.78 | 500.5967 | 637.6854 | 499.5065 | 519.993 | 501.9139 | 551.2078 | 500.7027 | 549.8776 | 500.7027 | 529.5365 | 500.8162 | 529.6566
2022-08-26 01:00 | 442.6047 | 546.1843 | 443.72 | 542.17 | 441.48 | 545.32 | 441.7574 | 539.2034 | 951.82 | 951.82 | 1005.49 | 1005.49 | 917.5 | 1046.98 | 498.6085 | 635.0398 | 498.0542 | 518.3664 | 500.3865 | 549.3788 | 499.4779 | 548.3812 | 499.9321 | 528.6852 | 499.705 | 528.445
2022-08-26 01:30 | 445.0673 | 549.2765 | 446.32 | 545.39 | 443.87 | 548.17 | 444.5282 | 542.1877 | 955.44 | 955.44 | 1009.6 | 1009.6 | 920.92 | 1050.82 | 502.5853 | 640.0383 | 501.4441 | 519.4351 | 503.9836 | 550.7505 | 502.9185 | 549.5867 | 503.0327 | 531.3466 | 503.0327 | 531.3466
2022-08-26 02:00 | 443.9665 | 548.2746 | 446 | 545.97 | 444.67 | 549.38 | 444.8907 | 541.5236 | 955.22 | 955.22 | 1009.99 | 1009.99 | 918.29 | 1047.88 | 502.4124 | 639.8277 | 501.3706 | 518.792 | 504.0774 | 550.2517 | 503.0111 | 549.0878 | 503.1635 | 531.341 | 503.0493 | 531.2204
2022-08-26 02:30 | 445.4135 | 550.0633 | 448.62 | 549.33 | 447.14 | 552.41 | 447.4698 | 544.2776 | 959.67 | 959.67 | 1014.31 | 1014.31 | 916.35 | 1045.94 | 503.8936 | 641.7186 | 503.1346 | 520.3335 | 505.343 | 551.3326 | 504.2 | 550.0855 | 503.9332 | 532.0822 | 504.1999 | 532.3637
2022-08-26 03:00 | 447.4091 | 552.3119 | 448.94 | 549.24 | 446.9 | 552.14 | 447.4863 | 544.043 | 957.88 | 957.88 | 1013.07 | 1013.07 | 925.27 | 1055.59 | 503.8477 | 641.7742 | 503.0889 | 520.3807 | 505.51 | 551.6651 | 504.4816 | 550.5427 | 504.5196 | 532.7371 | 504.4054 | 532.6166
2022-08-26 03:30 | 447.385 | 552.4086 | 448.74 | 549.61 | 447.16 | 552.35 | 447.1723 | 543.4081 | 956.88 | 956.88 | 1012.03 | 1012.03 | 928.49 | 1058.99 | 502.7953 | 640.1983 | 501.9462 | 519.9079 | 504.5161 | 551.3326 | 503.3369 | 550.0439 | 503.5651 | 531.909 | 503.4891 | 531.8287
2022-08-26 04:00 | 446.7239 | 551.6747 | 448.58 | 549.45 | 446.82 | 551.99 | 447.1851 | 543.55 | 958.03 | 958.03 | 1012.72 | 1012.72 | 929.48 | 1060.02 | 502.8231 | 640.1199 | 502.0469 | 519.9174 | 504.2736 | 550.9169 | 503.2843 | 549.8361 | 503.3604 | 531.6568 | 503.2462 | 531.5362
2022-08-26 04:30 | 447.8076 | 552.5209 | 448.81 | 547.46 | 446.97 | 552 | 447.5383 | 544.0427 | 958.42 | 958.42 | 1013.05 | 1013.05 | 930.11 | 1060.78 | 504.0118 | 641.8645 | 503.1801 | 520.8063 | 505.1817 | 551.4573 | 504.1155 | 550.2934 | 504.0774 | 532.3062 | 504.1917 | 532.4268
2022-08-26 05:00 | 445.6712 | 550.4928 | 447.27 | 547.93 | 445.82 | 550.75 | 446.2713 | 542.798 | 957.38 | 957.38 | 1012.33 | 1012.33 | 927.25 | 1057.61 | 501.5041 | 638.4177 | 500.6378 | 519.7094 | 502.9182 | 550.7922 | 502.0072 | 549.7946 | 502.0832 | 530.6323 | 501.9693 | 530.512
2022-08-26 05:30 | 446.7523 | 551.5536 | 447.8 | 546.32 | 446.07 | 551.2 | 446.4739 | 543.0024 | 957.5 | 957.5 | 1012.45 | 1012.45 | 928.82 | 1059.29 | 502.5574 | 640.1166 | 501.7725 | 519.9174 | 504.2261 | 551.1663 | 503.0853 | 549.9192 | 503.0853 | 531.4382 | 503.1233 | 531.4783
2022-08-26 06:00 | 445.4806 | 550.4019 | 446.1 | 545.5 | 445.77 | 550.69 | 446.5672 | 543.1797 | 959.16 | 959.16 | 1015.15 | 1015.15 | 925.92 | 1056.05 | 501.4074 | 638.5359 | 501.1609 | 519.331 | 502.8951 | 549.7114 | 501.8303 | 548.5474 | 501.7162 | 529.992 | 501.6021 | 529.8715
2022-08-26 06:30 | 442.1403 | 546.2561 | 442.1 | 539.08 | 441.94 | 545.94 | 443.2124 | 539.2895 | 953.42 | 953.42 | 1007.69 | 1007.69 | 918.8 | 1047.85 | 497.841 | 634.2944 | 496.7928 | 515.4631 | 499.7383 | 547.0093 | 498.9408 | 546.1364 | 498.9788 | 527.2795 | 498.8648 | 527.1592
2022-08-26 07:00 | 440.9745 | 544.8692 | 442.52 | 539.62 | 442.1 | 545.87 | 442.6223 | 540.2187 | 955.79 | 955.79 | 1009.5 | 1009.5 | 914.88 | 1045.78 | 496.8504 | 633.116 | 495.8964 | 515.6806 | 498.7514 | 547.1757 | 497.0711 | 545.3051 | 497.1221 | 526.9229 | 497.1979 | 526.9229
2022-08-26 07:30 | 438.1939 | 541.0826 | 439.27 | 537.41 | 439.42 | 541.47 | 440.3374 | 542.0704 | 959.63 | 959.63 | 1014.37 | 1014.37 | 915.7 | 1053.77 | 492.7402 | 627.9019 | 491.3 | 516.1346 | 494.1687 | 547.8407 | 492.7193 | 546.1364 | 492.7568 | 527.0622 | 492.5825 | 526.9017
2022-08-26 08:00 | 433.2924 | 533.973 | 435.51 | 534.65 | 435.51 | 535.16 | 435.7098 | 537.2101 | 960.24 | 960.24 | 1015.42 | 1015.42 | 909.92 | 1054.47 | 489.8596 | 624.15 | 488.0617 | 518.0449 | 490.9508 | 549.9192 | 489.689 | 548.5059 | 489.9117 | 528.8933 | 489.4292 | 528.3724
2022-08-26 08:30 | 428.9987 | 528.9783 | 430.6 | 528.67 | 430.48 | 529.39 | 430.8858 | 531.3372 | 957.91 | 957.91 | 1012.08 | 1012.08 | 901.59 | 1051.89 | 485.0621 | 617.9615 | 484.1692 | 519.0568 | 486.3618 | 550.1686 | 484.8551 | 548.4643 | 484.9654 | 528.1861 | 484.8185 | 528.026
2022-08-26 09:00 | 422.4279 | 520.2305 | 424.36 | 522.17 | 424.34 | 521.13 | 425.1297 | 523.7541 | 952.16 | 952.16 | 1005.13 | 1005.13 | 893.84 | 1049.13 | 478.0882 | 608.8633 | 476.6627 | 517.9409 | 478.8398 | 547.4825 | 477.0277 | 545.4106 | 477.3539 | 524.9561 | 477.3902 | 524.9959
2022-08-26 09:30 | 416.6121 | 512.8128 | 417.29 | 514.13 | 418.43 | 513.47 | 418.5826 | 515.4054 | 947.2 | 947.2 | 999.91 | 999.91 | 887.7 | 1047.61 | 471.9981 | 601.0241 | 471.1987 | 517.2883 | 473.2159 | 545.5507 | 471.4762 | 543.6483 | 471.9245 | 523.2614 | 471.7093 | 523.0227
2022-08-26 10:00 | 412.9172 | 508.6247 | 414.26 | 509.91 | 414.07 | 508.73 | 414.5939 | 510.729 | 940.13 | 940.13 | 990.58 | 990.58 | 876.99 | 1041.43 | 468.6414 | 596.7947 | 467.4063 | 518.1962 | 469.6316 | 545.5312 | 467.6269 | 543.2205 | 467.769 | 522.568 | 467.769 | 522.568
2022-08-26 10:30 | 411.2144 | 506.3181 | 412.62 | 507.6 | 412.18 | 506.03 | 412.7604 | 508.1624 | 944.77 | 944.77 | 995.93 | 995.93 | 878.07 | 1046.92 | 469.7623 | 597.9899 | 469.0664 | 519.87 | 470.7026 | 548.6422 | 469.0682 | 546.7372 | 469.0327 | 525.8218 | 468.926 | 525.7023
2022-08-26 11:00 | 407.9571 | 501.6367 | 408.86 | 503.19 | 408.6 | 500.58 | 409.1874 | 503.2226 | 945.05 | 945.05 | 995.73 | 995.73 | 870.85 | 1042.54 | 468.2148 | 595.9791 | 467.3253 | 520.4375 | 467.2832 | 547.887 | 465.4873 | 545.7812 | 465.4169 | 524.8043 | 465.3112 | 524.7108
2022-08-26 11:30 | 399.5245 | 491.61 | 400.85 | 492.85 | 400.52 | 491.24 | 400.3307 | 492.6472 | 936.86 | 936.86 | 986.3 | 986.3 | 872.21 | 1046.32 | 466.2319 | 593.3044 | 464.937 | 519.9363 | 465.0752 | 547.3671 | 463.3604 | 545.4297 | 463.3954 | 524.6492 | 463.3254 | 524.5699
2022-08-26 12:00 | 403.5274 | 496.3856 | 404.8 | 497.91 | 404.2 | 495.77 | 404.9186 | 498.237 | 942.75 | 942.75 | 993.26 | 993.26 | 879.47 | 1055.65 | 465.3356 | 592.3505 | 464.4348 | 521.7142 | 462.0912 | 546.2624 | 460.321 | 544.1697 | 460.5292 | 523.4516 | 460.2862 | 523.1754
2022-08-26 12:30 | 402.0873 | 495.6349 | 402.21 | 493.96 | 402.1 | 494.43 | 402.8078 | 496.5404 | 941.51 | 941.51 | 991.36 | 991.36 | 872.12 | 1048.33 | 464.7955 | 591.5386 | 464.619 | 522.7071 | 456.5345 | 542.1954 | 455.1968 | 540.6067 | 455.1269 | 519.5692 | 455.1956 | 519.6476
2022-08-26 13:00 | 403.273 | 497.5435 | 405.78 | 497.41 | 404.76 | 498.42 | 404.6669 | 499.291 | 944.52 | 944.52 | 994.51 | 994.51 | 876.32 | 1052.6 | 464.4136 | 591.0327 | 463.2141 | 522.641 | 463.9802 | 547.9858 | 462.4862 | 546.2213 | 462.5905 | 525.306 | 462.5558 | 525.2666
2022-08-26 13:30 | 403.9542 | 498.7157 | 404.46 | 495.46 | 404.03 | 497.96 | 404.5183 | 499.4122 | 941.91 | 941.91 | 991.53 | 991.53 | 870.43 | 1044.65 | 462.5356 | 588.6086 | 461.4579 | 522.3478 | 460.0295 | 543.9932 | 458.5815 | 542.2808 | 458.3661 | 521.038 | 458.2972 | 520.9597
2022-08-26 14:00 | 408.1072 | 503.7048 | 409.58 | 502.62 | 409.15 | 504.09 | 409.6835 | 505.5505 | 946.16 | 946.16 | 997.27 | 997.27 | 866.66 | 1038.14 | 463.1713 | 589.5268 | 462.6565 | 523.2462 | 462.0783 | 543.6637 | 461.5576 | 543.0511 | 461.407 | 521.7755 | 461.3375 | 521.8148
2022-08-26 14:30 | 408.7943 | 504.8091 | 410.46 | 502.74 | 409.27 | 504.84 | 409.6593 | 505.8586 | 944.25 | 944.25 | 994.72 | 994.72 | 877.06 | 1045.21 | 465.5911 | 592.559 | 464.7329 | 522.3667 | 463.3208 | 542.9108 | 462.2775 | 541.8104 | 462.2427 | 520.7736 | 462.2079 | 520.6609
2022-08-26 15:00 | 413.6281 | 510.4832 | 414.44 | 508.95 | 413.06 | 508.97 | 413.9066 | 510.7265 | 945.55 | 945.55 | 995.79 | 995.79 | 874.49 | 1038.05 | 465.3055 | 592.0781 | 464.6903 | 522.622 | 464.0871 | 541.226 | 463.0065 | 539.9658 | 463.1111 | 519.1076 | 463.0413 | 519.0294
2022-08-26 15:30 | 416.7855 | 514.7004 | 417.75 | 512.12 | 416.7 | 513.72 | 417.4276 | 515.506 | 944.78 | 944.78 | 995.35 | 995.35 | 881.43 | 1039.84 | 470.5115 | 598.9289 | 469.8135 | 521.6669 | 467.8205 | 541.2139 | 466.6594 | 539.8706 | 466.7096 | 519.0018 | 466.6106 | 518.9675
2022-08-26 16:00 | 418.0917 | 516.4954 | 420.43 | 514.06 | 419.52 | 517.79 | 419.8085 | 518.5721 | 944.41 | 944.41 | 995.41 | 995.41 | 888.14 | 1040.68 | 472.8362 | 602.0651 | 471.6655 | 519.681 | 469.5417 | 538.4601 | 468.3032 | 537.0399 | 468.374 | 516.2189 | 468.3386 | 516.2579
2022-08-26 16:30 | 422.4081 | 521.9457 | 424.08 | 516.15 | 423.15 | 522.69 | 423.8971 | 523.6567 | 944.64 | 944.64 | 996.07 | 996.07 | 893.86 | 1040.26 | 477.3586 | 607.7952 | 476.2347 | 519.5012 | 474.5703 | 539.6386 | 473.3524 | 538.2538 | 473.3524 | 517.3818 | 473.424 | 517.4601
2022-08-26 17:00 | 425.2539 | 525.3429 | 426.47 | 518.11 | 426.2 | 526.43 | 427.3674 | 527.9987 | 944.55 | 944.55 | 995.83 | 995.83 | 903.17 | 1043.34 | 481.361 | 613.0842 | 480.3538 | 518.6785 | 479.0273 | 539.5082 | 477.6878 | 537.9996 | 477.7964 | 517.2755 | 477.8461 | 517.2755
2022-08-26 17:30 | 427.9556 | 528.6047 | 428.53 | 518.52 | 427.88 | 528.64 | 429.2239 | 530.1489 | 942.06 | 942.06 | 993.62 | 993.62 | 908.39 | 1041.67 | 486.0453 | 619.0499 | 485.1866 | 517.241 | 486.1227 | 540.9515 | 484.8578 | 539.5159 | 485.0053 | 518.8901 | 484.9431 | 518.8506
2022-08-26 18:00 | 430.5916 | 531.8577 | 431.53 | 521.27 | 431 | 532.46 | 431.782 | 529.9843 | 942.03 | 942.03 | 993.41 | 993.41 | 912.05 | 1040.54 | 490.1489 | 624.3885 | 489.2964 | 515.813 | 492.3122 | 543.1365 | 491.0787 | 541.7757 | 491.1908 | 521.127 | 491.0413 | 520.9684
2022-08-26 18:30 | 429.5587 | 530.6103 | 431.51 | 525.46 | 431.46 | 531.92 | 432.3249 | 530.5809 | 943.21 | 943.21 | 994.95 | 994.95 | 914.79 | 1043.61 | 492.1129 | 626.9787 | 491.0756 | 516.9573 | 494.0941 | 544.8862 | 493.0835 | 543.7716 | 493.2706 | 523.1456 | 493.1583 | 523.0265
2022-08-26 19:00 | 432.7256 | 534.6705 | 433.62 | 525.52 | 433.24 | 534.95 | 434.0512 | 532.2816 | 945.07 | 945.07 | 997.56 | 997.56 | 916.17 | 1045.22 | 493.0877 | 628.0698 | 492.0539 | 517.6949 | 495.1595 | 545.9747 | 494.1109 | 544.8184 | 494.1483 | 524.0013 | 493.961 | 523.8027
2022-08-26 19:30 | 433.5803 | 535.6244 | 434 | 524.96 | 433.45 | 535.41 | 434.7855 | 533.1127 | 945.67 | 945.67 | 998.32 | 998.32 | 919.45 | 1048.76 | 493.7973 | 629.0357 | 493.4827 | 518.9055 | 495.2888 | 546.031 | 494.5394 | 545.2048 | 494.5019 | 524.3013 | 494.5394 | 524.3411
2022-08-26 20:00 | 434.3837 | 536.6863 | 435.72 | 527.82 | 435.15 | 537.48 | 436.2686 | 534.7233 | 948.26 | 948.26 | 1000.8 | 1000.8 | 923.14 | 1052.93 | 494.5253 | 629.8488 | 492.8768 | 519.0568 | 495.9657 | 546.9501 | 495.1146 | 546.0547 | 495.0673 | 525.1786 | 495.1146 | 525.1389
2022-08-26 20:30 | 432.9406 | 534.7238 | 433.29 | 524.32 | 433 | 534.94 | 433.9733 | 531.9787 | 944.13 | 944.13 | 996.73 | 996.73 | 915.52 | 1044.23 | 491.0577 | 625.4323 | 490.3839 | 516.2291 | 492.6718 | 543.3176 | 491.7733 | 542.3268 | 491.8108 | 521.5974 | 491.8108 | 521.5973
2022-08-26 21:00 | 434.5268 | 536.4949 | 435.38 | 526.31 | 434.72 | 537.15 | 435.6367 | 533.8107 | 946.92 | 946.92 | 999.93 | 999.93 | 920.29 | 1049.61 | 491.8352 | 626.4108 | 490.7139 | 517.3072 | 493.2467 | 544.1674 | 492.0132 | 542.8066 | 492.2916 | 522.2197 | 492.1046 | 522.0214
2022-08-26 21:30 | 435.1214 | 537.2089 | 436.77 | 528.47 | 435.9 | 538.63 | 436.7581 | 535.108 | 948.49 | 948.49 | 1001.48 | 1001.48 | 921.21 | 1050.76 | 495.4153 | 631.0175 | 494.6214 | 518.4988 | 496.6666 | 547.2061 | 495.7652 | 546.2128 | 495.8028 | 525.3817 | 495.8404 | 525.4214
2022-08-26 22:00 | 435.6385 | 537.917 | 437.89 | 531.14 | 436.99 | 539.97 | 437.2317 | 535.6985 | 950.56 | 950.56 | 1003.12 | 1003.12 | 924.07 | 1053.93 | 495.7287 | 631.0938 | 494.5011 | 518.0827 | 497.5506 | 547.9659 | 496.4223 | 546.7233 | 496.4599 | 525.892 | 496.3471 | 525.7725
2022-08-26 22:30 | 438.3414 | 541.1957 | 439.79 | 534.42 | 438.61 | 541.98 | 439.1053 | 537.8534 | 952.86 | 952.86 | 1006.2 | 1006.2 | 929.18 | 1059.64 | 497.7198 | 633.861 | 496.8432 | 519.9551 | 499.387 | 549.8174 | 498.2198 | 548.5323 | 498.1821 | 527.5679 | 498.1068 | 527.4881
2022-08-26 23:00 | 438.4791 | 541.4066 | 440.9 | 536.81 | 439.44 | 542.94 | 439.8942 | 538.7507 | 954.18 | 954.18 | 1007.03 | 1007.03 | 931.59 | 1062.38 | 499.274 | 635.7328 | 497.5661 | 520.7117 | 500.5166 | 551.0611 | 499.1611 | 549.5687 | 499.3117 | 528.764 | 499.2364 | 528.6843
2022-08-26 23:30 | 438.7925 | 541.6991 | 440.64 | 536.43 | 439.16 | 542.57 | 439.7532 | 538.7162 | 953.64 | 953.64 | 1006.72 | 1006.72 | 930.92 | 1061.74 | 498.7173 | 635.1337 | 497.9761 | 520.9954 | 500.5056 | 551.0063 | 499.451 | 549.8453 | 499.4134 | 528.8346 | 499.4887 | 528.9144
2022-08-27 | 436.9598 | 539.52 | 438.37 | 534.34 | 437.87 | 541.05 | 438.226 | 536.9144 | 952.68 | 952.68 | 1005.14 | 1005.14 | 933.63 | 1064.69 | 499.106 | 635.4125 | 498.3229 | 521.213 | 500.4568 | 550.9099 | 499.3642 | 549.7072 | 499.4395 | 528.8251 | 499.3265 | 528.7056
2022-08-27 00:30 | 436.459 | 539.2319 | 437.81 | 536.13 | 436.93 | 539.73 | 437.3381 | 535.4832 | 948.68 | 948.68 | 1001.46 | 1001.46 | 929.99 | 1060.6 | 497.9575 | 633.9654 | 497.1517 | 519.2648 | 499.2296 | 549.3468 | 497.9092 | 547.8938 | 498.0602 | 527.1804 | 497.9092 | 527.0206
2022-08-27 01:00 | 436.797 | 539.7257 | 438.29 | 537.24 | 437.17 | 540.03 | 437.8601 | 535.9855 | 949.68 | 949.68 | 1001.87 | 1001.87 | 937.17 | 1068.34 | 498.3226 | 634.4487 | 497.3888 | 518.7447 | 499.6962 | 549.6489 | 498.5251 | 548.3607 | 498.714 | 527.6888 | 498.8273 | 527.8087
2022-08-27 01:30 | 438.1245 | 541.2405 | 440.04 | 539.63 | 438.84 | 542.09 | 439.4388 | 537.7131 | 951.29 | 951.29 | 1004.33 | 1004.33 | 946.21 | 1078.3 | 500.0698 | 636.5751 | 499.0779 | 519.6903 | 501.5861 | 551 | 500.413 | 549.7114 | 500.4886 | 529.3468 | 500.4886 | 529.3468
2022-08-27 02:00 | 439.3172 | 542.6827 | 441.39 | 541.46 | 439.98 | 543.5 | 440.2476 | 538.5664 | 952.45 | 952.45 | 1005.76 | 1005.76 | 951.25 | 1083.87 | 503.1051 | 640.4692 | 502.0751 | 520.9387 | 504.7205 | 551.7067 | 503.6557 | 550.5427 | 503.9599 | 532.3621 | 503.9979 | 532.4023
2022-08-27 02:30 | 442.6002 | 546.7721 | 444.58 | 546.12 | 443.33 | 547.54 | 443.4951 | 541.4264 | 957.65 | 957.65 | 1011.89 | 1011.89 | 956.55 | 1089.65 | 504.318 | 642.0338 | 503.304 | 521.0427 | 505.9672 | 552.164 | 505.0149 | 551.1247 | 505.0529 | 533.3004 | 505.0149 | 533.2601
2022-08-27 03:00 | 446.6 | 551.6569 | 449.16 | 551.49 | 447.31 | 552.45 | 447.4439 | 545.4792 | 963.33 | 963.33 | 1017.76 | 1017.76 | 961.11 | 1094.76 | 506.5496 | 644.9122 | 505.633 | 521.6858 | 508.6515 | 553.2863 | 507.6579 | 552.2054 | 507.6962 | 535.6603 | 507.7343 | 535.7005
2022-08-27 03:30 | 446.3234 | 551.4135 | 447.65 | 550.37 | 446.64 | 551.45 | 446.7625 | 544.0605 | 962.09 | 962.09 | 1016.88 | 1016.88 | 957.48 | 1090.32 | 504.9471 | 642.7585 | 504.4057 | 519.8417 | 506.639 | 550.5012 | 505.7209 | 549.5035 | 505.7975 | 533.5149 | 505.3766 | 533.071
2022-08-27 04:00 | 450.4698 | 556.5226 | 452.21 | 555.95 | 451.03 | 557.06 | 451.4149 | 548.3734 | 960.06 | 960.06 | 1014.13 | 1014.13 | 958.57 | 1091.59 | 505.6629 | 643.6771 | 504.4057 | 519.8417 | 506.2979 | 550.8754 | 505.3045 | 549.7945 | 505.3045 | 533.1724 | 505.3045 | 533.1724
2022-08-27 04:30 | 449.0966 | 554.8196 | 450.92 | 554.53 | 449.65 | 555.27 | 449.9232 | 547.0695 | 962.39 | 962.39 | 1017.52 | 1017.52 | 959.73 | 1092.81 | 505.6162 | 643.618 | 504.3865 | 519.8606 | 506.2979 | 550.6674 | 505.3809 | 549.6699 | 505.4414 | 533.2812 | 505.4191 | 533.1603
2022-08-27 05:00 | 449.2671 | 554.95 | 450.83 | 555.04 | 449.95 | 555.4 | 450.2682 | 547.1069 | 965.79 | 965.79 | 1020.86 | 1020.86 | 960.92 | 1094.04 | 505.3953 | 643.2889 | 505.0002 | 519.87 | 506.5464 | 550.2517 | 505.5514 | 549.171 | 505.628 | 533.3008 | 505.5514 | 533.22
2022-08-27 05:30 | 448.3463 | 553.7123 | 450.11 | 554.07 | 449.28 | 554.44 | 449.2641 | 546.1406 | 965.55 | 965.55 | 1021.48 | 1021.48 | 958.68 | 1091.54 | 506.0171 | 644.0394 | 504.9409 | 519.1702 | 506.9785 | 550.1271 | 505.9993 | 548.9631 | 506.174 | 533.7352 | 505.9227 | 533.5056
2022-08-27 06:00 | 448.721 | 554.209 | 450.11 | 553.74 | 449.24 | 554.33 | 449.6977 | 546.3506 | 965.58 | 965.58 | 1021.43 | 1021.43 | 958.12 | 1090.87 | 537.9178 | 685.4344 | 518.338 | 518.338 | 538.6362 | 549.4203 | 537.7396 | 548.4643 | 533.212 | 533.212 | 533.1716 | 533.1716
2022-08-27 06:30 | 445.803 | 550.3865 | 446.9 | 550.23 | 446.78 | 550.81 | 447.41 | 543.4457 | 960.8 | 960.8 | 1016.64 | 1016.64 | 951.6 | 1083.46 | 526.8669 | 671.2188 | 516.6452 | 516.6452 | 529.1478 | 547.2172 | 528.1599 | 546.2195 | 528.3037 | 532.6329 | 528.2402 | 532.4708
2022-08-27 07:00 | 444.9579 | 549.3902 | 446.12 | 548.88 | 445.95 | 549.79 | 446.3221 | 543.9234 | 962.28 | 962.28 | 1018.55 | 1018.55 | 948.83 | 1083.1 | 528.805 | 673.6101 | 516.8439 | 516.8439 | 537.1247 | 547.1757 | 535.6965 | 545.7207 | 532.7247 | 532.7247 | 532.6436 | 532.6436
2022-08-27 07:30 | 440.4498 | 543.2636 | 441.68 | 544.19 | 441.93 | 544.22 | 442.424 | 543.43 | 962.3 | 962.3 | 1018.14 | 1018.14 | 940.42 | 1080.7 | 507.3905 | 646.3848 | 506.5384 | 517.241 | 511.5603 | 547.7161 | 510.2791 | 546.3442 | 510.3955 | 532.9698 | 510.6285 | 533.2941
2022-08-27 08:00 | 434.0408 | 535.1108 | 436.14 | 537.77 | 436.23 | 536.92 | 436.0768 | 537.7578 | 958.91 | 958.91 | 1014.16 | 1014.16 | 938.68 | 1085.14 | 512.7549 | 653.3178 | 511.3396 | 515.917 | 522.083 | 547.3835 | 520.4576 | 545.7622 | 520.537 | 532.1466 | 520.6163 | 532.2277
2022-08-27 08:30 | 429.6616 | 529.7092 | 431.18 | 531.97 | 431.12 | 530.67 | 432.0248 | 532.6724 | 952.43 | 952.43 | 1006.25 | 1006.25 | 936.12 | 1088.79 | 480.8478 | 612.1342 | 480.1488 | 516.8439 | 492.7719 | 547.9239 | 491.2766 | 546.2612 | 491.3513 | 532.6329 | 491.3249 | 532.5379
2022-08-27 09:00 | 421.853 | 520.4967 | 423.62 | 522.67 | 423.05 | 521.38 | 423.2811 | 522.2723 | 942.92 | 942.92 | 994 | 994 | 927.23 | 1085.52 | 478.7687 | 609.3073 | 477.9346 | 518.6028 | 488.9915 | 549.5867 | 487.549 | 547.9655 | 487.5588 | 533.0375 | 487.3811 | 532.8626
2022-08-27 09:30 | 413.5591 | 510.197 | 415.31 | 512.82 | 414.54 | 511 | 414.7558 | 511.7015 | 944.17 | 944.17 | 995.05 | 995.05 | 921.24 | 1084.95 | 474.7409 | 603.968 | 474.0433 | 520.0593 | 482.0287 | 551.4157 | 480.7569 | 550.0023 | 480.9022 | 531.2015 | 480.7932 | 531.0811
2022-08-27 10:00 | 408.6458 | 503.9894 | 410.01 | 506.51 | 408.6 | 503.46 | 408.6504 | 503.9796 | 939.8 | 939.8 | 988.76 | 988.76 | 904.42 | 1072.36 | 464.785 | 590.9644 | 464.3711 | 521.4683 | 466.2594 | 544.2582 | 465.1723 | 542.9892 | 465.2075 | 522.0711 | 465.1373 | 521.9924
2022-08-27 10:30 | 405.7567 | 500.6253 | 407.38 | 503.26 | 405.73 | 500.39 | 405.9266 | 500.8349 | 937.11 | 937.11 | 985.04 | 985.04 | 890.61 | 1062.65 | 454.9093 | 578.2646 | 453.8926 | 523.5204 | 455.9388 | 539.3968 | 454.6415 | 537.862 | 454.7097 | 516.9165 | 454.5733 | 516.7614
2022-08-27 11:00 | 399.4038 | 492.2489 | 400.71 | 495.07 | 398.9 | 491.35 | 398.9951 | 491.7982 | 925.9 | 925.9 | 972.97 | 972.97 | 869.33 | 1042.78 | 446.5277 | 568.071 | 445.7671 | 521.0521 | 446.4843 | 532.8734 | 445.1735 | 531.309 | 445.2407 | 510.4836 | 445.1694 | 510.4835
2022-08-27 11:30 | 415.5912 | 512.4083 | 417.71 | 515.72 | 414.8 | 511.24 | 415.0733 | 511.7697 | 917.14 | 917.14 | 963.37 | 963.37 | 853.4 | 1028.7 | 437.2745 | 557.3093 | 436.427 | 521.0427 | 440.6063 | 527.6464 | 439.1797 | 525.9379 | 439.1133 | 504.9797 | 439.246 | 505.1324
2022-08-27 12:00 | 422.7881 | 520.295 | 425.13 | 525.08 | 422.56 | 519.54 | 423.1371 | 511.9261 | 916.66 | 916.66 | 962.92 | 962.92 | 836.43 | 1012.47 | 463.4363 | 590.9476 | 462.5288 | 520.636 | 467.6882 | 525.3536 | 466.3838 | 523.8884 | 466.4543 | 503.0974 | 466.3485 | 502.9834
2022-08-27 12:30 | 419.7578 | 516.5223 | 421.11 | 520.14 | 418.44 | 514.41 | 418.9995 | 510.738 | 916.97 | 916.97 | 963.06 | 963.06 | 842.15 | 1018.46 | 438.9738 | 559.305 | 438.4564 | 520.8914 | 431.5537 | 523.2121 | 430.4463 | 521.8696 | 430.4463 | 501.0249 | 430.544 | 501.1386
2022-08-27 13:00 | 406.2475 | 500.1998 | 407.25 | 503.07 | 405.04 | 498.36 | 405.2243 | 499.0018 | 917.42 | 917.42 | 962.78 | 962.78 | 834.16 | 1009.45 | 428.8188 | 546.4144 | 428.0433 | 519.1535 | 429.5827 | 521.4698 | 428.5132 | 520.1716 | 428.416 | 499.2048 | 428.4809 | 499.2803
2022-08-27 13:30 | 410.8465 | 506.2552 | 412.4 | 509.39 | 410.15 | 505.21 | 410.5629 | 505.9787 | 914 | 914 | 959.8 | 959.8 | 822.58 | 995.7 | 446.476 | 568.4734 | 445.5351 | 516.0888 | 432.7683 | 517.9572 | 431.7215 | 516.7043 | 431.5579 | 495.7061 | 431.656 | 495.8188
2022-08-27 14:00 | 384.1171 | 473.322 | 385.94 | 476.66 | 383.69 | 472.51 | 384.4091 | 473.7365 | 913.21 | 913.21 | 957.55 | 957.55 | 826.03 | 996.12 | 432.0243 | 548.9918 | 430.9544 | 518.4295 | 431.9725 | 520.123 | 431.1221 | 519.099 | 430.7623 | 497.8953 | 430.795 | 497.933
2022-08-27 14:30 | 384.2715 | 473.1308 | 385.58 | 476.24 | 383.54 | 471.78 | 383.9905 | 472.847 | 915.22 | 915.22 | 960.85 | 960.85 | 837.46 | 1004.5 | 430.7124 | 548.0126 | 430.0513 | 516.442 | 452.2976 | 518.3882 | 450.9997 | 516.9008 | 450.8631 | 495.9276 | 450.9998 | 496.078
2022-08-27 15:00 | 403.6244 | 497.0724 | 405.41 | 500.78 | 402.86 | 495.76 | 403.0372 | 496.4488 | 914.7 | 914.7 | 960.89 | 960.89 | 848.53 | 1011.2 | 431.0816 | 548.1417 | 430.0283 | 513.7852 | 431.7614 | 516.1608 | 430.4884 | 514.639 | 430.3578 | 493.6927 | 430.1947 | 493.5056
2022-08-27 15:30 | 395.9039 | 487.885 | 397.99 | 491.52 | 396.15 | 487.66 | 396.5265 | 488.6882 | 910.3 | 910.3 | 956.11 | 956.11 | 850.28 | 1007.42 | 431.7903 | 548.7263 | 430.517 | 510.8218 | 432.8624 | 513.8569 | 431.5834 | 512.3386 | 431.6162 | 491.6259 | 431.813 | 491.8501
2022-08-27 16:00 | 403.9649 | 498.4035 | 405.74 | 500.45 | 403.81 | 497.97 | 403.9886 | 498.4598 | 909.94 | 909.94 | 955.21 | 955.21 | 856.12 | 1007.37 | 438.9857 | 557.7949 | 437.6968 | 513.0722 | 447.9924 | 515.7673 | 446.6669 | 514.2413 | 446.633 | 493.4038 | 446.6669 | 493.5164
2022-08-27 16:30 | 396.0725 | 488.7173 | 397.56 | 489.81 | 395.86 | 488.04 | 396.0311 | 488.7182 | 913.32 | 913.32 | 959.48 | 959.48 | 855.38 | 1000.08 | 500.577 | 637.3651 | 499.6377 | 513.7354 | 501.8387 | 516.1611 | 500.6991 | 515.028 | 494.2812 | 494.2812 | 494.3561 | 494.3561
2022-08-27 17:00 | 401.361 | 495.4449 | 403.01 | 495.69 | 401.21 | 494.82 | 401.6098 | 495.7743 | 911.25 | 911.25 | 957.48 | 957.48 | 861.49 | 999.45 | 502.5864 | 640.0598 | 501.1314 | 514.9526 | 503.5727 | 517.486 | 502.2384 | 516.1542 | 495.3752 | 495.3752 | 495.6044 | 495.6044
2022-08-27 17:30 | 405.1374 | 500.3341 | 406.5 | 498.41 | 404.87 | 499.63 | 405.5419 | 500.8421 | 912.49 | 912.49 | 959.19 | 959.19 | 874.84 | 1006.03 | 457.0542 | 581.1686 | 455.5431 | 515.947 | 458.2846 | 519.21 | 457.1715 | 517.9122 | 457.2758 | 497.3341 | 457.1714 | 497.1431
2022-08-27 18:00 | 413.5739 | 510.105 | 414.14 | 507.99 | 411.51 | 506.91 | 412.3116 | 508.5925 | 915.48 | 915.48 | 962.88 | 962.88 | 887.45 | 1014.05 | 464.8317 | 591.2565 | 463.8888 | 516.5223 | 466.3193 | 522.7497 | 465.1515 | 521.4406 | 465.1515 | 500.7065 | 465.2578 | 500.8208
2022-08-27 18:30 | 418.0297 | 515.1636 | 419.2 | 514.22 | 416.57 | 512.65 | 417.1307 | 514.1097 | 925.17 | 925.17 | 973.47 | 973.47 | 908.65 | 1037.33 | 473.1794 | 602.0709 | 473.6178 | 520.9765 | 476.7931 | 532.5362 | 473.6049 | 528.9754 | 473.6049 | 508.1132 | 473.5333 | 508.0362
2022-08-27 19:00 | 420.3509 | 518.5844 | 421.29 | 515.42 | 418.3 | 515.58 | 419.1654 | 517.1498 | 929.92 | 929.92 | 979.84 | 979.84 | 909.45 | 1038.21 | 499.2988 | 635.5422 | 497.998 | 521.3454 | 501.0407 | 536.4036 | 497.7271 | 532.8979 | 497.8024 | 511.9452 | 497.8023 | 512.0613
2022-08-27 19:30 | 422.2705 | 520.5559 | 423.02 | 518.66 | 419.98 | 517.01 | 421.1647 | 519.2266 | 932.54 | 932.54 | 982.84 | 982.84 | 923.74 | 1053.67 | 484.1947 | 616.1501 | 483.2086 | 521.629 | 490.9243 | 538.3772 | 487.6779 | 534.7773 | 487.678 | 513.8653 | 487.7149 | 513.8264
2022-08-27 20:00 | 426.0389 | 524.8228 | 426.89 | 524.23 | 424.1 | 521.43 | 424.8502 | 523.3194 | 934.23 | 934.23 | 984.32 | 984.32 | 925.39 | 1055.53 | 479.4357 | 610.1678 | 478.7376 | 518.8392 | 489.9573 | 534.9149 | 488.6241 | 533.4914 | 488.439 | 512.3572 | 489.1056 | 513.1342
2022-08-27 20:30 | 432.182 | 531.1304 | 432.83 | 532.82 | 430.2 | 527.23 | 431.2492 | 530.0098 | 937.1 | 937.1 | 988.26 | 988.26 | 934.68 | 1065.56 | 532.7456 | 678.9387 | 519.3878 | 519.3878 | 535.0052 | 536.2255 | 533.3502 | 534.5667 | 513.4727 | 513.4727 | 513.4727 | 513.4727
2022-08-27 21:00 | 434.731 | 533.5412 | 436.3 | 537.41 | 433.21 | 530.67 | 433.8371 | 532.1579 | 938.76 | 938.76 | 990.63 | 990.63 | 935.18 | 1066.11 | 489.9697 | 623.8705 | 488.8827 | 518.915 | 491.6357 | 543.4834 | 490.4851 | 542.2115 | 490.4481 | 521.2888 | 490.4775 | 521.2816
2022-08-27 21:30 | 435.5012 | 534.0665 | 437.33 | 539.05 | 434.38 | 531.14 | 434.9311 | 532.9877 | 938.71 | 938.71 | 990.6 | 990.6 | 940.76 | 1072.19 | 492.6737 | 627.3579 | 491.5273 | 519.0189 | 494.7588 | 546.0971 | 493.4901 | 544.6968 | 493.4155 | 523.7143 | 493.7513 | 524.0708
2022-08-27 22:00 | 437.1148 | 535.442 | 437.85 | 540.05 | 435.19 | 531.64 | 435.8537 | 533.7338 | 939.3 | 939.3 | 992 | 992 | 946.99 | 1078.76 | 495.5504 | 631.0831 | 495.0453 | 519 | 498.7514 | 548.8629 | 497.7331 | 547.7422 | 498.1857 | 527.35 | 498.2988 | 527.4698
2022-08-27 22:30 | 436.2763 | 535.0551 | 437.58 | 539.72 | 434.78 | 531.85 | 435.5889 | 533.0338 | 938.2 | 938.2 | 990.57 | 990.57 | 944.25 | 1075.64 | 497.933 | 634.2717 | 497.2798 | 518.3191 | 499.694 | 548.9216 | 498.8236 | 547.9655 | 498.6344 | 527.3856 | 498.5966 | 527.3455
2022-08-27 23:00 | 440.935 | 539.7645 | 442.1 | 545.4 | 437.87 | 534.44 | 439.3614 | 536.8091 | 937.88 | 937.88 | 990 | 990 | 937.17 | 1068.23 | 501.2433 | 638.4113 | 500.0887 | 519.5958 | 502.4658 | 550.7506 | 501.5556 | 549.7529 | 501.1143 | 529.7534 | 501.6314 | 530.2637
2022-08-27 23:30 | 442.1141 | 540.157 | 443.52 | 547.04 | 439.9 | 536.12 | 440.0536 | 537.7509 | 943.39 | 943.39 | 996.86 | 996.86 | 950.13 | 1082.66 | 506.6206 | 645.1149 | 506.0883 | 521.6101 | 509.2711 | 553.6604 | 508.277 | 552.5796 | 508.2387 | 536.1612 | 508.0476 | 535.9596
2022-08-28 | 439.4714 | 538.1223 | 441.03 | 544.25 | 437.72 | 534.61 | 438.5273 | 536.0575 | 940.22 | 940.22 | 992.53 | 992.53 | 940.59 | 1071.85 | 502.7964 | 640.4246 | 502.7872 | 520.1159 | 504.3673 | 550.418 | 503.3388 | 549.2125 | 503.3769 | 531.5306 | 503.2626 | 531.4099
2022-08-28 00:30 | 440.0736 | 537.6006 | 441.59 | 544.98 | 438.4 | 534.12 | 438.472 | 535.7555 | 943.09 | 943.09 | 995.32 | 995.32 | 947.26 | 1079.18 | 506.1266 | 644.6917 | 505.7049 | 521.5723 | 507.4822 | 552.164 | 506.7181 | 551.3325 | 506.6416 | 534.5833 | 506.6798 | 534.6236
2022-08-28 01:00 | 440.4795 | 538.1621 | 442.09 | 545.65 | 439.34 | 535.3 | 439.4797 | 536.7918 | 944.69 | 944.69 | 997.4 | 997.4 | 954.52 | 1087.06 | 506.7346 | 645.3811 | 505.6132 | 520.2104 | 508.6418 | 552.0808 | 507.7227 | 551.0832 | 507.6844 | 535.3633 | 507.6461 | 535.3229
2022-08-28 01:30 | 441.8679 | 540.3638 | 443.5 | 547.43 | 440.21 | 537.13 | 440.6098 | 538.1342 | 947.05 | 947.05 | 999.35 | 999.35 | 961.39 | 1094.66 | 511.0961 | 650.758 | 510.3106 | 522.2343 | 512.379 | 553.1616 | 511.2239 | 551.9146 | 511.1854 | 538.349 | 511.2625 | 538.4302
2022-08-28 02:00 | 445.0673 | 543.2526 | 446.39 | 550.75 | 442.84 | 539.22 | 443.4993 | 540.9328 | 948.99 | 948.99 | 1001.78 | 1001.78 | 963.55 | 1097.12 | 507.9066 | 646.7855 | 506.6092 | 520.7496 | 509.6504 | 552.5797 | 508.4618 | 551.291 | 508.3852 | 535.9606 | 508.4618 | 536.0414
2022-08-28 02:30 | 445.6006 | 543.7717 | 446.28 | 550.57 | 442.86 | 539.06 | 443.8291 | 541.0724 | 948.55 | 948.55 | 1001.76 | 1001.76 | 964.57 | 1098.13 | 508.4455 | 647.4696 | 507.3495 | 520.9671 | 509.3326 | 551.7898 | 508.3733 | 550.7506 | 508.2198 | 535.6806 | 507.9897 | 535.4379
2022-08-28 03:00 | 447.722 | 547.2291 | 448.35 | 553.34 | 445.06 | 542.63 | 445.9506 | 542.8781 | 946.87 | 946.87 | 1000.56 | 1000.56 | 964.35 | 1097.72 | 507.6276 | 646.326 | 506.926 | 520.6739 | 508.5268 | 550.9169 | 507.3373 | 549.6282 | 507.2605 | 534.6694 | 507.2989 | 534.7099
2022-08-28 03:30 | 445.9835 | 545.0256 | 447.2 | 551.94 | 444.18 | 541.56 | 444.7716 | 541.507 | 945.86 | 945.86 | 999.71 | 999.71 | 966.04 | 1099.48 | 512.3027 | 652.3666 | 511.2174 | 519.1418 | 511.1388 | 550.2102 | 510.0189 | 549.0046 | 510.1347 | 536.8608 | 510.0962 | 536.8203
2022-08-28 04:00 | 445.7928 | 543.6533 | 447.41 | 551.9 | 444.47 | 540.67 | 444.2437 | 541.1223 | 947.85 | 947.85 | 1001.84 | 1001.84 | 971.65 | 1105.73 | 510.4542 | 649.7512 | 510.1022 | 520.9387 | 512.3911 | 551.9976 | 510.8477 | 550.3348 | 510.8863 | 537.7556 | 511.1178 | 537.9993
2022-08-28 04:30 | 446.446 | 544.1647 | 448.28 | 552.91 | 445 | 541.13 | 445.8414 | 542.5755 | 946.79 | 946.79 | 999.68 | 999.68 | 972.78 | 1106.87 | 516.1834 | 657.3765 | 515.1738 | 519.7755 | 513.6737 | 551.3325 | 512.4929 | 550.2102 | 512.5119 | 538.9833 | 512.357 | 538.8204
2022-08-28 05:00 | 452.0997 | 552.3187 | 453.44 | 559.58 | 450.01 | 548.66 | 450.4135 | 546.6564 | 947.88 | 947.88 | 1002.11 | 1002.11 | 967.44 | 1101.02 | 515.5461 | 656.4519 | 514.7191 | 519.6525 | 512.3384 | 550.3349 | 511.2549 | 549.171 | 511.2549 | 537.7642 | 511.2936 | 537.8048
2022-08-28 05:30 | 448.991 | 548.428 | 450.87 | 556.4 | 447.94 | 545.87 | 448.1939 | 544.5235 | 948.51 | 948.51 | 1002.62 | 1002.62 | 969.41 | 1103.09 | 512.1529 | 652.3502 | 511.0258 | 518.8298 | 512.9359 | 549.9608 | 512.0442 | 549.0046 | 511.9667 | 538.2733 | 512.2768 | 538.5993
2022-08-28 06:00 | 450.2478 | 550.854 | 451.92 | 557.92 | 448.86 | 547.99 | 449.3096 | 545.6274 | 948.91 | 948.91 | 1002.77 | 1002.77 | 967.67 | 1101.02 | 511.6382 | 651.501 | 510.0112 | 518.7542 | 512.3758 | 549.7945 | 511.2136 | 548.5474 | 511.2136 | 537.5839 | 511.2524 | 537.6246
2022-08-28 06:30 | 447.8632 | 547.6202 | 449.69 | 555.15 | 446.99 | 545.27 | 447.3367 | 543.6711 | 948.2 | 948.2 | 1001.91 | 1001.91 | 968.98 | 1102.55 | 506.8017 | 645.2831 | 505.6424 | 518.6596 | 508.2313 | 549.9191 | 507.2884 | 548.8384 | 507.1731 | 534.402 | 507.2115 | 534.4425
2022-08-28 07:00 | 442.1276 | 541.0919 | 442.93 | 546.87 | 440.42 | 537.65 | 440.7751 | 538.8867 | 948.13 | 948.13 | 1001.89 | 1001.89 | 957.15 | 1092.37 | 501.2753 | 638.2763 | 500.1607 | 517.3829 | 502.6115 | 548.4643 | 501.3792 | 547.0925 | 501.202 | 530.7157 | 501.24 | 530.756
2022-08-28 07:30 | 442.2427 | 540.5314 | 443.4 | 547.24 | 440.64 | 537.31 | 440.7346 | 538.9399 | 946.97 | 946.97 | 1000.91 | 1000.91 | 949.36 | 1091.12 | 493.7918 | 628.6855 | 492.5435 | 518.7068 | 495.0067 | 550.0854 | 493.7716 | 548.6306 | 493.5328 | 528.602 | 493.8695 | 528.8933
2022-08-28 08:00 | 433.445 | 527.7405 | 434.86 | 536.3 | 431.62 | 523.89 | 432.7655 | 527.1662 | 942.35 | 942.35 | 993.83 | 993.83 | 943.64 | 1091.74 | 475.6541 | 605.2571 | 475.326 | 520.7307 | 500.8886 | 540.5275 | 499.3781 | 538.815 | 499.5572 | 518.1769 | 499.1038 | 517.7066
2022-08-28 08:30 | 424.897 | 516.6869 | 425.84 | 525.1 | 423.12 | 512.93 | 423.9093 | 515.7495 | 933.37 | 933.37 | 983.98 | 983.98 | 927.35 | 1081 | 467.3146 | 595.2404 | 466.6417 | 521.3359 | 468.0816 | 537.4563 | 466.8353 | 535.9988 | 466.6943 | 514.9391 | 466.9059 | 515.1725
2022-08-28 09:00 | 413.7855 | 504.0807 | 415.33 | 512.27 | 412.48 | 501.34 | 413.1524 | 503.6803 | 928.76 | 928.76 | 977.58 | 977.58 | 918.21 | 1076.99 | 457.2117 | 582.3165 | 456.3871 | 520.4564 | 500.5337 | 532.5566 | 499.1367 | 530.95 | 498.8724 | 509.7846 | 499.1745 | 510.1646
2022-08-28 09:30 | 528.8357 | 650.6545 | 530.74 | 655.61 | 528.6 | 649.77 | 522.6506 | 522.6506 | 928.1 | 928.1 | 976.08 | 976.08 | 898.93 | 1062.44 | 448.0934 | 570.7735 | 447.4013 | 519.7093 | 449.1758 | 528.5937 | 447.97 | 527.2069 | 447.8536 | 506.2803 | 447.8875 | 506.242
2022-08-28 10:00 | 484.6746 | 596.6151 | 487.34 | 602.12 | 485.22 | 596.74 | 485.061 | 518.3017 | 921.04 | 921.04 | 968.23 | 968.23 | 878.48 | 1045.46 | 443.0482 | 564.6747 | 442.0017 | 519.2743 | 474.5076 | 526.7445 | 473.3247 | 525.4314 | 473.2171 | 504.4858 | 473.4322 | 504.7151
2022-08-28 10:30 | 442.3776 | 543.1177 | 444.24 | 548.75 | 442.76 | 542.74 | 442.6494 | 516.2034 | 918.53 | 918.53 | 964.66 | 964.66 | 870.31 | 1040.87 | 437.6348 | 557.9862 | 436.2203 | 519.0378 | 473.0671 | 524.4696 | 472.1021 | 523.3633 | 471.8875 | 502.3023 | 471.7445 | 502.1501
2022-08-28 11:00 | 495.2864 | 610.4548 | 497.64 | 614.83 | 495.32 | 610.2 | 495.5861 | 515.8329 | 915.47 | 915.47 | 960.45 | 960.45 | 868.97 | 1042.92 | 459.4384 | 586.2693 | 459.6386 | 520.9103 | 489.3445 | 523.1115 | 487.7957 | 521.4543 | 487.9432 | 500.7415 | 487.8326 | 500.628
2022-08-28 11:30 | 519.0692 | 639.798 | 520.68 | 643.08 | 518.18 | 638.55 | 510.0054 | 510.0054 | 903.3 | 903.3 | 947.78 | 947.78 | 854.93 | 1029.76 | 488.3919 | 623.4874 | 487.1457 | 516.3708 | 515.7515 | 518.2892 | 514.4214 | 516.9526 | 496.035 | 496.035 | 496.4787 | 496.4787
2022-08-28 12:00 | 505.0352 | 622.4708 | 507.56 | 626.72 | 504.58 | 621.78 | 504.6291 | 508.4845 | 902.67 | 902.67 | 945.93 | 945.93 | 855.2 | 1031.74 | 498.6069 | 636.6304 | 497.7632 | 514.8073 | 505.4937 | 516.3166 | 504.1921 | 514.9871 | 494.0308 | 494.0308 | 494.1809 | 494.1809
2022-08-28 12:30 | 529.9311 | 653.2945 | 532.03 | 657.13 | 528.96 | 652.07 | 507.4985 | 507.4985 | 902.47 | 902.47 | 946.16 | 946.16 | 847.05 | 1023.72 | 496.8642 | 634.8681 | 495.8595 | 512.1909 | 497.7725 | 514.6375 | 496.5289 | 513.3517 | 492.5374 | 492.5374 | 492.5748 | 492.5748
2022-08-28 13:00 | 525.726 | 646.555 | 527.77 | 651.66 | 525.15 | 645.4 | 504.6373 | 504.6373 | 897.15 | 897.15 | 939.98 | 939.98 | 850.94 | 1026.23 | 496.2155 | 634.038 | 495.6635 | 512.4944 | 496.6513 | 513.9758 | 495.1822 | 512.4554 | 491.6165 | 491.6165 | 491.8409 | 491.8409
2022-08-28 13:30 | 529.8941 | 648.9828 | 532.38 | 656.5 | 529.91 | 648.32 | 500.7704 | 500.7704 | 889.64 | 889.64 | 932.15 | 932.15 | 840.97 | 1013.75 | 502.5695 | 642.2151 | 501.4687 | 512.0567 | 502.4211 | 513.5061 | 501.0463 | 512.063 | 491.6453 | 491.6453 | 491.3378 | 491.3378
2022-08-28 14:00 | 444.9411 | 545.5135 | 446.5 | 550.39 | 443.77 | 543.86 | 444.1392 | 504.4283 | 894.09 | 894.09 | 935.99 | 935.99 | 853.89 | 1025.35 | 500.1108 | 638.815 | 499.4912 | 512.2843 | 509.2421 | 514.6362 | 507.8165 | 513.1954 | 492.3033 | 492.3033 | 492.3781 | 492.3781
2022-08-28 14:30 | 490.2716 | 599.3983 | 490.77 | 604.22 | 488.68 | 596.96 | 488.6815 | 500.2175 | 887.42 | 887.42 | 929.06 | 929.06 | 850.08 | 1016.92 | 495.8422 | 633.332 | 495.136 | 512.8633 | 496.3006 | 514.4419 | 494.9435 | 513.0352 | 492.0314 | 492.0314 | 491.9564 | 491.9564
2022-08-28 15:00 | 474.6694 | 580.0947 | 475.28 | 585.32 | 472.39 | 576.76 | 473.7838 | 502.0542 | 887.96 | 887.96 | 929.07 | 929.07 | 847.68 | 1010.25 | 469.3318 | 598.7663 | 468.8954 | 513.5773 | 469.058 | 514.1304 | 467.7752 | 512.7244 | 467.6683 | 491.9114 | 467.8821 | 492.1363
2022-08-28 15:30 | 541.938 | 664.1009 | 544.12 | 671.32 | 541.16 | 662.28 | 500.7607 | 500.7607 | 890.86 | 890.86 | 932.82 | 932.82 | 853.12 | 1010.98 | 432.968 | 551.4774 | 432.3195 | 512.9763 | 433.4834 | 514.6375 | 432.2364 | 513.157 | 432.2364 | 492.3879 | 432.2692 | 492.4253
2022-08-28 16:00 | 513.7322 | 629.7169 | 515.52 | 636.46 | 513.36 | 628.29 | 499.2624 | 499.2624 | 889.11 | 889.11 | 931.11 | 931.11 | 854.58 | 1006.28 | 435.9854 | 554.6177 | 435.342 | 511.9572 | 437.2206 | 514.3636 | 436.1945 | 513.1565 | 436.2277 | 492.4155 | 435.9629 | 492.1165
2022-08-28 16:30 | 468.4308 | 573.993 | 470.57 | 581.14 | 468.8 | 573.28 | 469.3695 | 503.8089 | 897.81 | 897.81 | 941.22 | 941.22 | 866.91 | 1012.75 | 442.1073 | 562.0282 | 441.6806 | 514.1866 | 443.1204 | 516.0001 | 441.9163 | 514.598 | 441.8494 | 493.6911 | 441.9498 | 493.8032
2022-08-28 17:00 | 493.8911 | 606.2131 | 495.87 | 612.62 | 495.06 | 606.26 | 495.2599 | 502.5492 | 897.47 | 897.47 | 940.6 | 940.6 | 877.44 | 1016.52 | 463.1364 | 589.2377 | 462.495 | 513.1765 | 463.507 | 514.4048 | 462.6632 | 513.4684 | 462.6983 | 492.7941 | 462.7335 | 492.7941
2022-08-28 17:30 | 457.1317 | 560.2514 | 459.01 | 566.73 | 456.92 | 558.46 | 457.4305 | 507.2298 | 902.25 | 902.25 | 946.63 | 946.63 | 887.37 | 1019.82 | 464.5376 | 591.1938 | 465.0135 | 514.5577 | 467.0873 | 516.8975 | 466.2731 | 515.9963 | 466.2023 | 495.1531 | 466.5562 | 495.5291
2022-08-28 18:00 | 465.1505 | 570.7537 | 466.28 | 575.39 | 463.99 | 567.78 | 464.835 | 510.1076 | 907.32 | 907.32 | 952.34 | 952.34 | 903 | 1031.17 | 461.1005 | 586.7751 | 460.4117 | 517.8958 | 463.0252 | 520.8354 | 461.8004 | 519.4577 | 461.7654 | 498.6086 | 461.8703 | 498.722
2022-08-28 18:30 | 455.8877 | 558.5829 | 456.6 | 563.33 | 454.79 | 555.51 | 455.9427 | 508.4789 | 904.41 | 904.41 | 950.49 | 950.49 | 900.08 | 1027.72 | 463.7662 | 590.4135 | 462.4773 | 515.8224 | 465.1937 | 521.7386 | 463.8157 | 520.1931 | 463.851 | 499.5247 | 464.2397 | 499.9432
2022-08-28 19:00 | 410.5524 | 500.477 | 411.7 | 507.79 | 410.12 | 497.7 | 410.9799 | 501.2376 | 907.03 | 907.03 | 952.96 | 952.96 | 901.61 | 1029.28 | 466.9977 | 594.4822 | 465.9638 | 515.7468 | 494.4174 | 524.2076 | 493.0648 | 522.7786 | 493.1774 | 502.1884 | 493.1399 | 502.1511
2022-08-28 19:30 | 409.5718 | 498.6505 | 410.05 | 505.77 | 408.47 | 494.98 | 409.0794 | 498.3008 | 903.33 | 903.33 | 948.81 | 948.81 | 900.9 | 1028.4 | 469.5188 | 598.0721 | 468.305 | 514.4985 | 470.8888 | 525.7485 | 469.9922 | 524.7474 | 469.9563 | 504.0305 | 470.0998 | 504.1844
2022-08-28 20:00 | 419.0943 | 508.4637 | 419.7 | 516.35 | 415.32 | 501.64 | 416.5146 | 505.5692 | 911.64 | 911.64 | 958.56 | 958.56 | 910.28 | 1038.76 | 472.9908 | 602.2084 | 471.9192 | 516.5034 | 474.4239 | 529.0692 | 473.4872 | 528.0722 | 473.6677 | 507.4659 | 473.5597 | 507.3502
2022-08-28 20:30 | 420.7834 | 510.8915 | 421.02 | 518.11 | 416.32 | 503.42 | 417.5785 | 507.2763 | 913.12 | 913.12 | 960.21 | 960.21 | 913.47 | 1042.2 | 473.9249 | 603.0849 | 472.9206 | 516.5129 | 475.3275 | 529.7903 | 474.065 | 528.3831 | 473.8845 | 507.4492 | 474.0649 | 507.6424
2022-08-28 21:00 | 421.1546 | 509.3578 | 422.22 | 519.41 | 417.45 | 502.79 | 418.3905 | 506.3705 | 912.18 | 912.18 | 958.33 | 958.33 | 916.03 | 1044.95 | 476.2678 | 606.3211 | 474.8592 | 516.4844 | 477.1286 | 531.1341 | 476.0417 | 529.9242 | 476.259 | 509.4146 | 476.1142 | 509.2596
2022-08-28 21:30 | 424.0399 | 512.0606 | 425.28 | 522.73 | 419.99 | 505.08 | 421.0352 | 508.8022 | 915.95 | 915.95 | 965.03 | 965.03 | 919.53 | 1049.16 | 480.1367 | 611.2879 | 479.0744 | 518.5745 | 482.1557 | 536.0232 | 480.9184 | 534.6476 | 480.9184 | 513.7837 | 480.9548 | 513.8226
2022-08-28 22:00 | 428.0735 | 517.8718 | 429.42 | 527.85 | 423.57 | 510.6 | 424.9047 | 514.3948 | 922.29 | 922.29 | 969.9 | 969.9 | 926.04 | 1056.52 | 481.268 | 612.6055 | 480.2127 | 520.7402 | 482.8522 | 537.0323 | 481.6168 | 535.6582 | 481.5804 | 514.6951 | 481.8348 | 514.9669
2022-08-28 22:30 | 422.754 | 512.8856 | 424.39 | 522.97 | 420.54 | 508.13 | 421.992 | 512.2882 | 918.77 | 918.77 | 967.36 | 967.36 | 920.62 | 1050.48 | 482.5511 | 614.2599 | 482.2888 | 521.7426 | 483.061 | 536.8895 | 481.8226 | 535.5131 | 481.8226 | 514.6279 | 482.2213 | 515.0132
2022-08-28 23:00 | 425.2851 | 516.3494 | 426.33 | 525.38 | 422.3 | 510.85 | 424.0132 | 514.7982 | 921.98 | 921.98 | 970.62 | 970.62 | 924.98 | 1055.32 | 481.7768 | 613.054 | 481.2959 | 520.5131 | 483.3873 | 537.2053 | 482.7332 | 536.3954 | 482.4035 | 515.2077 | 482.6949 | 515.519
2022-08-28 23:30 | 426.9295 | 518.4193 | 428.65 | 528.44 | 425.64 | 515.53 | 426.1307 | 517.5414 | 928.45 | 928.45 | 978.66 | 978.66 | 923.07 | 1053.25 | 481.5082 | 612.8081 | 480.2862 | 520.3524 | 483.3588 | 537.4545 | 482.1949 | 536.1604 | 482.2676 | 515.3068 | 482.4131 | 515.4622
2022-08-29 | 423.9317 | 512.6189 | 424.92 | 523.06 | 422.05 | 508.03 | 422.4299 | 510.7513 | 929.96 | 929.96 | 980.39 | 980.39 | 925.2 | 1055.56 | 483.1105 | 614.8674 | 481.7983 | 520.8347 | 480.6389 | 535.4225 | 479.7354 | 534.416 | 478.9042 | 512.5745 | 479.374 | 513.0774
2022-08-29 00:30 | 423.116 | 511.599 | 422.79 | 520.44 | 420.69 | 506.9 | 421.2109 | 509.5515 | 931.53 | 931.53 | 981.98 | 981.98 | 924.23 | 1054.49 | 472.3779 | 601.0025 | 470.8898 | 520.7023 | 473.4683 | 529.6581 | 472.6131 | 528.7014 | 472.3993 | 507.5463 | 472.3325 | 507.4315
2022-08-29 01:00 | 418.7795 | 505.7137 | 420.54 | 517.27 | 417.4 | 502.18 | 417.8837 | 504.7377 | 929.18 | 929.18 | 978.35 | 978.35 | 918.49 | 1048.24 | 469.5835 | 597.4009 | 468.7496 | 520.9482 | 471.1733 | 527.8881 | 470.068 | 526.7001 | 470.0972 | 505.6656 | 469.7196 | 505.3604
2022-08-29 01:30 | 419.4518 | 506.2091 | 420.6 | 517.24 | 416.99 | 501.64 | 418.0011 | 504.6727 | 930.64 | 930.64 | 980.61 | 980.61 | 923.83 | 1054.23 | 468.5362 | 595.9231 | 468.2053 | 522.0452 | 469.9358 | 527.0063 | 469.1583 | 526.1343 | 469.0522 | 505.0816 | 469.229 | 505.2719
2022-08-29 02:00 | 419.7665 | 507.438 | 420.52 | 517.34 | 417.26 | 502.56 | 417.8619 | 505.2391 | 930.32 | 930.32 | 981.27 | 981.27 | 923.88 | 1054.22 | 468.5354 | 595.9099 | 467.8237 | 522.2249 | 469.6931 | 526.9029 | 468.8107 | 525.9476 | 468.6342 | 504.8085 | 468.493 | 504.6565
2022-08-29 02:30 | 420.2508 | 508.2534 | 421.49 | 518.61 | 418.2 | 504.22 | 418.4935 | 506.1794 | 926.57 | 926.57 | 975.43 | 975.43 | 923.96 | 1054.37 | 467.5659 | 594.5407 | 467.0755 | 522.3856 | 468.5863 | 526.002 | 467.7759 | 525.0924 | 467.9169 | 504.3026 | 467.7759 | 504.1506
2022-08-29 03:00 | 419.4706 | 507.0051 | 420.21 | 516.97 | 416.96 | 502.42 | 417.5009 | 504.78 | 920.68 | 920.68 | 968.62 | 968.62 | 926.4 | 1056.95 | 468.7904 | 596.3685 | 468.4 | 521.875 | 470.1626 | 527.1592 | 469.5261 | 526.4454 | 469.6321 | 505.6177 | 469.5967 | 505.5796
2022-08-29 03:30 | 421.2589 | 511.1573 | 422.92 | 521.01 | 419.18 | 507.21 | 419.9666 | 510.0101 | 923.74 | 923.74 | 972.87 | 972.87 | 932.9 | 1064.15 | 469.5068 | 596.9367 | 468.4363 | 521.4211 | 470.8209 | 527.7454 | 469.7235 | 526.5153 | 469.7943 | 505.6601 | 469.7234 | 505.5839
2022-08-29 04:00 | 423.2386 | 513.2623 | 423.51 | 521.59 | 420.24 | 508.28 | 420.8115 | 510.4626 | 924.91 | 924.91 | 974.09 | 974.09 | 938.69 | 1070.46 | 470.4269 | 598.1318 | 469.5667 | 521.3643 | 472.0084 | 528.6728 | 471.1921 | 527.7585 | 470.8727 | 506.4697 | 470.9082 | 506.5079
2022-08-29 04:30 | 423.4072 | 514.7701 | 425.13 | 524.11 | 421.85 | 511.5 | 422.1148 | 513.3766 | 923.9 | 923.9 | 972.19 | 972.19 | 940.99 | 1072.88 | 470.7957 | 598.84 | 469.9088 | 521.0995 | 472.139 | 528.6187 | 471.3217 | 527.7037 | 471.215 | 506.6635 | 471.2861 | 506.7399
2022-08-29 05:00 | 425.8589 | 518.3774 | 427.18 | 526.85 | 424.06 | 514.75 | 425.0512 | 517.5057 | 931.62 | 931.62 | 980.08 | 980.08 | 936.54 | 1067.88 | 468.851 | 596.1092 | 467.8223 | 520.4091 | 470.0199 | 526.7467 | 469.1697 | 525.7939 | 468.7093 | 504.4046 | 468.6385 | 504.3283
2022-08-29 05:30 | 482.5441 | 589.5652 | 483.62 | 596.84 | 480.82 | 586.01 | 481.782 | 524.5146 | 931.42 | 931.42 | 980.27 | 980.27 | 931.31 | 1062.04 | 469.2712 | 596.6873 | 468.0599 | 518.8771 | 470.2252 | 526.4262 | 469.3366 | 525.4314 | 469.3011 | 504.5623 | 469.3011 | 504.5623
2022-08-29 06:00 | 550.2913 | 671.4792 | 551.39 | 679.99 | 548.78 | 667.84 | 521.793 | 521.793 | 924.61 | 924.61 | 973.31 | 973.31 | 933.31 | 1064.03 | 471.5906 | 599.9209 | 470.2335 | 517.7328 | 472.5225 | 527.9124 | 471.5204 | 526.7928 | 471.592 | 506.0806 | 471.6636 | 506.1573
2022-08-29 06:30 | 484.6966 | 588.7353 | 485.66 | 598.34 | 483.07 | 584.53 | 483.6431 | 521.0839 | 922.64 | 922.64 | 971.27 | 971.27 | 933.92 | 1064.52 | 471.4277 | 599.9432 | 470.6206 | 518.3192 | 473.593 | 529.1572 | 472.1261 | 527.5182 | 472.6986 | 507.3105 | 472.4482 | 507.0417
2022-08-29 07:00 | 423.2889 | 514.2181 | 424.08 | 522.93 | 422.97 | 511.05 | 424.4109 | 515.6267 | 930.89 | 930.89 | 980.36 | 980.36 | 924.39 | 1057.24 | 467.0182 | 594.2538 | 466.5338 | 517.9691 | 467.972 | 525.911 | 466.5448 | 524.2657 | 466.4958 | 503.4872 | 466.5667 | 503.4479
2022-08-29 07:30 | 421.6299 | 507.8822 | 423.03 | 519.74 | 419.53 | 502.93 | 420.4087 | 506.6855 | 929.57 | 929.57 | 979.43 | 979.43 | 912.43 | 1051.07 | 459.5393 | 584.6178 | 458.0273 | 515.7657 | 472.6057 | 523.5707 | 470.8823 | 521.6615 | 470.9182 | 501.0095 | 471.0618 | 501.1624
2022-08-29 08:00 | 419.4853 | 503.7674 | 421.56 | 517.64 | 418.68 | 499.35 | 420.0439 | 504.4986 | 938.79 | 938.79 | 987.61 | 987.61 | 910.58 | 1056.7 | 456.3032 | 580.4767 | 454.988 | 520.097 | 457.4218 | 526.1343 | 454.8717 | 523.2012 | 455.113 | 502.6458 | 455.0095 | 502.5316
2022-08-29 08:30 | 479.4161 | 579.1198 | 478.88 | 588.78 | 476.66 | 572.76 | 478.7831 | 524.4581 | 933.34 | 933.34 | 981.6 | 981.6 | 886.75 | 1037.34 | 456.2821 | 580.4685 | 455.279 | 519.3878 | 484.5068 | 523.6441 | 482.124 | 521.0688 | 481.9041 | 500.0949 | 482.1607 | 500.3612
2022-08-29 09:00 | 525.6704 | 638.1881 | 526.47 | 648.3 | 524.51 | 633.73 | 522.5415 | 522.5415 | 928.67 | 928.67 | 975.81 | 975.81 | 875.74 | 1031.44 | 444.6851 | 565.5157 | 443.8256 | 517.6382 | 445.4569 | 522.423 | 443.1824 | 519.7302 | 443.1149 | 498.9529 | 443.4309 | 499.3331
2022-08-29 09:30 | 514.5701 | 623.2757 | 515.31 | 634.14 | 512.48 | 618.02 | 514.0891 | 521.5673 | 925.6 | 925.6 | 973.58 | 973.58 | 876.23 | 1037.17 | 477.0191 | 607.3976 | 476.8886 | 518.13 | 478.4522 | 521.895 | 475.8424 | 518.9697 | 475.7337 | 498.1493 | 475.8787 | 498.2632
2022-08-29 10:00 | 516.3912 | 622.963 | 517.11 | 635.62 | 514.77 | 617.64 | 516.4174 | 519.5034 | 919.46 | 919.46 | 966.3 | 966.3 | 872.87 | 1038.01 | 440.8152 | 560.7553 | 439.8496 | 516.6809 | 456.1269 | 519.5716 | 453.7451 | 516.8148 | 453.6045 | 495.8916 | 453.5723 | 495.9294
2022-08-29 10:30 | 511.5428 | 617.825 | 513.16 | 630.77 | 510.03 | 612.74 | 511.8802 | 522.2234 | 926.24 | 926.24 | 973.99 | 973.99 | 866.89 | 1035.84 | 435.4448 | 553.6777 | 434.3188 | 517.7795 | 443.1056 | 520.3178 | 440.5226 | 517.3241 | 440.5897 | 496.6496 | 440.5897 | 496.6496
2022-08-29 11:00 | 484.5425 | 583.3683 | 484.98 | 595.82 | 482.61 | 577.58 | 484.4023 | 519.3424 | 922.79 | 922.79 | 970.06 | 970.06 | 873.88 | 1045.89 | 443.5447 | 564.0464 | 442.5898 | 517.2504 | 447.8639 | 521.2686 | 445.4874 | 518.5027 | 445.3177 | 497.6921 | 445.8948 | 498.2612
2022-08-29 11:30 | 457.9312 | 548.9633 | 459.74 | 564.36 | 457.55 | 544.66 | 458.9456 | 522.3091 | 926.73 | 926.73 | 975.29 | 975.29 | 869.05 | 1042.44 | 471.6403 | 600.4683 | 470.7351 | 516.3898 | 476.3174 | 523.1475 | 473.8202 | 520.4048 | 474.1097 | 500.0567 | 473.7116 | 499.6368
2022-08-29 12:00 | 395.5688 | 468.3362 | 396.09 | 484.82 | 394.03 | 461.97 | 395.7476 | 469.2034 | 925.26 | 925.26 | 973.31 | 973.31 | 871.49 | 1045.98 | 431.6805 | 548.7429 | 430.8318 | 515.4443 | 432.7846 | 522.7898 | 431.2051 | 520.8818 | 431.1722 | 500.1713 | 431.1393 | 500.1331
2022-08-29 12:30 | 396.7296 | 469.2314 | 396.79 | 485.7 | 394.97 | 463 | 396.1161 | 469.1707 | 927.72 | 927.72 | 975.86 | 975.86 | 872.56 | 1048.26 | 446.8209 | 568.6088 | 444.8676 | 516.929 | 450.3146 | 524.2814 | 449.2574 | 523.0506 | 449.0187 | 502.0033 | 449.2233 | 502.2321
2022-08-29 13:00 | 397.2795 | 471.9182 | 397.46 | 486.82 | 395.43 | 465.2 | 397.2694 | 472.5323 | 927.09 | 927.09 | 974.86 | 974.86 | 886.57 | 1061.62 | 446.8818 | 568.5955 | 446.216 | 517.2031 | 447.7482 | 533.8357 | 446.5593 | 532.4182 | 446.5593 | 511.662 | 446.5594 | 511.662
2022-08-29 13:30 | 395.1147 | 467.3308 | 395.71 | 484.4 | 394.32 | 461.48 | 395.3998 | 467.987 | 925 | 925 | 973.43 | 973.43 | 863.65 | 1036.12 | 447.0069 | 568.8861 | 445.4777 | 515.1699 | 475.2664 | 534.7006 | 474.508 | 533.8473 | 474.4357 | 513.0232 | 474.0022 | 512.5544
2022-08-29 14:00 | 402.2 | 480.7624 | 402.85 | 494.21 | 400.95 | 475.12 | 402.4741 | 481.6215 | 933.26 | 933.26 | 982.06 | 982.06 | 864.92 | 1035.27 | 447.4985 | 569.6172 | 446.702 | 517.4018 | 450.2639 | 533.6447 | 449.1653 | 532.1885 | 449.0693 | 511.4553 | 449.1375 | 511.533
2022-08-29 14:30 | 403.2847 | 478.6563 | 403.89 | 494.51 | 401.81 | 472.22 | 403.1641 | 479.1035 | 929.35 | 929.35 | 977.74 | 977.74 | 863.25 | 1030.14 | 449.1735 | 571.4373 | 448.3376 | 517.3167 | 447.3806 | 529.7184 | 446.2955 | 528.4337 | 446.3142 | 507.6227 | 446.092 | 507.4299
2022-08-29 15:00 | 404.8987 | 484.0555 | 405.59 | 498.08 | 404.4 | 479.24 | 405.4958 | 484.9623 | 932.79 | 932.79 | 981.83 | 981.83 | 857.13 | 1018.75 | 448.6438 | 570.4374 | 447.8056 | 515.6523 | 447.217 | 526.7897 | 446.1291 | 525.5083 | 446.2311 | 504.9153 | 446.1291 | 504.7999
2022-08-29 15:30 | 410.5184 | 492.042 | 411.45 | 505.19 | 409.47 | 486.7 | 410.2453 | 491.9013 | 936.79 | 936.79 | 985.33 | 985.33 | 862.32 | 1020.33 | 450.0865 | 572.5848 | 449.1168 | 519.0568 | 450.772 | 528.0942 | 449.6619 | 526.8181 | 449.6751 | 505.8993 | 449.8188 | 506.1291
2022-08-29 16:00 | 416.6365 | 500.5569 | 417.48 | 513.12 | 415.41 | 496.11 | 416.2224 | 500.4749 | 940.46 | 940.46 | 989.72 | 989.72 | 858.79 | 1010.59 | 454.0667 | 577.9841 | 452.9695 | 516.929 | 455.0107 | 527.798 | 454.3215 | 526.9927 | 454.2887 | 506.1573 | 454.4266 | 506.1586
2022-08-29 16:30 | 422.5232 | 512.9417 | 423.79 | 521.45 | 421.59 | 509.34 | 422.7084 | 513.7988 | 947.2 | 947.2 | 996.74 | 996.74 | 852.7 | 998.04 | 460.8887 | 586.5357 | 459.7788 | 519.1797 | 466.8239 | 534.0781 | 466.0836 | 533.2311 | 466.0484 | 512.321 | 466.2136 | 512.476
2022-08-29 17:00 | 476.2949 | 581.0965 | 477.15 | 587.49 | 474.95 | 576.62 | 476.7603 | 533.9063 | 946.92 | 946.92 | 997.16 | 997.16 | 854.14 | 992.39 | 493.5159 | 628.6658 | 492.3843 | 518.4799 | 496.8185 | 535.4321 | 495.9545 | 534.501 | 495.9921 | 513.6941 | 496.2551 | 513.9665
2022-08-29 17:30 | 426.2979 | 519.2625 | 426.85 | 525.12 | 425.74 | 515.46 | 426.9514 | 520.2335 | 943.31 | 943.31 | 992.9 | 992.9 | 852.13 | 982.24 | 486.2744 | 619.3655 | 485.5449 | 516.0873 | 489.4674 | 534.9037 | 488.6866 | 534.0504 | 488.6866 | 513.2966 | 488.5379 | 513.1404
2022-08-29 18:00 | 430.5588 | 525.5085 | 431.32 | 530.44 | 430.05 | 521.85 | 431.2488 | 526.3508 | 945.15 | 945.15 | 995.82 | 995.82 | 856.1 | 980.27 | 480.2757 | 611.8383 | 479.4396 | 515.5576 | 482.3056 | 535.1281 | 481.133 | 533.8271 | 481.133 | 513.09 | 481.133 | 513.09
2022-08-29 18:30 | 429.8797 | 525.1953 | 430.35 | 527.73 | 427.92 | 520.25 | 429.4711 | 524.9187 | 936.6 | 936.6 | 986.85 | 986.85 | 852.03 | 975.81 | 480.9558 | 612.6104 | 480.1722 | 515.7752 | 482.3968 | 535.0472 | 481.2229 | 533.7452 | 481.1128 | 512.9103 | 481.2229 | 513.0277
2022-08-29 19:00 | 431.5394 | 527.8873 | 432.16 | 529.52 | 429.91 | 523.17 | 431.424 | 527.9213 | 939.49 | 939.49 | 990.08 | 990.08 | 848.49 | 972.31 | 481.6872 | 613.5253 | 480.3517 | 517.0329 | 483.3433 | 536.4167 | 481.696 | 534.5885 | 481.6594 | 513.7706 | 481.8791 | 514.0049
2022-08-29 19:30 | 438.0062 | 536.4596 | 438.45 | 537.49 | 435.21 | 530.55 | 437.1142 | 535.532 | 943.43 | 943.43 | 995.01 | 995.01 | 847.47 | 971.56 | 484.8525 | 617.569 | 483.5766 | 519.7093 | 485.9993 | 539.1346 | 484.0195 | 536.9383 | 483.7996 | 515.8541 | 484.1662 | 516.2451
2022-08-29 20:00 | 439.6137 | 539.6002 | 440.65 | 539.79 | 437.19 | 534.85 | 438.461 | 538.2534 | 945.66 | 945.66 | 997.41 | 997.41 | 849.65 | 974 | 485.0964 | 617.6985 | 483.9128 | 518.2056 | 486.9718 | 539.6205 | 486.6038 | 539.2127 | 486.4566 | 518.1713 | 486.3094 | 518.0144
2022-08-29 20:30 | 426.8686 | 523.6913 | 429.1 | 527.86 | 428.71 | 523.54 | 428.902 | 526.3364 | 935.92 | 935.92 | 986.42 | 986.42 | 851.02 | 974.94 | 484.2998 | 616.8242 | 483.4041 | 515.4725 | 486.4091 | 538.3685 | 485.3375 | 537.1824 | 485.3006 | 516.3937 | 485.4484 | 516.551
2022-08-29 21:00 | 431.6055 | 530.4156 | 432.96 | 532.37 | 432.21 | 529.23 | 433.1904 | 531.9237 | 941.4 | 941.4 | 993.16 | 993.16 | 853.48 | 977.84 | 487.0299 | 620.3203 | 485.9721 | 517.0141 | 488.5794 | 540.4586 | 487.6537 | 539.4346 | 487.5351 | 518.4616 | 487.6092 | 518.4688
2022-08-29 21:30 | 433.1632 | 532.2037 | 434.23 | 534.37 | 433.61 | 531.05 | 434.7633 | 533.8551 | 946.25 | 946.25 | 998.3 | 998.3 | 855.96 | 980.79 | 488.649 | 622.3801 | 487.3338 | 518.6123 | 490.6159 | 542.7113 | 489.3199 | 541.2778 | 489.3199 | 520.3983 | 489.468 | 520.5558
2022-08-29 22:00 | 436.3851 | 537.3837 | 437.45 | 537.9 | 436.07 | 535.7 | 437.2139 | 537.0066 | 950.49 | 950.49 | 1002.66 | 1002.66 | 864.06 | 989.87 | 490.8256 | 624.9351 | 489.91 | 521.2035 | 492.4241 | 544.6668 | 491.35 | 543.4788 | 491.4241 | 522.5973 | 491.35 | 522.5972
2022-08-29 22:30 | 435.6808 | 536.2523 | 437.05 | 538.3 | 436.16 | 535.46 | 436.8686 | 536.0869 | 945.66 | 945.66 | 997.29 | 997.29 | 863.35 | 989.15 | 489.1508 | 622.7904 | 488.6718 | 520.9387 | 490.5052 | 542.8572 | 490.2094 | 542.5299 | 490.3203 | 521.6959 | 490.0985 | 521.46
2022-08-29 23:00 | 435.6903 | 537.3342 | 436.27 | 536.58 | 434.77 | 535.11 | 435.4203 | 534.2397 | 942.59 | 942.59 | 994.19 | 994.19 | 858.93 | 984.25 | 488.7959 | 622.2295 | 487.8734 | 520.0876 | 490.1725 | 542.4891 | 489.3223 | 541.5482 | 489.2114 | 520.5161 | 489.3223 | 520.6341
2022-08-29 23:30 | 434.7513 | 536.4338 | 435.94 | 535.96 | 433.92 | 534.65 | 434.8759 | 533.6792 | 942.19 | 942.19 | 992.72 | 992.72 | 837.29 | 961.05 | 490.4481 | 624.3609 | 489.6115 | 520.3335 | 496.8097 | 543.856 | 495.8733 | 542.779 | 496.0188 | 521.9406 | 495.7608 | 521.829
2022-08-30 | 437.4673 | 539.8678 | 439.05 | 539.48 | 436.88 | 538.65 | 437.1001 | 536.1603 | 946.8 | 946.8 | 997.71 | 997.71 | 831.95 | 955.57 | 502.1748 | 639.2863 | 501.0692 | 519.5674 | 503.8795 | 543.7109 | 502.8159 | 542.6446 | 502.6045 | 521.5001 | 502.8159 | 521.6183
2022-08-30 00:30 | 435.7083 | 537.1307 | 437.05 | 538.07 | 434.2 | 534.41 | 435.0397 | 533.736 | 942.5 | 942.5 | 993.81 | 993.81 | 856.76 | 982.05 | 491.7453 | 625.9356 | 490.7541 | 519.7093 | 493.1652 | 544.776 | 491.7885 | 543.2553 | 491.9374 | 522.5258 | 491.8257 | 522.4072
2022-08-30 01:00 | 436.4668 | 537.3861 | 438.33 | 540.37 | 435.57 | 535.42 | 435.941 | 534.3908 | 942.18 | 942.18 | 994.25 | 994.25 | 863.4 | 989.12 | 491.6812 | 625.8618 | 490.6413 | 519.2554 | 493.3725 | 544.9171 | 492.1268 | 543.5602 | 492.1811 | 522.7083 | 492.2556 | 522.7874
2022-08-30 01:30 | 440.8952 | 543.0956 | 441.62 | 544.25 | 438.64 | 539.57 | 439.1072 | 537.8558 | 947.84 | 947.84 | 1000.08 | 1000.08 | 861.66 | 987.58 | 525.3613 | 669.4029 | 522.8206 | 522.8206 | 529.4146 | 548.7206 | 528.1807 | 547.4418 | 526.3061 | 526.3061 | 526.1871 | 526.1871
2022-08-30 02:00 | 439.6252 | 541.2119 | 440.67 | 543.76 | 438.49 | 539.03 | 439.0134 | 537.3289 | 947.25 | 947.25 | 999.77 | 999.77 | 840.55 | 964.46 | 492.8666 | 627.4926 | 491.7385 | 519.4444 | 495.6759 | 546.6738 | 494.4411 | 545.312 | 494.5533 | 524.5436 | 494.441 | 524.4244
2022-08-30 02:30 | 440.4249 | 542.0248 | 441.46 | 544.82 | 438.97 | 539.25 | 439.2867 | 537.527 | 948.92 | 948.92 | 1001.47 | 1001.47 | 696.12 | 810.77 | 500.1351 | 636.871 | 498.4371 | 519.1324 | 500.0968 | 547.3814 | 499.002 | 546.1005 | 498.8132 | 525.0872 | 498.9264 | 525.1268
2022-08-30 03:00 | 439.6062 | 540.4221 | 442.04 | 545.78 | 439.63 | 539.55 | 440.3904 | 538.2676 | 949.53 | 949.53 | 1003.82 | 1003.82 | 877.68 | 1004.17 | 494.881 | 629.8796 | 493.5677 | 518.9243 | 496.1882 | 547.0225 | 494.4269 | 545.0808 | 494.8391 | 524.6589 | 495.1765 | 525.0165
2022-08-30 03:30 | 443.1122 | 545.2645 | 443.94 | 547.81 | 441.52 | 542.55 | 442.488 | 540.5925 | 949.49 | 949.49 | 1002.42 | 1002.42 | 922.3 | 1052.4 | 521.1792 | 664.0284 | 520.1443 | 520.0592 | 527.1948 | 547.8796 | 525.9614 | 546.5979 | 525.6567 | 525.6567 | 525.6567 | 525.6567
2022-08-30 04:00 | 441.6557 | 542.5809 | 443.14 | 547.11 | 440.75 | 540.49 | 441.5548 | 539.6235 | 951.01 | 951.01 | 1003.48 | 1003.48 | 837.57 | 961.37 | 509.3689 | 648.7872 | 507.871 | 519.4351 | 508.2025 | 548.1276 | 507.1675 | 547.0114 | 507.0525 | 526.0543 | 506.7841 | 525.6965
2022-08-30 04:30 | 443.2647 | 544.8415 | 444.89 | 549.17 | 442.41 | 542.85 | 442.8313 | 540.7514 | 951.73 | 951.73 | 1005.2 | 1005.2 | 882.38 | 1009.42 | 500.6636 | 637.5582 | 499.2449 | 519.1324 | 501.3811 | 550.2326 | 500.133 | 548.8629 | 500.0195 | 527.8291 | 499.8682 | 527.6694
2022-08-30 05:00 | 443.735 | 545.556 | 444.88 | 549.05 | 442.8 | 543.34 | 443.2065 | 540.9439 | 951.02 | 951.02 | 1004.42 | 1004.42 | 901.85 | 1030.25 | 573.0569 | 730.9297 | 518.6974 | 518.6974 | 550.127 | 550.127 | 548.7552 | 548.7552 | 528.0366 | 528.0366 | 528.3567 | 528.3567
2022-08-30 05:30 | 444.6685 | 547.4321 | 446.1 | 550 | 444.08 | 545.74 | 444.6903 | 542.3196 | 955.08 | 955.08 | 1009.23 | 1009.23 | 931.35 | 1062.05 | 548.6216 | 699.434 | 519.0284 | 519.0284 | 550.0439 | 550.0439 | 548.8384 | 548.8384 | 530.1064 | 530.1064 | 530.0663 | 530.0663
2022-08-30 06:00 | 443.399 | 545.1677 | 444.37 | 548.01 | 442.85 | 543.14 | 443.8956 | 541.0229 | 953.69 | 953.69 | 1007.8 | 1007.8 | 912.94 | 1041.91 | 539.6162 | 687.8489 | 517.6477 | 517.6477 | 539.78 | 548.3811 | 538.3071 | 546.8846 | 527.5721 | 527.5721 | 527.6523 | 527.6523
2022-08-30 06:30 | 441.793 | 543.7325 | 442.48 | 544.59 | 441.11 | 541.42 | 442.1304 | 538.7419 | 951.04 | 951.04 | 1005.05 | 1005.05 | 910.84 | 1039.37 | 497.8055 | 634.223 | 497.0061 | 517.3734 | 500.1382 | 548.0486 | 498.5829 | 546.3442 | 498.507 | 526.9248 | 498.6208 | 527.0452
2022-08-30 07:00 | 440.4509 | 541.1935 | 441 | 542.82 | 439.8 | 538.83 | 441.2341 | 540.0178 | 954.21 | 954.21 | 1008.98 | 1008.98 | 831.81 | 958.08 | 541.0878 | 690.1301 | 516.8532 | 516.8532 | 546.7068 | 546.7068 | 544.0934 | 544.0934 | 523.4296 | 523.4296 | 523.7488 | 523.7488
2022-08-30 07:30 | 435.6877 | 534.6279 | 436.27 | 536.79 | 435.29 | 532.1 | 436.5012 | 535.7684 | 951.56 | 951.56 | 1005.36 | 1005.36 | 807.44 | 939.89 | 626.9872 | 731.7646 | 518.9338 | 518.9338 | 549.6519 | 549.6519 | 547.5363 | 547.5363 | 523.5892 | 523.5892 | 523.4295 | 523.4295
2022-08-30 08:00 | 430.7396 | 528.2276 | 430.84 | 530.59 | 430.19 | 525.62 | 431.0314 | 528.6983 | 948.88 | 948.88 | 1002.97 | 1002.97 | 814.42 | 954.6 | 610.1632 | 730.4477 | 518.5272 | 518.5272 | 547.1788 | 547.1788 | 546.4337 | 546.4337 | 523.5313 | 523.5313 | 523.412 | 523.412
2022-08-30 08:30 | 426.7128 | 521.4343 | 427.7 | 526.84 | 427.1 | 519.35 | 427.8979 | 523.0562 | 950.32 | 950.32 | 1003.61 | 1003.61 | 837.02 | 985.35 | 639.9507 | 731.3656 | 518.5555 | 518.5555 | 547.7159 | 547.7159 | 545.9919 | 545.9919 | 523.7689 | 523.7689 | 523.769 | 523.769
2022-08-30 09:00 | 420.9153 | 514.1849 | 421.71 | 519.92 | 422.13 | 512.73 | 423.0572 | 516.8679 | 947.84 | 947.84 | 1001.08 | 1001.08 | 852.91 | 1007.39 | 623.7852 | 727.8404 | 516.2102 | 516.2102 | 542.112 | 542.112 | 543.2231 | 543.2231 | 519.1553 | 519.1553 | 519.2344 | 519.2344
2022-08-30 09:30 | 430.6998 | 525.9459 | 431.65 | 532.46 | 431.61 | 524.57 | 432.1956 | 527.8479 | 947.16 | 947.16 | 999.74 | 999.74 | 835.73 | 995.35 | 655.5959 | 728.9844 | 517.2694 | 517.2694 | 543.3503 | 543.3503 | 543.5562 | 543.5562 | 520.3564 | 520.3564 | 520.396 | 520.396
2022-08-30 10:00 | 473.6281 | 579.5376 | 474.89 | 586.13 | 474.46 | 578.64 | 475.3154 | 533.6111 | 944.1 | 944.1 | 996.47 | 996.47 | 821.83 | 986.12 | 666.8395 | 730.2349 | 518.2151 | 518.2151 | 545.2487 | 545.2487 | 543.889 | 543.889 | 521.9548 | 521.9548 | 521.9151 | 521.9151
2022-08-30 10:30 | 418.1016 | 507.2947 | 418.83 | 515.94 | 417.67 | 504.33 | 418.5659 | 508.2789 | 942.61 | 942.61 | 993.88 | 993.88 | 807.06 | 976.86 | 667.6279 | 733.0682 | 519.9174 | 519.9174 | 541.754 | 541.754 | 539.0993 | 539.0993 | 517.9333 | 517.9333 | 518.0511 | 518.0511
2022-08-30 11:00 | 413.0081 | 499.7987 | 414.4 | 510.4 | 413.52 | 497.25 | 414.6945 | 501.9907 | 938.77 | 938.77 | 990.31 | 990.31 | 813.88 | 986.7 | 628.3411 | 733.414 | 520.0308 | 520.0308 | 543.0712 | 543.0712 | 540.3286 | 540.3286 | 519.0936 | 519.0936 | 519.2375 | 519.2375
2022-08-30 11:30 | 400.9715 | 482.9304 | 401.57 | 494.01 | 400.57 | 478.98 | 401.9098 | 484.4506 | 932.41 | 932.41 | 982.2 | 982.2 | 819.53 | 994.74 | 663.6089 | 733.6269 | 520.655 | 520.655 | 544.08 | 544.08 | 541.3323 | 541.3323 | 520.3171 | 520.3171 | 520.4749 | 520.4749
2022-08-30 12:00 | 397.4168 | 477.6963 | 398.65 | 489.87 | 397.51 | 475.36 | 398.1028 | 478.9831 | 930 | 930 | 979.51 | 979.51 | 796.46 | 972.17 | 617.7342 | 732.2169 | 519.6431 | 519.6431 | 547.5466 | 547.5466 | 545.4393 | 545.4393 | 523.5373 | 523.5373 | 523.6168 | 523.6168
2022-08-30 12:30 | 398.2202 | 476.8366 | 399.24 | 490.15 | 398.06 | 474.15 | 398.6767 | 477.6921 | 930.65 | 930.65 | 980.19 | 980.19 | 780 | 956.15 | 622.8419 | 732.1104 | 519.87 | 519.87 | 545.6684 | 545.6684 | 543.4452 | 543.4452 | 521.8694 | 521.8694 | 522.0278 | 522.0278
2022-08-30 13:00 | 400.5047 | 479.2281 | 400.57 | 492.19 | 399.49 | 474.44 | 400.7024 | 480.0256 | 931.1 | 931.1 | 980.92 | 980.92 | 772.29 | 947.55 | 599.4392 | 731.5651 | 518.7825 | 518.7825 | 544.5588 | 544.5588 | 542.6677 | 542.6677 | 521.4509 | 521.4509 | 521.3719 | 521.3719
2022-08-30 13:30 | 466.7097 | 562.993 | 468.2 | 576.12 | 466.75 | 559.93 | 467.8407 | 519.3056 | 921.94 | 921.94 | 971.43 | 971.43 | 805.21 | 978.35 | 640.4237 | 731.0596 | 518.6406 | 518.6406 | 542.4988 | 542.4988 | 541.0628 | 541.0628 | 520.4136 | 520.4136 | 520.3741 | 520.3741
2022-08-30 14:00 | 464.6906 | 557.2689 | 466.26 | 572.06 | 464.9 | 554.86 | 465.5343 | 516.9407 | 918.97 | 918.97 | 967.46 | 967.46 | 809.73 | 979.96 | 575.8768 | 730.2747 | 517.8841 | 517.8841 | 543.7827 | 543.7827 | 542.2607 | 542.2607 | 521.4667 | 521.4667 | 521.5458 | 521.5458
2022-08-30 14:30 | 507.0432 | 611.6678 | 507.45 | 623.19 | 505.99 | 608.27 | 507.4737 | 518.5157 | 920.4 | 920.4 | 968.5 | 968.5 | 807.62 | 974.82 | 537.6625 | 686.5568 | 520.5131 | 520.5131 | 535.3983 | 546.2206 | 533.7434 | 544.5033 | 523.4055 | 523.4055 | 523.5242 | 523.5242
2022-08-30 15:00 | 566.0905 | 689.431 | 567.17 | 698.62 | 564.3 | 685.56 | 522.3311 | 522.3311 | 925.91 | 925.91 | 974.88 | 974.88 | 813.18 | 976.53 | 530.7517 | 677.563 | 521.8654 | 521.8654 | 526.5279 | 547.1787 | 524.9058 | 545.5339 | 524.7644 | 524.8434 | 524.6853 | 524.7249
2022-08-30 15:30 | 595.1964 | 723.7521 | 596.64 | 734.54 | 593.82 | 720.21 | 524.2513 | 524.2513 | 925.28 | 925.28 | 974.08 | 974.08 | 805.36 | 963 | 596.9913 | 736.1011 | 522.5181 | 522.5181 | 548.1153 | 548.1153 | 546.5914 | 546.5914 | 525.6154 | 525.6154 | 525.6946 | 525.6946
2022-08-30 16:00 | 585.1663 | 712.0604 | 587.23 | 723.54 | 584.27 | 708.89 | 525.266 | 525.266 | 931.24 | 931.24 | 981.57 | 981.57 | 807.55 | 958.68 | 606.0787 | 734.6778 | 520.986 | 520.986 | 547.7382 | 547.7382 | 545.842 | 545.842 | 524.752 | 524.752 | 524.8151 | 524.8151
2022-08-30 16:30 | 557.7217 | 678.1311 | 558.48 | 688.22 | 556.89 | 674.57 | 524.4788 | 524.4788 | 931.01 | 931.01 | 981.82 | 981.82 | 819.09 | 962.71 | 704.376 | 729.7693 | 518.0827 | 518.0827 | 543.5112 | 543.5112 | 541.6183 | 541.6183 | 520.8173 | 520.8173 | 520.8568 | 520.8568
2022-08-30 17:00 | 615.8197 | 752.4235 | 617.2 | 761.38 | 615.85 | 750 | 527.404 | 527.404 | 937.3 | 937.3 | 989.4 | 989.4 | 847.05 | 984.98 | 672.8066 | 728.7849 | 517.4396 | 517.4396 | 543.1944 | 543.1944 | 541.4252 | 541.4252 | 520.6277 | 520.6277 | 520.4299 | 520.4299
2022-08-30 17:30 | 628.3074 | 769.9323 | 630.36 | 777.62 | 629.44 | 768.9 | 529.6766 | 529.6766 | 939.25 | 939.25 | 991.64 | 991.64 | 856.89 | 988.05 | 718.9318 | 729.3835 | 518.3569 | 518.3569 | 543.3013 | 543.3013 | 540.957 | 540.957 | 520.3673 | 520.3673 | 520.2092 | 520.2092
2022-08-30 18:00 | 575.861 | 706.6229 | 576.27 | 710.19 | 575.49 | 703.78 | 534.3703 | 534.3703 | 947.36 | 947.36 | 1000.89 | 1000.89 | 866.13 | 991.58 | 662.7899 | 728.7583 | 517.3734 | 517.3734 | 543.1444 | 543.1444 | 541.2913 | 541.2913 | 520.5544 | 520.5544 | 520.4752 | 520.4752
2022-08-30 18:30 | 571.532 | 701.9523 | 571.47 | 703.56 | 570.95 | 698.8 | 535.2255 | 535.2255 | 949.55 | 949.55 | 1003.48 | 1003.48 | 878.04 | 1004.36 | 638.7098 | 729.3968 | 516.9384 | 516.9384 | 543.4897 | 543.4897 | 542.6657 | 542.6657 | 521.4086 | 521.4086 | 521.4879 | 521.4879
2022-08-30 19:00 | 596.5203 | 734.6727 | 597.78 | 735.08 | 596.9 | 733.28 | 537.445 | 537.445 | 952.46 | 952.46 | 1006.79 | 1006.79 | 883.14 | 1010.1 | 584.4006 | 730.5142 | 518.1393 | 518.1393 | 546.496 | 546.496 | 545.3402 | 545.3402 | 524.416 | 524.416 | 524.2571 | 524.2571
2022-08-30 19:30 | 514.6504 | 632.8098 | 515.11 | 632.89 | 514.36 | 630.21 | 515.9657 | 538.9698 | 953.48 | 953.48 | 1007.97 | 1007.97 | 884.76 | 1011.97 | 720.3207 | 731.9375 | 519.3215 | 519.3215 | 547.9905 | 547.9905 | 546.8326 | 546.8326 | 525.7273 | 525.7273 | 525.8467 | 525.8467
2022-08-30 20:00 | 505.5482 | 623.1547 | 506.12 | 620.51 | 505.13 | 620.94 | 506.6415 | 540.5629 | 956.61 | 956.61 | 1011.6 | 1011.6 | 893.87 | 1021.97 | 731.4539 | 733.6402 | 520.655 | 520.655 | 551.2975 | 551.2975 | 550.0529 | 550.0529 | 529.0858 | 529.0858 | 529.006 | 529.006
2022-08-30 20:30 | 441.6098 | 544.4851 | 442.01 | 540.09 | 441.22 | 542.18 | 442.2861 | 539.8486 | 955.65 | 955.65 | 1010.17 | 1010.17 | 889.74 | 1017.28 | 695.5818 | 727.561 | 516.8721 | 516.8721 | 546.6777 | 546.6777 | 547.5906 | 547.5906 | 526.4818 | 526.4818 | 526.7213 | 526.7213
2022-08-30 21:00 | 448.7875 | 553.6696 | 449.92 | 549.84 | 448.71 | 552.29 | 449.4455 | 541.8405 | 959.07 | 959.07 | 1013.83 | 1013.83 | 895.93 | 1024.16 | 677.0541 | 729.5697 | 517.2221 | 517.2221 | 548.9444 | 548.9444 | 549.2767 | 549.2767 | 528.3186 | 528.3186 | 528.2786 | 528.2786
2022-08-30 21:30 | 445.9334 | 550.5155 | 446.91 | 546.11 | 445.69 | 549.22 | 446.8251 | 544.6592 | 962.77 | 962.77 | 1017.93 | 1017.93 | 894.68 | 1022.98 | 615.3758 | 730.9265 | 518.1205 | 518.1205 | 549.9397 | 549.9397 | 550.1476 | 550.1476 | 529.2478 | 529.2478 | 529.3277 | 529.3277
2022-08-30 22:00 | 451.0042 | 557.0081 | 452.12 | 551.59 | 450.25 | 555.63 | 451.3236 | 549.4188 | 969.13 | 969.13 | 1025.02 | 1025.02 | 899.46 | 1028.31 | 637.2559 | 733.1481 | 520.239 | 520.239 | 551.6235 | 551.6235 | 551.3326 | 551.3326 | 531.7767 | 531.7767 | 531.8568 | 531.8568
2022-08-30 22:30 | 451.3263 | 557.4988 | 452.45 | 552.76 | 451.04 | 556.74 | 451.7803 | 549.5206 | 969.06 | 969.06 | 1025.07 | 1025.07 | 892.18 | 1019.83 | 573.1796 | 731.0463 | 519.0662 | 519.0662 | 550.2102 | 550.2102 | 549.7114 | 549.7114 | 530.9205 | 530.9205 | 530.8 | 530.8
2022-08-30 23:00 | 451.2642 | 557.4549 | 452.54 | 553.6 | 451.12 | 557 | 451.8192 | 549.8026 | 969.16 | 969.16 | 1024.46 | 1024.46 | 901.83 | 1030.5 | 532.4897 | 679.2057 | 518.8487 | 518.8487 | 530.3442 | 550.6259 | 529.9038 | 550.1686 | 529.8637 | 531.967 | 529.9038 | 532.0072
2022-08-30 23:30 | 452.5725 | 559.0042 | 453.35 | 555.48 | 452.15 | 558.05 | 453.086 | 550.5308 | 970.58 | 970.58 | 1026.88 | 1026.88 | 898.59 | 1026.77 | 525.955 | 670.8042 | 518.0732 | 518.0732 | 525.4619 | 548.9631 | 524.308 | 547.7576 | 524.3477 | 530.151 | 524.308 | 530.1108
2022-08-31 | 453.8985 | 560.5718 | 455.14 | 558.7 | 454.04 | 560.26 | 455.0322 | 552.5767 | 974.79 | 974.79 | 1031.44 | 1031.44 | 906.38 | 1035.23 | 545.9021 | 696.5187 | 518.4232 | 518.4232 | 544.5952 | 549.3788 | 543.4414 | 548.2148 | 531.3268 | 531.3268 | 531.2462 | 531.2462
2022-08-31 00:30 | 455.9799 | 563.0724 | 458.28 | 563.13 | 456.43 | 563.15 | 457.2093 | 555.0295 | 976.75 | 976.75 | 1033.47 | 1033.47 | 907.46 | 1036.61 | 534.8527 | 681.8542 | 520.2295 | 520.2295 | 533.0353 | 551.1663 | 531.9097 | 550.0023 | 531.9901 | 533.3455 | 531.7891 | 533.1441
2022-08-31 01:00 | 457.4925 | 565.1064 | 459.47 | 564.16 | 458.21 | 565.65 | 458.2838 | 555.8279 | 975.06 | 975.06 | 1031.73 | 1031.73 | 907.35 | 1036.34 | 549.9736 | 701.5486 | 519.6147 | 519.6147 | 549.6758 | 550.9169 | 548.3901 | 549.6283 | 533.5272 | 533.5272 | 533.4061 | 533.4061
2022-08-31 01:30 | 453.3996 | 560.1494 | 455.53 | 559.92 | 455.54 | 562.36 | 455.6803 | 552.5456 | 975.08 | 975.08 | 1031.89 | 1031.89 | 904.17 | 1032.83 | 525.0268 | 669.3951 | 519.0568 | 519.0568 | 524.5192 | 550.8752 | 523.212 | 549.5451 | 523.2516 | 533.5148 | 523.1339 | 533.3535
2022-08-31 02:00 | 453.6801 | 560.5735 | 454.97 | 559.24 | 454.95 | 561.71 | 455.6442 | 552.5641 | 974.89 | 974.89 | 1031.35 | 1031.35 | 904.57 | 1033.22 | 525.3508 | 669.8202 | 518.7069 | 518.7069 | 526.2677 | 550.4597 | 525.1946 | 549.3372 | 525.0754 | 533.6948 | 524.9562 | 533.5736
2022-08-31 02:30 | 454.2999 | 561.3392 | 456.05 | 560.24 | 455.82 | 562.94 | 456.196 | 553.2958 | 975.15 | 975.15 | 1031.57 | 1031.57 | 912.68 | 1042.08 | 508.2981 | 647.7624 | 507.3658 | 519.7471 | 509.0942 | 550.7922 | 507.7879 | 549.3788 | 507.959 | 535.2651 | 507.7879 | 535.0498
2022-08-31 03:00 | 455.8048 | 563.173 | 457.72 | 562.56 | 457.54 | 564.85 | 457.478 | 554.4141 | 978.53 | 978.53 | 1035.56 | 1035.56 | 917.87 | 1047.72 | 508.9566 | 648.4457 | 507.9683 | 520.1443 | 510.3177 | 551.0831 | 509.3938 | 550.0855 | 509.3168 | 536.4159 | 509.3168 | 536.4159
2022-08-31 03:30 | 455.023 | 562.2424 | 456.42 | 560.84 | 456 | 563.27 | 456.4938 | 553.4697 | 978.96 | 978.96 | 1036.37 | 1036.37 | 916.95 | 1046.63 | 509.6909 | 649.5164 | 508.9782 | 519.993 | 509.311 | 550.5843 | 508.3497 | 549.5451 | 508.2728 | 535.4557 | 508.0805 | 535.2532
2022-08-31 04:00 | 455.2204 | 562.3663 | 457.79 | 563.21 | 457.7 | 565.02 | 457.861 | 554.7372 | 979.55 | 979.55 | 1037.18 | 1037.18 | 920.53 | 1050.53 | 510.2742 | 650.7577 | 509.3105 | 519.7661 | 510.9213 | 551 | 509.842 | 549.8361 | 509.8034 | 536.7544 | 509.842 | 536.795
2022-08-31 04:30 | 456.5441 | 563.9901 | 458.87 | 564.41 | 458.85 | 566.31 | 459.1018 | 555.994 | 978.25 | 978.25 | 1035.11 | 1035.11 | 919.36 | 1049.25 | 511.915 | 652.7548 | 511.134 | 519.8795 | 511.6009 | 551 | 510.4431 | 549.7529 | 510.5202 | 537.3357 | 510.4431 | 537.2545
2022-08-31 05:00 | 455.04 | 561.9369 | 457.42 | 562.91 | 457.33 | 564.08 | 457.5233 | 554.0173 | 978.18 | 978.18 | 1035.33 | 1035.33 | 915.07 | 1044.45 | 513.5591 | 654.423 | 512.1848 | 518.1205 | 511.6423 | 549.8776 | 510.4819 | 548.6306 | 510.6753 | 537.2231 | 510.4819 | 537.0197
2022-08-31 05:30 | 453.7411 | 560.3328 | 454.91 | 559.21 | 455.73 | 562.05 | 456.2765 | 552.4663 | 970.95 | 970.95 | 1026.99 | 1026.99 | 916 | 1045.09 | 513.0659 | 653.8147 | 511.9225 | 516.5507 | 512.0026 | 547.5497 | 510.953 | 546.5105 | 510.953 | 535.3991 | 510.7198 | 535.1547
2022-08-31 06:00 | 451.5534 | 557.6312 | 453.23 | 556.47 | 454.14 | 560.01 | 454.9274 | 550.7261 | 972.72 | 972.72 | 1029.46 | 1029.46 | 924.33 | 1053.85 | 510.5984 | 650.7587 | 509.8684 | 515.2267 | 535.148 | 546.0533 | 534.1296 | 545.0141 | 534.0889 | 534.9751 | 534.048 | 534.8527
2022-08-31 06:30 | 449.2428 | 554.1398 | 450.51 | 553.32 | 451.8 | 555.76 | 452.7009 | 548.1976 | 969.82 | 969.82 | 1026.57 | 1026.57 | 927 | 1056.73 | 513.9941 | 655.1262 | 512.7307 | 518.1016 | 514.256 | 549.2125 | 512.1542 | 546.9678 | 512.0764 | 537.8805 | 512.1153 | 537.9214
2022-08-31 07:00 | 451.6378 | 556.941 | 452.09 | 554.57 | 451.86 | 555.78 | 453.439 | 551.4731 | 975.11 | 975.11 | 1033 | 1033 | 933.62 | 1067.83 | 511.5347 | 652.2039 | 511.1661 | 519.3405 | 512.2123 | 549.5451 | 509.8877 | 547.0509 | 510.1446 | 538.2894 | 510.0284 | 538.1667
2022-08-31 07:30 | 445.8495 | 548.1333 | 446.74 | 539.51 | 445.62 | 550.63 | 447.8923 | 549.281 | 972.92 | 972.92 | 1029.13 | 1029.13 | 930.75 | 1072.01 | 504.1199 | 641.7453 | 502.7848 | 516.3615 | 524.326 | 547.7576 | 522.098 | 545.5129 | 525.1615 | 538.9286 | 522.3367 | 536.0299
2022-08-31 08:00 | 440.606 | 541.5533 | 442.07 | 535.76 | 441.42 | 545.45 | 442.4001 | 543.7154 | 967.88 | 967.88 | 1022.41 | 1022.41 | 923.4 | 1071.54 | 497.6021 | 633.0613 | 497.5092 | 519.9268 | 501.0058 | 550.4596 | 498.8492 | 548.0901 | 499.463 | 536.9933 | 499.1519 | 536.7086
2022-08-31 08:30 | 435.34 | 534.7444 | 436.98 | 531.67 | 436.42 | 539.26 | 436.2298 | 535.7487 | 962.1 | 962.1 | 1016.3 | 1016.3 | 911.32 | 1065.52 | 490.2951 | 623.0193 | 489.6127 | 519.4729 | 493.692 | 550.8754 | 492.0528 | 549.1294 | 491.8421 | 534.1855 | 492.2763 | 534.7521
2022-08-31 09:00 | 424.2307 | 521.9451 | 425.45 | 519.02 | 425.21 | 525.41 | 425.2046 | 523.189 | 950.66 | 950.66 | 1002.51 | 1002.51 | 890.7 | 1047.97 | 489.2606 | 621.8398 | 488.3326 | 517.5153 | 489.0366 | 548.5475 | 487.0725 | 546.3858 | 489.1478 | 529.6183 | 487.2949 | 527.6122
2022-08-31 09:30 | 419.4678 | 516.4059 | 421.03 | 515.22 | 420.86 | 520.07 | 419.9339 | 516.9366 | 951.06 | 951.06 | 1002.62 | 1002.62 | 878.99 | 1041.97 | 475.566 | 604.0949 | 474.4068 | 518.6218 | 494.6129 | 548.3942 | 493.3048 | 546.9438 | 493.3422 | 526.1119 | 493.4917 | 526.2714
2022-08-31 10:00 | 415.7624 | 512.4369 | 417.24 | 512.2 | 417.29 | 515.62 | 415.3155 | 511.886 | 949.68 | 949.68 | 1001.02 | 1001.02 | 881.54 | 1050.23 | 542.3756 | 690.3824 | 521.2886 | 521.2886 | 548.9355 | 548.9355 | 547.5725 | 547.5725 | 524.35 | 524.35 | 526.8923 | 526.8923
2022-08-31 10:30 | 411.0714 | 506.8034 | 412.93 | 507.67 | 412.99 | 510.31 | 411.2486 | 507.0553 | 947.3 | 947.3 | 997.94 | 997.94 | 867.3 | 1038.78 | 495.6551 | 630.7738 | 494.2331 | 519.5958 | 544.6411 | 544.6411 | 543.2433 | 543.2433 | 521.8067 | 521.8067 | 522.7554 | 522.7554
2022-08-31 11:00 | 407.8016 | 502.1706 | 409.85 | 503.53 | 409.83 | 506.4 | 407.9904 | 502.3823 | 945.01 | 945.01 | 995.02 | 995.02 | 858.3 | 1032.63 | 460.9092 | 586.3195 | 459.8974 | 520.1064 | 518.7955 | 539.6357 | 517.387 | 538.1707 | 516.3467 | 516.3467 | 517.6375 | 517.6375
2022-08-31 11:30 | 405.7904 | 499.7346 | 407.59 | 501.16 | 407.72 | 503.79 | 406.1509 | 500.1372 | 944.56 | 944.56 | 994.68 | 994.68 | 860.05 | 1036.64 | 503.4522 | 641.0375 | 502.4751 | 520.3429 | 500.8894 | 539.6671 | 499.756 | 538.4459 | 498.6982 | 516.4587 | 500.0961 | 517.9063
2022-08-31 12:00 | 417.8772 | 514.3953 | 419.69 | 516.64 | 419.89 | 518.83 | 417.8107 | 514.2695 | 945.74 | 945.74 | 996.19 | 996.19 | 848.11 | 1026.22 | 505.5264 | 644.2202 | 504.6478 | 521.5439 | 504.9903 | 541.6252 | 503.8128 | 540.3623 | 501.3818 | 516.9064 | 504.0407 | 519.6476
2022-08-31 12:30 | 420.3091 | 518.1149 | 422.08 | 521.49 | 421.02 | 518.76 | 421.2047 | 519.2532 | 938.51 | 938.51 | 987.98 | 987.98 | 841.57 | 1019.07 | 508.985 | 648.896 | 508.9943 | 521.3075 | 507.9254 | 536.3626 | 507.0829 | 535.473 | 505.5128 | 512.9751 | 507.3893 | 514.8793
2022-08-31 13:00 | 396.5137 | 488.4822 | 398.48 | 492.26 | 397.31 | 489.26 | 397.4561 | 489.7006 | 936 | 936 | 984.55 | 984.55 | 840.1 | 1017.08 | 523.2182 | 667.0524 | 520.4753 | 520.4753 | 525.3064 | 536.356 | 524.3974 | 535.4279 | 511.8463 | 511.8463 | 514.7157 | 514.7157
2022-08-31 13:30 | 396.1157 | 488.1728 | 397.39 | 490.9 | 396.29 | 488.11 | 396.5051 | 488.759 | 934.8 | 934.8 | 983.19 | 983.19 | 838.61 | 1013.61 | 514.4603 | 655.7502 | 513.4163 | 520.8347 | 513.2022 | 534.8321 | 512.5836 | 534.1732 | 510.3796 | 511.0547 | 512.6223 | 513.2564
2022-08-31 14:00 | 397.0097 | 489.0827 | 398.29 | 491.97 | 397.37 | 488.92 | 397.7667 | 490.0345 | 931.06 | 931.06 | 978.69 | 978.69 | 840.44 | 1012.45 | 460.0221 | 585.625 | 458.6365 | 519.5864 | 460.9705 | 533.745 | 460.2754 | 532.9402 | 458.7809 | 510.3752 | 460.5883 | 512.3857
2022-08-31 14:30 | 403.6652 | 497.5347 | 405.37 | 500.65 | 404.48 | 497.97 | 404.7862 | 498.9862 | 930.57 | 930.57 | 978.68 | 978.68 | 854.38 | 1023 | 511.3416 | 651.9369 | 511.0353 | 520.7968 | 522.3163 | 532.1285 | 521.5292 | 531.3267 | 508.3311 | 508.3311 | 510.4876 | 510.4876
2022-08-31 15:00 | 401.1229 | 494.5094 | 402.72 | 497.16 | 402.05 | 495.06 | 402.2377 | 495.9503 | 929.56 | 929.56 | 977.14 | 977.14 | 849.78 | 1013.55 | 547.2192 | 697.7982 | 519.6337 | 519.6337 | 520.8484 | 530.3193 | 519.8661 | 529.3354 | 507.306 | 507.306 | 508.6896 | 508.6896
2022-08-31 15:30 | 403.2973 | 497.2195 | 405.3 | 500.31 | 404.4 | 497.87 | 404.5921 | 498.8653 | 929.97 | 929.97 | 977.58 | 977.58 | 853.36 | 1012.24 | 508.5654 | 647.634 | 508.1229 | 521.1846 | 509.7082 | 533.0045 | 508.9786 | 532.3029 | 506.9049 | 509.2406 | 508.9785 | 511.3238
2022-08-31 16:00 | 419.8261 | 517.9461 | 421.36 | 519.58 | 420.6 | 518.33 | 420.8176 | 519.1971 | 929.22 | 929.22 | 976.98 | 976.98 | 861.99 | 1014.96 | 541.6379 | 691.7549 | 520.3902 | 520.3902 | 535.1931 | 535.1931 | 534.3531 | 534.3531 | 513.6329 | 513.6329 | 513.5166 | 513.5166
2022-08-31 16:30 | 410.4883 | 506.7866 | 411.69 | 505.91 | 411.35 | 506.86 | 411.8988 | 508.5398 | 929.08 | 929.08 | 977.41 | 977.41 | 871.69 | 1018.34 | 531.7314 | 678.5067 | 518.7352 | 518.7352 | 532.5277 | 534.9391 | 531.6423 | 534.1706 | 513.3599 | 513.3599 | 513.4451 | 513.4451
2022-08-31 17:00 | 411.9994 | 508.9631 | 413.11 | 505.21 | 413.04 | 509.57 | 413.7914 | 511.177 | 925.74 | 925.74 | 974.52 | 974.52 | 872.44 | 1011.66 | 517.1245 | 659.7199 | 516.0659 | 516.4277 | 515.4117 | 531.6017 | 514.7068 | 530.8343 | 510.28 | 510.28 | 510.2023 | 510.2023
2022-08-31 17:30 | 418.7437 | 517.4148 | 419.68 | 511.6 | 419.57 | 518.03 | 420.4217 | 519.4852 | 930.22 | 930.22 | 979.57 | 979.57 | 890.4 | 1024.07 | 493.7832 | 629.617 | 492.9648 | 518.3569 | 499.2585 | 537.5483 | 498.5786 | 536.8163 | 498.6541 | 516.0496 | 498.6919 | 516.0886
2022-08-31 18:00 | 423.9904 | 523.9135 | 424.89 | 517.1 | 425.15 | 524.78 | 426.1602 | 524.131 | 932.46 | 932.46 | 982.88 | 982.88 | 900.15 | 1027.9 | 486.3067 | 619.8834 | 485.4738 | 518.13 | 486.12 | 538.6315 | 484.8373 | 537.2552 | 485.0213 | 516.6424 | 484.9478 | 516.4402
2022-08-31 18:30 | 426.6976 | 527.1434 | 427.42 | 519.6 | 428.17 | 528.07 | 429.1679 | 526.7065 | 938.25 | 938.25 | 990.14 | 990.14 | 900.73 | 1028.28 | 488.0692 | 622.0756 | 486.9012 | 516.4656 | 486.2816 | 538.3612 | 484.9156 | 536.8489 | 484.9894 | 516.1788 | 484.8786 | 516.061
2022-08-31 19:00 | 430.5341 | 531.9695 | 431.36 | 522.7 | 430.93 | 531.96 | 431.892 | 530.0496 | 945.23 | 945.23 | 998.16 | 998.16 | 902.97 | 1030.85 | 489.1426 | 623.1377 | 487.6519 | 516.6547 | 489.5651 | 541.2386 | 488.2295 | 539.762 | 488.3036 | 519.0479 | 488.2666 | 519.0085
2022-08-31 19:30 | 431.8901 | 533.6226 | 432.79 | 523.95 | 432.39 | 533.97 | 433.3321 | 531.2615 | 948.42 | 948.42 | 1002.37 | 1002.37 | 913.79 | 1042.58 | 491.2885 | 626.1228 | 490.1496 | 516.8627 | 493.2661 | 544.2756 | 492.0606 | 542.9022 | 491.9859 | 522.0082 | 492.0606 | 522.0875
2022-08-31 20:00 | 437.1557 | 540.0886 | 437.76 | 530.05 | 437.17 | 539.99 | 438.2591 | 535.9312 | 952.76 | 952.76 | 1006.92 | 1006.92 | 922.61 | 1052.2 | 494.2039 | 629.6623 | 493.025 | 518.0732 | 499.5324 | 549.4265 | 498.0964 | 547.8472 | 498.2097 | 527.1187 | 498.0586 | 526.9589
2022-08-31 20:30 | 437.9563 | 541.0881 | 438.85 | 531.98 | 438.19 | 541.21 | 439.2788 | 536.909 | 957.76 | 957.76 | 1012.82 | 1012.82 | 927.5 | 1057.52 | 496.0513 | 632.256 | 495.1198 | 517.7233 | 501.7747 | 549.0878 | 500.8631 | 548.0901 | 500.977 | 529.355 | 500.939 | 529.3148
2022-08-31 21:00 | 444.0522 | 548.627 | 445.62 | 541.11 | 444.93 | 549.56 | 445.6893 | 542.8184 | 956.48 | 956.48 | 1010.84 | 1010.84 | 930.01 | 1060.25 | 503.3846 | 641.714 | 502.3655 | 517.5057 | 504.6168 | 549.0462 | 504.0437 | 548.4227 | 504.0055 | 531.8018 | 504.0819 | 531.8824
2022-08-31 21:30 | 443.4685 | 547.8638 | 444.28 | 539.59 | 443.63 | 548.02 | 444.7334 | 542.175 | 956.84 | 956.84 | 1011.26 | 1011.26 | 931.16 | 1061.38 | 502.5124 | 640.8162 | 501.3741 | 516.4844 | 505.0248 | 548.007 | 504.3736 | 547.3004 | 504.3736 | 531.8368 | 504.2969 | 531.7559
2022-08-31 22:00 | 442.4052 | 546.6176 | 443.78 | 541.44 | 442.98 | 546.98 | 443.7829 | 541.1473 | 956.56 | 956.56 | 1011.62 | 1011.62 | 936.96 | 1067.65 | 500.6366 | 638.0881 | 499.5936 | 516.371 | 505.1226 | 547.9655 | 504.5095 | 547.3004 | 504.6244 | 532.0661 | 504.4711 | 531.9045
2022-08-31 22:30 | 448.773 | 554.4358 | 450.24 | 549.71 | 449.14 | 554.64 | 450.113 | 547.4926 | 967.12 | 967.12 | 1023.23 | 1023.23 | 942.47 | 1073.94 | 503.4844 | 641.7264 | 503.173 | 519.4729 | 508.9088 | 550.0023 | 508.4087 | 549.4619 | 508.3703 | 535.5236 | 508.3318 | 535.4831
2022-08-31 23:00 | 449.5187 | 555.4003 | 449.81 | 548.84 | 449.03 | 554.66 | 449.9706 | 547.4482 | 964.04 | 964.04 | 1019.83 | 1019.83 | 949.9 | 1082.08 | 504.3822 | 642.7853 | 503.4295 | 519.7377 | 511.2886 | 551.2494 | 511.173 | 551.1247 | 510.7874 | 537.7556 | 510.7488 | 537.715
2022-08-31 23:30 | 453.7121 | 560.5184 | 455.16 | 556.66 | 453.74 | 560.32 | 454.4107 | 551.3178 | 966.4 | 966.4 | 1022.01 | 1022.01 | 952.09 | 1084.49 | 506.752 | 645.9251 | 506.062 | 520.1254 | 511.6596 | 550.9169 | 511.3507 | 550.5843 | 511.3507 | 538.1752 | 511.3893 | 538.2158
2022-09-01 | 457.2273 | 564.7643 | 458.63 | 561.08 | 456.7 | 564.1 | 456.2988 | 553.483 | 971.52 | 971.52 | 1028.23 | 1028.23 | 961.84 | 1095.31 | 509.4281 | 649.3527 | 507.6391 | 520.5982 | 515.5137 | 553.0785 | 514.5065 | 552.0808 | 514.584 | 541.1281 | 514.4291 | 540.9651
2022-09-01 00:30 | 455.1724 | 562.3918 | 456.95 | 559.46 | 456.2 | 563.6 | 456.3672 | 552.9443 | 967.51 | 967.51 | 1023.6 | 1023.6 | 960.68 | 1093.92 | 512.314 | 652.7413 | 510.9365 | 519.1703 | 513.6914 | 550.6259 | 512.7606 | 549.6282 | 512.7219 | 539.033 | 512.877 | 539.1962
2022-09-01 01:00 | 451.2413 | 557.4819 | 452.43 | 554.53 | 451.19 | 557.29 | 451.6073 | 548.229 | 965.79 | 965.79 | 1021.81 | 1021.81 | 962.13 | 1095.44 | 516.9981 | 658.8206 | 515.4677 | 519.2364 | 516.9238 | 550.6259 | 515.9872 | 549.6282 | 516.2994 | 541.9791 | 516.0654 | 541.7333
2022-09-01 01:30 | 449.6997 | 555.5058 | 451.25 | 552.34 | 450.17 | 556.2 | 450.5139 | 547.027 | 964.19 | 964.19 | 1019.75 | 1019.75 | 960.76 | 1093.73 | 517.8438 | 659.869 | 516.6436 | 517.033 | 517.4208 | 548.1733 | 516.3614 | 547.0509 | 516.3221 | 541.3051 | 516.4006 | 541.3874
2022-09-01 02:00 | 452.769 | 559.2511 | 454.42 | 556.31 | 452.99 | 559.7 | 453.4815 | 549.7557 | 964.38 | 964.38 | 1020.71 | 1020.71 | 964.69 | 1098.03 | 518.5826 | 660.7159 | 517.7422 | 517.7422 | 520.0447 | 548.4227 | 518.9411 | 547.2588 | 519.0199 | 543.5434 | 519.1382 | 543.6673
2022-09-01 02:30 | 455.5186 | 562.7294 | 457.57 | 560.86 | 456.05 | 563.56 | 456.4063 | 552.6235 | 971.38 | 971.38 | 1028.4 | 1028.4 | 970.06 | 1103.95 | 519.9116 | 662.4148 | 518.1489 | 518.1489 | 521.0159 | 549.5867 | 519.7942 | 548.298 | 519.8729 | 544.4694 | 519.873 | 544.4694
2022-09-01 03:00 | 457.3711 | 565.1135 | 458.88 | 563.5 | 458.01 | 565.73 | 458.15 | 553.9877 | 972.7 | 972.7 | 1030 | 1030 | 969.74 | 1103.53 | 519.6945 | 662.1441 | 518.0637 | 518.0637 | 521.2195 | 548.9631 | 519.9959 | 547.6744 | 520.0354 | 544.4445 | 520.0354 | 544.4445
2022-09-01 03:30 | 457.3774 | 565.0657 | 458.1 | 561.91 | 457.3 | 564.92 | 457.7829 | 553.9852 | 972.73 | 972.73 | 1030 | 1030 | 970.74 | 1104.63 | 519.3749 | 662.2215 | 517.468 | 517.468 | 520.3459 | 548.8799 | 518.8484 | 547.3004 | 519.8336 | 544.4281 | 519.8336 | 544.4282
2022-09-01 04:00 | 457.6589 | 565.434 | 459.42 | 563.64 | 458.43 | 566.31 | 458.3696 | 554.392 | 972.21 | 972.21 | 1029.44 | 1029.44 | 972.32 | 1106.37 | 518.1904 | 660.8193 | 517.0023 | 518.5367 | 519.1459 | 549.2957 | 518.0851 | 548.1733 | 518.0851 | 542.9888 | 518.0458 | 542.9476
2022-09-01 04:30 | 458.3597 | 566.3355 | 459.44 | 564.08 | 458.99 | 566.94 | 459.6482 | 555.3972 | 971.92 | 971.92 | 1029.2 | 1029.2 | 969.06 | 1102.63 | 513.6666 | 654.4817 | 513.3947 | 517.8463 | 515.1558 | 548.1733 | 514.14 | 547.0925 | 514.0228 | 539.4558 | 514.4135 | 539.8658
2022-09-01 05:00 | 456.2841 | 563.7955 | 457.85 | 561.94 | 457.52 | 565.09 | 458.0566 | 553.7128 | 966.72 | 966.72 | 1023.08 | 1023.08 | 966.36 | 1099.64 | 511.4708 | 651.6606 | 511.2931 | 517.2032 | 512.8668 | 547.3004 | 511.9319 | 546.3027 | 512.0487 | 537.7508 | 511.9708 | 537.669
2022-09-01 05:30 | 453.4301 | 560.2776 | 454.11 | 556.98 | 454.2 | 560.89 | 454.7037 | 550.3797 | 962.91 | 962.91 | 1018.09 | 1018.09 | 962.02 | 1094.83 | 510.8463 | 650.8477 | 509.8537 | 516.2859 | 511.9426 | 546.8846 | 510.7752 | 545.6376 | 510.6585 | 536.4247 | 510.8141 | 536.5882
2022-09-01 06:00 | 450.2823 | 556.3532 | 451.88 | 553.33 | 451.38 | 557.27 | 452.0661 | 548.1281 | 960.23 | 960.23 | 1014.94 | 1014.94 | 963.83 | 1097.07 | 511.4059 | 651.6416 | 510.5637 | 518.2245 | 512.8339 | 549.1294 | 511.7081 | 547.9239 | 511.7469 | 537.8721 | 511.8246 | 537.9537
2022-09-01 06:30 | 445.332 | 550.1597 | 446.37 | 546.31 | 446.66 | 551.08 | 447.281 | 542.853 | 952.71 | 952.71 | 1007.28 | 1007.28 | 953.47 | 1085.34 | 510.2334 | 650.4447 | 509.4148 | 517.8746 | 511.4443 | 548.5059 | 509.8164 | 546.7599 | 509.7776 | 536.0057 | 509.7001 | 535.9241
2022-09-01 07:00 | 439.5627 | 542.3345 | 440.33 | 539.51 | 439.95 | 541.5 | 441.1821 | 539.3357 | 951.21 | 951.21 | 1005.8 | 1005.8 | 940.51 | 1074.88 | 506.5266 | 645.96 | 505.4568 | 517.1559 | 507.9078 | 548.298 | 505.5204 | 545.7207 | 505.7514 | 534.6298 | 505.7129 | 534.5891
2022-09-01 07:30 | 432.9634 | 534.3101 | 434.24 | 530.77 | 434.24 | 534.69 | 435.0756 | 536.3378 | 947.8 | 947.8 | 1001.86 | 1001.86 | 931.98 | 1072.4 | 499.1148 | 634.9634 | 498.2763 | 515.8887 | 500.9243 | 547.2588 | 499.5786 | 545.7207 | 499.6927 | 533.3836 | 502.3044 | 536.0231
2022-09-01 08:00 | 433.7146 | 533.8855 | 434.37 | 534.23 | 435.37 | 534.05 | 436.1493 | 536.9534 | 961.92 | 961.92 | 1016.45 | 1016.45 | 940.44 | 1089.78 | 494.6913 | 629.0767 | 493.8899 | 518.7636 | 496.5006 | 550.2934 | 496.0505 | 549.7945 | 496.1758 | 535.0057 | 495.0753 | 533.7522
2022-09-01 08:30 | 426.9846 | 525.5744 | 428.14 | 527.34 | 429.28 | 526.62 | 429.6569 | 529.1706 | 956.39 | 956.39 | 1010.17 | 1010.17 | 922.6 | 1076.51 | 487.9767 | 620.3068 | 487.0638 | 517.4963 | 489.1691 | 548.5474 | 488.576 | 547.8823 | 489.0208 | 532.1276 | 489.3831 | 532.4502
2022-09-01 09:00 | 423.4959 | 520.793 | 424.51 | 522.92 | 424.74 | 520.39 | 425.9241 | 523.915 | 954.38 | 954.38 | 1006.57 | 1006.57 | 919.2 | 1079.43 | 482.8868 | 613.8021 | 481.7218 | 518.9717 | 484.0745 | 550.4596 | 483.5627 | 549.8776 | 484.4604 | 532.2526 | 482.5594 | 530.1641
2022-09-01 09:30 | 427.4353 | 526.2941 | 429.32 | 528.43 | 429.22 | 526.8 | 429.4362 | 528.7997 | 953.49 | 953.49 | 1005.24 | 1005.24 | 912 | 1077.87 | 478.9037 | 608.3623 | 477.3069 | 520.5604 | 480.2278 | 552.7875 | 479.7404 | 552.3302 | 480.0654 | 532.0283 | 476.6888 | 528.3062
2022-09-01 10:00 | 410.0593 | 503.9184 | 411.34 | 506.79 | 410.88 | 503.19 | 411.7313 | 506.0974 | 942.72 | 942.72 | 994.07 | 994.07 | 880.68 | 1048.15 | 470.2619 | 597.0765 | 469.4238 | 520.2389 | 502.0222 | 548.6652 | 500.9251 | 547.4661 | 501.4169 | 527.0882 | 499.374 | 524.9012
2022-09-01 10:30 | 407.3117 | 500.9446 | 408.86 | 503.9 | 408.11 | 500.57 | 408.5901 | 502.5885 | 943.03 | 943.03 | 993.36 | 993.36 | 884.04 | 1056.52 | 465.3531 | 591.0517 | 464.168 | 522.2532 | 527.285 | 547.7164 | 526.1379 | 546.5249 | 525.7407 | 525.7407 | 521.474 | 521.474
2022-09-01 11:00 | 404.8969 | 497.7037 | 405.78 | 500.36 | 404.73 | 496.36 | 405.5288 | 498.5813 | 942.51 | 942.51 | 992.59 | 992.59 | 879.56 | 1055.01 | 545.1687 | 694.1935 | 523.1044 | 523.1044 | 546.8485 | 546.8485 | 545.4547 | 545.4547 | 524.8638 | 524.8638 | 520.2525 | 520.2525
2022-09-01 11:30 | 402.3351 | 494.1266 | 403.62 | 497.98 | 402.64 | 493.23 | 403.0583 | 495.0966 | 941.29 | 941.29 | 991.34 | 991.34 | 870.87 | 1048.17 | 554.3073 | 705.8788 | 523.0287 | 523.0287 | 545.3836 | 545.3836 | 544.4016 | 544.4016 | 523.6567 | 523.6567 | 519.251 | 519.251
2022-09-01 12:00 | 399.703 | 491.1092 | 400.78 | 494.18 | 400.31 | 490.47 | 400.7398 | 492.5492 | 939 | 939 | 988.58 | 988.58 | 868.32 | 1046.04 | 535.9413 | 682.1265 | 519 | 519 | 539.7936 | 539.7936 | 539.2635 | 539.2635 | 518.6472 | 518.6472 | 517.3538 | 517.3538
2022-09-01 12:30 | 400.1814 | 492.3276 | 401.19 | 494.46 | 400.53 | 491.49 | 401.3257 | 493.8047 | 936.88 | 936.88 | 985.91 | 985.91 | 869.98 | 1047.65 | 510.0484 | 648.7007 | 509.0357 | 518.1111 | 510.8752 | 536.2416 | 511.0299 | 536.404 | 511.3394 | 515.8544 | 510.6045 | 515.113
2022-09-01 13:00 | 396.7936 | 488.5849 | 398.54 | 490.79 | 397.85 | 488.69 | 398.2256 | 490.4307 | 936.4 | 936.4 | 984.99 | 984.99 | 868.79 | 1046.12 | 537.9603 | 684.7512 | 518.4042 | 518.4042 | 536.2462 | 536.2462 | 536.4895 | 536.4895 | 516.0325 | 516.0325 | 514.5512 | 514.5512
2022-09-01 13:30 | 399.0185 | 490.7475 | 400.22 | 493.57 | 399.42 | 489.87 | 399.9622 | 491.8266 | 936.05 | 936.05 | 984.71 | 984.71 | 869.42 | 1044.74 | 500.1374 | 636.1283 | 499.3991 | 518.1867 | 501.3457 | 536.6974 | 501.1561 | 536.4943 | 501.6111 | 516.0931 | 500.5493 | 515.0007
2022-09-01 14:00 | 402.401 | 495.9205 | 403.12 | 496.7 | 402.24 | 494.95 | 403.1537 | 496.9025 | 938.1 | 938.1 | 988.31 | 988.31 | 870.39 | 1043.34 | 488.9449 | 621.6422 | 488.3491 | 519.2932 | 490.1165 | 536.2894 | 490.3387 | 536.5325 | 490.5979 | 515.8969 | 488.7835 | 513.9889
2022-09-01 14:30 | 402.3627 | 495.6427 | 403.3 | 495.98 | 402.47 | 494.61 | 402.9356 | 496.3875 | 938.85 | 938.85 | 987.58 | 987.58 | 864.64 | 1034.39 | 548.0414 | 697.9554 | 520.0024 | 520.0024 | 534.8774 | 534.8774 | 535.2809 | 535.2809 | 514.6822 | 514.6822 | 511.6202 | 511.6202
2022-09-01 15:00 | 406.0545 | 500.2836 | 407.66 | 501.64 | 406.95 | 500.3 | 407.3721 | 502.0007 | 939.13 | 939.13 | 988.06 | 988.06 | 877.33 | 1042.49 | 513.5501 | 653.2291 | 512.2773 | 517.6949 | 513.7437 | 533.7587 | 514.1327 | 534.2032 | 513.6853 | 513.6853 | 512.6367 | 512.6367
2022-09-01 15:30 | 404.453 | 497.6378 | 405.82 | 499.56 | 405.33 | 497.19 | 405.9497 | 499.525 | 932.76 | 932.76 | 980.88 | 980.88 | 878.08 | 1037.63 | 468.9361 | 595.5618 | 467.6598 | 516.3426 | 470.109 | 533.98 | 470.7051 | 534.6193 | 470.7868 | 513.911 | 470.8581 | 513.9889
2022-09-01 16:00 | 407.9899 | 502.0818 | 409.12 | 503.17 | 408.96 | 501.61 | 409.3449 | 503.8159 | 933.31 | 933.31 | 982.42 | 982.42 | 882.1 | 1035.64 | 465.6624 | 590.7708 | 464.8058 | 518.2529 | 469.2703 | 536.5665 | 467.8854 | 534.983 | 468.205 | 514.5276 | 468.6925 | 515.113
2022-09-01 16:30 | 409.1916 | 504.2774 | 411.49 | 505.47 | 411.36 | 505.21 | 411.4425 | 507.0215 | 931.08 | 931.08 | 979.75 | 979.75 | 889.99 | 1037.4 | 467.3989 | 593.3254 | 466.3136 | 516.1913 | 468.8218 | 535.1764 | 467.3547 | 533.5015 | 467.6122 | 512.9561 | 471.1342 | 516.9036
2022-09-01 17:00 | 415.4128 | 512.1646 | 416.02 | 510.33 | 416.32 | 511.69 | 417.2846 | 514.6221 | 931.26 | 931.26 | 980.53 | 980.53 | 889.01 | 1029.34 | 472.6258 | 602.149 | 472.0685 | 517.572 | 473.8407 | 535.7667 | 471.9614 | 533.6135 | 471.9973 | 512.9115 | 471.9254 | 512.8334
2022-09-01 17:30 | 419.8239 | 518.1466 | 420.85 | 514.91 | 421.36 | 518.66 | 421.8955 | 520.7376 | 932.86 | 932.86 | 982.66 | 982.66 | 896.71 | 1030.54 | 477.9301 | 608.8948 | 476.953 | 516.5317 | 479.58 | 536.4921 | 478.7432 | 535.6373 | 478.6704 | 514.7762 | 478.4522 | 514.5415
2022-09-01 18:00 | 425.6602 | 525.637 | 427.08 | 520.39 | 426.48 | 525.7 | 427.5562 | 526.7087 | 936.11 | 936.11 | 986.31 | 986.31 | 905.36 | 1033.34 | 483.3388 | 615.7601 | 482.2532 | 516.7966 | 485.0689 | 537.6022 | 483.8183 | 536.2161 | 484.0022 | 515.5963 | 484.0023 | 515.6355
2022-09-01 18:30 | 429.0123 | 529.8001 | 429.22 | 522.12 | 428.64 | 528.28 | 429.9383 | 528.4225 | 940.41 | 940.41 | 991.78 | 991.78 | 903.41 | 1031.1 | 484.6685 | 617.6941 | 483.8624 | 516.5601 | 486.3989 | 538.5358 | 484.9594 | 536.942 | 484.9962 | 516.225 | 484.8855 | 516.1071
2022-09-01 19:00 | 430.2016 | 531.1592 | 430.99 | 524.81 | 430.52 | 530.28 | 431.4898 | 529.6955 | 945.08 | 945.08 | 998.08 | 998.08 | 910.17 | 1038.4 | 487.5667 | 621.4329 | 486.6325 | 517.2694 | 489.2171 | 540.9865 | 487.4007 | 538.9778 | 487.3264 | 518.1242 | 487.4007 | 518.2031
2022-09-01 19:30 | 432.8811 | 534.5397 | 434 | 528.36 | 433.36 | 533.9 | 434.4602 | 532.5067 | 944.8 | 944.8 | 997.21 | 997.21 | 915.84 | 1044.68 | 488.8848 | 623.02 | 487.718 | 517.8273 | 490.4851 | 542.2115 | 488.6295 | 540.1602 | 488.7408 | 519.4742 | 488.7038 | 519.4348
2022-09-01 20:00 | 435.9185 | 538.1938 | 436.83 | 532.27 | 436.04 | 537.25 | 437.34 | 535.691 | 949.26 | 949.26 | 1002.47 | 1002.47 | 920.9 | 1050.48 | 492.823 | 627.9554 | 491.9256 | 520.0592 | 494.3081 | 545.7747 | 492.5936 | 543.8817 | 492.7142 | 523.0333 | 492.4818 | 522.8751
2022-09-01 20:30 | 438.1902 | 540.9491 | 438.26 | 534.73 | 438.01 | 539.55 | 439.4016 | 537.6676 | 952.24 | 952.24 | 1005.45 | 1005.45 | 941.1 | 1072.41 | 497.2222 | 633.5216 | 496.0591 | 520.3618 | 499.7589 | 550.3552 | 497.6897 | 548.0765 | 497.6521 | 527.1178 | 497.701 | 527.2067
2022-09-01 21:00 | 440.5233 | 543.9063 | 442.06 | 539.18 | 440.67 | 543.3 | 441.8809 | 540.2245 | 956.15 | 956.15 | 1009.87 | 1009.87 | 943.03 | 1074.71 | 500.3118 | 637.5847 | 499.0276 | 521.8654 | 501.2427 | 551.9033 | 499.3605 | 549.8311 | 499.3605 | 528.853 | 499.2476 | 528.7334
2022-09-01 21:30 | 443.9992 | 547.8514 | 445.2 | 544.95 | 443.66 | 546.32 | 444.5786 | 542.5804 | 959.39 | 959.39 | 1014.23 | 1014.23 | 898.05 | 1026.25 | 501.0657 | 638.6865 | 499.8655 | 519.9362 | 500.5734 | 550.9104 | 499.9701 | 550.2465 | 500.0078 | 529.3158 | 499.9701 | 529.2758
2022-09-01 22:00 | 445.33 | 549.4124 | 446.28 | 547.25 | 444.94 | 547.8 | 445.3882 | 543.4354 | 961.54 | 961.54 | 1016.3 | 1016.3 | 864.99 | 990.66 | 501.157 | 638.8174 | 500.2096 | 519.2932 | 501.0818 | 551.1307 | 500.326 | 550.2994 | 500.4771 | 529.5176 | 500.326 | 529.3577
2022-09-01 22:30 | 445.7331 | 549.4237 | 447.23 | 549.78 | 445.88 | 548.27 | 446.6477 | 544.7067 | 961.56 | 961.56 | 1016.28 | 1016.28 | 864 | 989.78 | 502.3789 | 633.9089 | 500.6294 | 519.5864 | 503.1617 | 551.6652 | 502.4034 | 550.8337 | 502.4793 | 531.1964 | 502.4414 | 531.1562
2022-09-01 23:00 | 484.8412 | 598.4116 | 486.96 | 598.55 | 485.32 | 598.23 | 486.1927 | 544.7328 | 962.03 | 962.03 | 1016.56 | 1016.56 | 849.81 | 974.56 | 502.6373 | 637.4185 | 501.5703 | 520.1349 | 504.3061 | 551.7067 | 503.2042 | 550.5012 | 503.3181 | 531.7927 | 503.1282 | 531.5919
2022-09-01 23:30 | 499.8228 | 616.3633 | 501.54 | 617.93 | 499.95 | 615.63 | 500.5706 | 544.2416 | 961.25 | 961.25 | 1015.76 | 1015.76 | 852.16 | 977.14 | 505.2562 | 642.1028 | 504.1837 | 520.1443 | 505.3485 | 551.7898 | 504.4729 | 550.8337 | 504.511 | 532.8 | 504.4348 | 532.7195
2022-09-02 | 440.0796 | 541.6721 | 441.89 | 545.21 | 441.65 | 542.18 | 442.2065 | 540.1512 | 957.86 | 957.86 | 1011.6 | 1011.6 | 854.02 | 979.09 | 527.3044 | 671.7104 | 520.5036 | 520.5036 | 526.9128 | 551.9561 | 525.9604 | 551 | 525.881 | 533.0188 | 525.8016 | 532.9384
2022-09-02 00:30 | 440.1485 | 541.8615 | 441.24 | 544.54 | 441.12 | 541.62 | 441.1127 | 538.6818 | 956.62 | 956.62 | 1010.36 | 1010.36 | 848.87 | 973.25 | 509.1525 | 648.6379 | 507.7527 | 517.9597 | 507.9928 | 549.5035 | 507.0321 | 548.4643 | 507.1473 | 530.6976 | 506.9168 | 530.4564
2022-09-02 01:00 | 446.2942 | 549.8297 | 448.34 | 553.17 | 447.97 | 550.81 | 448.2646 | 541.7968 | 959.85 | 959.85 | 1014.02 | 1014.02 | 855.01 | 979.97 | 504.8995 | 643.0858 | 503.8297 | 518.6974 | 503.7643 | 550.2102 | 502.8128 | 549.171 | 502.8509 | 531.0826 | 502.8509 | 531.0826
2022-09-02 01:30 | 443.4696 | 546.2662 | 445.35 | 549.65 | 445.07 | 547.21 | 445.1114 | 542.7015 | 961.61 | 961.61 | 1016.34 | 1016.34 | 869.26 | 995.37 | 506.0544 | 644.503 | 504.8319 | 519.4066 | 504.3733 | 550.8754 | 503.4599 | 549.8776 | 503.4979 | 531.7661 | 503.3837 | 531.6454
2022-09-02 02:00 | 445.3869 | 549.1432 | 448.19 | 552.95 | 447.68 | 551.01 | 447.9814 | 545.4799 | 965.91 | 965.91 | 1020.95 | 1020.95 | 870.1 | 996.24 | 504.7527 | 642.5414 | 504.2835 | 518.4232 | 502.1783 | 549.3788 | 501.0003 | 548.0901 | 501.0384 | 529.3839 | 501.0383 | 529.3838
2022-09-02 02:30 | 450.3569 | 555.6679 | 452.74 | 558.29 | 452.06 | 557.03 | 452.218 | 549.6036 | 972.28 | 972.28 | 1028.33 | 1028.33 | 869.19 | 995.46 | 506.3755 | 644.6147 | 505.3351 | 519.0851 | 504.7334 | 550.6674 | 503.7046 | 549.5451 | 503.7046 | 531.8408 | 503.5522 | 531.6798
2022-09-02 03:00 | 449.1438 | 553.3931 | 450.67 | 556.37 | 450.13 | 553.49 | 450.3097 | 547.2843 | 968.47 | 968.47 | 1025.13 | 1025.13 | 872.85 | 999.11 | 506.5065 | 644.9073 | 504.9938 | 517.7611 | 502.6054 | 549.5451 | 501.3128 | 548.1318 | 501.1607 | 529.4412 | 501.0467 | 529.3207
2022-09-02 03:30 | 450.5988 | 555.2302 | 451.28 | 557.1 | 451 | 554.8 | 451.4535 | 548.3571 | 969.4 | 969.4 | 1026.52 | 1026.52 | 880.1 | 1006.8 | 505.3279 | 643.2958 | 504.4893 | 517.799 | 500.6172 | 548.4228 | 499.6685 | 547.3835 | 499.7823 | 528.2368 | 499.7065 | 528.1566
2022-09-02 04:00 | 468.0399 | 576.6924 | 469.37 | 579.42 | 468.21 | 576.06 | 468.243 | 544.8372 | 964.74 | 964.74 | 1020.24 | 1020.24 | 880.71 | 1007.48 | 504.8679 | 642.8018 | 503.515 | 517.3546 | 502.4091 | 548.8799 | 501.4579 | 547.8408 | 501.3057 | 529.4866 | 501.572 | 529.7679
2022-09-02 04:30 | 514.2812 | 633.5104 | 515.73 | 636.96 | 515.13 | 633.55 | 515.559 | 542.2653 | 964.22 | 964.22 | 1020.95 | 1020.95 | 880.2 | 1006.66 | 504.0747 | 641.8181 | 503.4016 | 516.2669 | 500.5981 | 547.0509 | 499.7232 | 546.0949 | 499.6852 | 527.8107 | 499.1526 | 527.2482
2022-09-02 05:00 | 447.1121 | 550.2758 | 447.88 | 552.98 | 447.53 | 549.58 | 447.9388 | 543.7756 | 968.29 | 968.29 | 1026.21 | 1026.21 | 881.92 | 1008.35 | 504.5373 | 642.4095 | 503.4977 | 515.813 | 500.7486 | 546.4274 | 499.4315 | 545.1803 | 499.644 | 527.5887 | 499.5839 | 527.561
2022-09-02 05:30 | 448.5563 | 551.6508 | 450.2 | 555.63 | 449.5 | 551.5 | 449.8694 | 545.8081 | 970.31 | 970.31 | 1028.27 | 1028.27 | 890.57 | 1018.01 | 504.9569 | 642.9825 | 503.9608 | 516.702 | 502.6448 | 548.0901 | 501.3487 | 546.6769 | 501.5011 | 529.4429 | 501.174 | 529.1332
2022-09-02 06:00 | 447.7216 | 550.557 | 448.7 | 553.58 | 448.08 | 549.37 | 448.9618 | 544.5834 | 970.72 | 970.72 | 1028.65 | 1028.65 | 887.2 | 1014.15 | 505.5656 | 643.9288 | 504.347 | 516.683 | 503.9945 | 547.9239 | 502.8473 | 546.6768 | 502.8856 | 530.514 | 502.8857 | 530.5141
2022-09-02 06:30 | 450.4082 | 552.9826 | 452.49 | 557.17 | 450.77 | 551.62 | 451.802 | 547.843 | 972.56 | 972.56 | 1030.53 | 1030.53 | 894.49 | 1022.26 | 510.4283 | 649.8012 | 509.1911 | 521.5061 | 508.9728 | 553.0369 | 505.2617 | 549.0046 | 505.3384 | 533.0306 | 505.147 | 532.8289
2022-09-02 07:00 | 448.7844 | 550.5713 | 447.54 | 550.95 | 446.93 | 546.04 | 448.5446 | 546.1572 | 970.16 | 970.16 | 1027.93 | 1027.93 | 881.96 | 1012.93 | 508.3299 | 647.4319 | 506.7841 | 520.2484 | 506.4173 | 551.7482 | 502.5638 | 547.5497 | 502.2995 | 532.3502 | 502.7163 | 532.7817
2022-09-02 07:30 | 444.3466 | 542.3796 | 444.58 | 547.13 | 443.01 | 538.13 | 444.997 | 543.3008 | 964.66 | 964.66 | 1021.31 | 1021.31 | 881.55 | 1019.96 | 503.2184 | 640.8406 | 501.9888 | 520.1916 | 502.2827 | 551.9561 | 498.9539 | 548.298 | 499.0296 | 533.5371 | 498.8404 | 533.3348
2022-09-02 08:00 | 440.5172 | 538.422 | 441.15 | 542.77 | 438.79 | 534.11 | 440.3187 | 538.3594 | 963.02 | 963.02 | 1020.2 | 1020.2 | 875.81 | 1020.98 | 500.997 | 638.1604 | 500.3922 | 522.3762 | 499.991 | 554.4502 | 496.2049 | 550.2517 | 496.5048 | 533.2835 | 496.2425 | 533.0016
2022-09-02 08:30 | 436.3509 | 533.0241 | 436.68 | 537.8 | 435.1 | 529.65 | 436.5697 | 533.5496 | 959.29 | 959.29 | 1014.95 | 1014.95 | 870.54 | 1022.13 | 527.6989 | 672.684 | 523.0003 | 523.0003 | 528.4412 | 554.2424 | 524.6758 | 550.2933 | 524.898 | 531.7817 | 525.0327 | 531.9423
2022-09-02 09:00 | 426.6055 | 521.8616 | 428.1 | 527.82 | 425.98 | 519.47 | 427.0083 | 522.489 | 952.35 | 952.35 | 1006.24 | 1006.24 | 867.53 | 1025.27 | 524.5673 | 668.558 | 522.2722 | 522.2722 | 520.8284 | 554.3671 | 517.7041 | 551.0416 | 517.8602 | 531.0374 | 517.665 | 530.8372
2022-09-02 09:30 | 453.0353 | 554.7218 | 454.52 | 560.63 | 452.06 | 552.22 | 452.4179 | 537.7061 | 948.76 | 948.76 | 1002.48 | 1002.48 | 871.32 | 1034.23 | 553.0727 | 705.6373 | 518.7825 | 518.7825 | 550.3765 | 550.3765 | 549.2957 | 549.2957 | 528.6072 | 528.6072 | 528.3879 | 528.3879
2022-09-02 10:00 | 484.7705 | 593.3701 | 485.77 | 599.13 | 483.85 | 591.19 | 484.5931 | 538.29 | 951.06 | 951.06 | 1004.16 | 1004.16 | 858.06 | 1025.68 | 595.189 | 731.9508 | 519.331 | 519.331 | 551.1663 | 551.1663 | 550.3348 | 550.3348 | 529.8373 | 529.8373 | 529.8773 | 529.8773
2022-09-02 10:30 | 521.6041 | 638.8885 | 524.3 | 646.86 | 521.15 | 637.77 | 521.8438 | 536.4291 | 946.14 | 946.14 | 998.98 | 998.98 | 853.81 | 1025.6 | 535.6814 | 683.0136 | 520.5887 | 520.5887 | 532.3927 | 552.164 | 531.7514 | 551.4989 | 530.3874 | 530.3874 | 530.5073 | 530.5073
2022-09-02 11:00 | 515.3781 | 631.7253 | 516.69 | 637.59 | 514.09 | 628.97 | 515.3109 | 536.8369 | 950.91 | 950.91 | 1004.33 | 1004.33 | 837.97 | 1010.99 | 539.0733 | 687.6122 | 517.5815 | 517.5815 | 537.8976 | 549.0878 | 536.7574 | 547.9239 | 528.1501 | 528.1501 | 528.11 | 528.11
2022-09-02 11:30 | 440.3339 | 539.1597 | 441.49 | 544.72 | 439.26 | 536.74 | 440.0821 | 533.5931 | 942.16 | 942.16 | 994.11 | 994.11 | 847.08 | 1022.53 | 552.848 | 704.996 | 517.8368 | 517.8368 | 546.116 | 546.116 | 545.5782 | 545.5782 | 524.6442 | 524.6442 | 524.6043 | 524.6043
2022-09-02 12:00 | 490.5185 | 600.0939 | 492.76 | 607.68 | 490.92 | 599.85 | 491.5021 | 530.8057 | 939.89 | 939.89 | 991.18 | 991.18 | 840.6 | 1016.77 | 556.1465 | 709.434 | 517.2221 | 517.2221 | 548.6306 | 548.6306 | 547.3835 | 547.3835 | 528.5637 | 528.5637 | 528.4434 | 528.4434
2022-09-02 12:30 | 550.5624 | 675.1215 | 552.21 | 681.38 | 549.36 | 672.93 | 534.6937 | 534.6937 | 943.09 | 943.09 | 995.09 | 995.09 | 841.35 | 1018.06 | 498.5834 | 635.3059 | 497.6664 | 518.7541 | 499.0144 | 544.6751 | 498.3722 | 543.9741 | 498.1457 | 522.8805 | 498.2212 | 522.9598
2022-09-02 13:00 | 540.1512 | 662.1233 | 541.29 | 668.02 | 538.56 | 658.98 | 532.5383 | 532.5383 | 941.05 | 941.05 | 992.7 | 992.7 | 846.12 | 1022.31 | 584.1279 | 731.0995 | 518.5461 | 518.5461 | 548.7808 | 548.7808 | 547.7023 | 547.7023 | 526.821 | 526.821 | 526.821 | 526.821
2022-09-02 13:30 | 560.4323 | 687.2016 | 560.99 | 692.29 | 558.46 | 683.77 | 533.5903 | 533.5903 | 943.05 | 943.05 | 994.58 | 994.58 | 858.72 | 1033.76 | 558.8055 | 713.0225 | 519.8985 | 519.8985 | 546.8135 | 546.8135 | 545.4922 | 545.4922 | 524.7646 | 524.7646 | 524.6058 | 524.6058
2022-09-02 14:00 | 563.0024 | 690.7302 | 565.21 | 697.34 | 562.21 | 689.21 | 532.5886 | 532.5886 | 941.86 | 941.86 | 992.48 | 992.48 | 859.1 | 1031.68 | 580.5886 | 732.8687 | 520.1538 | 520.1538 | 548.4454 | 548.4454 | 547.4116 | 547.4116 | 526.7615 | 526.7615 | 526.8013 | 526.8013
2022-09-02 14:30 | 546.1077 | 669.5776 | 548.21 | 676.66 | 545.85 | 668.17 | 530.8092 | 530.8092 | 938.93 | 938.93 | 989.6 | 989.6 | 862.19 | 1031.23 | 551.9982 | 704.2457 | 519.7282 | 519.7282 | 550.1497 | 550.1497 | 549.0296 | 549.0296 | 528.0578 | 528.0578 | 528.0977 | 528.0977
2022-09-02 15:00 | 573.901 | 703.7836 | 574.59 | 709.04 | 571.82 | 700.43 | 533.2601 | 533.2601 | 941.01 | 941.01 | 991.57 | 991.57 | 866.26 | 1030.73 | 588.4514 | 731.3522 | 519.2364 | 519.2364 | 548.3379 | 548.3379 | 547.3444 | 547.3444 | 526.637 | 526.637 | 526.5175 | 526.5175
2022-09-02 15:30 | 615.9342 | 756.453 | 617.22 | 762 | 614.11 | 753.22 | 534.3868 | 534.3868 | 944.95 | 944.95 | 996.21 | 996.21 | 878.62 | 1039.12 | 619.7379 | 733.8797 | 520.8631 | 520.8631 | 550.2722 | 550.2722 | 549.4022 | 549.4022 | 528.2335 | 528.2335 | 528.4327 | 528.4327
2022-09-02 16:00 | 536.41 | 657.3146 | 537.15 | 662.91 | 534.28 | 653.41 | 532.8414 | 532.8414 | 941.35 | 941.35 | 992.5 | 992.5 | 885.72 | 1040.49 | 584.1995 | 733.6669 | 520.5604 | 520.5604 | 550.4257 | 550.4257 | 549.2648 | 549.2648 | 528.4357 | 528.4357 | 528.3959 | 528.3959
2022-09-02 16:30 | 539.407 | 662.0399 | 540.54 | 667.07 | 537.7 | 658.53 | 532.0962 | 532.0962 | 940.85 | 940.85 | 992.26 | 992.26 | 888.06 | 1036.45 | 508.7309 | 648.2761 | 507.5301 | 519.6242 | 509.958 | 547.5596 | 509.1115 | 546.6508 | 509.2269 | 525.8508 | 509.1115 | 525.7317
2022-09-02 17:00 | 514.3767 | 630.7982 | 515.51 | 636.09 | 513.47 | 627.86 | 514.6033 | 531.328 | 940.37 | 940.37 | 991.93 | 991.93 | 890.03 | 1031.17 | 573.767 | 728.7449 | 517.0803 | 517.0803 | 546.9014 | 546.9014 | 545.9062 | 545.9062 | 525.2053 | 525.2053 | 525.0856 | 525.0856
2022-09-02 17:30 | 560.9515 | 689.6405 | 561.67 | 692.44 | 559.52 | 686.22 | 534.1039 | 534.1039 | 944.52 | 944.52 | 996.6 | 996.6 | 907.26 | 1042.44 | 527.6189 | 672.7676 | 517.4775 | 517.4775 | 528.6989 | 548.3811 | 527.4565 | 547.0925 | 526.4284 | 526.4284 | 526.3484 | 526.3484
2022-09-02 18:00 | 483.9204 | 594.6953 | 485.26 | 596.89 | 484.26 | 592.79 | 485.1968 | 533.8738 | 945.63 | 945.63 | 998.47 | 998.47 | 914.97 | 1043.62 | 517.6144 | 659.9819 | 516.2859 | 516.2859 | 517.9058 | 547.3835 | 516.7653 | 546.1779 | 516.8046 | 527.1423 | 516.6234 | 526.9935
2022-09-02 18:30 | 437.7601 | 537.5245 | 438.61 | 538.59 | 438.35 | 535.66 | 439.7895 | 536.6699 | 951.33 | 951.33 | 1005.63 | 1005.63 | 912.14 | 1040.48 | 503.0487 | 641.0974 | 501.2932 | 515.7657 | 504.6588 | 547.7576 | 503.2035 | 546.1779 | 503.3567 | 530.7996 | 503.012 | 530.4361
2022-09-02 19:00 | 443.0904 | 545.644 | 443.6 | 543.12 | 443.18 | 543.8 | 444.5611 | 541.0583 | 957.74 | 957.74 | 1013.61 | 1013.61 | 909.97 | 1038.2 | 504.4436 | 642.7996 | 503.5307 | 516.3994 | 505.9 | 547.924 | 504.4799 | 546.3858 | 504.595 | 531.8249 | 504.4798 | 531.7036
2022-09-02 19:30 | 444.081 | 546.2342 | 444.83 | 545.39 | 444.15 | 544.21 | 445.2754 | 541.7357 | 959.49 | 959.49 | 1015.76 | 1015.76 | 922.62 | 1051.96 | 504.5618 | 642.8202 | 503.4662 | 517.1654 | 506.3187 | 548.6721 | 504.861 | 547.0925 | 504.8993 | 532.2156 | 504.8993 | 532.2156
2022-09-02 20:00 | 444.2824 | 546.8654 | 444.83 | 545.29 | 444.13 | 544.81 | 445.5297 | 542.0452 | 958.97 | 958.97 | 1014.37 | 1014.37 | 921.53 | 1050.82 | 504.6678 | 643.0895 | 503.8743 | 516.475 | 505.9796 | 547.7161 | 505.3652 | 547.0509 | 505.2884 | 532.4858 | 505.2884 | 532.4858
2022-09-02 20:30 | 445.2063 | 547.9429 | 446.67 | 547.79 | 445.62 | 546.4 | 447.0327 | 543.6821 | 961.87 | 961.87 | 1018.12 | 1018.12 | 924.63 | 1054.33 | 506.725 | 645.824 | 505.5237 | 517.3356 | 508.4901 | 548.9631 | 507.4505 | 547.8408 | 507.7201 | 534.6995 | 507.5275 | 534.4967
2022-09-02 21:00 | 445.7998 | 548.1684 | 447.26 | 548.98 | 445.99 | 546.42 | 447.1226 | 543.6641 | 962.5 | 962.5 | 1018.68 | 1018.68 | 930.02 | 1060.18 | 508.2109 | 647.6485 | 507.1254 | 516.91 | 510.0186 | 548.4228 | 509.5547 | 547.9239 | 509.5933 | 536.1535 | 509.6707 | 536.2349
2022-09-02 21:30 | 449.0309 | 552.4282 | 449.65 | 552.27 | 448.64 | 550.07 | 449.8244 | 546.2526 | 966.03 | 966.03 | 1023.85 | 1023.85 | 931.97 | 1062.26 | 508.7055 | 648.2933 | 507.5473 | 516.248 | 510.769 | 547.9655 | 509.917 | 547.134 | 510.1289 | 536.4432 | 509.9944 | 536.1987
2022-09-02 22:00 | 451.9224 | 556.009 | 451.81 | 555.78 | 450.96 | 552.96 | 451.8276 | 547.9977 | 968.54 | 968.54 | 1025.9 | 1025.9 | 940.8 | 1071.94 | 513.4312 | 654.472 | 512.4106 | 517.5247 | 514.1956 | 549.0046 | 513.4948 | 548.2564 | 513.6506 | 539.5003 | 513.4948 | 539.3368
2022-09-02 22:30 | 449.6278 | 553.0342 | 452.19 | 556.83 | 451.33 | 553.35 | 452.3866 | 548.3666 | 966.95 | 966.95 | 1024.45 | 1024.45 | 939.63 | 1070.62 | 513.1619 | 653.9196 | 512.1671 | 517.2788 | 514.3873 | 548.0902 | 514.3316 | 548.007 | 514.1921 | 539.7669 | 514.075 | 539.644
2022-09-02 23:00 | 454.6848 | 559.9243 | 455.9 | 561.31 | 454.77 | 558.57 | 455.7177 | 552.1574 | 970.81 | 970.81 | 1028.15 | 1028.15 | 947.65 | 1079.68 | 517.5344 | 659.5325 | 517.1208 | 520.2578 | 519.7402 | 551.6236 | 518.8394 | 550.6674 | 518.8394 | 544.1763 | 519.0744 | 544.4228
2022-09-02 23:30 | 456.1563 | 561.8945 | 457.71 | 563.64 | 456.48 | 561.06 | 457.442 | 553.6334 | 972.47 | 972.47 | 1030.48 | 1030.48 | 949 | 1081.06 | 519.0966 | 661.7702 | 517.814 | 519.227 | 518.7447 | 550.709 | 518.588 | 550.5427 | 518.3531 | 543.6995 | 518.314 | 543.6585
2022-09-03 | 459.0432 | 565.6035 | 461.16 | 568.1 | 459.38 | 564.93 | 460.0967 | 556.9075 | 977.5 | 977.5 | 1034.84 | 1034.84 | 953.32 | 1086.04 | 518.4238 | 660.5705 | 517.6335 | 520.3713 | 520.6125 | 552.1224 | 519.5934 | 551.0416 | 519.6326 | 544.9083 | 519.515 | 544.785
2022-09-03 00:30 | 458.1363 | 564.2643 | 459.78 | 566.53 | 457.09 | 562.01 | 458.0086 | 554.6248 | 973.08 | 973.08 | 1030.64 | 1030.64 | 957.71 | 1090.85 | 521.1481 | 663.9687 | 519.4487 | 520.3996 | 522.3992 | 552.455 | 521.5345 | 551.5405 | 521.5345 | 546.538 | 521.731 | 546.7438
2022-09-03 01:00 | 452.5913 | 557.515 | 454.46 | 560.78 | 453.25 | 557.08 | 453.9644 | 549.7275 | 969.26 | 969.26 | 1026.24 | 1026.24 | 951.01 | 1083.19 | 519.7052 | 662.239 | 519.28 | 519.7566 | 520.9363 | 550.6259 | 520.0711 | 549.7114 | 519.9924 | 544.8561 | 520.1104 | 544.9798
2022-09-03 01:30 | 453.729 | 558.8607 | 455.37 | 562.04 | 454.33 | 558.5 | 454.718 | 550.5183 | 969.77 | 969.77 | 1027.38 | 1027.38 | 951.27 | 1083.62 | 522.9327 | 666.1815 | 520.0024 | 520.0024 | 520.7017 | 551.0831 | 519.9161 | 550.2517 | 520.0733 | 545.1055 | 519.7198 | 544.735
2022-09-03 02:00 | 453.7411 | 558.5438 | 455.47 | 562.39 | 454.48 | 558.3 | 454.8125 | 550.6936 | 970.61 | 970.61 | 1027.48 | 1027.48 | 952.13 | 1084.48 | 524.5658 | 668.3907 | 519.8606 | 519.8606 | 520.1122 | 551.1663 | 519.0923 | 550.0855 | 519.21 | 544.3657 | 519.0923 | 544.2423
2022-09-03 02:30 | 453.6481 | 558.6828 | 455.55 | 562.45 | 454.57 | 558.87 | 454.3432 | 550.0041 | 968.13 | 968.13 | 1025.13 | 1025.13 | 952.04 | 1084.3 | 522.3513 | 665.6076 | 519.0189 | 519.0189 | 520.5054 | 550.8754 | 519.5627 | 549.8776 | 519.4448 | 544.4468 | 519.5234 | 544.5292
2022-09-03 03:00 | 455.7454 | 561.3884 | 456.54 | 563.74 | 455.98 | 560.77 | 455.8896 | 551.7545 | 969.09 | 969.09 | 1026.97 | 1026.97 | 957.92 | 1090.68 | 525.2519 | 669.1746 | 520.0497 | 520.0497 | 521.9109 | 551.3741 | 520.8879 | 550.2933 | 520.8091 | 545.6462 | 520.8879 | 545.7287
2022-09-03 03:30 | 455.0902 | 560.3317 | 457.65 | 565.2 | 456.64 | 561.3 | 456.5984 | 552.1296 | 970.97 | 970.97 | 1029.12 | 1029.12 | 954.95 | 1087.51 | 525.8818 | 670.0987 | 518.8392 | 518.8392 | 522.4289 | 551.4988 | 521.3264 | 550.3349 | 521.4838 | 546.2546 | 521.1295 | 545.8834
2022-09-03 04:00 | 455.9788 | 561.2649 | 457.24 | 564.72 | 456.23 | 560.49 | 456.933 | 552.2354 | 970.17 | 970.17 | 1027.23 | 1027.23 | 949.24 | 1081.14 | 523.5898 | 667.1534 | 518.8865 | 518.8865 | 520.9719 | 549.9608 | 520.1844 | 549.1294 | 520.0268 | 544.7284 | 519.7119 | 544.3984
2022-09-03 04:30 | 454.8985 | 560.094 | 456.55 | 563.81 | 455.43 | 559.76 | 455.6839 | 551.0837 | 969.83 | 969.83 | 1027.22 | 1027.22 | 954.74 | 1087.12 | 523.0393 | 666.3285 | 518.3474 | 518.3474 | 519.8986 | 549.6697 | 519.1517 | 548.8799 | 519.1124 | 543.9668 | 518.8765 | 543.7196
2022-09-03 05:00 | 455.5273 | 560.3456 | 457.17 | 564.74 | 456.65 | 560.74 | 456.1185 | 551.3701 | 971.05 | 971.05 | 1028.11 | 1028.11 | 951.52 | 1083.64 | 522.9761 | 666.3593 | 518.5367 | 518.5367 | 519.9555 | 550.2934 | 518.8557 | 549.1294 | 519.0914 | 544.0764 | 518.6987 | 543.6647
2022-09-03 05:30 | 460.4961 | 566.1014 | 462.24 | 570.75 | 459.61 | 563.98 | 460.3358 | 556.288 | 975.06 | 975.06 | 1033.92 | 1033.92 | 954.05 | 1086.48 | 522.0273 | 665.1333 | 519.4729 | 519.4729 | 519.4139 | 550.0023 | 518.7465 | 549.2956 | 518.9035 | 543.9454 | 518.7858 | 543.822
2022-09-03 06:00 | 461.8882 | 568.4172 | 463.87 | 572.45 | 461.66 | 567.26 | 461.6455 | 557.5715 | 975.02 | 975.02 | 1032.97 | 1032.97 | 957.03 | 1089.82 | 521.8553 | 664.9055 | 519.7471 | 519.7471 | 520.8665 | 551.5405 | 519.9243 | 550.5427 | 520.1205 | 545.2211 | 519.8065 | 544.8919
2022-09-03 06:30 | 461.0743 | 567.7502 | 462.01 | 569.85 | 460.32 | 565.65 | 460.5414 | 556.5963 | 974.1 | 974.1 | 1031.97 | 1031.97 | 961.09 | 1094.2 | 521.1572 | 664.1009 | 519.8039 | 519.8039 | 520.615 | 551.4157 | 519.83 | 550.5843 | 519.3983 | 544.4971 | 519.5945 | 544.7028
2022-09-03 07:00 | 456.5932 | 561.9052 | 457.47 | 564.33 | 456.14 | 560.43 | 456.8651 | 555.054 | 972.37 | 972.37 | 1029.72 | 1029.72 | 957.05 | 1094.15 | 515.566 | 656.9219 | 514.4015 | 518.5461 | 514.2274 | 549.5035 | 513.2938 | 548.5059 | 513.4883 | 541.712 | 513.3716 | 541.5888
2022-09-03 07:30 | 451.9779 | 555.8103 | 453.38 | 559.41 | 451.59 | 553.91 | 452.0282 | 553.5554 | 970.23 | 970.23 | 1027.38 | 1027.38 | 947.06 | 1090.11 | 508.674 | 648.1427 | 508.273 | 517.7044 | 508.415 | 548.9631 | 507.2216 | 547.6744 | 507.26 | 539.9804 | 507.1446 | 539.8575
2022-09-03 08:00 | 446.7727 | 548.7282 | 448.04 | 553.17 | 446.35 | 546.92 | 447.0078 | 549.1245 | 965.67 | 965.67 | 1022.06 | 1022.06 | 939.5 | 1088.35 | 501.2137 | 638.7067 | 499.8654 | 516.9006 | 499.138 | 548.5475 | 497.4736 | 546.7184 | 497.3224 | 535.1997 | 497.3224 | 535.1997
2022-09-03 08:30 | 441.3586 | 541.9224 | 441.84 | 545.65 | 440.65 | 539.96 | 440.8942 | 541.5708 | 966.76 | 966.76 | 1022.81 | 1022.81 | 929.49 | 1083.96 | 495.7365 | 631.4448 | 494.5276 | 517.3073 | 486.6895 | 548.9631 | 484.7038 | 546.8015 | 484.7038 | 528.6426 | 484.3722 | 528.2809
2022-09-03 09:00 | 434.0188 | 533.921 | 434.67 | 536.68 | 433.01 | 531.48 | 434.0386 | 534.1249 | 964.8 | 964.8 | 1020.09 | 1020.09 | 922.25 | 1081.68 | 482.8628 | 614.8294 | 482.5106 | 518.1489 | 484.0027 | 548.5474 | 481.802 | 546.0533 | 481.7285 | 529.0308 | 481.802 | 529.1114
2022-09-03 09:30 | 425.475 | 523.4344 | 428.53 | 529.23 | 426.28 | 523.76 | 426.2773 | 524.4904 | 955.53 | 955.53 | 1010.7 | 1010.7 | 912.7 | 1076.72 | 475.2014 | 604.9536 | 474.6718 | 517.0424 | 476.9352 | 548.3811 | 474.9637 | 545.887 | 475.0359 | 526.5353 | 474.7659 | 526.3064
2022-09-03 10:00 | 479.2766 | 588.6055 | 479.5 | 592.19 | 477.41 | 585.48 | 478.2356 | 544.5474 | 971.39 | 971.39 | 1026.73 | 1026.73 | 913.77 | 1084 | 469.7503 | 597.6181 | 469.1373 | 521.0995 | 470.5384 | 548.2333 | 469.0849 | 546.5399 | 469.1203 | 525.6608 | 469.1163 | 525.6211
2022-09-03 10:30 | 496.6352 | 610.629 | 498.35 | 615.46 | 496.02 | 609.19 | 496.561 | 541.6321 | 962.64 | 962.64 | 1016.67 | 1016.67 | 894.87 | 1068.54 | 464.0567 | 590.476 | 463.0331 | 521.298 | 465.1323 | 546.45 | 463.7101 | 544.8289 | 463.7101 | 523.8768 | 463.5701 | 523.7041
2022-09-03 11:00 | 453.5738 | 557.0375 | 454.89 | 561.69 | 453.43 | 556.12 | 453.8266 | 534.9633 | 953.98 | 953.98 | 1006.39 | 1006.39 | 885.11 | 1061.21 | 462.1724 | 587.8243 | 461.4183 | 521.213 | 463.2256 | 546.4385 | 461.6918 | 544.6996 | 461.6221 | 523.6177 | 461.657 | 523.6498
2022-09-03 11:30 | 407.4207 | 501.0589 | 409.73 | 506.08 | 408.39 | 501.76 | 408.6247 | 502.6588 | 945.44 | 945.44 | 996.81 | 996.81 | 872.65 | 1050.1 | 454.855 | 578.6072 | 453.8817 | 520.4091 | 455.6855 | 541.6206 | 454.2433 | 539.9063 | 454.2776 | 519.0504 | 454.2776 | 519.0504
2022-09-03 12:00 | 477.9868 | 587.5301 | 479.42 | 592.14 | 478.17 | 587.05 | 478.4031 | 532.4714 | 945.49 | 945.49 | 996.34 | 996.34 | 881.76 | 1060.79 | 459.1344 | 584.0156 | 458.5603 | 521.194 | 455.1977 | 541.8964 | 453.8945 | 540.3451 | 453.7917 | 519.3193 | 453.9289 | 519.4763
2022-09-03 12:30 | 509.8058 | 627.8325 | 511.57 | 631.74 | 510.4 | 628.29 | 509.8438 | 529.2039 | 939.22 | 939.22 | 989.04 | 989.04 | 883.73 | 1063.18 | 476.2388 | 606.1096 | 475.7147 | 521.4021 | 470.6042 | 542.8328 | 469.2251 | 541.2421 | 468.9775 | 520.0084 | 468.7654 | 519.7732
2022-09-03 13:00 | 464.5208 | 570.6879 | 466.2 | 575.06 | 464.89 | 570.94 | 465.0566 | 530.4177 | 940.77 | 940.77 | 991.18 | 991.18 | 862.64 | 1040.65 | 458.4787 | 583.2883 | 458.1629 | 521.2224 | 503.3413 | 543.1844 | 501.6733 | 541.3845 | 501.7491 | 520.5554 | 501.7492 | 520.5555
2022-09-03 13:30 | 499.1175 | 613.4534 | 500.7 | 618.02 | 500.24 | 614.64 | 499.8543 | 528.5991 | 937.81 | 937.81 | 988.43 | 988.43 | 873.18 | 1049.55 | 457.8376 | 582.3361 | 456.7346 | 520.7968 | 457.3163 | 542.4174 | 455.5429 | 540.2939 | 455.6118 | 519.4705 | 456.0593 | 519.9807
2022-09-03 14:00 | 445.8274 | 547.7384 | 447.26 | 552.12 | 445.78 | 547.31 | 446.113 | 528.5895 | 937.57 | 937.57 | 986.83 | 986.83 | 870.1 | 1043.88 | 459.9829 | 585.1075 | 458.9581 | 520.8441 | 460.9042 | 543.7365 | 459.5512 | 542.1404 | 459.446 | 521.1784 | 459.342 | 521.0605
2022-09-03 14:30 | 502.0473 | 617.457 | 503.8 | 621.83 | 502.47 | 617.51 | 502.6749 | 530.1044 | 937.46 | 937.46 | 987.36 | 987.36 | 867.64 | 1037.53 | 488.2015 | 621.5663 | 488.0244 | 521.0994 | 489.1541 | 542.5508 | 487.6439 | 540.8757 | 487.4965 | 519.8061 | 487.6071 | 519.924
2022-09-03 15:00 | 457.8754 | 562.1693 | 459.83 | 567.39 | 458.49 | 562.24 | 458.5922 | 526.0203 | 933.86 | 933.86 | 982.56 | 982.56 | 867.73 | 1033.13 | 464.5654 | 591.0146 | 463.4836 | 520.3429 | 465.4925 | 542.6221 | 463.9136 | 540.7817 | 463.9484 | 519.8539 | 464.3346 | 520.2655
2022-09-03 15:30 | 495.9344 | 609.4656 | 496.98 | 613.89 | 495.43 | 608.37 | 495.8111 | 528.8678 | 937.82 | 937.82 | 987.76 | 987.76 | 884.06 | 1045.02 | 468.7291 | 596.2989 | 467.9615 | 520.9198 | 466.4694 | 541.199 | 465.2257 | 539.7318 | 465.2257 | 518.8148 | 465.1407 | 518.8201
2022-09-03 16:00 | 481.7125 | 591.9332 | 484.37 | 598.19 | 483.22 | 593.34 | 483.2118 | 528.3313 | 937.84 | 937.84 | 987.53 | 987.53 | 888.99 | 1044.12 | 470.6562 | 598.6851 | 469.2409 | 519.6337 | 469.911 | 540.6595 | 468.7064 | 539.2735 | 468.5293 | 518.1824 | 468.6355 | 518.3
2022-09-03 16:30 | 458.0307 | 563.3204 | 459.7 | 568.03 | 459.18 | 563.88 | 459.6154 | 529.9277 | 940.79 | 940.79 | 991.54 | 991.54 | 894.07 | 1042.9 | 495.9571 | 631.386 | 494.9106 | 518.8109 | 502.0443 | 541.5266 | 501.0199 | 540.4215 | 501.0199 | 519.5591 | 500.9819 | 519.5197
2022-09-03 17:00 | 480.3545 | 590.8769 | 481.83 | 595.21 | 480.48 | 590.08 | 480.7644 | 531.2789 | 941.16 | 941.16 | 992.96 | 992.96 | 897.93 | 1039.85 | 517.4123 | 659.3116 | 516.0895 | 516.7397 | 518.6964 | 539.5212 | 517.5947 | 538.3753 | 517.6312 | 517.6312 | 517.6705 | 517.6705
2022-09-03 17:30 | 430.6262 | 530.3585 | 432.26 | 532.7 | 430.82 | 529.51 | 431.4554 | 531.4595 | 945.16 | 945.16 | 997.35 | 997.35 | 914.28 | 1050.56 | 485.6718 | 618.3104 | 484.6891 | 517.7706 | 487.0662 | 543.2499 | 485.4089 | 541.4014 | 485.5194 | 520.6917 | 485.4089 | 520.5731
2022-09-03 18:00 | 434.2302 | 534.8467 | 435.4 | 536.05 | 434.16 | 533.51 | 434.7641 | 533.0896 | 944.41 | 944.41 | 996.8 | 996.8 | 923.62 | 1053.28 | 492.9289 | 627.8273 | 492.7223 | 517.9881 | 493.4709 | 544.4149 | 491.5272 | 542.2705 | 491.6394 | 521.6029 | 491.4899 | 521.4443
2022-09-03 18:30 | 434.3686 | 534.4857 | 435.75 | 536.51 | 434.65 | 533.25 | 435.6537 | 533.2267 | 944.8 | 944.8 | 997.37 | 997.37 | 926.21 | 1055.87 | 517.8824 | 660.0386 | 515.832 | 515.832 | 535.666 | 545.2472 | 533.4702 | 543.0122 | 522.3072 | 522.3072 | 522.2275 | 522.2275
2022-09-03 19:00 | 441.8284 | 544.2559 | 443.74 | 545.7 | 442.59 | 543.8 | 442.9547 | 534.7972 | 947.95 | 947.95 | 1001.2 | 1001.2 | 926.43 | 1056.12 | 498.2575 | 634.7339 | 497.0089 | 515.7184 | 496.162 | 546.182 | 494.4666 | 544.3159 | 494.2406 | 523.3204 | 494.2406 | 523.3204
2022-09-03 19:30 | 438.8909 | 540.9424 | 439.63 | 540.23 | 438.8 | 539.45 | 439.7573 | 536.9603 | 950.09 | 950.09 | 1004.05 | 1004.05 | 929.49 | 1059.41 | 501.2611 | 638.6165 | 500.5088 | 515.9644 | 496.2373 | 546.1382 | 494.3521 | 544.0635 | 494.4274 | 523.4083 | 494.4651 | 523.4482
2022-09-03 20:00 | 441.2099 | 543.9987 | 442.32 | 543.29 | 441.07 | 542.69 | 442.0421 | 539.1555 | 953.52 | 953.52 | 1007.94 | 1007.94 | 932.63 | 1062.91 | 504.5879 | 642.7745 | 503.5004 | 516.6452 | 498.8391 | 548.589 | 496.9492 | 546.5106 | 496.8358 | 525.6286 | 496.9113 | 525.7086
2022-09-03 20:30 | 440.2833 | 542.732 | 441.77 | 542.91 | 440.38 | 541.65 | 440.9903 | 538.3714 | 952.41 | 952.41 | 1006.31 | 1006.31 | 936.21 | 1066.86 | 525.3277 | 669.417 | 517.2599 | 517.2126 | 519.4373 | 548.7968 | 517.1553 | 546.3858 | 517.3519 | 526.9188 | 517.3127 | 526.9991
2022-09-03 21:00 | 441.7409 | 544.5713 | 443.46 | 545.02 | 441.98 | 543.75 | 442.6357 | 539.8138 | 954.14 | 954.14 | 1008.74 | 1008.74 | 938.95 | 1069.87 | 505.2916 | 643.8902 | 504.1581 | 517.4491 | 501.4943 | 548.6306 | 499.5944 | 546.5521 | 499.5944 | 527.8582 | 499.5184 | 527.7779
2022-09-03 21:30 | 442.737 | 545.8518 | 444.29 | 546.03 | 442.71 | 544.76 | 443.4091 | 540.626 | 955.78 | 955.78 | 1009.83 | 1009.83 | 943.15 | 1074.52 | 508.7442 | 648.1221 | 507.3621 | 517.2883 | 503.1254 | 549.2126 | 501.4117 | 547.3419 | 501.5641 | 529.6521 | 501.4879 | 529.5717
2022-09-03 22:00 | 446.3152 | 550.2111 | 448.22 | 551.15 | 446.52 | 549.37 | 447.1745 | 544.368 | 961.15 | 961.15 | 1016.29 | 1016.29 | 949.89 | 1081.92 | 510.2671 | 649.8488 | 509.3943 | 518.8109 | 505.3741 | 550.1686 | 503.7322 | 548.3811 | 503.8247 | 531.7175 | 503.8085 | 531.665
2022-09-03 22:30 | 449.7062 | 553.9632 | 451.26 | 555.55 | 449.36 | 552.41 | 449.8831 | 547.0847 | 965.08 | 965.08 | 1020.86 | 1020.86 | 956.9 | 1089.77 | 513.0741 | 653.4522 | 512.2729 | 520.0024 | 507.0009 | 551.7897 | 505.5113 | 550.1686 | 505.4349 | 533.3456 | 505.2821 | 533.1843
2022-09-03 23:00 | 452.3115 | 557.277 | 452.91 | 557.8 | 450.45 | 554.01 | 451.6081 | 548.8623 | 965.49 | 965.49 | 1022.11 | 1022.11 | 958.01 | 1091.01 | 514.6166 | 655.7768 | 513.907 | 520.5415 | 509.7597 | 551.9561 | 507.725 | 549.7529 | 507.7634 | 535.1292 | 508.224 | 535.6146
2022-09-03 23:30 | 451.8352 | 556.8038 | 453.54 | 558.7 | 451.22 | 555.18 | 451.9938 | 549.2674 | 965.85 | 965.85 | 1021.85 | 1021.85 | 959.02 | 1092.15 | 516.0256 | 657.2713 | 515.4355 | 520.4185 | 508.8012 | 551.9561 | 507.6133 | 550.6674 | 507.7665 | 535.3791 | 507.6133 | 535.2175
2022-09-04 | 454.5288 | 560.5058 | 455.23 | 560.8 | 452.69 | 557.32 | 453.5042 | 551.0389 | 967.01 | 967.01 | 1022.84 | 1022.84 | 958.9 | 1092.11 | 518.6163 | 660.6942 | 517.9686 | 521.8655 | 508.1241 | 552.4133 | 507.0534 | 551.2494 | 507.1299 | 534.9914 | 507.0534 | 534.9108
2022-09-04 00:30 | 452.9927 | 558.6378 | 454.28 | 559.77 | 452.12 | 556.79 | 452.1427 | 549.6399 | 968.88 | 968.88 | 1024.74 | 1024.74 | 957.55 | 1090.53 | 518.5742 | 660.545 | 517.5499 | 520.8914 | 506.8471 | 552.1639 | 505.9166 | 551.2078 | 505.764 | 533.8357 | 505.7258 | 533.7954
2022-09-04 01:00 | 446.6851 | 550.9917 | 448.65 | 553.09 | 447.07 | 550.78 | 447.1902 | 543.8737 | 958.75 | 958.75 | 1014.11 | 1014.11 | 953.06 | 1085.52 | 518.4079 | 660.3423 | 516.6677 | 519.4539 | 508.4618 | 551.291 | 507.35 | 550.0855 | 507.58 | 535.1117 | 507.4266 | 534.9501
2022-09-04 01:30 | 446.7619 | 551.1426 | 449.3 | 553.84 | 447.35 | 551.31 | 447.4645 | 544.335 | 960.02 | 960.02 | 1014.73 | 1014.73 | 955.94 | 1088.77 | 516.9582 | 658.3549 | 516.1553 | 520.9009 | 512.9152 | 552.1223 | 511.9498 | 551.0831 | 511.834 | 538.6492 | 512.007 | 538.7304
2022-09-04 02:00 | 449.1639 | 554.3608 | 450.8 | 555.52 | 448.86 | 553.4 | 449.3878 | 546.4184 | 960.07 | 960.07 | 1015.3 | 1015.3 | 964.48 | 1098.13 | 518.0045 | 659.5845 | 516.9172 | 521.6101 | 513.0237 | 553.1201 | 511.9826 | 551.9977 | 512.0597 | 539.0951 | 512.0983 | 539.1356
2022-09-04 02:30 | 448.6208 | 553.762 | 451.04 | 555.76 | 448.99 | 553.88 | 448.9307 | 545.799 | 960.12 | 960.12 | 1015.09 | 1015.09 | 962.86 | 1096.33 | 518.9443 | 660.9141 | 517.8539 | 521.0427 | 514.0778 | 552.7875 | 512.9953 | 551.6235 | 513.0726 | 539.8141 | 512.9953 | 539.7328
2022-09-04 03:00 | 449.5535 | 554.96 | 451.03 | 555.77 | 448.88 | 553.68 | 449.4116 | 546.2563 | 961.67 | 961.67 | 1016.72 | 1016.72 | 965.58 | 1099.24 | 518.6362 | 660.6436 | 517.6772 | 520.6833 | 514.0602 | 552.3302 | 513.4025 | 551.6235 | 513.209 | 539.8541 | 513.2477 | 539.8947
2022-09-04 03:30 | 450.5374 | 556.1203 | 452.4 | 557.62 | 450.36 | 555.36 | 450.603 | 547.2869 | 963.07 | 963.07 | 1018.23 | 1018.23 | 965.91 | 1099.6 | 520.2775 | 662.6302 | 519.2602 | 521.3359 | 519.1968 | 552.3302 | 518.1027 | 551.1662 | 518.4153 | 544.0321 | 518.3372 | 543.95
2022-09-04 04:00 | 449.0764 | 554.1802 | 451.35 | 556.44 | 449.36 | 554.12 | 449.565 | 546.3793 | 962.54 | 962.54 | 1017.62 | 1017.62 | 964.91 | 1098.47 | 517.7225 | 659.3398 | 516.7751 | 520.986 | 519.6049 | 552.6212 | 518.4715 | 551.4158 | 518.5887 | 544.1805 | 518.5496 | 544.1395
2022-09-04 04:30 | 448.335 | 553.0612 | 449.28 | 554.31 | 447.28 | 551.14 | 448.3209 | 544.9556 | 960.04 | 960.04 | 1014.36 | 1014.36 | 964.75 | 1098.02 | 516.1955 | 657.281 | 515.9049 | 520.5131 | 517.5219 | 550.8338 | 516.3502 | 549.5867 | 516.5454 | 542.1367 | 516.7797 | 542.3826
2022-09-04 05:00 | 448.1136 | 552.4139 | 448.87 | 554.09 | 447.86 | 551.38 | 448.0312 | 544.3259 | 960.47 | 960.47 | 1016.09 | 1016.09 | 965 | 1098.35 | 515.1296 | 656.1229 | 514.2217 | 519.6053 | 516.5989 | 550.709 | 515.624 | 549.6697 | 515.741 | 541.4936 | 515.546 | 541.2889
2022-09-04 05:30 | 450.3536 | 555.0095 | 452.38 | 558.52 | 451.12 | 555.19 | 451.3239 | 547.8223 | 967.37 | 967.37 | 1023.77 | 1023.77 | 969.67 | 1103.45 | 515.2884 | 656.5425 | 514.2225 | 520.0308 | 517.0528 | 551.5403 | 516.0007 | 550.5012 | 516.1566 | 542.0311 | 515.9228 | 541.7855
2022-09-04 06:00 | 452.415 | 557.7315 | 453.62 | 559.9 | 452.27 | 556.82 | 452.8595 | 549.3736 | 969 | 969 | 1025.48 | 1025.48 | 968.88 | 1102.64 | 515.0887 | 656.1667 | 514.6586 | 520.6077 | 517.814 | 552.5797 | 516.2948 | 550.9584 | 516.4506 | 542.3737 | 516.2169 | 542.1281
2022-09-04 06:30 | 453.1186 | 558.8615 | 455.08 | 561.32 | 453.64 | 558.82 | 453.8165 | 550.3299 | 969.9 | 969.9 | 1026.16 | 1026.16 | 970.06 | 1103.97 | 514.6279 | 655.2955 | 513.7504 | 520.5037 | 516.6534 | 552.2055 | 515.331 | 550.7922 | 515.4865 | 541.5642 | 515.4865 | 541.5642
2022-09-04 07:00 | 450.2796 | 555.2829 | 452.3 | 557.85 | 450.71 | 555.2 | 451.3085 | 550.4198 | 970.95 | 970.95 | 1027.07 | 1027.07 | 965.46 | 1103.82 | 511.3693 | 651.0255 | 510.0603 | 520.882 | 512.5516 | 552.247 | 511.5486 | 551.1662 | 511.6257 | 540.9877 | 511.5457 | 540.9469
2022-09-04 07:30 | 443.2935 | 546.4426 | 444.6 | 548.83 | 443.48 | 545.93 | 443.8293 | 546.2153 | 964.13 | 964.13 | 1019.7 | 1019.7 | 951.17 | 1094.95 | 502.3098 | 639.6938 | 501.1094 | 518.6785 | 503.8976 | 550.3349 | 502.87 | 549.2125 | 502.87 | 537.0501 | 503.0084 | 537.1721
2022-09-04 08:00 | 436.5204 | 537.145 | 438.32 | 541.37 | 437.1 | 537.08 | 437.5564 | 538.509 | 959.61 | 959.61 | 1014.93 | 1014.93 | 937.24 | 1086.58 | 497.1213 | 632.7919 | 496.2509 | 518.3948 | 498.929 | 550.0439 | 497.5571 | 548.6306 | 497.8356 | 536.3607 | 497.6847 | 536.1982
2022-09-04 08:30 | 427.5862 | 525.8383 | 429.24 | 530.25 | 428.68 | 526.15 | 429.2012 | 527.8956 | 951.61 | 951.61 | 1006.47 | 1006.47 | 921.42 | 1075.11 | 487.7794 | 620.8882 | 487.1561 | 515.6428 | 489.32 | 546.6768 | 488.1294 | 545.3466 | 488.2783 | 531.1771 | 488.3898 | 531.2985
2022-09-04 09:00 | 427.0264 | 524.7298 | 428.57 | 529.22 | 426.63 | 523.1 | 426.9572 | 524.6448 | 954.18 | 954.18 | 1007.73 | 1007.73 | 917.85 | 1077.49 | 480.9643 | 612.0602 | 480.3806 | 517.2221 | 482.7393 | 548.6306 | 480.9837 | 546.6353 | 481.1665 | 529.0087 | 481.2599 | 529.0891
2022-09-04 09:30 | 422.955 | 519.7923 | 424.63 | 524.19 | 422.78 | 518.45 | 423.2738 | 520.2609 | 950.83 | 950.83 | 1004.47 | 1004.47 | 896.01 | 1060.06 | 475.8931 | 605.7234 | 475.147 | 517.6004 | 477.348 | 548.8799 | 475.938 | 547.2588 | 476.0465 | 527.8984 | 475.9742 | 527.8183
2022-09-04 10:00 | 414.6849 | 509.3461 | 416.33 | 514.07 | 414.89 | 508.48 | 415.31 | 510.2474 | 942.97 | 942.97 | 995.76 | 995.76 | 900.85 | 1069.19 | 472.0109 | 600.4993 | 471.1078 | 516.5601 | 473.1383 | 547.6744 | 472.1687 | 546.5521 | 471.9533 | 526.7473 | 471.9532 | 526.7473
2022-09-04 10:30 | 415.5128 | 509.9416 | 417.47 | 515.56 | 415.61 | 509.01 | 415.6666 | 510.2168 | 948.17 | 948.17 | 1001.22 | 1001.22 | 897.58 | 1070.39 | 465.1664 | 591.6221 | 464.2219 | 518.3569 | 464.7399 | 545.4547 | 463.1729 | 543.7241 | 463.291 | 522.8661 | 463.3708 | 522.9849
2022-09-04 11:00 | 411.8613 | 505.9085 | 413.33 | 510.56 | 411.52 | 504.39 | 412.2465 | 506.3276 | 946.51 | 946.51 | 999.24 | 999.24 | 895.57 | 1070.96 | 463.8707 | 589.9567 | 463.3322 | 518.2908 | 464.761 | 546.6124 | 463.4247 | 545.0406 | 463.5302 | 524.3259 | 463.4598 | 524.2463
2022-09-04 11:30 | 409.3902 | 503.4354 | 410.65 | 506.93 | 408.89 | 501.98 | 409.0578 | 503.0752 | 946.22 | 946.22 | 997.79 | 997.79 | 888.72 | 1066.23 | 465.7327 | 592.4542 | 464.7929 | 519.2175 | 465.0286 | 548.2416 | 463.8053 | 546.751 | 463.7702 | 525.9905 | 463.8696 | 525.9905
2022-09-04 12:00 | 408.5305 | 502.5771 | 410.68 | 506.71 | 408.76 | 502.01 | 408.8705 | 503.043 | 947.22 | 947.22 | 998.68 | 998.68 | 896.54 | 1075.8 | 459.2199 | 583.9139 | 458.4549 | 519.7566 | 460.7621 | 545.9566 | 459.3039 | 544.2274 | 459.4764 | 523.5322 | 459.3723 | 523.4134
2022-09-04 12:30 | 418.4351 | 514.7962 | 420.34 | 518.96 | 417.61 | 513.12 | 418.1601 | 514.6177 | 943.97 | 943.97 | 995.4 | 995.4 | 890.49 | 1069.79 | 460.6618 | 585.7771 | 459.3877 | 519.227 | 461.02 | 546.0605 | 459.7675 | 544.5768 | 460.4038 | 524.4826 | 460.2894 | 524.2845
2022-09-04 13:00 | 406.9619 | 500.2156 | 408.67 | 504.61 | 406.43 | 498.73 | 406.7914 | 500.1078 | 945.22 | 945.22 | 995.72 | 995.72 | 894.24 | 1073.19 | 465.7791 | 592.2526 | 464.5381 | 520.3902 | 459.5309 | 544.6022 | 458.2502 | 543.0845 | 458.5271 | 522.4396 | 458.4233 | 522.3607
2022-09-04 13:30 | 406.0746 | 499.1741 | 408.18 | 504.13 | 406.09 | 498.33 | 406.2527 | 499.5267 | 943.47 | 943.47 | 993.61 | 993.61 | 898.2 | 1075.31 | 478.1145 | 608.2126 | 477.0814 | 519.6904 | 463.1595 | 546.5015 | 462.2778 | 545.376 | 462.0948 | 524.2844 | 462.2429 | 524.4268
2022-09-04 14:00 | 440.7971 | 542.1467 | 442.7 | 546.83 | 440.51 | 541.14 | 440.6673 | 532.6382 | 942.68 | 942.68 | 992.84 | 992.84 | 888.22 | 1062.73 | 470.8465 | 598.7238 | 469.45 | 518.0922 | 468.3026 | 544.1596 | 467.2768 | 542.9676 | 467.3122 | 522.1306 | 467.3475 | 522.1701
2022-09-04 14:30 | 451.2291 | 555.2785 | 453.87 | 560.83 | 453.03 | 556.85 | 453.0497 | 531.3647 | 942.88 | 942.88 | 994.22 | 994.22 | 885.06 | 1055.09 | 499.7783 | 636.2492 | 499.0662 | 516.9479 | 496.8038 | 541.5577 | 495.7855 | 540.4476 | 495.8987 | 519.7511 | 495.861 | 519.7906
2022-09-04 15:00 | 452.9733 | 557.6685 | 454.49 | 561.57 | 453.6 | 557.7 | 453.6723 | 528.0829 | 937.89 | 937.89 | 987.85 | 987.85 | 894.12 | 1060.02 | 469.5842 | 597.1379 | 468.8632 | 516.5223 | 466.604 | 541.2371 | 465.5415 | 540.0459 | 465.5771 | 519.2698 | 465.5415 | 519.3093
2022-09-04 15:30 | 409.5231 | 503.2541 | 410.91 | 507.64 | 410.44 | 503.08 | 410.6769 | 504.7491 | 936.64 | 936.64 | 986.92 | 986.92 | 894.68 | 1055.38 | 471.9588 | 600.2145 | 471.5011 | 516.4277 | 468.5581 | 541.2986 | 467.4547 | 540.0239 | 467.5614 | 519.387 | 467.3834 | 519.1893
2022-09-04 16:00 | 412.7727 | 507.393 | 414.6 | 512.16 | 414.34 | 508.07 | 414.1269 | 508.9038 | 936.7 | 936.7 | 987.94 | 987.94 | 898.73 | 1053.51 | 475.1218 | 604.335 | 474.4716 | 514.4606 | 473.7162 | 541.8315 | 472.5974 | 540.5518 | 472.7417 | 520.0093 | 472.5974 | 519.8506
2022-09-04 16:30 | 460.0003 | 566.0927 | 461.73 | 570.14 | 461.02 | 566.13 | 460.8096 | 529.3753 | 941.14 | 941.14 | 992.08 | 992.08 | 917.61 | 1068.2 | 484.1768 | 616.5884 | 483.3863 | 519.6432 | 483.0623 | 547.6009 | 482.0783 | 546.4855 | 482.1148 | 525.6125 | 482.0418 | 525.533
2022-09-04 17:00 | 503.8275 | 621.5007 | 505.73 | 623.77 | 504.95 | 621.96 | 505.1702 | 531.1307 | 942.77 | 942.77 | 994.4 | 994.4 | 925.27 | 1069.52 | 488.4937 | 622.0446 | 487.3014 | 518.6785 | 487.0176 | 547.0245 | 485.8767 | 545.7431 | 486.1223 | 525.109 | 486.1223 | 525.109
2022-09-04 17:30 | 464.2828 | 572.7297 | 465.81 | 573.64 | 465.48 | 573.15 | 466.0759 | 531.4218 | 943.21 | 943.21 | 995.8 | 995.8 | 930.36 | 1067.79 | 493.0655 | 628.0028 | 492.2377 | 517.3734 | 491.4913 | 546.4473 | 490.5455 | 545.412 | 490.5602 | 524.6667 | 490.4484 | 524.5472
2022-09-04 18:00 | 434.6155 | 535.8769 | 435.98 | 536.09 | 435.63 | 535.81 | 436.0023 | 533.3737 | 946.95 | 946.95 | 1000.41 | 1000.41 | 937.65 | 1068.56 | 497.6669 | 634.1459 | 496.1343 | 516.6452 | 496.9888 | 547.1216 | 495.7212 | 545.7941 | 495.9096 | 525.1851 | 495.985 | 525.2649
2022-09-04 18:30 | 435.972 | 537.5822 | 437.32 | 537.15 | 437.4 | 537.75 | 438.3731 | 534.9681 | 947.89 | 947.89 | 1002.08 | 1002.08 | 934.74 | 1065.01 | 502.5485 | 640.3467 | 501.383 | 516.683 | 543.7174 | 547.3956 | 541.8618 | 545.5275 | 525.1439 | 525.1439 | 524.8243 | 524.8243
2022-09-04 19:00 | 437.8247 | 539.8378 | 438.79 | 538.81 | 438.43 | 539.14 | 439.0196 | 535.6649 | 950.05 | 950.05 | 1004.02 | 1004.02 | 938.33 | 1069.02 | 498.8969 | 635.4233 | 497.3947 | 516.6547 | 497.884 | 547.9083 | 496.3754 | 546.2481 | 496.2622 | 525.3139 | 496.2245 | 525.274
2022-09-04 19:30 | 438.3501 | 540.3731 | 439.31 | 539.76 | 439.4 | 540.11 | 440.1075 | 536.6912 | 951.19 | 951.19 | 1005.66 | 1005.66 | 944.89 | 1076.18 | 499.5441 | 636.4125 | 498.8974 | 518.0732 | 498.0833 | 548.2971 | 496.1996 | 546.2235 | 496.4633 | 525.6739 | 496.162 | 525.3549
2022-09-04 20:00 | 437.6899 | 538.98 | 438.89 | 539.88 | 438.52 | 538.26 | 439.5025 | 536.1885 | 950.1 | 950.1 | 1004.37 | 1004.37 | 946.67 | 1078.14 | 501.5515 | 638.9364 | 500.5559 | 518.234 | 500.7651 | 549.7945 | 499.0235 | 547.8823 | 499.0235 | 527.7243 | 499.1749 | 527.8845
2022-09-04 20:30 | 438.5414 | 539.4963 | 440.14 | 541.96 | 440.32 | 539.91 | 440.2574 | 536.7831 | 951.66 | 951.66 | 1006.61 | 1006.61 | 941.16 | 1072.31 | 503.2159 | 641.1912 | 502.1997 | 518.8014 | 503.0901 | 550.3764 | 501.3043 | 548.4228 | 501.2663 | 529.6246 | 501.0383 | 529.3838
2022-09-04 21:00 | 440.7917 | 542.5439 | 441.97 | 544.18 | 441.5 | 541.74 | 443.1473 | 539.981 | 954.72 | 954.72 | 1009.52 | 1009.52 | 946.3 | 1077.91 | 503.3749 | 641.3716 | 501.8935 | 519.0379 | 502.1109 | 550.2103 | 500.7451 | 548.7137 | 500.6693 | 529.2103 | 500.6314 | 529.1703
2022-09-04 21:30 | 440.0156 | 541.6188 | 439.98 | 541.91 | 440.35 | 540.35 | 440.9039 | 537.8982 | 952.6 | 952.6 | 1006.66 | 1006.66 | 953.25 | 1085.62 | 503.8448 | 641.8897 | 503.8631 | 519.6431 | 503.7173 | 550.4596 | 502.9946 | 549.6699 | 503.0707 | 531.3868 | 503.1467 | 531.4671
2022-09-04 22:00 | 444.3801 | 547.2049 | 445.43 | 548.81 | 444.79 | 546.35 | 446.5921 | 543.7882 | 960.21 | 960.21 | 1014.96 | 1014.96 | 959.12 | 1092.08 | 506.8188 | 645.5833 | 506.2589 | 521.5345 | 505.5912 | 552.2055 | 504.83 | 551.3741 | 504.2971 | 532.6102 | 504.7158 | 533.0522
2022-09-04 22:30 | 447.0162 | 550.4493 | 448.39 | 552.83 | 447.38 | 549.47 | 447.8066 | 544.6234 | 962.16 | 962.16 | 1018 | 1018 | 961.06 | 1094.3 | 507.7665 | 646.7997 | 506.4708 | 521.1752 | 507.2576 | 553.1201 | 506.3809 | 552.164 | 506.3809 | 534.5945 | 506.1521 | 534.353
2022-09-04 23:00 | 448.4861 | 552.6713 | 449.85 | 554.41 | 448.24 | 551.33 | 448.8784 | 545.7354 | 962.33 | 962.33 | 1017.97 | 1017.97 | 961.38 | 1094.66 | 507.0048 | 645.6465 | 505.8707 | 518.8203 | 505.2752 | 550.2101 | 504.2827 | 549.1294 | 504.55 | 532.483 | 504.2064 | 532.1203
2022-09-04 23:30 | 445.5749 | 548.3828 | 446.84 | 551.28 | 445.76 | 547.39 | 446.1515 | 543.0582 | 959.46 | 959.46 | 1014.98 | 1014.98 | 960.22 | 1093.4 | 506.3182 | 644.6048 | 505.1393 | 518.6406 | 504.5738 | 550.0439 | 503.6968 | 549.0878 | 503.6968 | 531.7252 | 503.6586 | 531.6848
2022-09-05 | 447.6979 | 551.6946 | 449.18 | 554.02 | 447.78 | 550.83 | 448.253 | 545.2302 | 963.13 | 963.13 | 1018.53 | 1018.53 | 961.7 | 1094.93 | 506.1864 | 644.4377 | 505.6152 | 518.9811 | 503.7934 | 550.5427 | 502.8044 | 549.4619 | 502.7663 | 531.0653 | 502.8424 | 531.1456
2022-09-05 00:30 | 445.3028 | 548.7179 | 447.07 | 551.6 | 445.85 | 548.43 | 446.2544 | 543.2225 | 960.03 | 960.03 | 1015.22 | 1015.22 | 954.23 | 1086.75 | 506.7267 | 645.1462 | 506.0065 | 518.3192 | 504.3069 | 549.7529 | 503.201 | 548.5475 | 503.2391 | 531.242 | 503.2391 | 531.242
2022-09-05 01:00 | 446.8962 | 550.7598 | 448.82 | 553.78 | 447.68 | 550.92 | 448.0556 | 545.054 | 963.16 | 963.16 | 1017.74 | 1017.74 | 956.97 | 1089.74 | 507.633 | 646.2614 | 506.7633 | 517.9597 | 505.6386 | 549.7113 | 504.5298 | 548.5059 | 504.4916 | 532.2082 | 504.8739 | 532.6116
2022-09-05 01:30 | 448.6046 | 553.116 | 450.34 | 555.65 | 449.12 | 553.02 | 449.5081 | 546.3102 | 965.27 | 965.27 | 1021.24 | 1021.24 | 959.4 | 1092.33 | 508.1314 | 646.8962 | 507.0488 | 518.234 | 506.6811 | 549.2125 | 505.8374 | 548.298 | 505.8758 | 533.28 | 506.3954 | 533.7927
2022-09-05 02:00 | 450.9171 | 555.6452 | 452.22 | 558.26 | 451.21 | 555.15 | 451.7909 | 548.5775 | 967.51 | 967.51 | 1024.8 | 1024.8 | 960.76 | 1093.89 | 509.2786 | 648.3667 | 508.0837 | 518.7258 | 511.7 | 550.3765 | 510.7725 | 549.3788 | 510.6565 | 537.3065 | 510.6952 | 537.3472
2022-09-05 02:30 | 452.7623 | 558.339 | 454.4 | 560.7 | 453.14 | 558.1 | 453.0424 | 549.6578 | 970.73 | 970.73 | 1027.73 | 1027.73 | 964.23 | 1097.63 | 510.2058 | 649.6907 | 509.249 | 518.4704 | 513.091 | 550.2517 | 512.3544 | 549.5451 | 512.238 | 538.5586 | 512.083 | 538.3955
2022-09-05 03:00 | 452.0756 | 557.4129 | 454.09 | 560.43 | 452.9 | 557.7 | 453.1024 | 549.6682 | 971.49 | 971.49 | 1028.31 | 1028.31 | 965.46 | 1098.89 | 511.332 | 651.0168 | 509.6953 | 518.3286 | 513.6104 | 549.9608 | 512.6398 | 548.9216 | 512.6786 | 538.8514 | 512.7951 | 538.9738
2022-09-05 03:30 | 452.3387 | 557.7708 | 454.14 | 560.5 | 453.11 | 557.97 | 453.4973 | 550.0849 | 969.73 | 969.73 | 1026.01 | 1026.01 | 963 | 1096.18 | 509.5774 | 648.881 | 509.2711 | 519.0378 | 515.6069 | 549.7945 | 514.5933 | 548.7137 | 514.5543 | 540.2812 | 514.4373 | 540.1583
2022-09-05 04:00 | 451.7898 | 557.2419 | 453.61 | 559.69 | 452.45 | 557.33 | 452.6166 | 549.5172 | 970.62 | 970.62 | 1027.08 | 1027.08 | 959.43 | 1092.43 | 512.3986 | 652.3945 | 511.6065 | 519.1514 | 516.4385 | 550.2518 | 515.307 | 549.0463 | 515.5411 | 541.2166 | 515.5411 | 541.2166
2022-09-05 04:30 | 448.4755 | 553.0836 | 450.14 | 555.42 | 449.2 | 553.22 | 449.384 | 546.2227 | 966.19 | 966.19 | 1021.47 | 1021.47 | 957.46 | 1090.23 | 512.4432 | 652.4711 | 510.8181 | 517.2221 | 515.6801 | 548.589 | 514.9767 | 547.8408 | 515.641 | 541.1207 | 515.0549 | 540.5056
2022-09-05 05:00 | 448.5251 | 552.8857 | 449.8 | 555.1 | 449.41 | 553.07 | 449.5067 | 546.1816 | 965.91 | 965.91 | 1021.65 | 1021.65 | 958.22 | 1090.97 | 512.808 | 652.829 | 511.7323 | 517.4207 | 515.7026 | 548.7552 | 514.7031 | 547.5497 | 514.7651 | 540.2348 | 514.8042 | 540.2758
2022-09-05 05:30 | 447.7692 | 551.6674 | 449.26 | 554.35 | 448.75 | 551.81 | 449.3246 | 545.8342 | 965.51 | 965.51 | 1021.44 | 1021.44 | 957.48 | 1090.08 | 513.4749 | 654.0484 | 512.8933 | 517.1464 | 515.3055 | 548.0486 | 514.5238 | 547.2172 | 514.602 | 539.997 | 514.6411 | 540.0381
2022-09-05 06:00 | 447.527 | 551.4872 | 448.67 | 553.37 | 447.91 | 550.42 | 449.1438 | 545.2385 | 964.09 | 964.09 | 1020.23 | 1020.23 | 958.6 | 1091.03 | 513.2828 | 653.8016 | 512.3154 | 515.8224 | 514.5859 | 547.425 | 512.9448 | 545.6791 | 512.3977 | 537.7171 | 512.9448 | 538.2912
2022-09-05 06:30 | 446.402 | 549.3474 | 447.31 | 551.47 | 447.99 | 549.58 | 448.4319 | 543.1484 | 957.65 | 957.65 | 1012.79 | 1012.79 | 953.18 | 1084.72 | 514.3333 | 655.1745 | 512.9563 | 514.3661 | 515.2381 | 545.7206 | 513.8644 | 544.2658 | 514.0607 | 538.9016 | 514.0999 | 538.9426
2022-09-05 07:00 | 441.6299 | 542.455 | 441.87 | 544.82 | 442.61 | 541.69 | 443.7547 | 541.1533 | 955.78 | 955.78 | 1011.43 | 1011.43 | 944.3 | 1080.05 | 515.6408 | 656.9969 | 514.3778 | 518.7825 | 515.7783 | 550.2102 | 512.0252 | 546.2195 | 512.1032 | 540.2876 | 512.052 | 540.2465
2022-09-05 07:30 | 441.636 | 542.2156 | 443.06 | 545.54 | 441.98 | 540.89 | 442.3135 | 543.1747 | 958.02 | 958.02 | 1014.25 | 1014.25 | 933.5 | 1075.54 | 508.099 | 647.2592 | 507.0376 | 519.5202 | 510.2104 | 551.582 | 506.3653 | 547.425 | 506.4037 | 539.5212 | 506.3268 | 539.4392
2022-09-05 08:00 | 437.4921 | 537.2015 | 437.94 | 539 | 436.08 | 533.84 | 437.4376 | 537.2168 | 957.36 | 957.36 | 1012.75 | 1012.75 | 922.44 | 1070.31 | 497.3644 | 633.5912 | 496.6474 | 520.3524 | 498.7706 | 551.5405 | 494.8981 | 547.1756 | 494.9733 | 533.8479 | 494.8229 | 533.6857
2022-09-05 08:30 | 429.2981 | 527.1657 | 429.96 | 530.01 | 427.96 | 524.34 | 428.5794 | 526.392 | 952.6 | 952.6 | 1007.05 | 1007.05 | 916.49 | 1070.28 | 489.3986 | 623.2064 | 488.1843 | 520.882 | 490.5745 | 552.4133 | 486.5876 | 547.9239 | 486.6983 | 530.8275 | 486.7573 | 530.8677
2022-09-05 09:00 | 420.32 | 516.1228 | 421.53 | 519.71 | 418.95 | 513.54 | 419.6191 | 515.3029 | 944.24 | 944.24 | 995.99 | 995.99 | 914.32 | 1074.64 | 482.5605 | 614.338 | 481.5197 | 523.5204 | 483.638 | 554.5792 | 479.7982 | 550.1761 | 480.0156 | 529.4674 | 480.0724 | 529.4274
2022-09-05 09:30 | 410.2135 | 503.2125 | 411.2 | 507.33 | 408.98 | 500.95 | 409.7917 | 502.9297 | 935.28 | 935.28 | 984.99 | 984.99 | 901.96 | 1066.52 | 471.6638 | 600.1036 | 470.7734 | 520.0402 | 478.5636 | 547.4486 | 476.796 | 545.3834 | 477.0485 | 524.7075 | 477.0611 | 524.7473
2022-09-05 10:00 | 451.0258 | 553.7418 | 452.25 | 558.04 | 449.41 | 550.96 | 449.8336 | 532.3367 | 940.97 | 940.97 | 990.91 | 990.91 | 900 | 1070.05 | 469.4783 | 597.5789 | 468.4348 | 522.1776 | 470.7583 | 548.0721 | 469.0272 | 546.0568 | 469.2084 | 525.2712 | 469.1731 | 525.2316
2022-09-05 10:30 | 444.8597 | 546.6567 | 446.81 | 551.49 | 443.95 | 544.89 | 444.161 | 529.281 | 936.83 | 936.83 | 986.23 | 986.23 | 898.87 | 1072.69 | 463.1866 | 589.3408 | 462.2157 | 522.2627 | 501.8538 | 546.8887 | 500.1956 | 545.0014 | 500.2333 | 524.0895 | 499.9949 | 523.8922
2022-09-05 11:00 | 475.8179 | 585.5059 | 477.56 | 589.57 | 474.33 | 583.42 | 474.9252 | 531.8754 | 939.85 | 939.85 | 989.97 | 989.97 | 887.58 | 1063.84 | 460.729 | 586.0593 | 459.6623 | 521.5818 | 527.0543 | 545.8629 | 525.1133 | 543.8527 | 523.0244 | 523.0244 | 522.9455 | 522.9455
2022-09-05 11:30 | 486.5214 | 598.5151 | 487.99 | 602.38 | 484.84 | 596.11 | 485.5357 | 529.9856 | 936.84 | 936.84 | 986.49 | 986.49 | 881.88 | 1059.95 | 456.9669 | 581.3156 | 456.1483 | 521.733 | 530.1382 | 543.8492 | 528.6384 | 542.2541 | 521.4266 | 521.4266 | 521.3027 | 521.3027
2022-09-05 12:00 | 493.5898 | 605.5949 | 495.26 | 610.71 | 492.35 | 603.7 | 492.8657 | 528.4672 | 936.18 | 936.18 | 985.37 | 985.37 | 873.67 | 1052.27 | 501.8894 | 639.2319 | 501.134 | 520.7307 | 502.6513 | 539.5412 | 501.1736 | 537.9551 | 501.1736 | 517.066 | 501.0221 | 516.9096
2022-09-05 12:30 | 469.4849 | 575.9671 | 471.31 | 581.16 | 468.48 | 574.42 | 468.9279 | 528.9614 | 936.44 | 936.44 | 985.43 | 985.43 | 875.07 | 1053.93 | 543.5259 | 692.8348 | 521.0049 | 521.0049 | 540.8198 | 540.8198 | 538.7833 | 538.7833 | 517.9351 | 517.9351 | 517.8516 | 517.8516
2022-09-05 13:00 | 460.3178 | 564.7024 | 461.62 | 569.35 | 459.07 | 562.81 | 459.6927 | 528.796 | 936.34 | 936.34 | 984.48 | 984.48 | 875.58 | 1054.41 | 541.8194 | 690.8102 | 522.3951 | 522.3951 | 540.456 | 540.456 | 538.5066 | 538.5066 | 517.7233 | 517.7233 | 517.6453 | 517.6453
2022-09-05 13:30 | 431.7844 | 529.4861 | 433.34 | 534.6 | 430.86 | 527.97 | 431.5924 | 529.2278 | 936.63 | 936.63 | 984.33 | 984.33 | 880.57 | 1057.74 | 485.0538 | 617.4709 | 484.1071 | 522.1303 | 485.8766 | 542.0915 | 484.3072 | 540.4219 | 484.3072 | 519.3834 | 484.3437 | 519.4226
2022-09-05 14:00 | 481.6142 | 592.1638 | 482.64 | 595.82 | 479.7 | 589.34 | 480.6618 | 528.8105 | 935.59 | 935.59 | 984.25 | 984.25 | 866.91 | 1040.79 | 523.3182 | 666.7571 | 521.3737 | 521.3737 | 537.7225 | 537.7225 | 536.0232 | 536.0232 | 515.1056 | 515.1056 | 515.1056 | 515.1056
2022-09-05 14:30 | 481.4203 | 591.847 | 482.68 | 595.94 | 480.33 | 590 | 480.665 | 526.0637 | 932.17 | 932.17 | 980.84 | 980.84 | 871.61 | 1041.85 | 568.8993 | 725.6101 | 520.655 | 520.655 | 537.7642 | 537.7642 | 536.4109 | 536.4109 | 515.3906 | 515.3906 | 515.5464 | 515.5464
2022-09-05 15:00 | 439.5585 | 539.6788 | 441.44 | 544.93 | 438.67 | 537.72 | 439.5583 | 530.1177 | 937.45 | 937.45 | 987.27 | 987.27 | 875.4 | 1041.65 | 572.8212 | 730.5736 | 521.9033 | 521.9033 | 537.2562 | 537.2562 | 535.2771 | 535.2771 | 514.5491 | 514.5491 | 514.6267 | 514.6267
2022-09-05 15:30 | 446.1909 | 547.7857 | 447.48 | 552.36 | 444.99 | 545.44 | 445.4444 | 528.7606 | 936.3 | 936.3 | 987.14 | 987.14 | 880.23 | 1041.59 | 520.7059 | 663.3846 | 519.5853 | 521.7426 | 522.1193 | 535.6025 | 520.296 | 533.7516 | 513.0084 | 513.0084 | 512.7358 | 512.7358
2022-09-05 16:00 | 442.7667 | 543.1338 | 443.87 | 547.56 | 441.36 | 540.32 | 442.2027 | 528.1552 | 934.4 | 934.4 | 984.31 | 984.31 | 890.5 | 1046.29 | 615.8583 | 734.2787 | 520.9009 | 520.9009 | 537.0096 | 537.0096 | 535.3516 | 535.3516 | 514.4907 | 514.4907 | 514.5684 | 514.5684
2022-09-05 16:30 | 427.4633 | 524.6168 | 428.14 | 527.58 | 425.8 | 521.07 | 426.9324 | 524.0801 | 935.9 | 935.9 | 986.19 | 986.19 | 899.72 | 1049.47 | 586.689 | 733.9328 | 520.3713 | 520.3713 | 538.695 | 538.695 | 536.7152 | 536.7152 | 515.985 | 515.985 | 515.9459 | 515.9459
2022-09-05 17:00 | 431.6695 | 529.5295 | 432.64 | 532.49 | 430.48 | 526.3 | 431.92 | 527.4611 | 933.46 | 933.46 | 984.53 | 984.53 | 903.88 | 1046.67 | 599.4341 | 730.594 | 518.0449 | 518.0449 | 538.3334 | 538.3334 | 536.4207 | 536.4207 | 515.2122 | 515.2122 | 515.2513 | 515.2513
2022-09-05 17:30 | 436.1108 | 536.7025 | 436.41 | 535.45 | 434.82 | 533.44 | 435.8358 | 529.5011 | 938.23 | 938.23 | 989.43 | 989.43 | 914.07 | 1050.4 | 627.0172 | 730.5009 | 517.9691 | 517.9691 | 539.3745 | 539.3745 | 537.0461 | 537.0461 | 516.3563 | 516.3563 | 516.1993 | 516.1993
2022-09-05 18:00 | 429.7981 | 529.374 | 430 | 526.59 | 428.75 | 526.31 | 430.8267 | 529.3287 | 937.65 | 937.65 | 989.56 | 989.56 | 919.26 | 1048.69 | 572.8488 | 727.7606 | 516.5412 | 516.5412 | 540.8508 | 540.8508 | 539.2494 | 539.2494 | 518.5355 | 518.5355 | 518.575 | 518.575
2022-09-05 18:30 | 433.3953 | 533.7933 | 434.35 | 530.79 | 433.12 | 531.59 | 434.4535 | 533.1933 | 946.4 | 946.4 | 998.84 | 998.84 | 930.72 | 1061.06 | 548.8533 | 700.118 | 519.5391 | 519.5391 | 546.4479 | 546.4479 | 544.8939 | 544.8939 | 524.1492 | 524.1492 | 524.1888 | 524.1888
2022-09-05 19:00 | 435.0156 | 534.9615 | 435.35 | 532.84 | 434.21 | 531.6 | 435.7374 | 534.2798 | 948.51 | 948.51 | 1000.85 | 1000.85 | 941.63 | 1073.42 | 560.9984 | 715.7834 | 518.6027 | 518.6027 | 547.9774 | 547.9774 | 547.9774 | 547.9774 | 527.1505 | 527.1505 | 526.9515 | 526.9515
2022-09-05 19:30 | 434.1505 | 533.2545 | 435.81 | 534.06 | 434.37 | 531.13 | 435.8031 | 533.8085 | 945.96 | 945.96 | 999.37 | 999.37 | 943.64 | 1075.49 | 548.4243 | 699.5661 | 518.4232 | 518.4232 | 547.5928 | 547.5928 | 548.0067 | 548.0067 | 527.0749 | 527.0749 | 526.9156 | 526.9156
2022-09-05 20:00 | 450.1809 | 551.5737 | 451.21 | 552.08 | 446.44 | 544.93 | 448.0459 | 543.663 | 956.34 | 956.34 | 1009.69 | 1009.69 | 954.47 | 1087.68 | 513.475 | 654.4774 | 512.6843 | 521.2414 | 528.5114 | 551.5464 | 528.354 | 551.5464 | 528.5131 | 530.6422 | 528.7117 | 530.8417
2022-09-05 20:30 | 446.1346 | 545.7858 | 447.15 | 547.76 | 442.66 | 539.63 | 444.3872 | 543.7335 | 956.39 | 956.39 | 1009.59 | 1009.59 | 953.88 | 1086.9 | 513.1821 | 654.1161 | 512.325 | 520.0592 | 542.0585 | 551.6235 | 541.936 | 551.4157 | 530.9878 | 530.9878 | 531.0276 | 531.0276
2022-09-05 21:00 | 451.6905 | 552.7392 | 453.23 | 555.55 | 448.75 | 547.06 | 450.4171 | 543.4226 | 954.89 | 954.89 | 1008.06 | 1008.06 | 941.86 | 1073.29 | 501.9324 | 639.5051 | 500.4289 | 519.3784 | 503.1322 | 550.8754 | 502.3728 | 550.0439 | 502.6006 | 531.1429 | 502.5627 | 531.1029
2022-09-05 21:30 | 437.866 | 538.0311 | 439.29 | 540.01 | 437.85 | 535.9 | 438.6203 | 536.6436 | 950.33 | 950.33 | 1003.63 | 1003.63 | 947.47 | 1079.3 | 505.5041 | 644.012 | 504.2832 | 519.5391 | 507.6893 | 551.582 | 507.0388 | 550.8752 | 507.0388 | 532.6906 | 506.9622 | 532.6102
2022-09-05 22:00 | 437.8699 | 538.7034 | 439.06 | 539.95 | 437.78 | 536.84 | 438.3425 | 536.184 | 949.88 | 949.88 | 1002.88 | 1002.88 | 947.8 | 1079.69 | 503.4176 | 641.225 | 502.6763 | 519.4351 | 505.5271 | 551.0832 | 504.5357 | 550.0024 | 504.5356 | 532.6107 | 504.4594 | 532.5302
2022-09-05 22:30 | 439.8604 | 542.0326 | 440.73 | 541.66 | 439.44 | 540.22 | 440.7448 | 538.9032 | 952.97 | 952.97 | 1006.46 | 1006.46 | 949.47 | 1081.65 | 505.687 | 644.1311 | 504.4395 | 520.2673 | 507.4058 | 552.0809 | 506.6416 | 551.2494 | 506.2979 | 534.2205 | 506.5271 | 534.4624
2022-09-05 23:00 | 441.5324 | 544.705 | 443.75 | 545.04 | 442.11 | 544.51 | 442.5858 | 540.6815 | 956.87 | 956.87 | 1010.19 | 1010.19 | 961.86 | 1095.04 | 506.675 | 645.3993 | 505.4542 | 520.7496 | 508.5292 | 552.7043 | 507.6113 | 551.7067 | 507.6878 | 535.5444 | 507.6495 | 535.504
2022-09-05 23:30 | 442.0664 | 545.2178 | 444.19 | 546.19 | 442.32 | 544.68 | 443.4472 | 541.5997 | 957.49 | 957.49 | 1011.21 | 1011.21 | 963.16 | 1096.4 | 505.921 | 644.1866 | 504.8282 | 519.123 | 507.2684 | 550.2933 | 506.3871 | 549.3372 | 506.5403 | 534.0862 | 506.3871 | 533.9246
2022-09-06 | 444.5924 | 549.0128 | 446.33 | 547.57 | 444.55 | 548.52 | 445.2428 | 543.5245 | 960.14 | 960.14 | 1014.36 | 1014.36 | 970.58 | 1104.58 | 509.9421 | 649.4131 | 508.934 | 520.4091 | 511.6742 | 551.9146 | 510.6718 | 550.8337 | 510.7488 | 537.715 | 510.631 | 537.6606
2022-09-06 00:30 | 441.6106 | 544.8089 | 443.86 | 546.93 | 443.08 | 545.56 | 443.4081 | 541.0855 | 958.69 | 958.69 | 1012.94 | 1012.94 | 969.36 | 1103.07 | 511.7405 | 651.5399 | 511.4799 | 519.9741 | 513.8862 | 551.1247 | 511.7544 | 548.8384 | 511.9869 | 538.3286 | 511.6768 | 538.0026
2022-09-06 01:00 | 442.2067 | 545.7343 | 444.08 | 547.08 | 443.72 | 546.82 | 443.9268 | 541.4407 | 959.96 | 959.96 | 1014.5 | 1014.5 | 968.78 | 1102.38 | 512.2656 | 652.4298 | 511.3345 | 519.4161 | 513.5937 | 550.3764 | 511.6929 | 548.3395 | 511.7318 | 537.9581 | 511.6541 | 537.8765
2022-09-06 01:30 | 439.2846 | 541.884 | 440.68 | 543.16 | 440.58 | 542.63 | 441.0176 | 538.037 | 952.91 | 952.91 | 1007.05 | 1007.05 | 967.01 | 1100.3 | 512.0235 | 652.0384 | 511.0901 | 517.8084 | 514.0864 | 549.4619 | 511.5584 | 546.7599 | 511.8088 | 537.6667 | 511.5584 | 537.4374
2022-09-06 02:00 | 439.4852 | 542.3613 | 441.62 | 544.1 | 440.75 | 543.14 | 440.5628 | 537.5478 | 953.27 | 953.27 | 1006.4 | 1006.4 | 966.08 | 1099.39 | 513.9097 | 654.4655 | 512.4868 | 517.7516 | 516.1324 | 549.2126 | 514.2181 | 547.1756 | 514.2182 | 539.6608 | 514.101 | 539.5378
2022-09-06 02:30 | 440.8108 | 543.9602 | 442.72 | 545.56 | 441.9 | 544.43 | 442.1428 | 539.2782 | 955.22 | 955.22 | 1009.13 | 1009.13 | 976.24 | 1110.4 | 512.8994 | 653.1116 | 512.1428 | 518.546 | 518.8096 | 549.5035 | 516.8473 | 547.425 | 516.8865 | 541.8639 | 516.8865 | 541.8639
2022-09-06 03:00 | 440.0177 | 543.0661 | 441.57 | 544.01 | 440.91 | 543.38 | 441.1956 | 538.4516 | 953.62 | 953.62 | 1007.35 | 1007.35 | 980.88 | 1115.43 | 517.2846 | 658.6901 | 515.7412 | 518.3001 | 519.3968 | 549.4203 | 517.4319 | 547.3419 | 517.6677 | 542.5185 | 517.4319 | 542.2714
2022-09-06 03:30 | 441.2751 | 544.6694 | 442.72 | 545.4 | 442.02 | 544.88 | 442.6032 | 539.7743 | 955.34 | 955.34 | 1009.48 | 1009.48 | 984.14 | 1118.98 | 517.0585 | 658.7355 | 515.9004 | 518.1394 | 520.7455 | 550.0024 | 518.6989 | 547.8408 | 518.8563 | 543.5675 | 518.817 | 543.5264
2022-09-06 04:00 | 441.0755 | 544.4532 | 442.44 | 544.76 | 441.44 | 544.4 | 442.3074 | 539.4135 | 954.21 | 954.21 | 1008.84 | 1008.84 | 980.73 | 1115.18 | 513.1335 | 654.1747 | 512.6008 | 518.8014 | 521.2274 | 549.6699 | 519.217 | 547.5497 | 519.2564 | 543.7911 | 518.9805 | 543.5021
2022-09-06 04:30 | 440.7391 | 544.0204 | 442.22 | 544.76 | 441.56 | 544.23 | 441.6576 | 538.5951 | 954.84 | 954.84 | 1008.58 | 1008.58 | 983.91 | 1118.61 | 510.4342 | 650.7914 | 508.7892 | 517.799 | 521.9203 | 549.0046 | 520.4186 | 547.425 | 520.3792 | 544.6426 | 520.0234 | 544.2703
2022-09-06 05:00 | 441.7032 | 545.058 | 443.28 | 546.12 | 443.07 | 545.79 | 443.0656 | 539.4941 | 955.34 | 955.34 | 1010.39 | 1010.39 | 984.34 | 1118.95 | 510.6602 | 651.1251 | 510.539 | 517.7896 | 522.8315 | 548.7137 | 521.0887 | 546.8846 | 520.5739 | 544.5571 | 520.6531 | 544.64
2022-09-06 05:30 | 441.6451 | 544.7495 | 443.58 | 546.31 | 443.7 | 546.15 | 444.3081 | 541.1362 | 960.11 | 960.11 | 1014.53 | 1014.53 | 981.65 | 1115.98 | 528.3349 | 673.9726 | 516.7871 | 516.7871 | 522.9351 | 548.1318 | 520.9521 | 546.0533 | 521.0314 | 544.876 | 520.8331 | 544.6686
2022-09-06 06:00 | 443.9337 | 547.3626 | 445.49 | 547.85 | 444.45 | 546.99 | 445.2377 | 542.829 | 960.43 | 960.43 | 1015.28 | 1015.28 | 987.13 | 1122.02 | 529.58 | 675.6588 | 518.4232 | 518.4232 | 525.5208 | 549.4619 | 523.6124 | 547.4666 | 523.4932 | 547.1316 | 523.7318 | 547.381
2022-09-06 06:30 | 441.793 | 544.2665 | 442.66 | 544.21 | 442.31 | 543.33 | 443.4203 | 540.3137 | 957.03 | 957.03 | 1011.76 | 1011.76 | 981.18 | 1115.19 | 527.1553 | 672.7174 | 517.7801 | 517.7801 | 526.2479 | 548.5474 | 524.1857 | 546.4274 | 524.3452 | 546.5937 | 524.1458 | 546.3858
2022-09-06 07:00 | 444.3061 | 545.0065 | 444.64 | 546.22 | 442.14 | 540.59 | 443.6591 | 543.9578 | 959.55 | 959.55 | 1014.14 | 1014.14 | 975.9 | 1114.44 | 526.1692 | 671.6328 | 517.1086 | 517.1086 | 522.6984 | 548.1733 | 521.1921 | 546.5936 | 521.1922 | 546.5937 | 521.1526 | 546.5521
2022-09-06 07:30 | 440.4095 | 540.4667 | 440.9 | 541.5 | 438.68 | 536.34 | 440.4721 | 540.6303 | 958.73 | 958.73 | 1013.89 | 1013.89 | 959.16 | 1102.58 | 514.9338 | 657.173 | 514.1278 | 515.9643 | 515.4124 | 546.5105 | 513.8993 | 545.014 | 514.0561 | 545.1804 | 514.0403 | 545.0556
2022-09-06 08:00 | 435.7966 | 533.681 | 436.41 | 536.76 | 433.89 | 529.41 | 435.5627 | 533.4233 | 957.24 | 957.24 | 1011.4 | 1011.4 | 949.15 | 1098.83 | 501.6341 | 640.1005 | 501.3601 | 519.1702 | 511.5843 | 549.4619 | 509.9201 | 547.6744 | 510.1136 | 545.9845 | 509.9201 | 545.7774
2022-09-06 08:30 | 432.9775 | 530.4937 | 433.75 | 533.87 | 430.94 | 526.39 | 432.1453 | 529.5706 | 957.24 | 957.24 | 1011.91 | 1011.91 | 943.47 | 1099.09 | 492.6812 | 628.6391 | 490.5017 | 518.7068 | 504.5376 | 550.8752 | 502.7102 | 548.8799 | 502.8077 | 543.6646 | 502.7863 | 543.6646
2022-09-06 09:00 | 431.5994 | 528.9547 | 432.32 | 532.2 | 429.18 | 524.54 | 430.1562 | 527.428 | 960.87 | 960.87 | 1014.73 | 1014.73 | 928.5 | 1089.77 | 490.3663 | 625.5394 | 488.9127 | 521.6764 | 498.9932 | 553.3279 | 497.3062 | 551.4573 | 497.2687 | 542.9828 | 497.1937 | 542.9009
2022-09-06 09:30 | 423.5177 | 519.3624 | 424.16 | 522.46 | 421.26 | 515.49 | 422.4105 | 518.0355 | 954.71 | 954.71 | 1007.62 | 1007.62 | 924.87 | 1091.61 | 482.5889 | 615.5039 | 481.2659 | 522.9152 | 489.3636 | 554.8243 | 487.8603 | 553.12 | 487.9703 | 539.0331 | 487.8237 | 538.871
2022-09-06 10:00 | 418.8661 | 514.286 | 420.14 | 517.68 | 416.44 | 510.28 | 417.8569 | 513.1719 | 951.62 | 951.62 | 1004.08 | 1004.08 | 909.67 | 1080.01 | 474.0229 | 604.4788 | 472.9544 | 521.8087 | 474.9753 | 552.5848 | 473.2154 | 550.4952 | 473.2868 | 529.6065 | 473.2511 | 529.5667
2022-09-06 10:30 | 409.1649 | 504.3867 | 410.86 | 506.88 | 409.6 | 504.5 | 409.8211 | 505.2803 | 946.3 | 946.3 | 997.56 | 997.56 | 897.68 | 1071.96 | 470.0618 | 599.2597 | 469.2054 | 523.3786 | 470.0089 | 551.6264 | 467.7935 | 549.0263 | 467.899 | 528.1157 | 467.8286 | 528.0363
2022-09-06 11:00 | 400.899 | 492.9158 | 403.16 | 497.98 | 402.32 | 494.04 | 402.2835 | 494.6918 | 943.57 | 943.57 | 994.29 | 994.29 | 893.26 | 1069.69 | 469.1958 | 598.1625 | 468.2879 | 521.9601 | 467.7238 | 545.2404 | 466.0018 | 543.3231 | 465.8963 | 522.164 | 465.8612 | 522.1246
2022-09-06 11:30 | 400.771 | 493.4993 | 403.68 | 498.61 | 402.78 | 495.39 | 403.4891 | 496.8876 | 939.66 | 939.66 | 989.76 | 989.76 | 877 | 1055.41 | 455.9121 | 580.8152 | 454.3399 | 521.9885 | 474.5585 | 540.9598 | 472.9203 | 539.0924 | 472.9559 | 518.1609 | 472.9915 | 518.1959
2022-09-06 12:00 | 397.1381 | 488.7149 | 398.87 | 492.68 | 397.63 | 488.87 | 397.868 | 489.6581 | 944.6 | 944.6 | 994.8 | 994.8 | 880.14 | 1059.97 | 475.7047 | 606.5424 | 474.5622 | 522.5653 | 476.6871 | 538.7701 | 475.221 | 537.1132 | 475.1853 | 516.0931 | 475.1495 | 516.0543
2022-09-06 12:30 | 395.0765 | 486.3532 | 397.16 | 490.59 | 395.85 | 487.01 | 395.9795 | 487.5291 | 942.74 | 942.74 | 992.5 | 992.5 | 871.29 | 1051.52 | 468.8203 | 597.658 | 467.4507 | 522.9058 | 463.4152 | 536.0164 | 461.9918 | 534.3698 | 462.0612 | 513.4456 | 462.0265 | 513.4071
2022-09-06 13:00 | 391.4341 | 481.5432 | 393.48 | 485.88 | 392.3 | 482.1 | 392.4668 | 482.9522 | 939.76 | 939.76 | 988.63 | 988.63 | 866.1 | 1045.32 | 456.2543 | 581.2563 | 455.4059 | 522.8585 | 457.5317 | 530.7238 | 456.2631 | 529.2516 | 456.3316 | 508.3838 | 456.2631 | 508.2673
2022-09-06 13:30 | 390.7113 | 480.5152 | 392.5 | 484.82 | 391.68 | 480.97 | 392.0446 | 482.2507 | 937.98 | 937.98 | 987.44 | 987.44 | 858.73 | 1035.56 | 478.3369 | 609.6489 | 477.4463 | 522.0262 | 479.2724 | 529.3815 | 478.0843 | 528.0692 | 478.0844 | 507.1205 | 478.029 | 507.0059
2022-09-06 14:00 | 394.1104 | 484.2345 | 396.24 | 489.38 | 395.1 | 484.4 | 395.7003 | 486.293 | 934.11 | 934.11 | 981.56 | 981.56 | 861.07 | 1035.19 | 489.4236 | 624.1405 | 488.5473 | 522.083 | 491.0253 | 529.6664 | 488.9779 | 527.4406 | 489.0355 | 506.5451 | 489.2565 | 506.8132
2022-09-06 14:30 | 397.3776 | 487.6972 | 398.44 | 492.03 | 398.25 | 487.28 | 398.6547 | 489.4362 | 931.38 | 931.38 | 979.04 | 979.04 | 877.02 | 1047.88 | 525.8227 | 670.8597 | 521.7142 | 521.7142 | 527.7454 | 527.7454 | 526.5153 | 526.5153 | 505.4695 | 505.4695 | 505.5458 | 505.5458
2022-09-06 15:00 | 399.8344 | 492.0243 | 402.11 | 496.31 | 401.08 | 492.48 | 401.2484 | 493.8359 | 932.92 | 932.92 | 981.04 | 981.04 | 875.53 | 1042.32 | 524.3747 | 669.1655 | 522.5652 | 522.6126 | 525.7725 | 530.7568 | 524.0767 | 529.045 | 508.0796 | 508.0796 | 507.9649 | 507.9649
2022-09-06 15:30 | 438.9515 | 540.1432 | 440.12 | 543.24 | 439.81 | 540.02 | 440.3043 | 519.8486 | 932.2 | 932.2 | 979.57 | 979.57 | 875.33 | 1036.56 | 572.8067 | 731.6035 | 522.1208 | 522.1208 | 528.1082 | 528.1082 | 526.1647 | 526.1647 | 505.2384 | 505.2384 | 505.2003 | 505.2003
2022-09-06 16:00 | 429.1509 | 527.6437 | 430.67 | 531.57 | 430.16 | 527.73 | 430.5883 | 523.5963 | 931.66 | 931.66 | 980.01 | 980.01 | 887.67 | 1043.61 | 620.8447 | 735.2631 | 521.5534 | 521.5534 | 530.8333 | 530.8333 | 529.0375 | 529.0375 | 508.1207 | 508.1207 | 508.0441 | 508.0441
2022-09-06 16:30 | 407.0975 | 499.6671 | 408.26 | 503.5 | 407.91 | 498.91 | 408.727 | 501.781 | 927.46 | 927.46 | 974.96 | 974.96 | 882.31 | 1031.42 | 617.348 | 733.7599 | 520.8252 | 520.8252 | 531.9608 | 531.9608 | 530.4393 | 530.4393 | 509.6478 | 509.6478 | 509.4939 | 509.4939
2022-09-06 17:00 | 413.703 | 508.9287 | 415.15 | 510.89 | 414.63 | 508.2 | 415.3019 | 510.8988 | 932.73 | 932.73 | 981.93 | 981.93 | 891.43 | 1034.26 | 632.7994 | 734.9172 | 520.7117 | 520.7117 | 532.5403 | 532.5403 | 530.8173 | 530.8173 | 509.9511 | 509.9511 | 509.9126 | 509.9126
2022-09-06 17:30 | 417.515 | 515.0763 | 419.1 | 514.06 | 418.71 | 515.35 | 419.6596 | 517.7368 | 932.97 | 932.97 | 981.75 | 981.75 | 904.21 | 1040.38 | 607.0541 | 731.2059 | 519.0946 | 519.0946 | 531.8141 | 531.8141 | 530.2065 | 530.2065 | 509.4291 | 509.4291 | 509.3858 | 509.3858
2022-09-06 18:00 | 421.3758 | 519.843 | 422.88 | 517.82 | 422.87 | 520.21 | 423.3797 | 522.3437 | 932.8 | 932.8 | 982.38 | 982.38 | 910.27 | 1039.38 | 614.358 | 728.2794 | 516.0778 | 516.0778 | 532.8942 | 532.8942 | 531.1574 | 531.1574 | 510.5128 | 510.5128 | 510.0859 | 510.0859
2022-09-06 18:30 | 422.6263 | 521.2429 | 424.01 | 518.36 | 424.07 | 521.24 | 425.2881 | 524.4396 | 936.36 | 936.36 | 987.07 | 987.07 | 916.94 | 1045.86 | 576.9036 | 728.306 | 516.2859 | 516.2859 | 535.5325 | 535.5325 | 534.1514 | 534.1514 | 513.5026 | 513.5026 | 513.5807 | 513.5807
2022-09-06 19:00 | 420.5978 | 519.0958 | 422.25 | 515.24 | 422.52 | 520.01 | 423.9379 | 523.0497 | 935.87 | 935.87 | 985 | 985 | 915.84 | 1044.53 | 561.2402 | 716.1877 | 516.2859 | 516.2859 | 538.0197 | 538.0197 | 536.4288 | 536.4288 | 515.7344 | 515.7344 | 515.6953 | 515.6953
2022-09-06 19:30 | 424.4014 | 523.3682 | 425.91 | 520.76 | 425.83 | 523.39 | 426.5504 | 525.3251 | 935.31 | 935.31 | 985.74 | 985.74 | 934.8 | 1065.83 | 563.4643 | 719.1133 | 518.8015 | 518.8015 | 541.9163 | 541.9163 | 540.8226 | 540.8226 | 519.9718 | 519.9718 | 519.9325 | 519.9325
2022-09-06 20:00 | 425.9153 | 524.7748 | 427.95 | 523.88 | 427.67 | 524.96 | 428.3533 | 527.4311 | 938.2 | 938.2 | 988.28 | 988.28 | 938.91 | 1070.44 | 562.4662 | 717.8098 | 520.532 | 520.532 | 544.061 | 544.061 | 543.0361 | 543.0361 | 522.2232 | 522.2232 | 522.0261 | 522.0261
2022-09-06 20:30 | 428.9246 | 528.5809 | 429.86 | 526.56 | 429.21 | 527.21 | 430.5083 | 529.801 | 941.36 | 941.36 | 992.22 | 992.22 | 947.71 | 1080.03 | 564.2228 | 719.8793 | 521.752 | 521.752 | 546.6967 | 546.6967 | 544.97 | 544.97 | 524.1785 | 524.1785 | 524.0599 | 524.0599
2022-09-06 21:00 | 430.6295 | 529.762 | 431.41 | 529.78 | 431.04 | 528.21 | 431.9418 | 530.8849 | 943.42 | 943.42 | 994.46 | 994.46 | 960.4 | 1093.84 | 550.9811 | 702.7311 | 521.0238 | 521.0238 | 548.3564 | 548.3564 | 547.0374 | 547.0374 | 525.9412 | 525.9412 | 525.8619 | 525.8619
2022-09-06 21:30 | 431.0033 | 530.233 | 432.57 | 531.4 | 431.94 | 529.87 | 432.253 | 530.9134 | 943.77 | 943.77 | 995.42 | 995.42 | 952.78 | 1084.99 | 523.6916 | 667.5585 | 520.7307 | 520.7307 | 525.7914 | 549.1295 | 524.0112 | 547.2291 | 524.0112 | 526.2879 | 523.9321 | 526.2084
2022-09-06 22:00 | 434.4054 | 534.228 | 436.09 | 536.72 | 435.25 | 533.43 | 435.4758 | 534.168 | 948.59 | 948.59 | 1001 | 1001 | 958.62 | 1091.37 | 497.7259 | 634.1599 | 496.6265 | 521.1846 | 498.1044 | 548.8329 | 496.2269 | 546.7643 | 496.4522 | 526.107 | 496.4147 | 526.0673
2022-09-06 22:30 | 436.743 | 536.7965 | 438.09 | 539.67 | 437.06 | 535.32 | 437.5004 | 536.1636 | 951.39 | 951.39 | 1003.62 | 1003.62 | 961.12 | 1094.18 | 502.464 | 640.3051 | 501.3241 | 519.8795 | 504.4581 | 551.873 | 503.2422 | 550.5427 | 503.2422 | 531.7123 | 503.0902 | 531.5518
2022-09-06 23:00 | 439.3307 | 539.6475 | 440.5 | 543.07 | 439.3 | 537.94 | 439.8847 | 538.739 | 953.61 | 953.61 | 1006.47 | 1006.47 | 969.05 | 1103 | 507.2076 | 646.1882 | 506.6656 | 521.6101 | 511.0103 | 553.1616 | 509.8197 | 551.873 | 509.9733 | 537.4229 | 509.743 | 537.1802
2022-09-06 23:30 | 441.6198 | 543.1989 | 442.93 | 545.75 | 441.12 | 541.22 | 441.9787 | 540.6841 | 955.96 | 955.96 | 1008.94 | 1008.94 | 970.25 | 1104.29 | 504.083 | 642.0755 | 503.1125 | 519.6526 | 509.6109 | 551.4989 | 508.228 | 550.0024 | 508.3432 | 535.67 | 508.2664 | 535.5891
2022-09-07 | 442.1875 | 543.8464 | 443.83 | 547.11 | 441.3 | 541.38 | 442.7531 | 541.0204 | 953.48 | 953.48 | 1006.87 | 1006.87 | 971.16 | 1105.26 | 503.5343 | 641.1931 | 502.3012 | 520.0592 | 509.982 | 551.4573 | 508.2905 | 549.6282 | 508.7134 | 535.955 | 508.9056 | 536.1575
2022-09-07 00:30 | 443.7968 | 545.8684 | 445.71 | 549.56 | 443.07 | 543.81 | 443.7531 | 541.7059 | 955.85 | 955.85 | 1009.82 | 1009.82 | 970.53 | 1104.52 | 504.2125 | 642.2399 | 503.5076 | 520.1443 | 511.0187 | 550.9584 | 509.1295 | 548.9216 | 509.1295 | 536.0101 | 509.2838 | 536.1725
2022-09-07 01:00 | 444.8016 | 546.8049 | 446.13 | 550.43 | 443.94 | 544.46 | 444.8094 | 542.4647 | 956.25 | 956.25 | 1010.52 | 1010.52 | 969.83 | 1103.63 | 505.2532 | 643.6885 | 503.1339 | 518.6028 | 511.6227 | 550.2934 | 509.8448 | 548.5059 | 509.8835 | 536.4932 | 509.7871 | 536.4261
2022-09-07 01:30 | 448.6523 | 551.4326 | 450.18 | 555.51 | 447.89 | 549.23 | 448.5931 | 545.9009 | 957.13 | 957.13 | 1010.12 | 1010.12 | 972.04 | 1106 | 503.2339 | 640.801 | 501.9035 | 517.3167 | 511.8722 | 549.2541 | 510.0515 | 547.3004 | 510.2064 | 536.5247 | 509.5865 | 535.8729
2022-09-07 02:00 | 450.0462 | 553.4341 | 451.4 | 557.03 | 448.9 | 550.93 | 449.8188 | 547.0706 | 958.27 | 958.27 | 1012.31 | 1012.31 | 971.94 | 1105.91 | 503.4816 | 641.0086 | 502.1145 | 517.5342 | 513.0462 | 549.2126 | 511.2211 | 547.2588 | 511.3764 | 537.4489 | 511.1046 | 537.1631
2022-09-07 02:30 | 451.7843 | 555.7532 | 453.2 | 559.23 | 450.03 | 552.32 | 450.7647 | 548.0287 | 961.81 | 961.81 | 1016.55 | 1016.55 | 978.03 | 1112.62 | 503.2973 | 640.7643 | 502.6191 | 518.6123 | 513.7634 | 549.8361 | 511.3941 | 547.3004 | 511.3941 | 537.4335 | 511.8989 | 537.9641
2022-09-07 03:00 | 450.3939 | 554.4729 | 452.04 | 557.55 | 449.44 | 552.38 | 450.0918 | 547.6601 | 961.76 | 961.76 | 1016.72 | 1016.72 | 981.78 | 1116.73 | 503.3179 | 640.7861 | 502.8416 | 519.0945 | 513.592 | 550.0855 | 511.747 | 547.9655 | 511.9411 | 538.0762 | 511.6126 | 537.7649
2022-09-07 03:30 | 453.6431 | 557.6318 | 456.21 | 562.97 | 453.18 | 556.07 | 454.0541 | 551.5795 | 963.87 | 963.87 | 1018.12 | 1018.12 | 986.37 | 1121.93 | 506.2815 | 644.6968 | 505.3357 | 520.4753 | 515.3781 | 552.2886 | 513.3222 | 550.0855 | 513.4774 | 539.7932 | 513.5162 | 539.834
2022-09-07 04:00 | 452.3746 | 556.4583 | 453.61 | 559.71 | 450.65 | 553.36 | 451.5255 | 548.6982 | 962.45 | 962.45 | 1016.69 | 1016.69 | 984.07 | 1119.14 | 510.5603 | 650.2401 | 510.0121 | 519.1418 | 512.4721 | 549.7529 | 510.6896 | 547.8408 | 510.6508 | 536.9579 | 510.4183 | 536.7134
2022-09-07 04:30 | 451.5385 | 555.1254 | 453.6 | 559.74 | 450.84 | 553.2 | 451.3429 | 548.1595 | 962.68 | 962.68 | 1018.14 | 1018.14 | 979.56 | 1114.13 | 506.8635 | 645.5007 | 505.8928 | 517.4586 | 510.4052 | 548.8384 | 508.6655 | 546.9677 | 508.9362 | 535.4621 | 508.7042 | 535.218
2022-09-07 05:00 | 450.9306 | 553.6642 | 452.64 | 558.7 | 450.71 | 552.14 | 451.934 | 548.313 | 960.82 | 960.82 | 1016.85 | 1016.85 | 975.17 | 1109.19 | 506.6776 | 645.2476 | 506.7793 | 517.9409 | 510.935 | 547.3835 | 508.9562 | 545.2635 | 509.1889 | 535.2512 | 509.0338 | 535.088
2022-09-07 05:30 | 453.8324 | 557.6139 | 455.07 | 561.24 | 452.78 | 554.77 | 453.7528 | 550.3949 | 966.59 | 966.59 | 1023.07 | 1023.07 | 981.92 | 1116.63 | 508.9612 | 647.9752 | 507.9396 | 517.2599 | 510.9608 | 548.1317 | 509.3333 | 546.3858 | 509.3721 | 535.6133 | 509.2171 | 535.4503
2022-09-07 06:00 | 449.4893 | 551.7352 | 450.82 | 555.85 | 448.74 | 549.09 | 450.0502 | 546.3483 | 962.98 | 962.98 | 1018.78 | 1018.78 | 979.13 | 1113.35 | 507.0651 | 645.9677 | 506.0096 | 516.8721 | 510.1913 | 548.1733 | 508.5663 | 546.4274 | 508.4116 | 534.8075 | 508.489 | 534.889
2022-09-07 06:30 | 448.304 | 549.5834 | 449.16 | 553.38 | 447.64 | 546.85 | 448.6797 | 544.4885 | 960.98 | 960.98 | 1016.84 | 1016.84 | 979.07 | 1113.09 | 510.1285 | 650.1926 | 509.0801 | 518.896 | 512.0479 | 549.8776 | 509.5318 | 547.1756 | 509.648 | 536.0398 | 509.6093 | 535.999
2022-09-07 07:00 | 440.7813 | 538.7538 | 441.56 | 544.21 | 441 | 536.49 | 442.3515 | 540.214 | 953.92 | 953.92 | 1009.83 | 1009.83 | 963.52 | 1101.02 | 503.3809 | 641.6462 | 503.4816 | 516.1439 | 504.8403 | 546.2612 | 502.42 | 543.6423 | 502.2663 | 532.0807 | 502.1565 | 531.9025
2022-09-07 07:30 | 439.5309 | 536.1644 | 441.53 | 543.87 | 440.22 | 534.3 | 440.5657 | 537.6229 | 959.72 | 959.72 | 1014.64 | 1014.64 | 978.82 | 1125.93 | 499.3625 | 636.3828 | 498.4002 | 520.655 | 504.565 | 552.5797 | 502.4394 | 550.2517 | 502.4773 | 537.4579 | 502.4774 | 537.4579
2022-09-07 08:00 | 433.5971 | 529.7844 | 434.88 | 535.76 | 433.66 | 527.55 | 434.5882 | 531.179 | 953.41 | 953.41 | 1006.69 | 1006.69 | 963.08 | 1115.62 | 492.385 | 627.4803 | 490.8417 | 520.428 | 495.9254 | 552.6212 | 493.6498 | 550.0023 | 493.6125 | 533.8499 | 493.5752 | 533.8096
2022-09-07 08:30 | 425.1013 | 519.4565 | 425.68 | 523.99 | 423.4 | 515.38 | 425.1538 | 519.7754 | 944.39 | 944.39 | 997.89 | 997.89 | 946.26 | 1104.27 | 484.9888 | 617.7238 | 483.4049 | 520.6833 | 486.2336 | 552.7874 | 484.5292 | 550.8752 | 484.5657 | 530.3174 | 484.5151 | 530.2374
2022-09-07 09:00 | 418.8313 | 512.3065 | 420.05 | 517.61 | 417.49 | 509.11 | 418.449 | 512.1508 | 942.25 | 942.25 | 993.79 | 993.79 | 930.43 | 1094.02 | 469.6396 | 597.8865 | 468.292 | 522.5181 | 470.9056 | 545.084 | 469.3109 | 543.3271 | 469.2819 | 522.202 | 469.1696 | 522.0001
2022-09-07 09:30 | 407.7773 | 499.1422 | 409.89 | 505.59 | 407.5 | 497.77 | 407.8812 | 499.503 | 935.78 | 935.78 | 985.91 | 985.91 | 894.54 | 1060.06 | 455.9503 | 580.3541 | 455.0627 | 520.8631 | 457.1372 | 536.7311 | 455.142 | 534.3885 | 455.2452 | 513.6177 | 455.1764 | 513.54
2022-09-07 10:00 | 418.7308 | 513.5015 | 419.69 | 517.89 | 417.22 | 510.88 | 418.5181 | 513.3911 | 929.59 | 929.59 | 978.54 | 978.54 | 876.7 | 1045.64 | 448.3985 | 570.4789 | 447.8384 | 521.8276 | 439.3322 | 525.3748 | 437.4089 | 523.0748 | 437.4753 | 502.3431 | 437.5084 | 502.3812
2022-09-07 10:30 | 427.6289 | 524.7716 | 428.8 | 529.26 | 426.59 | 522.92 | 427.5401 | 517.4643 | 920.32 | 920.32 | 967.01 | 967.01 | 864.23 | 1036.36 | 486.7259 | 620.0037 | 485.938 | 519.1512 | 464.2479 | 525.1228 | 462.4582 | 523.1343 | 462.388 | 502.3075 | 462.3529 | 502.2695
2022-09-07 11:00 | 465.0573 | 571.294 | 464.73 | 573.45 | 461.51 | 566.12 | 462.815 | 515.1774 | 912.06 | 912.06 | 957.87 | 957.87 | 861.26 | 1036.93 | 482.5046 | 614.323 | 481.9868 | 520.6833 | 466.3557 | 524.5807 | 464.6333 | 522.6433 | 464.6333 | 501.7947 | 464.5982 | 501.7567
2022-09-07 11:30 | 463.6187 | 568.5186 | 464.32 | 572.92 | 461.02 | 564.47 | 462.2991 | 513.8837 | 911.57 | 911.57 | 957.64 | 957.64 | 856.13 | 1033.6 | 516.8124 | 658.694 | 515.7622 | 519.5085 | 479.8738 | 521.8211 | 477.9919 | 519.7746 | 478.0642 | 499.0216 | 478.0642 | 499.0999
2022-09-07 12:00 | 437.9146 | 536.9211 | 438.95 | 541.59 | 436.44 | 534.42 | 436.9305 | 513.3896 | 912.38 | 912.38 | 958.74 | 958.74 | 851.06 | 1029.85 | 427.6055 | 543.6182 | 426.5747 | 520.4575 | 428.1529 | 522.8767 | 426.4753 | 520.8279 | 426.5398 | 500.0554 | 426.5721 | 500.0933
2022-09-07 12:30 | 427.5256 | 525.9005 | 428.76 | 529.13 | 425.43 | 523.09 | 426.4208 | 512.9054 | 911.76 | 911.76 | 956.9 | 956.9 | 850.62 | 1030.07 | 423.4818 | 538.2774 | 422.3085 | 517.6152 | 424.285 | 520.5414 | 422.8167 | 518.7399 | 422.8805 | 497.9274 | 422.8806 | 497.9274
2022-09-07 13:00 | 447.6857 | 549.848 | 447.86 | 552.86 | 443.77 | 544.36 | 446.1035 | 508.0145 | 906.66 | 906.66 | 951.5 | 951.5 | 842.7 | 1019.92 | 489.559 | 623.5414 | 488.1989 | 516.6618 | 486.1621 | 519.0121 | 484.5099 | 517.1718 | 484.1427 | 496.0627 | 484.1427 | 496.0627
2022-09-07 13:30 | 401.4001 | 493.498 | 402.49 | 496.79 | 400.73 | 491.81 | 401.2074 | 493.3342 | 904.32 | 904.32 | 949.03 | 949.03 | 838.82 | 1014.81 | 538.9489 | 687.2488 | 516.709 | 516.709 | 518.8969 | 518.8969 | 517.0958 | 517.0958 | 496.3825 | 496.3825 | 496.2321 | 496.2321
2022-09-07 14:00 | 389.8077 | 478.1236 | 390.91 | 482.44 | 389.4 | 477.12 | 389.7591 | 478.1524 | 901.04 | 901.04 | 945.12 | 945.12 | 843.22 | 1016.12 | 514.3647 | 655.5585 | 512.8547 | 512.8547 | 504.9007 | 515.8854 | 503.0698 | 514.0147 | 493.2575 | 493.2575 | 493.1828 | 493.1828
2022-09-07 14:30 | 434.468 | 533.3354 | 435.93 | 538.23 | 433.98 | 532.07 | 434.6073 | 500.9748 | 899.26 | 899.26 | 943.56 | 943.56 | 840.28 | 1009.42 | 572.5953 | 730.785 | 511.9968 | 511.9968 | 514.2797 | 514.2797 | 512.6469 | 512.6469 | 491.8935 | 491.8935 | 491.9682 | 491.9682
2022-09-07 15:00 | 422.6266 | 517.8506 | 423.55 | 522.79 | 421.59 | 515.47 | 422.3316 | 501.7704 | 897.36 | 897.36 | 940.65 | 940.65 | 848.12 | 1013.35 | 502.2078 | 640.0578 | 501.1418 | 512.56 | 502.5321 | 514.349 | 500.901 | 512.6796 | 491.9338 | 491.9338 | 491.7104 | 491.7104
2022-09-07 15:30 | 426.6371 | 522.1964 | 427.81 | 528.06 | 426.06 | 520.18 | 426.6343 | 501.073 | 897.19 | 897.19 | 941 | 941 | 854.54 | 1014.5 | 560.3459 | 715.091 | 512.9647 | 512.9647 | 515.3721 | 515.3721 | 513.388 | 513.388 | 492.5814 | 492.5814 | 492.5441 | 492.5441
2022-09-07 16:00 | 446.141 | 546.5872 | 447.61 | 552.54 | 445.78 | 544.84 | 446.2938 | 501.3896 | 898.09 | 898.09 | 942.11 | 942.11 | 864.1 | 1018.7 | 575.3298 | 732.0173 | 512.9741 | 512.9741 | 515.2176 | 515.2176 | 513.388 | 513.388 | 492.7308 | 492.7308 | 492.4694 | 492.4694
2022-09-07 16:30 | 427.1136 | 523.1272 | 428.29 | 528.48 | 427.16 | 521.46 | 427.8792 | 502.9783 | 903.36 | 903.36 | 947.71 | 947.71 | 871.05 | 1019.67 | 537.8723 | 686.0452 | 513.2408 | 513.2408 | 515.6846 | 515.6846 | 513.7778 | 513.7778 | 493.1575 | 493.1575 | 492.8108 | 492.8108
2022-09-07 17:00 | 434.6405 | 531.93 | 436.34 | 538.31 | 435.25 | 530.54 | 435.7339 | 503.5332 | 903.88 | 903.88 | 948.94 | 948.94 | 880.08 | 1022.1 | 564.4108 | 720.4218 | 513.0411 | 513.0411 | 515.8874 | 515.8874 | 514.0928 | 514.0928 | 493.2764 | 493.2764 | 493.2015 | 493.2015
2022-09-07 17:30 | 400.2402 | 487.7296 | 402.02 | 495.79 | 401.64 | 486.82 | 402.1959 | 490.2755 | 914.05 | 914.05 | 960.22 | 960.22 | 896.66 | 1033.07 | 520.7188 | 664.132 | 517.8527 | 517.8527 | 520.6978 | 520.6978 | 518.9343 | 518.9343 | 498.2407 | 498.2407 | 497.9774 | 497.9774
2022-09-07 18:00 | 406.0294 | 494.7521 | 407.13 | 501.86 | 406.43 | 492.21 | 407.424 | 496.5014 | 915.56 | 915.56 | 962.45 | 962.45 | 908.21 | 1038.08 | 497.2713 | 633.787 | 496.3427 | 520.7496 | 498.7976 | 525.0948 | 497.2199 | 523.3945 | 497.1449 | 502.4781 | 497.1449 | 502.5161
2022-09-07 18:30 | 405.5092 | 490.9937 | 406.86 | 501.24 | 406.56 | 488.71 | 407.3745 | 493.5945 | 914.78 | 914.78 | 962.75 | 962.75 | 910.02 | 1038.73 | 530.8807 | 677.2314 | 518.9716 | 518.9716 | 526.24 | 526.24 | 524.5697 | 524.5697 | 503.8362 | 503.8362 | 503.8362 | 503.8362
2022-09-07 19:00 | 408.8458 | 496.956 | 410.12 | 505.05 | 409.41 | 494.29 | 410.2225 | 498.9805 | 919.81 | 919.81 | 969 | 969 | 916.05 | 1045.41 | 512.1575 | 652.9883 | 510.4566 | 519.4066 | 513.8057 | 530.1666 | 512.2179 | 528.5682 | 507.581 | 507.581 | 507.6193 | 507.6193
2022-09-07 19:30 | 410.0761 | 498.1186 | 411.14 | 506.41 | 410.24 | 494.98 | 411.2831 | 499.9424 | 920.45 | 920.45 | 969.81 | 969.81 | 922.62 | 1052.48 | 506.0441 | 645.1111 | 504.8404 | 519.5768 | 507.8329 | 531.4985 | 506.309 | 529.8557 | 506.2249 | 508.9504 | 506.2631 | 508.9518
2022-09-07 20:00 | 413.0228 | 501.6166 | 413.59 | 509.41 | 413.34 | 498.9 | 414.4134 | 503.4565 | 920.71 | 920.71 | 970.17 | 970.17 | 927.43 | 1057.77 | 483.9878 | 616.5617 | 482.7751 | 519.5485 | 490.548 | 531.9738 | 488.8369 | 530.0099 | 488.7 | 509.1057 | 488.5152 | 508.9118
2022-09-07 20:30 | 414.3092 | 504.319 | 414.38 | 510.75 | 413.89 | 500.67 | 415.6779 | 506.1949 | 915.21 | 915.21 | 963.44 | 963.44 | 922.61 | 1052 | 478.5217 | 609.5534 | 476.9983 | 518.1867 | 478.5377 | 532.5144 | 476.9417 | 530.7384 | 476.8708 | 509.9813 | 476.7603 | 509.7873
2022-09-07 21:00 | 417.9798 | 509.4092 | 419.96 | 517.96 | 419.8 | 508.64 | 420.4948 | 512.7523 | 920.6 | 920.6 | 968.39 | 968.39 | 930.87 | 1061.08 | 475.784 | 606.0153 | 474.8203 | 517.2221 | 477.856 | 532.1801 | 476.0473 | 530.1656 | 476.3005 | 509.6641 | 476.1196 | 509.4705
2022-09-07 21:30 | 419.7407 | 511.3366 | 421.56 | 520.1 | 421.33 | 510.42 | 422.1053 | 514.4638 | 929.08 | 929.08 | 978.82 | 978.82 | 936.07 | 1066.96 | 484.5039 | 617.337 | 483.0248 | 518.7919 | 486.0285 | 539.0753 | 484.5611 | 537.4477 | 484.5611 | 516.5865 | 484.5245 | 516.5475
2022-09-07 22:00 | 415.4177 | 505.918 | 416.96 | 514.46 | 416.32 | 504.56 | 417.0527 | 508.2778 | 919.8 | 919.8 | 968.68 | 968.68 | 927.44 | 1057.05 | 488.0274 | 621.7044 | 486.9417 | 517.4491 | 489.395 | 541.1389 | 487.7634 | 539.3348 | 487.6811 | 518.5503 | 487.7263 | 518.5109
2022-09-07 22:30 | 422.5419 | 514.7366 | 423.82 | 522.67 | 421.85 | 511.46 | 422.3152 | 514.869 | 926.66 | 926.66 | 976.45 | 976.45 | 924.94 | 1054.65 | 489.122 | 622.8885 | 488.063 | 518.6407 | 490.8411 | 542.7379 | 489.1354 | 540.8519 | 489.4321 | 520.3243 | 489.1725 | 520.0483
2022-09-07 23:00 | 423.0811 | 516.7859 | 423.66 | 522.58 | 421.56 | 513.11 | 422.9861 | 516.9224 | 922.2 | 922.2 | 971.09 | 971.09 | 923.89 | 1053.46 | 485.1028 | 617.5886 | 485.0587 | 519.9551 | 486.2188 | 538.9655 | 484.7117 | 537.2966 | 484.6749 | 516.4532 | 484.8954 | 516.6658
2022-09-07 23:30 | 421.497 | 514.7284 | 423.43 | 522.35 | 420.67 | 511.96 | 421.6759 | 515.3547 | 926.68 | 926.68 | 976.15 | 976.15 | 929.15 | 1059.28 | 491.4525 | 625.8734 | 489.999 | 519.6998 | 492.9433 | 544.7515 | 491.0111 | 542.6163 | 491.0111 | 521.7334 | 490.7882 | 521.4965
2022-09-08 | 423.0103 | 516.8326 | 424.33 | 523.47 | 421.5 | 513.38 | 422.3116 | 516.0159 | 923.51 | 923.51 | 972.23 | 972.23 | 928.73 | 1059.05 | 483.1925 | 615.3021 | 481.95 | 520.8158 | 484.769 | 538.6475 | 482.618 | 536.2574 | 483.0555 | 515.8228 | 482.9825 | 515.7449
2022-09-08 00:30 | 423.5836 | 516.7675 | 424.35 | 523.53 | 421.8 | 512.91 | 422.4256 | 515.5112 | 927.19 | 927.19 | 977.01 | 977.01 | 931.5 | 1061.99 | 483.1575 | 615.0955 | 481.8363 | 520.7117 | 484.5137 | 538.3638 | 482.6909 | 536.3384 | 482.8367 | 515.5892 | 482.5815 | 515.3167
2022-09-08 01:00 | 446.4695 | 544.8661 | 448.94 | 553.96 | 445.95 | 542.82 | 446.836 | 519.3681 | 927.97 | 927.97 | 977.16 | 977.16 | 930.99 | 1061.36 | 484.3055 | 616.5376 | 484.0507 | 520.9197 | 485.906 | 539.2608 | 484.3684 | 537.5544 | 484.5515 | 516.8555 | 484.2586 | 516.543
2022-09-08 01:30 | 423.508 | 517.5062 | 424.24 | 523.79 | 422.36 | 514.51 | 423.0559 | 517.0632 | 924.14 | 924.14 | 973.42 | 973.42 | 927.87 | 1058.09 | 487.6893 | 620.7739 | 486.5508 | 521.4021 | 488.5673 | 541.525 | 487.1333 | 539.9355 | 487.0597 | 518.9323 | 486.9495 | 518.8148
2022-09-08 02:00 | 418.4597 | 511.3251 | 420.04 | 518.4 | 417.89 | 509.11 | 418.6544 | 511.7089 | 923.15 | 923.15 | 971.4 | 971.4 | 929.88 | 1060.37 | 486.1973 | 618.9485 | 484.5978 | 521.4494 | 487.658 | 541.1128 | 485.793 | 539.1617 | 486.0493 | 518.4131 | 485.6832 | 518.0962
2022-09-08 02:30 | 435.8254 | 533.2943 | 436.87 | 539.28 | 434.2 | 530.19 | 435.2685 | 514.2878 | 916.84 | 916.84 | 964.96 | 964.96 | 925.85 | 1055.91 | 481.5286 | 612.8204 | 480.7006 | 521.629 | 482.5992 | 536.845 | 481.1102 | 535.1887 | 481.1465 | 514.3131 | 481.0013 | 514.1578
2022-09-08 03:00 | 416.8808 | 509.4825 | 418.29 | 516.25 | 415.35 | 506.39 | 416.0818 | 508.792 | 915.98 | 915.98 | 963.86 | 963.86 | 921.54 | 1051.31 | 477.0492 | 607.1415 | 475.634 | 521.317 | 495.5658 | 533.5554 | 493.8519 | 531.7101 | 493.8519 | 510.7918 | 493.7774 | 510.7148
2022-09-08 03:30 | 429.9931 | 524.9688 | 430.97 | 531.82 | 428.26 | 521.2 | 428.9153 | 513.7829 | 918.17 | 918.17 | 967.13 | 967.13 | 920.65 | 1050.23 | 475.8708 | 605.628 | 475.4658 | 521.8844 | 477.1387 | 532.5804 | 475.5232 | 530.7772 | 475.4514 | 509.7971 | 475.3438 | 509.6817
2022-09-08 04:00 | 416.8911 | 509.487 | 418.81 | 516.9 | 416.09 | 506.93 | 416.226 | 508.8178 | 921.43 | 921.43 | 971.38 | 971.38 | 922.66 | 1052.51 | 476.3598 | 606.1487 | 475.2815 | 521.0427 | 478.1196 | 533.4807 | 476.2864 | 531.4353 | 476.7177 | 510.9858 | 476.3943 | 510.6391
2022-09-08 04:30 | 436.9124 | 532.5107 | 438.62 | 541.07 | 435.98 | 529.81 | 435.9726 | 514.0632 | 919.2 | 919.2 | 967.88 | 967.88 | 921.02 | 1050.66 | 479.5048 | 610.2589 | 478.3421 | 521.3737 | 480.5315 | 535.2549 | 479.0131 | 533.5637 | 478.9407 | 512.5721 | 478.9407 | 512.5721
2022-09-08 05:00 | 425.1519 | 517.8125 | 426.67 | 526.31 | 424.6 | 515.54 | 424.7805 | 513.4349 | 915.88 | 915.88 | 963.41 | 963.41 | 919.69 | 1049.14 | 488.6365 | 622.2263 | 487.5122 | 520.759 | 489.9158 | 542.5199 | 488.1083 | 540.5183 | 488.1452 | 519.655 | 488.5878 | 520.1262
2022-09-08 05:30 | 418.6822 | 508.2792 | 419.97 | 517.64 | 417.19 | 504.6 | 418.1478 | 507.8582 | 915.46 | 915.46 | 964.8 | 964.8 | 921.99 | 1051.68 | 486.4538 | 619.3112 | 485.7125 | 520.5982 | 488.0157 | 540.9137 | 486.5082 | 539.2427 | 486.3611 | 518.188 | 486.4714 | 518.3055
2022-09-08 06:00 | 422.3992 | 514.0836 | 423.61 | 522.38 | 421.12 | 510.66 | 422.2732 | 513.872 | 917.51 | 917.51 | 966.61 | 966.61 | 929.63 | 1059.92 | 483.4696 | 615.5945 | 482.8619 | 521.4305 | 484.8732 | 538.6234 | 482.9367 | 536.556 | 483.1217 | 515.7722 | 483.1217 | 515.7721
2022-09-08 06:30 | 420.5769 | 509.2964 | 421.32 | 519.06 | 419.62 | 505.39 | 420.9628 | 509.8127 | 916.38 | 916.38 | 965.37 | 965.37 | 929.54 | 1059.62 | 484.5022 | 616.9122 | 483.8699 | 519.6525 | 485.5149 | 538.5057 | 483.8641 | 536.6747 | 483.8641 | 515.8435 | 483.9008 | 515.8826
2022-09-08 07:00 | 417.0577 | 503.9967 | 418.23 | 515.05 | 416.44 | 500.07 | 417.7947 | 505.1414 | 916 | 916 | 964.7 | 964.7 | 920.14 | 1055.36 | 479.0694 | 610.018 | 478.2455 | 519.0662 | 480.7061 | 537.92 | 478.8181 | 535.8073 | 478.8907 | 515.0592 | 478.6729 | 514.825
2022-09-08 07:30 | 417.2537 | 503.4901 | 418.11 | 514.16 | 415.94 | 498.84 | 416.9943 | 503.4431 | 923.67 | 923.67 | 973.76 | 973.76 | 903.75 | 1045.2 | 470.4743 | 598.7052 | 470.0205 | 519.0946 | 491.6425 | 534.4484 | 489.5283 | 532.15 | 489.6767 | 511.4716 | 489.6396 | 511.4328
2022-09-08 08:00 | 412.0687 | 494.716 | 413.26 | 507.99 | 411.63 | 490.94 | 412.7226 | 495.9271 | 923.27 | 923.27 | 972.91 | 972.91 | 889.65 | 1036.5 | 461.14 | 586.2994 | 460.1573 | 518.3002 | 462.5017 | 530.8892 | 460.4735 | 528.561 | 460.4386 | 507.7409 | 460.4386 | 507.7409
2022-09-08 08:30 | 511.2065 | 623.4253 | 511.97 | 631.14 | 510.22 | 619.54 | 511.7895 | 519.3781 | 924.94 | 924.94 | 974.41 | 974.41 | 879.44 | 1032.35 | 453.177 | 576.6963 | 452.1286 | 518.5839 | 454.0198 | 527.7556 | 452.0624 | 525.4803 | 452.0555 | 504.5924 | 452.0624 | 504.7085
2022-09-08 09:00 | 450.6903 | 545.6835 | 451.14 | 555.38 | 449.64 | 541.15 | 451.307 | 515.0237 | 918.94 | 918.94 | 966.89 | 966.89 | 865.08 | 1023.09 | 454.3673 | 578.2459 | 453.9948 | 518.6501 | 447.2345 | 525.5508 | 445.1688 | 523.1234 | 445.2027 | 502.4222 | 445.2026 | 502.4221
2022-09-08 09:30 | 501.8575 | 610.7198 | 503.43 | 620.4 | 501.74 | 608.25 | 502.5283 | 513.0569 | 912.14 | 912.14 | 958.83 | 958.83 | 852.71 | 1015.56 | 485.5786 | 618.5318 | 484.1906 | 517.9597 | 490.3491 | 524.1419 | 488.1223 | 521.7621 | 488.1594 | 501.0494 | 488.1594 | 501.0871
2022-09-08 10:00 | 470.9584 | 572.5669 | 473.12 | 582.93 | 471.49 | 570.78 | 472.1575 | 512.8969 | 916.09 | 916.09 | 963.72 | 963.72 | 848.55 | 1016.03 | 481.4287 | 612.749 | 480.1921 | 517.7896 | 467.8489 | 524.7618 | 465.6898 | 522.3799 | 465.7253 | 501.6218 | 465.7253 | 501.5074
2022-09-08 10:30 | 490.756 | 594.6535 | 491.71 | 605.33 | 489.93 | 591.03 | 491.417 | 511.6324 | 911.42 | 911.42 | 958.7 | 958.7 | 845.07 | 1016.2 | 434.9653 | 552.5853 | 434.0507 | 517.5342 | 436.0344 | 524.5554 | 434.1057 | 522.1328 | 434.436 | 501.7747 | 434.1658 | 501.5458
2022-09-08 11:00 | 491.025 | 596.2392 | 492.92 | 606.49 | 491.62 | 595.29 | 492.1965 | 510.0831 | 909.51 | 909.51 | 956.6 | 956.6 | 835.6 | 1009.49 | 620.7126 | 730.9398 | 518.3381 | 518.3381 | 522.8834 | 522.8834 | 520.5905 | 520.5905 | 500.4266 | 500.4266 | 500.1989 | 500.1989
2022-09-08 11:30 | 560.9172 | 683.9299 | 563.27 | 694.12 | 561.58 | 683.07 | 509.5094 | 509.5094 | 907.48 | 907.48 | 953.65 | 953.65 | 833.81 | 1009.6 | 427.4953 | 541.4307 | 426.5064 | 518.4609 | 428.4985 | 522.0765 | 426.7175 | 519.9067 | 426.873 | 499.3119 | 426.7499 | 499.1604
2022-09-08 12:00 | 557.3643 | 679.6452 | 559.93 | 690.76 | 559.58 | 681.09 | 509.8558 | 509.8558 | 910.2 | 910.2 | 956.3 | 956.3 | 832.29 | 1009.25 | 436.5245 | 553.3992 | 435.6182 | 518.6501 | 429.1241 | 523.1205 | 427.3405 | 520.9464 | 427.4378 | 500.2748 | 427.373 | 500.1989
2022-09-08 12:30 | 535.13 | 652.7369 | 538.13 | 663.57 | 537.01 | 653.33 | 513.0371 | 513.0371 | 915.24 | 915.24 | 962.39 | 962.39 | 828.05 | 1005.73 | 429.4893 | 543.6709 | 428.351 | 519.5674 | 430.6868 | 524.9317 | 428.9666 | 522.8351 | 429.0316 | 502.0638 | 428.8044 | 501.798
2022-09-08 13:00 | 531.4959 | 647.8939 | 532.2 | 656.22 | 532.21 | 646.91 | 512.1895 | 512.1895 | 914.48 | 914.48 | 960.43 | 960.43 | 826.67 | 1003.18 | 429.5009 | 544.1383 | 428.8637 | 519.5674 | 430.3595 | 523.8241 | 428.702 | 521.8067 | 428.9294 | 501.2662 | 428.7567 | 501.0763
2022-09-08 13:30 | 521.5079 | 634.8317 | 521.67 | 643.4 | 521.74 | 633.04 | 512.7563 | 512.7563 | 913.85 | 913.85 | 960.86 | 960.86 | 831.16 | 1006.32 | 470.5611 | 597.3361 | 469.5874 | 520.0403 | 458.2561 | 525.28 | 456.0113 | 522.7069 | 456.2877 | 502.1823 | 456.1494 | 502.0302
2022-09-08 14:00 | 541.155 | 659.3973 | 542.45 | 669.06 | 542.15 | 658.36 | 509.5547 | 509.5547 | 909.11 | 909.11 | 954.69 | 954.69 | 830.13 | 1001.87 | 486.6309 | 618.5383 | 485.7805 | 518.6312 | 474.502 | 524.08 | 472.4932 | 521.8613 | 472.5291 | 501.122 | 472.6008 | 501.2742
2022-09-08 14:30 | 542.5306 | 662.0079 | 544.48 | 671.7 | 544.2 | 661.91 | 512.514 | 512.514 | 914.92 | 914.92 | 960.94 | 960.94 | 840.68 | 1009.92 | 500.7239 | 637.7195 | 499.7533 | 520.9955 | 507.0582 | 530.5803 | 505.0739 | 528.5039 | 504.9213 | 507.5062 | 505.0739 | 507.6596
2022-09-08 15:00 | 513.0453 | 626.0018 | 514.29 | 634.57 | 513.98 | 624.88 | 514.5911 | 515.3581 | 917.65 | 917.65 | 965.34 | 965.34 | 843.73 | 1008.92 | 493.6048 | 627.3723 | 492.5509 | 521.4589 | 480.0495 | 529.2362 | 478.4237 | 527.444 | 478.6405 | 506.7803 | 478.3154 | 506.4361
2022-09-08 15:30 | 431.6011 | 524.4969 | 432.32 | 533.12 | 431.76 | 521.9 | 432.7794 | 517.371 | 920.18 | 920.18 | 967.23 | 967.23 | 849.01 | 1009.35 | 447.2774 | 567.5345 | 446.1481 | 521.5534 | 448.7218 | 529.1464 | 446.9686 | 527.079 | 447.0361 | 506.2414 | 446.9012 | 506.0887
2022-09-08 16:00 | 415.3659 | 504.9881 | 417.22 | 514.11 | 415.67 | 502.81 | 416.8436 | 507.094 | 927.35 | 927.35 | 974.97 | 974.97 | 854.32 | 1008.83 | 448.203 | 568.3649 | 447.6512 | 522.31 | 449.8884 | 527.2239 | 447.5925 | 524.5334 | 447.5925 | 503.6229 | 447.7613 | 503.8129
2022-09-08 16:30 | 412.2359 | 500.2254 | 413.13 | 509.05 | 412.4 | 496.99 | 413.6046 | 502.0266 | 924.96 | 924.96 | 973.55 | 973.55 | 865.7 | 1013.9 | 451.5791 | 571.9075 | 450.7017 | 520.012 | 452.7181 | 525.116 | 451.011 | 523.1359 | 451.1476 | 502.4511 | 451.0793 | 502.375
2022-09-08 17:00 | 445.0401 | 540.7525 | 445.99 | 549.82 | 445.79 | 538.45 | 446.6009 | 518.1129 | 926.59 | 926.59 | 975.29 | 975.29 | 880.15 | 1022.28 | 460.1404 | 582.4601 | 459.4126 | 519.8984 | 463.8687 | 530.1216 | 461.7705 | 527.6892 | 462.0152 | 507.1579 | 461.7705 | 506.8892
2022-09-08 17:30 | 440.7537 | 538.0286 | 441.54 | 544.18 | 441 | 535.6 | 442.3777 | 520.7646 | 928.81 | 928.81 | 977.64 | 977.64 | 888.67 | 1024.76 | 590.6308 | 735.7552 | 522.1397 | 522.1397 | 531.8268 | 531.8268 | 529.9508 | 529.9508 | 509.1172 | 509.1172 | 508.9256 | 508.9256
2022-09-08 18:00 | 461.0178 | 563.2046 | 463.48 | 571.23 | 462.69 | 562.49 | 463.5202 | 519.5244 | 927.1 | 927.1 | 976.31 | 976.31 | 896.91 | 1026.05 | 501.5908 | 636.567 | 500.347 | 521.1562 | 507.5706 | 532.3762 | 505.853 | 530.6157 | 506.0542 | 509.8041 | 505.8911 | 509.6888
2022-09-08 18:30 | 487.1144 | 595.0787 | 488.22 | 601.74 | 488.14 | 593.4 | 489.4573 | 519.9125 | 927.33 | 927.33 | 976.9 | 976.9 | 902.98 | 1031.2 | 473.0611 | 599.3126 | 472.3846 | 521.6764 | 476.678 | 532.5059 | 474.7806 | 530.3862 | 474.709 | 509.3828 | 474.9238 | 509.6133
2022-09-08 19:00 | 501.3105 | 616.0873 | 504.1 | 620.55 | 503.74 | 616.97 | 504.2493 | 521.5042 | 928.47 | 928.47 | 977.06 | 977.06 | 901.72 | 1029.81 | 490.4852 | 621.9394 | 489.1327 | 519.7566 | 492.878 | 533.0105 | 491.8386 | 531.9667 | 491.7643 | 510.9783 | 491.8014 | 511.0169
2022-09-08 19:30 | 476.5464 | 584.7946 | 476.64 | 586.59 | 475.27 | 581.14 | 476.7267 | 521.9809 | 926.9 | 926.9 | 976.21 | 976.21 | 908.03 | 1036.73 | 478.027 | 605.9095 | 476.9357 | 520.7023 | 478.6768 | 533.7154 | 477.6678 | 532.5905 | 477.7024 | 511.7466 | 477.8465 | 511.7834
2022-09-08 20:00 | 526.7023 | 646.2641 | 528.06 | 650.99 | 527.81 | 645.56 | 519.7018 | 519.7018 | 925.87 | 925.87 | 974.16 | 974.16 | 899.06 | 1026.52 | 475.3351 | 601.5476 | 474.8753 | 517.8084 | 477.0607 | 531.579 | 475.9774 | 530.3719 | 476.2663 | 509.8752 | 475.8692 | 509.45
2022-09-08 20:30 | 478.5836 | 587.687 | 479.92 | 591.46 | 480.38 | 587.79 | 481.3139 | 518.2751 | 924.58 | 924.58 | 973.63 | 973.63 | 900.87 | 1028.52 | 537.7977 | 682.4882 | 518.8392 | 518.8392 | 527.4014 | 527.4014 | 526.1244 | 526.1244 | 505.4377 | 505.4377 | 505.2844 | 505.2844
2022-09-08 21:00 | 427.7393 | 523.816 | 429.13 | 528.93 | 429.09 | 523.08 | 430.0136 | 519.5392 | 927.69 | 927.69 | 977.28 | 977.28 | 904.91 | 1033.03 | 474.3768 | 600.0726 | 473.7466 | 518.9811 | 481.3624 | 535.3753 | 480.1996 | 534.082 | 480.4177 | 513.4523 | 480.3086 | 513.3357
2022-09-08 21:30 | 419.0523 | 512.6931 | 419.96 | 517.84 | 419.7 | 511.22 | 420.4677 | 514.663 | 927.93 | 927.93 | 978.27 | 978.27 | 907.26 | 1035.59 | 475.7998 | 601.4324 | 474.3478 | 519.0095 | 478.7592 | 533.3761 | 477.5669 | 532.0478 | 477.7114 | 511.3393 | 477.7468 | 511.3392
2022-09-08 22:00 | 420.5462 | 513.7261 | 421.42 | 520.05 | 421.29 | 512.23 | 421.9293 | 515.575 | 930.18 | 930.18 | 980.86 | 980.86 | 910.37 | 1038.94 | 478.1597 | 604.6566 | 477.734 | 520.0781 | 481.6207 | 535.3579 | 480.567 | 534.1866 | 480.676 | 513.4236 | 480.3853 | 513.1131
2022-09-08 22:30 | 421.018 | 514.145 | 422.38 | 521.43 | 421.8 | 512.68 | 422.8562 | 516.5347 | 931.9 | 931.9 | 982.62 | 982.62 | 913.16 | 1042.02 | 479.5505 | 606.3027 | 478.5839 | 519.7377 | 482.0173 | 536.1508 | 480.8186 | 534.8174 | 480.7822 | 513.8828 | 480.8185 | 513.9216
2022-09-08 23:00 | 423.6498 | 517.0472 | 425.74 | 525.58 | 424.65 | 516.14 | 425.2586 | 519.202 | 931.53 | 931.53 | 982.81 | 982.81 | 917.6 | 1046.95 | 479.2791 | 605.9172 | 478.0282 | 520.3524 | 484.8021 | 538.5909 | 483.4159 | 537.051 | 484.0359 | 516.7887 | 483.8536 | 516.594
2022-09-08 23:30 | 422.9963 | 517.0317 | 425.4 | 525.29 | 425.02 | 517.56 | 425.2097 | 519.8446 | 930.29 | 930.29 | 981.16 | 981.16 | 915.18 | 1044.07 | 481.0114 | 607.6603 | 479.6461 | 518.2435 | 482.5816 | 536.2169 | 481.5607 | 535.0826 | 481.4514 | 514.11 | 481.5243 | 514.1878
2022-09-09 | 425.2514 | 520.6808 | 426.66 | 526.89 | 425.95 | 519.75 | 426.8568 | 522.7784 | 934.43 | 934.43 | 985.25 | 985.25 | 924.3 | 1054.18 | 482.2505 | 609.1546 | 482.434 | 521.9128 | 489.8471 | 542.4891 | 488.7777 | 541.3047 | 488.8514 | 520.4461 | 488.8883 | 520.4854
2022-09-09 00:30 | 425.8314 | 521.0533 | 427.87 | 528.4 | 426.64 | 520.5 | 427.2349 | 523.0938 | 938.52 | 938.52 | 989.73 | 989.73 | 928.2 | 1058.52 | 484.9299 | 612.7658 | 484.5175 | 522.2343 | 492.6583 | 545.0154 | 491.6589 | 543.9097 | 491.5108 | 522.7672 | 491.6218 | 522.8853
2022-09-09 01:00 | 425.8419 | 522.0172 | 428.3 | 528.99 | 427.19 | 522.28 | 427.3843 | 524.0618 | 938.02 | 938.02 | 988.98 | 988.98 | 924.19 | 1054.14 | 484.5789 | 612.3222 | 483.5875 | 521.2319 | 490.543 | 543.2144 | 489.5101 | 542.0706 | 489.5469 | 521.1472 | 489.5101 | 521.108
2022-09-09 01:30 | 426.4758 | 522.2131 | 428.41 | 529.15 | 427.2 | 521.66 | 427.5598 | 523.7656 | 943.24 | 943.24 | 995.64 | 995.64 | 924.7 | 1054.8 | 485.0152 | 612.4304 | 483.9602 | 520.6077 | 489.7261 | 542.2647 | 489.0988 | 541.5702 | 489.0251 | 520.5524 | 489.1357 | 520.6702
2022-09-09 02:00 | 426.8625 | 522.8181 | 429.02 | 529.88 | 427.73 | 522.49 | 428.0641 | 524.3226 | 947.08 | 947.08 | 1000.63 | 1000.63 | 927.11 | 1057.47 | 488.8485 | 617.5582 | 487.8041 | 521.2224 | 490.7322 | 543.4692 | 489.5521 | 542.1624 | 489.589 | 521.2313 | 489.2202 | 520.8387
2022-09-09 02:30 | 429.0023 | 524.3674 | 430.66 | 531.83 | 429.6 | 523.66 | 430.0134 | 525.7732 | 947.91 | 947.91 | 1001.11 | 1001.11 | 929.56 | 1060.13 | 489.5406 | 618.1768 | 488.2739 | 521.2697 | 490.9019 | 543.5215 | 490.0529 | 542.5815 | 490.2427 | 521.7251 | 489.8684 | 521.4108
2022-09-09 03:00 | 429.8532 | 525.3033 | 431.81 | 533.2 | 430.19 | 524.2 | 430.6086 | 526.2687 | 948.2 | 948.2 | 1001.56 | 1001.56 | 936.84 | 1068.16 | 491.0494 | 620.3975 | 490.348 | 522.2722 | 493.1877 | 545.691 | 491.9668 | 544.3401 | 491.9669 | 523.3304 | 492.0409 | 523.4091
2022-09-09 03:30 | 431.8346 | 528.493 | 433.71 | 535.69 | 432.33 | 527.66 | 432.9555 | 530.0009 | 948.9 | 948.9 | 1002.22 | 1002.22 | 940.27 | 1071.8 | 490.2021 | 619.0264 | 489.6703 | 522.3667 | 494.5848 | 546.61 | 493.3591 | 545.2554 | 493.322 | 524.2274 | 493.5449 | 524.4643
2022-09-09 04:00 | 434.6241 | 532.3755 | 436.55 | 539.2 | 435.26 | 531.69 | 435.5735 | 533.5383 | 954.19 | 954.19 | 1008.11 | 1008.11 | 944.21 | 1076.12 | 492.4742 | 622.2371 | 491.4955 | 522.3762 | 496.172 | 548.0533 | 494.7949 | 546.5321 | 494.7949 | 525.5226 | 494.9066 | 525.6412
2022-09-09 04:30 | 433.9646 | 531.3984 | 436.68 | 539.34 | 435.07 | 531.41 | 435.3888 | 533.2087 | 952.49 | 952.49 | 1006.05 | 1006.05 | 944.61 | 1076.58 | 492.9296 | 622.9842 | 491.7897 | 522.3005 | 494.7965 | 547.0222 | 493.498 | 545.5866 | 493.5722 | 524.6481 | 493.5351 | 524.6086
2022-09-09 05:00 | 430.6501 | 527.4366 | 431.91 | 533.52 | 431.02 | 526.39 | 431.9621 | 529.1744 | 956.06 | 956.06 | 1010.29 | 1010.29 | 940.83 | 1072.32 | 494.3521 | 624.7026 | 493.1538 | 521.5061 | 495.5911 | 547.2793 | 494.4363 | 546.004 | 494.6226 | 525.2245 | 494.6517 | 525.1453
2022-09-09 05:30 | 430.3811 | 528.6836 | 432.31 | 533.73 | 431.41 | 528.56 | 432.0679 | 530.8093 | 955.12 | 955.12 | 1008.52 | 1008.52 | 943.76 | 1075.5 | 492.3027 | 622.4056 | 491.5986 | 521.7426 | 493.8119 | 545.8002 | 492.735 | 544.6099 | 492.6978 | 523.6027 | 492.7349 | 523.6421
2022-09-09 06:00 | 428.6606 | 526.8646 | 429.11 | 529.61 | 429.06 | 525.79 | 430.2681 | 528.5457 | 948.24 | 948.24 | 1001.49 | 1001.49 | 931 | 1061.16 | 489.4281 | 618.8735 | 488.2257 | 518.3664 | 490.6336 | 542.3756 | 489.5573 | 541.1859 | 489.5944 | 520.3814 | 489.6687 | 520.4604
2022-09-09 06:30 | 424.2328 | 519.1945 | 425.53 | 525.35 | 425.97 | 519.34 | 426.4174 | 521.9837 | 941.51 | 941.51 | 994.37 | 994.37 | 921.56 | 1050.7 | 488.8764 | 618.0503 | 488.1805 | 517.4868 | 490.6414 | 541.2913 | 489.2289 | 539.7329 | 489.3404 | 519.0554 | 489.1546 | 518.8583
2022-09-09 07:00 | 425.0934 | 519.6669 | 426.5 | 526.28 | 426.85 | 519.63 | 427.838 | 523.0942 | 950.96 | 950.96 | 1004.33 | 1004.33 | 915.32 | 1050.28 | 483.1231 | 610.7145 | 482.0146 | 517.4207 | 484.4447 | 540.4698 | 482.536 | 538.3404 | 482.5987 | 517.7278 | 482.7196 | 517.8459
2022-09-09 07:30 | 422.5168 | 515.7604 | 424.19 | 523.29 | 423.81 | 514.94 | 424.9085 | 519.0228 | 946.76 | 946.76 | 999.18 | 999.18 | 920.16 | 1062.48 | 482.1515 | 609.5759 | 481.3837 | 518.5083 | 483.6836 | 543.848 | 481.2697 | 541.0929 | 481.2811 | 520.415 | 481.208 | 520.3359
2022-09-09 08:00 | 438.0945 | 535.8716 | 439.58 | 542.48 | 439.35 | 535.47 | 440.2693 | 530.1838 | 938.39 | 938.39 | 988.76 | 988.76 | 911.61 | 1060.05 | 474.6293 | 599.6362 | 473.4799 | 518.1583 | 475.9486 | 541.27 | 473.3688 | 538.3637 | 473.3571 | 517.6169 | 473.4407 | 517.6634
2022-09-09 08:30 | 455.9434 | 559.7591 | 458.38 | 565.96 | 457.98 | 561.03 | 458.7617 | 526.8188 | 935.29 | 935.29 | 984.1 | 984.1 | 892.8 | 1046.83 | 466.5169 | 589.5182 | 464.9489 | 518.7825 | 467.7467 | 538.6649 | 465.1338 | 535.6564 | 465.264 | 515.0438 | 465.1825 | 514.8876
2022-09-09 09:00 | 508.5917 | 624.4424 | 510.44 | 630.4 | 509.65 | 624.8 | 510.7035 | 521.2423 | 928.44 | 928.44 | 975.05 | 975.05 | 877.82 | 1037.03 | 457.4186 | 577.3579 | 456.7205 | 519.6998 | 458.3893 | 534.5729 | 456.1489 | 531.9978 | 456.1489 | 511.1871 | 456.1051 | 511.106
2022-09-09 09:30 | 467.7899 | 574.4207 | 468.77 | 578.98 | 468.05 | 573.56 | 468.9062 | 520.4051 | 925.26 | 925.26 | 971.93 | 971.93 | 871.31 | 1035.86 | 449.3567 | 566.9936 | 448.5248 | 520.4091 | 458.9127 | 531.5786 | 456.4223 | 528.7736 | 456.3532 | 507.8726 | 456.3876 | 507.9495
2022-09-09 10:00 | 404.7659 | 495.8717 | 406.1 | 501.45 | 405.49 | 495.72 | 405.7794 | 497.3386 | 925.6 | 925.6 | 971.94 | 971.94 | 873.44 | 1043.19 | 442.7975 | 558.5961 | 442.0999 | 520.986 | 462.1741 | 529.5784 | 459.8084 | 526.8677 | 459.7736 | 505.9766 | 459.8084 | 506.0149
2022-09-09 10:30 | 428.3254 | 525.1223 | 430.12 | 530.77 | 429.19 | 525.42 | 429.342 | 516.4695 | 920.37 | 920.37 | 967.15 | 967.15 | 863.73 | 1037.52 | 480.3061 | 607.9979 | 479.2969 | 521.0711 | 506.2201 | 528.633 | 504.2787 | 526.6058 | 504.2407 | 505.6681 | 503.86 | 505.2863
2022-09-09 11:00 | 473.4311 | 580.5645 | 474.91 | 586.1 | 473.53 | 580.04 | 473.4131 | 515.1173 | 918.72 | 918.72 | 963.46 | 963.46 | 856.44 | 1033.59 | 434.8316 | 548.5646 | 434.2621 | 522.2816 | 465.8429 | 527.6802 | 463.9533 | 525.5398 | 464.0933 | 504.7391 | 464.0583 | 504.7391
2022-09-09 11:30 | 490.6842 | 602.877 | 492.72 | 608.33 | 491.32 | 603.31 | 491.6226 | 514.6517 | 918.81 | 918.81 | 963.81 | 963.81 | 846.38 | 1025.81 | 432.816 | 546.0575 | 431.8193 | 522.3288 | 433.8485 | 527.5757 | 432.1163 | 525.557 | 432.4743 | 505.0327 | 432.2465 | 504.7667
2022-09-09 12:00 | 466.9345 | 574.4833 | 469.38 | 579.63 | 467.65 | 575.19 | 468.0238 | 514.9111 | 918.53 | 918.53 | 962.13 | 962.13 | 844.08 | 1025.29 | 440.4684 | 555.8123 | 439.1571 | 522.5851 | 446.6498 | 525.9489 | 445.4115 | 524.4908 | 445.4115 | 503.5006 | 445.445 | 503.5385
2022-09-09 12:30 | 471.2577 | 580.3229 | 472.93 | 584.3 | 472.56 | 581.52 | 472.5493 | 508.9393 | 911.07 | 911.07 | 953.61 | 953.61 | 833.63 | 1014.34 | 423.9122 | 534.9247 | 423.1086 | 519.3355 | 427.04 | 521.7938 | 425.7585 | 520.228 | 425.8546 | 499.3839 | 425.6945 | 499.196
2022-09-09 13:00 | 462.6964 | 569.1484 | 463.04 | 572.09 | 462.7 | 568.46 | 463.0686 | 509.2859 | 911.19 | 911.19 | 954.62 | 954.62 | 838.33 | 1017.96 | 461.3899 | 583.8418 | 460.7062 | 517.9548 | 466.3161 | 520.4184 | 464.9514 | 518.8952 | 465.0913 | 498.0954 | 465.0563 | 498.058
2022-09-09 13:30 | 496.7422 | 611.621 | 498.65 | 616.13 | 498.36 | 612.99 | 498.786 | 509.9402 | 912.89 | 912.89 | 956.16 | 956.16 | 835.07 | 1013.04 | 465.8478 | 590.3356 | 464.7971 | 516.6989 | 471.3921 | 519.3444 | 469.8373 | 517.6707 | 469.9787 | 496.9241 | 469.9787 | 496.8121
2022-09-09 14:00 | 489.428 | 603.0043 | 491.1 | 606.79 | 490.92 | 604.42 | 491.3238 | 507.4072 | 908.79 | 908.79 | 951.35 | 951.35 | 835.27 | 1010.47 | 432.1201 | 546.2609 | 431.8546 | 513.1481 | 439.2142 | 515.772 | 437.7988 | 514.1099 | 437.8647 | 493.2149 | 437.8317 | 493.1778
2022-09-09 14:30 | 522.3101 | 643.8685 | 524.72 | 648.38 | 525.11 | 647.01 | 506.5563 | 506.5563 | 908.97 | 908.97 | 951.77 | 951.77 | 839.13 | 1010.37 | 421.2641 | 532.4723 | 420.6241 | 512.6578 | 422.0787 | 514.8569 | 420.9051 | 513.4254 | 421.2539 | 492.9116 | 420.9051 | 492.5034
2022-09-09 15:00 | 509.3526 | 628.5571 | 511.03 | 631.4 | 511.18 | 630.35 | 508.6432 | 508.7191 | 911.39 | 911.39 | 954.95 | 954.95 | 842.61 | 1009.58 | 428.1666 | 540.6403 | 427.1145 | 515.0419 | 428.7173 | 517.3492 | 427.5577 | 515.95 | 427.4611 | 494.9088 | 427.4933 | 494.946
2022-09-09 15:30 | 451.1616 | 556.2256 | 452.65 | 558.94 | 452.55 | 557.18 | 452.8871 | 508.4172 | 911.27 | 911.27 | 954.09 | 954.09 | 849.13 | 1011 | 430.4558 | 543.3366 | 429.1212 | 513.774 | 431.3356 | 516.6691 | 430.3096 | 515.4667 | 430.2994 | 494.4771 | 430.1801 | 494.3654
2022-09-09 16:00 | 432.473 | 532.9935 | 434.42 | 536.45 | 434.26 | 534.48 | 434.3205 | 507.8864 | 910 | 910 | 953.18 | 953.18 | 854.14 | 1009.94 | 431.2158 | 544.4703 | 430.0673 | 511.2134 | 432.6074 | 514.4125 | 431.5676 | 513.1761 | 431.4376 | 492.0871 | 431.3076 | 491.9389
2022-09-09 16:30 | 389.9299 | 480.705 | 392.09 | 482.81 | 392.31 | 482.44 | 392.5604 | 484.0064 | 909.83 | 909.83 | 953.39 | 953.39 | 861.42 | 1010.58 | 437.2314 | 552.4797 | 436.1879 | 512.1476 | 438.3647 | 514.8759 | 437.4079 | 513.752 | 437.078 | 492.4784 | 437.1769 | 492.5899
2022-09-09 17:00 | 394.7521 | 486.7414 | 396.36 | 487.23 | 396.87 | 488.17 | 397.3529 | 490.0563 | 910.69 | 910.69 | 955.17 | 955.17 | 869.98 | 1012.41 | 441.9182 | 558.5714 | 441.0921 | 511.9647 | 443.3911 | 514.7705 | 442.1213 | 513.2962 | 442.2549 | 492.5856 | 442.1547 | 492.4739
2022-09-09 17:30 | 397.1617 | 489.8234 | 399.26 | 490.85 | 400.28 | 492.18 | 400.6987 | 494.1211 | 908.54 | 908.54 | 953.16 | 953.16 | 873.1 | 1007.85 | 448.6301 | 567.3955 | 448.066 | 512.9006 | 450.0989 | 515.263 | 449.1789 | 514.2099 | 449.2471 | 493.459 | 449.2811 | 493.5759
2022-09-09 18:00 | 406.0957 | 501.194 | 407.16 | 499.53 | 408.26 | 502.6 | 408.7438 | 504.476 | 914.22 | 914.22 | 960.31 | 960.31 | 882.72 | 1010.59 | 455.4286 | 576.4022 | 454.8965 | 514.1906 | 456.9697 | 516.5477 | 455.8613 | 515.2948 | 455.9306 | 494.5037 | 455.8613 | 494.5412
2022-09-09 18:30 | 416.9991 | 514.5699 | 417.41 | 511.46 | 416.78 | 513.2 | 417.633 | 515.3782 | 925.42 | 925.42 | 972.76 | 972.76 | 891.86 | 1019.24 | 461.4813 | 584.0358 | 460.9115 | 518.8209 | 463.0246 | 521.1995 | 461.6279 | 519.6273 | 461.7676 | 498.9283 | 461.7326 | 498.8906
2022-09-09 19:00 | 419.5277 | 517.5803 | 420.66 | 515.64 | 420.29 | 517.33 | 420.9516 | 519.3085 | 929.77 | 929.77 | 978.11 | 978.11 | 908.05 | 1036.71 | 465.002 | 588.7166 | 464.0645 | 519.6809 | 466.6867 | 524.0742 | 465.4551 | 522.6912 | 465.5255 | 501.9031 | 465.3848 | 501.7514
2022-09-09 19:30 | 424.4198 | 524.0858 | 426.2 | 520.9 | 425.02 | 524.12 | 425.5395 | 525.4589 | 936.28 | 936.28 | 985.86 | 985.86 | 915.11 | 1044.48 | 471.7776 | 597.2272 | 470.1789 | 520.0876 | 473.4276 | 529.6622 | 471.8246 | 527.8688 | 472.359 | 507.5462 | 472.1096 | 507.2783
2022-09-09 20:00 | 423.154 | 522.643 | 425.24 | 519.76 | 424.41 | 523.55 | 425.422 | 525.4519 | 935.17 | 935.17 | 984.76 | 984.76 | 918.1 | 1047.61 | 475.1963 | 601.9765 | 474.2649 | 519.993 | 476.8593 | 532.1229 | 475.6375 | 530.7595 | 475.6735 | 509.9086 | 475.7093 | 509.9471
2022-09-09 20:30 | 425.2222 | 525.2157 | 427.01 | 522.16 | 426.29 | 525.89 | 426.6978 | 526.7243 | 935.03 | 935.03 | 983.62 | 983.62 | 918.39 | 1047.74 | 475.6906 | 602.2556 | 474.9619 | 517.8463 | 477.2418 | 531.6381 | 475.9768 | 530.2289 | 476.0852 | 509.5573 | 476.0129 | 509.4799
2022-09-09 21:00 | 424.1141 | 523.6726 | 425.73 | 521 | 424.39 | 523.26 | 425.2847 | 525.1277 | 932.29 | 932.29 | 981.64 | 981.64 | 920.1 | 1049.71 | 478.1692 | 605.5985 | 477.0372 | 518.0732 | 488.4877 | 533.9196 | 487.158 | 532.458 | 487.3427 | 511.8394 | 487.2318 | 511.7231
2022-09-09 21:30 | 426.4564 | 526.0009 | 428.32 | 525.41 | 426.39 | 525.03 | 427.0251 | 526.5644 | 929.16 | 929.16 | 978.09 | 978.09 | 923.6 | 1053.6 | 481.0988 | 608.9532 | 480.2145 | 518.7258 | 482.9416 | 536.524 | 481.6649 | 535.1057 | 481.7014 | 514.2961 | 481.7744 | 514.3741
2022-09-09 22:00 | 420.6751 | 518.3348 | 422.91 | 520.21 | 421.63 | 518.41 | 422.3516 | 520.4736 | 924.62 | 924.62 | 973.81 | 973.81 | 924.47 | 1054.47 | 484.6344 | 613.8349 | 483.6201 | 518.5649 | 486.2235 | 539.0179 | 485.1945 | 537.8771 | 485.1945 | 517.0239 | 485.0475 | 516.8672
2022-09-09 22:30 | 421.5056 | 519.3765 | 422.91 | 520.27 | 420.98 | 517.72 | 421.6204 | 519.5363 | 922 | 922 | 970.95 | 970.95 | 925 | 1055.05 | 484.8129 | 614.0742 | 484.1067 | 518.6312 | 486.7976 | 539.5181 | 485.5471 | 538.1321 | 485.5838 | 517.3203 | 485.5471 | 517.2812
2022-09-09 23:00 | 421.8523 | 518.9791 | 423.18 | 521.43 | 421.06 | 516.66 | 421.7838 | 518.8949 | 921.14 | 921.14 | 970.26 | 970.26 | 925.89 | 1056.1 | 485.9541 | 615.5373 | 485.0085 | 518.9338 | 487.5876 | 540.2123 | 486.3724 | 538.8659 | 486.2987 | 517.9244 | 486.3356 | 517.9637
2022-09-09 23:30 | 423.4023 | 520.8301 | 423.65 | 522.27 | 422.09 | 517.95 | 422.6202 | 519.9351 | 921.43 | 921.43 | 970.8 | 970.8 | 924.71 | 1054.76 | 486.511 | 616.2778 | 485.8466 | 518.6785 | 488.798 | 541.192 | 486.8787 | 539.067 | 487.174 | 518.5429 | 487.1002 | 518.4644
2022-09-10 | 424.4247 | 521.9819 | 426.11 | 525.59 | 423.82 | 520.01 | 424.1952 | 521.7468 | 924.49 | 924.49 | 974.33 | 974.33 | 926.38 | 1056.59 | 488.0597 | 618.2612 | 486.7112 | 518.8487 | 489.7658 | 542.039 | 488.5461 | 540.689 | 488.5091 | 519.7689 | 488.2874 | 519.5329
2022-09-10 00:30 | 426.497 | 523.8378 | 428.17 | 528.43 | 425.12 | 521.02 | 426.1979 | 523.6299 | 926.04 | 926.04 | 975.91 | 975.91 | 927.55 | 1057.92 | 488.5011 | 618.9756 | 487.7287 | 519.5769 | 490.3021 | 542.4982 | 489.2292 | 541.311 | 489.4511 | 520.6543 | 489.3772 | 520.5756
2022-09-10 01:00 | 426.84 | 521.9251 | 428.38 | 528.76 | 425.52 | 518.87 | 425.6581 | 520.306 | 924.62 | 924.62 | 974.91 | 974.91 | 930.24 | 1060.89 | 488.5569 | 618.7429 | 486.9781 | 519.2837 | 501.4094 | 542.8676 | 500.2005 | 541.5588 | 500.0116 | 520.4436 | 500.276 | 520.7189
2022-09-10 01:30 | 425.3083 | 518.5139 | 426.4 | 526.15 | 423.86 | 515.23 | 424.7147 | 518.1072 | 921.49 | 921.49 | 971.09 | 971.09 | 924.73 | 1054.63 | 487.395 | 617.1265 | 486.8363 | 519.1324 | 489.1437 | 541.3952 | 487.2961 | 539.3502 | 487.2591 | 518.4777 | 487.1482 | 518.3596
2022-09-10 02:00 | 425.5669 | 518.9888 | 427.24 | 527.11 | 424.34 | 516.02 | 425.1577 | 518.8418 | 921.6 | 921.6 | 970.53 | 970.53 | 927.07 | 1057.28 | 487.2908 | 616.7131 | 486.7946 | 519.6904 | 491.9442 | 541.2842 | 490.1246 | 539.2822 | 490.0875 | 518.3921 | 489.8647 | 518.1564
2022-09-10 02:30 | 431.0714 | 522.4623 | 431.42 | 531.03 | 426.77 | 515.97 | 427.9242 | 519.0318 | 923.76 | 923.76 | 973.48 | 973.48 | 931.9 | 1062.79 | 488.1496 | 618.0547 | 487.6538 | 520.9103 | 489.9897 | 542.6016 | 488.182 | 540.6 | 488.2928 | 519.8121 | 488.219 | 519.7335
2022-09-10 03:00 | 431.4522 | 524.4445 | 433.21 | 533.7 | 428.78 | 519.97 | 429.8042 | 522.6625 | 927.07 | 927.07 | 977.68 | 977.68 | 928.47 | 1058.74 | 486.2812 | 615.4708 | 486.3344 | 519.35 | 487.2169 | 539.4864 | 485.4458 | 537.5252 | 485.4827 | 516.7817 | 485.3351 | 516.6246
2022-09-10 03:30 | 434.0747 | 528.7227 | 436 | 537.41 | 431.63 | 524.45 | 432.0257 | 526.3512 | 930.53 | 930.53 | 981.65 | 981.65 | 941.08 | 1072.41 | 488.8424 | 618.7441 | 487.6837 | 517.468 | 490.6799 | 540.6372 | 488.7859 | 538.4686 | 488.8602 | 517.7561 | 488.7116 | 517.7562
2022-09-10 04:00 | 468.8687 | 572.7393 | 470.72 | 580.63 | 466.24 | 568.48 | 466.3054 | 529.7545 | 932.1 | 932.1 | 983.68 | 983.68 | 936.81 | 1067.85 | 526.7925 | 667.9688 | 517.7328 | 517.7328 | 528.7054 | 544.4209 | 526.546 | 542.1432 | 521.4171 | 521.4171 | 521.3068 | 521.3068
2022-09-10 04:30 | 441.0241 | 538.2182 | 443.06 | 546.43 | 438.66 | 533.94 | 439.6422 | 530.1374 | 931.03 | 931.03 | 983.45 | 983.45 | 935.82 | 1066.6 | 557.3005 | 707.387 | 516.9951 | 516.9951 | 544.7637 | 544.7637 | 543.3594 | 543.3594 | 522.0063 | 522.0063 | 522.1255 | 522.1255
2022-09-10 05:00 | 453.9022 | 554.283 | 456.37 | 562.95 | 451.88 | 550.55 | 452.5687 | 529.622 | 930.78 | 930.78 | 981.96 | 981.96 | 937.41 | 1068.28 | 580.3237 | 728.5321 | 516.6547 | 516.6547 | 545.0662 | 545.0662 | 542.5884 | 542.5884 | 521.3007 | 521.3007 | 521.5787 | 521.5787
2022-09-10 05:30 | 492.9092 | 603.9496 | 494.83 | 610.7 | 490.36 | 599.86 | 491.2313 | 533.8429 | 937.05 | 937.05 | 988.84 | 988.84 | 941.78 | 1073.29 | 568.0898 | 721.4543 | 518.2719 | 518.2719 | 546.0833 | 546.0833 | 543.9367 | 543.9367 | 523.225 | 523.225 | 523.0265 | 523.0265
2022-09-10 06:00 | 473.1826 | 578.4187 | 473.86 | 584.58 | 470.15 | 573.28 | 471.3375 | 532.7043 | 936.04 | 936.04 | 988.25 | 988.25 | 940.41 | 1071.69 | 548.7166 | 696.3828 | 518.4609 | 518.4609 | 547.1924 | 547.1924 | 545.0817 | 545.0817 | 524.2179 | 524.2179 | 524.2975 | 524.2975
2022-09-10 06:30 | 434.8807 | 530.4255 | 435.9 | 537.57 | 432.26 | 525.25 | 433.6911 | 529.2492 | 934 | 934 | 986.6 | 986.6 | 935.9 | 1066.61 | 523.1809 | 663.4444 | 517.2599 | 517.2599 | 521.0953 | 545.9921 | 519.2385 | 544.074 | 518.8829 | 522.9341 | 518.804 | 522.8546
2022-09-10 07:00 | 429.7487 | 523.7319 | 432.03 | 532.74 | 428.38 | 520.39 | 429.3523 | 523.3708 | 932.77 | 932.77 | 983.83 | 983.83 | 927.15 | 1063.72 | 591.574 | 727.7207 | 516.598 | 516.598 | 545.9622 | 545.9622 | 543.9308 | 543.9308 | 523.0223 | 523.0223 | 523.1818 | 523.1818
2022-09-10 07:30 | 427.276 | 521.2471 | 427.67 | 527.42 | 424.44 | 515.9 | 425.2094 | 518.8391 | 931.82 | 931.82 | 983.54 | 983.54 | 917.34 | 1059.99 | 593.8951 | 728.1331 | 516.6736 | 516.6736 | 546.5947 | 546.5947 | 544.3124 | 544.3124 | 523.8873 | 523.8873 | 523.6877 | 523.6877
2022-09-10 08:00 | 423.8342 | 516.1302 | 425.35 | 524.26 | 421.85 | 512.13 | 422.7533 | 515.1052 | 934.4 | 934.4 | 986.22 | 986.22 | 907.88 | 1057.39 | 538.981 | 684.1163 | 520.2484 | 520.2484 | 538.0183 | 550.2877 | 535.5045 | 547.7165 | 526.9904 | 526.9904 | 526.9105 | 526.9105
2022-09-10 08:30 | 482.537 | 588.1194 | 483.84 | 596.54 | 480.49 | 583.93 | 481.3983 | 526.2563 | 927.85 | 927.85 | 978.36 | 978.36 | 878.2 | 1032.2 | 498.2114 | 631.4349 | 497.0435 | 518.8487 | 498.1551 | 549.0161 | 496.0107 | 546.6526 | 496.0483 | 525.8434 | 495.9264 | 525.7637
2022-09-10 09:00 | 464.6713 | 565.4205 | 465.52 | 573.43 | 461.74 | 560.06 | 462.8477 | 525.9064 | 927.38 | 927.38 | 977.36 | 977.36 | 839.14 | 998.16 | 531.2239 | 674.182 | 520.2767 | 520.2767 | 530.6118 | 548.846 | 528.3724 | 546.5162 | 525.6387 | 525.6387 | 525.5194 | 525.5194
2022-09-10 09:30 | 408.124 | 495.7711 | 409.5 | 504.18 | 405.54 | 491.74 | 406.1358 | 493.6727 | 926.79 | 926.79 | 975.86 | 975.86 | 880.46 | 1047.06 | 573.6835 | 729.5704 | 521.9506 | 521.9506 | 549.5457 | 549.5457 | 547.1404 | 547.1404 | 526.2187 | 526.2187 | 526.0997 | 526.0997
2022-09-10 10:00 | 431.4691 | 527.6768 | 433.19 | 533.99 | 430.39 | 525.72 | 430.7779 | 520.4218 | 920.78 | 920.78 | 969.15 | 969.15 | 859.95 | 1029.55 | 576.1017 | 733.281 | 519.9551 | 519.9551 | 546.1096 | 546.1096 | 543.6012 | 543.6012 | 522.7479 | 522.7479 | 522.6688 | 522.6688
2022-09-10 10:30 | 471.2427 | 574.7167 | 471.76 | 580.42 | 469.07 | 571.46 | 469.8127 | 522.4449 | 923.95 | 923.95 | 972.86 | 972.86 | 852.44 | 1025.92 | 573.7508 | 730.0286 | 520.8347 | 520.8347 | 544.4708 | 544.4708 | 542.0522 | 542.0522 | 521.1985 | 521.1985 | 521.159 | 521.159
2022-09-10 11:00 | 515.1882 | 628.3533 | 516.35 | 636.56 | 513.52 | 624.98 | 514.3056 | 519.8914 | 920.08 | 920.08 | 968.57 | 968.57 | 844.48 | 1020.66 | 637.2722 | 733.9328 | 521.213 | 521.213 | 543.2562 | 543.2562 | 540.5579 | 540.5579 | 519.7092 | 519.7092 | 519.5912 | 519.5912
2022-09-10 11:30 | 568.3977 | 693.7855 | 569.97 | 702.07 | 566.85 | 690.88 | 518.2841 | 518.2841 | 914.94 | 914.94 | 962.46 | 962.46 | 845.52 | 1023.7 | 663.348 | 734.465 | 520.3902 | 520.3902 | 540.1196 | 540.1196 | 537.4764 | 537.4764 | 516.7192 | 516.7192 | 516.6019 | 516.6019
2022-09-10 12:00 | 529.9157 | 648.7377 | 530.4 | 654.02 | 528.43 | 646.22 | 523.152 | 523.152 | 927.41 | 927.41 | 976.03 | 976.03 | 843.94 | 1023.76 | 621.3351 | 731.7114 | 519.1703 | 519.1703 | 536.7182 | 536.7182 | 534.3672 | 534.3672 | 513.5516 | 513.5516 | 513.4598 | 513.4598
2022-09-10 12:30 | 539.9507 | 660.8812 | 540.56 | 666.49 | 537.62 | 657.19 | 521.1562 | 521.1562 | 922.41 | 922.41 | 970.58 | 970.58 | 839.2 | 1019.08 | 637.6345 | 732.004 | 519.0379 | 519.0379 | 537.0892 | 537.0892 | 534.5646 | 534.5646 | 513.801 | 513.801 | 513.8011 | 513.8011
2022-09-10 13:00 | 520.1413 | 636.3831 | 521.95 | 643.48 | 519.14 | 634.26 | 519.5704 | 524.0907 | 924.74 | 924.74 | 973.23 | 973.23 | 840.41 | 1019.66 | 665.6459 | 732.1238 | 519.1608 | 519.1608 | 540.9371 | 540.9371 | 538.334 | 538.334 | 517.6256 | 517.6256 | 517.6256 | 517.6256
2022-09-10 13:30 | 473.9825 | 579.4102 | 475.44 | 585.58 | 473.13 | 577.83 | 473.5707 | 519.8929 | 920.78 | 920.78 | 968.82 | 968.82 | 847.37 | 1025.1 | 619.9053 | 732.4031 | 520.0497 | 520.0497 | 537.5441 | 537.5441 | 535.0699 | 535.0699 | 514.2393 | 514.2393 | 514.3953 | 514.3953
2022-09-10 14:00 | 521.1243 | 636.0535 | 523.02 | 643.02 | 520.11 | 634.42 | 519.1849 | 519.2543 | 919.13 | 919.13 | 967.7 | 967.7 | 838.41 | 1012.75 | 657.6379 | 730.7536 | 518.7636 | 518.7636 | 534.4782 | 534.4782 | 532.3762 | 532.3762 | 511.623 | 511.623 | 511.623 | 511.623
2022-09-10 14:30 | 585.6136 | 716.6205 | 586.99 | 722.81 | 582.41 | 712.16 | 520.404 | 520.404 | 924.97 | 924.97 | 973.66 | 973.66 | 842.99 | 1014.39 | 645.9368 | 732.4563 | 520.7874 | 520.7874 | 534.7305 | 534.7305 | 532.3516 | 532.3516 | 511.5878 | 511.5878 | 511.549 | 511.549
2022-09-10 15:00 | 592.9872 | 724.9944 | 595.19 | 733.09 | 590.28 | 720.97 | 523.0264 | 523.0264 | 923.46 | 923.46 | 972.11 | 972.11 | 855.11 | 1021.92 | 659.9746 | 731.9908 | 518.8109 | 518.8109 | 531.9347 | 531.9347 | 529.5441 | 529.5441 | 508.8066 | 508.8066 | 508.8426 | 508.8426
2022-09-10 15:30 | 582.8791 | 711.7302 | 585.28 | 720.96 | 581 | 708.66 | 521.9232 | 521.9232 | 923.84 | 923.84 | 972.47 | 972.47 | 853.35 | 1014.53 | 669.9025 | 730.7004 | 518.0732 | 518.0732 | 533.7668 | 533.7668 | 531.5125 | 531.5125 | 510.8931 | 510.8931 | 510.8971 | 510.8971
2022-09-10 16:00 | 584.835 | 715.5418 | 588.09 | 724.72 | 583.5 | 713.19 | 523.5031 | 523.5031 | 926.18 | 926.18 | 974.81 | 974.81 | 862.71 | 1018.7 | 678.9555 | 731.1793 | 518.4894 | 518.4894 | 535.9738 | 535.9738 | 533.6243 | 533.6243 | 512.8641 | 512.8641 | 512.7473 | 512.7473
2022-09-10 16:30 | 567.308 | 695.4065 | 568.32 | 701.38 | 563.96 | 690.35 | 525.6816 | 525.6816 | 928.18 | 928.18 | 977.13 | 977.13 | 870.31 | 1020.04 | 690.5508 | 729.9422 | 518.0543 | 518.0543 | 536.7637 | 536.7637 | 534.7412 | 534.7412 | 513.9606 | 513.9606 | 513.9606 | 513.9606
2022-09-10 17:00 | 584.2405 | 718.3537 | 584.11 | 721.32 | 580.68 | 712.87 | 527.1306 | 527.1306 | 930.39 | 930.39 | 980.88 | 980.88 | 880.65 | 1023.58 | 667.1565 | 728.2661 | 516.9762 | 516.9762 | 538.6175 | 538.6175 | 536.2881 | 536.2881 | 515.5179 | 515.5179 | 515.4393 | 515.4393
2022-09-10 17:30 | 591.5298 | 727.938 | 592.78 | 731.78 | 589.14 | 724.04 | 528.0779 | 528.0779 | 932.76 | 932.76 | 983.7 | 983.7 | 894.5 | 1031.04 | 684.5154 | 726.8959 | 515.9644 | 515.9644 | 540.1191 | 540.1191 | 538.0267 | 538.0267 | 517.494 | 517.494 | 517.2966 | 517.2966
2022-09-10 18:00 | 531.6499 | 654.2401 | 531.69 | 655.61 | 528.72 | 649.47 | 528.887 | 528.887 | 932.81 | 932.81 | 984.43 | 984.43 | 905.08 | 1035.07 | 657.8246 | 730.2614 | 518.546 | 518.546 | 543.1677 | 543.1677 | 538.7596 | 538.7596 | 518.1638 | 518.1638 | 518.0453 | 518.0453
2022-09-10 18:30 | 526.9875 | 648.1633 | 527.01 | 649.42 | 524.01 | 643.08 | 525.6181 | 529.2906 | 934.18 | 934.18 | 985.99 | 985.99 | 910.3 | 1038.7 | 644.6021 | 729.716 | 517.6571 | 517.6571 | 543.6099 | 543.6099 | 539.3281 | 539.3281 | 518.7419 | 518.7419 | 518.7814 | 518.7814
2022-09-10 19:00 | 480.9514 | 591.899 | 482.2 | 593.45 | 479.78 | 589.11 | 480.4653 | 532.8779 | 942.25 | 942.25 | 994.6 | 994.6 | 914.98 | 1043.93 | 632.6743 | 730.7669 | 518.3096 | 518.3096 | 545.8295 | 545.8295 | 541.0881 | 541.0881 | 520.4619 | 520.4619 | 520.2545 | 520.2545
2022-09-10 19:30 | 436.6609 | 537.6224 | 437.66 | 537.7 | 435.37 | 534.55 | 436.1595 | 533.9719 | 943.32 | 943.32 | 995.96 | 995.96 | 916.99 | 1046.07 | 615.2535 | 731.0063 | 518.2151 | 518.2151 | 546.8029 | 546.8029 | 542.1336 | 542.1336 | 521.4708 | 521.4708 | 521.3913 | 521.3913
2022-09-10 20:00 | 455.7968 | 560.951 | 457.25 | 562.97 | 455.71 | 559.46 | 456.2525 | 533.8904 | 943.34 | 943.34 | 995.81 | 995.81 | 917.37 | 1046.29 | 573.9417 | 729.1839 | 517.4963 | 517.4963 | 546.6124 | 546.6124 | 541.6075 | 541.6075 | 521.024 | 521.024 | 521.0638 | 521.0638
2022-09-10 20:30 | 436.346 | 537.4241 | 437.05 | 537.5 | 435.32 | 534.9 | 436.4352 | 534.0019 | 944.47 | 944.47 | 996.71 | 996.71 | 920.27 | 1049.49 | 581.0546 | 729.2239 | 517.5247 | 517.5247 | 547.1789 | 547.1789 | 542.9125 | 542.9125 | 522.2267 | 522.2267 | 522.1869 | 522.1869
2022-09-10 21:00 | 440.8712 | 542.8787 | 441.32 | 542.99 | 439.73 | 540.09 | 440.7834 | 538.3756 | 950.86 | 950.86 | 1004.89 | 1004.89 | 924.78 | 1054.62 | 604.4271 | 731.3921 | 518.6879 | 518.6879 | 549.0574 | 549.0574 | 544.6623 | 544.6623 | 523.7695 | 523.7695 | 523.7696 | 523.7696
2022-09-10 21:30 | 440.0811 | 542.7844 | 440.87 | 541.77 | 439.25 | 540.9 | 440.3938 | 537.8704 | 952.04 | 952.04 | 1006.29 | 1006.29 | 919.47 | 1048.57 | 613.8199 | 726.1644 | 515.274 | 515.274 | 544.816 | 544.816 | 542.3706 | 542.3706 | 521.7968 | 521.7968 | 521.6772 | 521.6772
2022-09-10 22:00 | 443.5374 | 546.556 | 445.46 | 548.16 | 443.16 | 545.16 | 443.4297 | 540.7822 | 955.65 | 955.65 | 1010.6 | 1010.6 | 926.73 | 1056.76 | 697.6997 | 728.173 | 516.5128 | 516.5128 | 547.3561 | 547.3561 | 544.7838 | 544.7838 | 524.0176 | 524.0176 | 524.0176 | 524.0176
2022-09-10 22:30 | 439.1481 | 541.6138 | 441.8 | 543.74 | 440.46 | 542.29 | 440.6867 | 537.5023 | 954.36 | 954.36 | 1010.08 | 1010.08 | 928.26 | 1058.4 | 611.3976 | 727.5876 | 516.4277 | 516.4277 | 547.7161 | 547.7161 | 545.8038 | 545.8038 | 525.3087 | 525.3087 | 524.7888 | 524.7888
2022-09-10 23:00 | 442.05 | 545.3906 | 444.15 | 546.7 | 442.96 | 545.69 | 443.3341 | 540.0144 | 956.13 | 956.13 | 1011.25 | 1011.25 | 928.2 | 1058.25 | 570.7361 | 725.6535 | 516.5034 | 516.5034 | 547.9239 | 547.9239 | 545.8038 | 545.8038 | 526.6842 | 526.6842 | 526.8847 | 526.8847
2022-09-10 23:30 | 443.0904 | 546.204 | 444.08 | 547.37 | 443.28 | 545.52 | 443.7981 | 540.1296 | 954.91 | 954.91 | 1009.33 | 1009.33 | 929.24 | 1059.19 | 565.0538 | 718.0793 | 516.371 | 516.371 | 547.3835 | 547.3835 | 545.5129 | 545.5129 | 527.4806 | 527.4806 | 527.5208 | 527.5208
2022-09-11 | 444.1631 | 547.7485 | 446.43 | 550.26 | 445.15 | 548.12 | 445.5862 | 542.3058 | 952.45 | 952.45 | 1006.47 | 1006.47 | 934.55 | 1065.18 | 613.1347 | 728.7849 | 517.0519 | 517.0519 | 548.5891 | 548.5891 | 546.4274 | 546.4274 | 527.532 | 527.532 | 527.4116 | 527.4116
2022-09-11 00:30 | 444.3166 | 547.6224 | 445.27 | 549.29 | 444.19 | 546.5 | 444.7479 | 541.6072 | 954.44 | 954.44 | 1008.29 | 1008.29 | 936.18 | 1066.97 | 600.3987 | 729.4633 | 517.5247 | 517.5247 | 548.7968 | 548.7968 | 546.8015 | 546.8015 | 527.4748 | 527.4748 | 527.5149 | 527.5149
2022-09-11 01:00 | 441.4748 | 544.1045 | 443.14 | 546.8 | 442.05 | 543.95 | 442.507 | 539.657 | 951.85 | 951.85 | 1006.1 | 1006.1 | 937.06 | 1067.9 | 609.2895 | 728.9711 | 517.6004 | 517.6004 | 548.6306 | 548.6306 | 546.3859 | 546.3859 | 527.3715 | 527.3715 | 527.4918 | 527.4918
2022-09-11 01:30 | 438.886 | 540.8279 | 441.32 | 544.65 | 439.78 | 540.93 | 439.5621 | 536.354 | 947.57 | 947.57 | 1001.32 | 1001.32 | 936.5 | 1067.24 | 573.8421 | 728.3726 | 516.7493 | 516.7493 | 548.5474 | 548.5474 | 546.1364 | 546.1364 | 527.8226 | 527.8226 | 527.8629 | 527.8629
2022-09-11 02:00 | 441.7409 | 544.0944 | 443.77 | 547.71 | 441.89 | 543.52 | 442.3302 | 539.3367 | 949.91 | 949.91 | 1003.59 | 1003.59 | 943.74 | 1075.29 | 573.9236 | 729.4851 | 518.1394 | 518.1394 | 550.0439 | 550.0439 | 547.8408 | 547.8408 | 530.5013 | 530.5013 | 530.3001 | 530.3001
2022-09-11 02:30 | 442.0079 | 544.848 | 443.82 | 547.57 | 441.56 | 543.61 | 442.1071 | 539.3392 | 950.06 | 950.06 | 1004.06 | 1004.06 | 942.53 | 1074 | 601.7717 | 731.2059 | 518.4894 | 518.4894 | 549.7114 | 549.7114 | 547.5497 | 547.5497 | 529.4866 | 529.4866 | 529.3257 | 529.3257
2022-09-11 03:00 | 441.2099 | 543.4189 | 443.8 | 547.9 | 441.43 | 542.97 | 441.7649 | 538.7128 | 949.11 | 949.11 | 1002.86 | 1002.86 | 944.16 | 1075.8 | 606.6387 | 730.6871 | 518.338 | 518.338 | 550.1271 | 550.1271 | 547.8407 | 547.8407 | 529.9052 | 529.9052 | 530.066 | 530.066
2022-09-11 03:30 | 442.0007 | 544.7222 | 444.59 | 548.66 | 442.75 | 545.04 | 442.4525 | 539.3293 | 952.64 | 952.64 | 1005.74 | 1005.74 | 942.24 | 1073.64 | 568.8476 | 722.5551 | 518.2719 | 518.2719 | 549.5867 | 549.5867 | 547.7161 | 547.7161 | 529.7846 | 529.7846 | 529.7443 | 529.7443
2022-09-11 04:00 | 445.122 | 548.2567 | 446.57 | 551.29 | 443.99 | 546.14 | 444.8063 | 541.743 | 952.29 | 952.29 | 1006.18 | 1006.18 | 944.74 | 1076.44 | 579.3168 | 730.5408 | 518.5839 | 518.5839 | 549.8776 | 549.8776 | 547.7993 | 547.7993 | 529.8933 | 529.8933 | 530.1749 | 530.1749
2022-09-11 04:30 | 444.9214 | 547.5465 | 447.19 | 552.25 | 444.78 | 546.5 | 445.1037 | 542.1051 | 954.9 | 954.9 | 1008.88 | 1008.88 | 944.88 | 1076.68 | 547.4473 | 694.9561 | 519.5107 | 519.5107 | 545.3707 | 550.7506 | 543.3946 | 548.6721 | 531.3629 | 531.3629 | 531.2018 | 531.2018
2022-09-11 05:00 | 445.6517 | 548.4269 | 446.74 | 551.69 | 444.69 | 546.52 | 445.0927 | 541.9625 | 954.15 | 954.15 | 1008.33 | 1008.33 | 944.98 | 1076.7 | 599.3639 | 730.7271 | 518.9622 | 518.9622 | 550.1686 | 550.1686 | 548.2148 | 548.2148 | 530.7427 | 530.7427 | 530.7427 | 530.7427
2022-09-11 05:30 | 443.9821 | 547.1385 | 446.03 | 550.43 | 443.92 | 546.38 | 444.2252 | 540.9706 | 951.61 | 951.61 | 1005.73 | 1005.73 | 942.81 | 1074.25 | 577.177 | 730.022 | 518.6974 | 518.6974 | 549.2957 | 549.2957 | 547.425 | 547.425 | 530.7662 | 530.7662 | 530.5646 | 530.5646
2022-09-11 06:00 | 444.0378 | 547.044 | 446.19 | 550.83 | 444.08 | 546.25 | 443.8926 | 540.3728 | 950.88 | 950.88 | 1005.48 | 1005.48 | 942.54 | 1073.95 | 574.6687 | 729.6362 | 517.3734 | 517.3734 | 549.1294 | 549.1294 | 547.2588 | 547.2588 | 530.0935 | 530.0935 | 530.4965 | 530.4965
2022-09-11 06:30 | 444.1125 | 547.3897 | 445.21 | 549.38 | 443.22 | 545.71 | 443.7816 | 540.261 | 952.21 | 952.21 | 1006.92 | 1006.92 | 939.88 | 1070.93 | 624.2449 | 729.4766 | 517.3262 | 517.3262 | 548.9216 | 548.9216 | 546.5521 | 546.5521 | 530.0129 | 530.0129 | 529.9323 | 529.9323
2022-09-11 07:00 | 440.3248 | 542.2981 | 442.16 | 545.95 | 440.82 | 542.19 | 441.4389 | 542.071 | 953.58 | 953.58 | 1007.1 | 1007.1 | 934.38 | 1071.97 | 565.4068 | 718.2373 | 518.442 | 518.442 | 549.5451 | 549.5451 | 547.3419 | 547.3419 | 530.2795 | 530.2795 | 530.3601 | 530.3601
2022-09-11 07:30 | 433.1195 | 532.3821 | 434.95 | 537.31 | 433.12 | 531.33 | 433.6858 | 533.1043 | 949.25 | 949.25 | 1002.79 | 1002.79 | 926.94 | 1070.86 | 555.6124 | 705.7075 | 517.7044 | 517.7044 | 548.6721 | 548.6721 | 546.469 | 546.469 | 528.8357 | 528.8357 | 529.1575 | 529.1575
2022-09-11 08:00 | 427.0504 | 523.5773 | 428.61 | 529.39 | 427.16 | 522.82 | 427.5833 | 524.3832 | 946.26 | 946.26 | 998.84 | 998.84 | 918.86 | 1069.07 | 580.4865 | 729.5963 | 517.6004 | 517.6004 | 549.2957 | 549.2957 | 546.8431 | 546.8431 | 527.0326 | 527.0326 | 526.6722 | 526.6722
2022-09-11 08:30 | 466.4935 | 573.2435 | 468.9 | 579.26 | 467.06 | 573.28 | 467.2973 | 534.3585 | 944.27 | 944.27 | 996.6 | 996.6 | 907.92 | 1063.71 | 561.0797 | 713.1511 | 517.3639 | 517.3639 | 548.2654 | 548.2654 | 546.147 | 546.147 | 525.3918 | 525.3918 | 525.3917 | 525.3917
2022-09-11 09:00 | 480.0863 | 589.5746 | 481.66 | 595.03 | 480.21 | 588.78 | 480.7432 | 531.5615 | 941.47 | 941.47 | 992.9 | 992.9 | 895 | 1056.12 | 550.8459 | 700.029 | 518.3569 | 518.3569 | 545.7682 | 545.7682 | 543.373 | 543.373 | 522.5715 | 522.5715 | 522.6113 | 522.6113
2022-09-11 09:30 | 446.1457 | 546.3799 | 447.19 | 552.16 | 445.78 | 545.05 | 446.4005 | 529.583 | 936.24 | 936.24 | 986.56 | 986.56 | 888.78 | 1054.88 | 574.5073 | 729.9862 | 517.9881 | 517.9881 | 543.7993 | 543.7993 | 541.3301 | 541.3301 | 520.6194 | 520.6194 | 520.5403 | 520.5403
2022-09-11 10:00 | 420.9673 | 515.2868 | 423.53 | 522.98 | 421.96 | 515.44 | 422.088 | 516.6924 | 933.48 | 933.48 | 982.77 | 982.77 | 882.75 | 1053.52 | 643.6837 | 731.166 | 518.3664 | 518.3664 | 543.508 | 543.508 | 540.8386 | 540.8386 | 520.1465 | 520.1465 | 520.2254 | 520.2254
2022-09-11 10:30 | 434.6833 | 532.7164 | 436.35 | 537.97 | 434.65 | 532.3 | 434.4883 | 525.717 | 932.66 | 932.66 | 981.79 | 981.79 | 877.05 | 1051.41 | 622.4284 | 731.6981 | 518.7068 | 518.7068 | 542.1567 | 542.1567 | 539.3704 | 539.3704 | 518.8088 | 518.8088 | 518.8482 | 518.8482
2022-09-11 11:00 | 472.0184 | 581.0081 | 473.6 | 584.9 | 472.01 | 580.98 | 471.9171 | 526.7516 | 933.83 | 933.83 | 982.14 | 982.14 | 875.51 | 1053.53 | 654.1066 | 733.2012 | 520.7685 | 520.7685 | 542.2239 | 542.2239 | 539.3852 | 539.3852 | 518.6008 | 518.6008 | 518.483 | 518.483
2022-09-11 11:30 | 484.3066 | 597.085 | 486.81 | 601.45 | 483.65 | 596.02 | 483.7919 | 521.8289 | 924.07 | 924.07 | 971.84 | 971.84 | 869.52 | 1049.02 | 647.6951 | 731.8843 | 519.6242 | 519.6242 | 539.0847 | 539.0847 | 536.2172 | 536.2172 | 515.447 | 515.447 | 515.5751 | 515.5751
2022-09-11 12:00 | 515.7905 | 635.5078 | 517.9 | 639.82 | 514.94 | 634.15 | 515.3635 | 521.5874 | 922.69 | 922.69 | 970 | 970 | 862.38 | 1042.56 | 655.692 | 730.8468 | 518.8676 | 518.8676 | 538.271 | 538.271 | 535.7896 | 535.7896 | 514.9496 | 514.9496 | 514.9105 | 514.9105
2022-09-11 12:30 | 471.8749 | 581.5126 | 474.14 | 585.73 | 471.4 | 580.84 | 471.5858 | 521.2817 | 923.76 | 923.76 | 971.63 | 971.63 | 861.13 | 1041.48 | 623.0283 | 730.86 | 518.5555 | 518.5555 | 536.061 | 536.061 | 533.6285 | 533.6285 | 512.8068 | 512.8068 | 512.4171 | 512.4171
2022-09-11 13:00 | 525.621 | 648.108 | 527.92 | 652.26 | 524.86 | 646.91 | 518.7791 | 518.7791 | 919.8 | 919.8 | 966.37 | 966.37 | 857.81 | 1037.23 | 609.4833 | 730.1284 | 518.007 | 518.007 | 534.4619 | 534.4619 | 531.7928 | 531.7928 | 511.1097 | 511.1097 | 510.9931 | 510.9931
2022-09-11 13:30 | 506.0598 | 623.6866 | 507.74 | 627.29 | 505.18 | 622.15 | 505.4679 | 518.8921 | 920.93 | 920.93 | 967.73 | 967.73 | 852.7 | 1030.35 | 596.9803 | 730.288 | 518.0827 | 518.0827 | 532.8099 | 532.8099 | 529.9967 | 529.9967 | 509.2737 | 509.2737 | 509.235 | 509.235
2022-09-11 14:00 | 504.5327 | 621.8516 | 506.42 | 625.7 | 503.96 | 620.83 | 504.0768 | 517.9329 | 916.33 | 916.33 | 963.1 | 963.1 | 862.1 | 1037.18 | 651.0555 | 730.7137 | 518.3664 | 518.3664 | 532.0809 | 532.0809 | 529.3432 | 529.3432 | 508.745 | 508.745 | 508.745 | 508.745
2022-09-11 14:30 | 507.6479 | 624.303 | 508.88 | 628.12 | 505.44 | 621.51 | 506.1125 | 519.2578 | 919.02 | 919.02 | 965.79 | 965.79 | 867.77 | 1039.96 | 652.7433 | 732.0972 | 519.5202 | 519.5202 | 532.7994 | 532.7994 | 530.1049 | 530.1049 | 509.4941 | 509.4941 | 509.3782 | 509.3782
2022-09-11 15:00 | 530.793 | 653.1726 | 534.05 | 659.59 | 530.45 | 652.44 | 519.3468 | 519.3468 | 920 | 920 | 966.87 | 966.87 | 868.33 | 1036.07 | 655.3184 | 732.0173 | 519.0662 | 519.0662 | 529.701 | 529.701 | 527.2209 | 527.2209 | 506.6157 | 506.6157 | 506.3851 | 506.3851
2022-09-11 15:30 | 501.4951 | 614.6713 | 502.48 | 619.97 | 500.47 | 612.69 | 500.7369 | 515.7043 | 922.71 | 922.71 | 971.72 | 971.72 | 865.37 | 1026.62 | 647.8856 | 727.6941 | 516.702 | 516.702 | 527.2488 | 527.2488 | 525.2079 | 525.2079 | 504.6523 | 504.6523 | 503.6913 | 503.6913
2022-09-11 16:00 | 475.4621 | 581.5934 | 476.86 | 588.35 | 473.46 | 578.25 | 474.1021 | 517.711 | 926.21 | 926.21 | 975.62 | 975.62 | 872.95 | 1028.77 | 661.9826 | 726.723 | 515.1794 | 515.1794 | 526.8887 | 526.8887 | 524.5609 | 524.5609 | 503.6144 | 503.6144 | 503.7682 | 503.7682
2022-09-11 16:30 | 519.5485 | 637.1736 | 520.82 | 643.12 | 518.06 | 634.14 | 517.9749 | 517.9749 | 928.9 | 928.9 | 979.23 | 979.23 | 875.93 | 1025.01 | 663.376 | 723.7301 | 513.9783 | 513.9783 | 527.5789 | 527.5789 | 525.4076 | 525.4076 | 505.0542 | 505.0542 | 504.7451 | 504.7451
2022-09-11 17:00 | 423.9674 | 520.0005 | 425.56 | 525 | 422.95 | 517.28 | 423.7166 | 519.8116 | 933.02 | 933.02 | 985.03 | 985.03 | 889.97 | 1033.46 | 566.1028 | 714.6846 | 514.7822 | 514.7822 | 534.3658 | 534.3658 | 531.7731 | 531.7731 | 511.3194 | 511.3194 | 511.2413 | 511.2413
2022-09-11 17:30 | 426.8469 | 524.9747 | 428 | 526.68 | 425.02 | 521.55 | 425.7632 | 523.7363 | 937.11 | 937.11 | 989.36 | 989.36 | 918.95 | 1057.76 | 593.4529 | 728.2661 | 516.7398 | 516.7398 | 538.2843 | 538.2843 | 535.387 | 535.387 | 514.8588 | 514.8588 | 514.7411 | 514.7411
2022-09-11 18:00 | 505.3279 | 622.6942 | 506.1 | 622.81 | 502.86 | 618.67 | 504.0871 | 534.0558 | 941.45 | 941.45 | 994.37 | 994.37 | 933.58 | 1066.27 | 571.3528 | 720.4207 | 517.7801 | 517.7801 | 544.0216 | 544.0216 | 541.2631 | 541.2631 | 520.4838 | 520.4838 | 520.563 | 520.563
2022-09-11 18:30 | 472.453 | 581.9333 | 473.58 | 582.44 | 471.43 | 579.4 | 472.6255 | 534.134 | 944.38 | 944.38 | 997.17 | 997.17 | 934.26 | 1064.68 | 638.8882 | 727.5745 | 516.5601 | 516.5601 | 544.9434 | 544.9434 | 542.0096 | 542.0096 | 521.272 | 521.272 | 521.1927 | 521.1927
2022-09-11 19:00 | 438.3776 | 540.2851 | 438.32 | 538.52 | 437.69 | 538.05 | 438.7896 | 537.055 | 950.4 | 950.4 | 1003.58 | 1003.58 | 935.64 | 1066.26 | 592.0599 | 728.2794 | 516.6451 | 516.6451 | 548.298 | 548.298 | 545.5959 | 545.5959 | 524.9488 | 524.9488 | 524.8289 | 524.8289
2022-09-11 19:30 | 488.8521 | 603.2954 | 490.16 | 602.17 | 489.09 | 602.63 | 489.9729 | 537.2872 | 951.6 | 951.6 | 1005.29 | 1005.29 | 935.59 | 1066.23 | 633.418 | 728.3326 | 516.7776 | 516.7776 | 548.6516 | 548.6516 | 545.8259 | 545.8259 | 525.1705 | 525.1705 | 525.0905 | 525.0905
2022-09-11 20:00 | 439.6461 | 542.5957 | 440.89 | 540.67 | 439.65 | 541.68 | 440.4648 | 538.8321 | 954.09 | 954.09 | 1008.33 | 1008.33 | 936.62 | 1067.52 | 569.2735 | 716.6555 | 517.572 | 517.572 | 549.8361 | 549.8361 | 547.1756 | 547.1756 | 526.9162 | 526.9162 | 526.6761 | 526.6761
2022-09-11 20:30 | 442.11 | 545.7127 | 443.54 | 543.99 | 442.34 | 545.08 | 442.6731 | 541.1253 | 957.1 | 957.1 | 1011.81 | 1011.81 | 937.65 | 1068.76 | 551.4844 | 693.0076 | 518.3759 | 518.3759 | 550.3765 | 550.3765 | 547.4666 | 547.4666 | 528.2881 | 528.2881 | 528.3282 | 528.3282
2022-09-11 21:00 | 439.6112 | 542.6182 | 441.17 | 540.75 | 439.07 | 541.3 | 439.8103 | 537.4246 | 947.95 | 947.95 | 1001.27 | 1001.27 | 930.41 | 1060.69 | 548.8568 | 689.3389 | 515.8792 | 515.8792 | 547.7576 | 547.7576 | 546.0533 | 546.0533 | 527.8389 | 527.8389 | 527.879 | 527.879
2022-09-11 21:30 | 441.1357 | 544.4205 | 442.5 | 543.26 | 440.13 | 542.36 | 440.8539 | 538.6699 | 950.22 | 950.22 | 1004.22 | 1004.22 | 933.58 | 1064.3 | 547.4044 | 687.0168 | 516.8817 | 516.8817 | 548.589 | 548.589 | 546.8431 | 546.8431 | 528.6946 | 528.6946 | 528.7348 | 528.7348
2022-09-11 22:00 | 444.3164 | 548.2784 | 446.1 | 547.45 | 443.44 | 546.69 | 443.7772 | 541.9506 | 954.96 | 954.96 | 1009.19 | 1009.19 | 940.52 | 1072.25 | 566.2891 | 711.6055 | 518.3759 | 518.3759 | 551.0416 | 551.0416 | 549.2957 | 549.2957 | 530.6974 | 530.6974 | 530.6573 | 530.6573
2022-09-11 22:30 | 443.2715 | 547.2117 | 444.54 | 545.76 | 442.41 | 545.68 | 442.3001 | 539.4971 | 953.68 | 953.68 | 1007.65 | 1007.65 | 929.95 | 1060.25 | 551.2021 | 691.466 | 515.7752 | 515.7752 | 547.1756 | 547.1756 | 545.6376 | 545.6376 | 527.5817 | 527.5817 | 527.1397 | 527.1397
2022-09-11 23:00 | 443.8698 | 548.0667 | 445.56 | 546.73 | 443.25 | 546.96 | 443.9905 | 541.4005 | 953.15 | 953.15 | 1006.47 | 1006.47 | 930.83 | 1061.29 | 539.2426 | 675.7095 | 516.0683 | 516.0683 | 541.7505 | 547.5497 | 539.9965 | 545.8454 | 528.0436 | 528.0436 | 528.0034 | 528.0034
2022-09-11 23:30 | 445.2003 | 549.6581 | 446.27 | 547.45 | 443.66 | 547.55 | 444.6375 | 542.2111 | 953.41 | 953.41 | 1006.95 | 1006.95 | 930.18 | 1060.62 | 536.8678 | 672.6379 | 516.3142 | 516.3142 | 538.9326 | 547.7991 | 537.2968 | 546.1364 | 528.0398 | 528.0398 | 528.08 | 528.08
2022-09-12 | 445.8667 | 550.4395 | 447.46 | 549.57 | 444.69 | 548.7 | 445.518 | 543.2631 | 953.88 | 953.88 | 1007.28 | 1007.28 | 935.33 | 1066.32 | 534.9055 | 669.6256 | 516.8817 | 516.8817 | 536.9323 | 548.7968 | 535.3052 | 547.0093 | 529.1815 | 529.1815 | 529.1414 | 529.1414
2022-09-12 00:30 | 445.3314 | 549.8295 | 446.86 | 549.02 | 444.25 | 548.28 | 444.7603 | 542.603 | 954.64 | 954.64 | 1008.87 | 1008.87 | 932.89 | 1063.52 | 535.7206 | 669.5466 | 516.1724 | 516.1724 | 537.9844 | 547.3004 | 536.3496 | 545.5544 | 528.3312 | 528.3312 | 528.2909 | 528.2909
2022-09-12 01:00 | 443.5374 | 547.8373 | 444.96 | 547.09 | 443.18 | 547.08 | 443.934 | 541.3972 | 953.86 | 953.86 | 1007.45 | 1007.45 | 933.5 | 1064.23 | 546.6263 | 684.2364 | 516.6736 | 516.6736 | 548.5059 | 548.5059 | 546.1364 | 546.1364 | 529.3781 | 529.3781 | 529.4182 | 529.4182
2022-09-12 01:30 | 443.6028 | 547.9614 | 445.82 | 547.75 | 443.89 | 548.19 | 444.0759 | 541.5114 | 956.25 | 956.25 | 1010.21 | 1010.21 | 934.24 | 1065.07 | 575.9564 | 722.5087 | 516.1629 | 516.1629 | 548.6721 | 548.6721 | 546.3858 | 546.3858 | 529.189 | 529.189 | 529.1891 | 529.1891
2022-09-12 02:00 | 450.1852 | 556.0777 | 452.08 | 555.88 | 450.31 | 556.04 | 450.873 | 544.3154 | 959.18 | 959.18 | 1013.32 | 1013.32 | 935.79 | 1066.76 | 561.2673 | 703.0536 | 516.7493 | 516.7493 | 548.7553 | 548.7553 | 546.5105 | 546.5105 | 529.542 | 529.542 | 529.5822 | 529.5822
2022-09-12 02:30 | 448.2842 | 553.7487 | 450.14 | 553.2 | 448.34 | 553.65 | 448.5313 | 545.3134 | 962.07 | 962.07 | 1017.43 | 1017.43 | 936.83 | 1067.77 | 578.3104 | 725.608 | 516.6169 | 516.6169 | 548.0901 | 548.0901 | 545.887 | 545.887 | 529.7347 | 529.7347 | 529.8558 | 529.8558
2022-09-12 03:00 | 449.5309 | 555.1931 | 450.96 | 555.09 | 449.08 | 554.37 | 450.0583 | 546.7188 | 962.71 | 962.71 | 1018.16 | 1018.16 | 939.93 | 1071.16 | 531.675 | 664.1359 | 517.2126 | 517.2126 | 533.8619 | 548.7968 | 531.6783 | 546.5521 | 530.7723 | 530.7723 | 530.6916 | 530.6916
2022-09-12 03:30 | 450.6466 | 556.6688 | 451.61 | 555.64 | 450.62 | 556.42 | 450.5086 | 547.0206 | 963.09 | 963.09 | 1019.3 | 1019.3 | 938.6 | 1069.62 | 502.7201 | 626.4723 | 501.4428 | 516.0494 | 504.7142 | 547.9655 | 502.9529 | 546.0533 | 502.8381 | 530.2878 | 503.0678 | 530.53
2022-09-12 04:00 | 449.8875 | 555.6894 | 452.32 | 556.73 | 450.75 | 556.43 | 450.9047 | 547.3761 | 963.43 | 963.43 | 1020.4 | 1020.4 | 940.7 | 1071.92 | 538.841 | 673.4202 | 516.2575 | 516.2575 | 541.0599 | 547.7576 | 538.8426 | 545.5129 | 532.3352 | 532.3352 | 532.7001 | 532.7001
2022-09-12 04:30 | 454.9588 | 561.7343 | 456.27 | 560.52 | 453.35 | 559.65 | 453.5935 | 550.5771 | 967.43 | 967.43 | 1023.71 | 1023.71 | 942.76 | 1074.21 | 521.6777 | 651.4377 | 516.5317 | 516.5317 | 521.2789 | 548.298 | 519.2236 | 546.0533 | 519.2236 | 531.3395 | 519.3026 | 531.2991
2022-09-12 05:00 | 452.2874 | 558.4026 | 453.85 | 558.14 | 451.87 | 557.52 | 451.8705 | 548.8636 | 966.41 | 966.41 | 1021.84 | 1021.84 | 944.82 | 1076.37 | 548.6805 | 686.5723 | 516.3898 | 516.3898 | 546.9327 | 547.7993 | 545.065 | 545.9286 | 530.2746 | 530.2746 | 530.3149 | 530.3149
2022-09-12 05:30 | 453.2657 | 559.613 | 454.72 | 558.9 | 452.3 | 557.98 | 453.09 | 549.966 | 968.54 | 968.54 | 1025.11 | 1025.11 | 944.03 | 1075.46 | 547.164 | 685.146 | 515.9359 | 515.9359 | 546.0464 | 547.5497 | 544.0978 | 545.5129 | 531.5276 | 531.5276 | 531.2442 | 531.2442
2022-09-12 06:00 | 453.7896 | 560.3533 | 455.17 | 558.4 | 453.01 | 559.06 | 453.7717 | 550.1075 | 967.17 | 967.17 | 1023.62 | 1023.62 | 942.25 | 1073.3 | 530.2383 | 662.8151 | 514.8295 | 514.8295 | 528.6868 | 546.3027 | 526.5502 | 544.0163 | 526.6709 | 530.1086 | 526.6709 | 530.1633
2022-09-12 06:30 | 454.8463 | 561.7156 | 455.5 | 558.58 | 454.82 | 561.11 | 455.9782 | 552.1118 | 970 | 970 | 1026.94 | 1026.94 | 941.81 | 1072.74 | 563.9316 | 707.3466 | 516.5317 | 516.5317 | 547.7991 | 547.7991 | 544.9725 | 544.9725 | 531.0948 | 531.0948 | 530.9734 | 530.9734
2022-09-12 07:00 | 449.4181 | 554.914 | 449.53 | 551.07 | 449.06 | 553.61 | 450.0721 | 549.3595 | 966.45 | 966.45 | 1023.54 | 1023.54 | 934.06 | 1071.24 | 535.9339 | 670.4406 | 516.3521 | 516.3521 | 535.9514 | 547.6744 | 533.6733 | 545.3882 | 531.8909 | 531.8909 | 531.6884 | 531.6884
2022-09-12 07:30 | 445.3539 | 548.9325 | 446.35 | 547.89 | 444.67 | 547.08 | 445.4022 | 548.8073 | 966.29 | 966.29 | 1023.27 | 1023.27 | 928.52 | 1072.43 | 526.9418 | 658.7286 | 517.2788 | 517.2788 | 523.6573 | 549.2957 | 520.827 | 546.4274 | 520.7874 | 530.7996 | 520.8041 | 530.7592
2022-09-12 08:00 | 436.7672 | 538.6257 | 437.78 | 537.73 | 436.79 | 537.65 | 437.4926 | 539.5515 | 961.47 | 961.47 | 1017.88 | 1017.88 | 915.55 | 1064.75 | 655.5611 | 731.1128 | 518.915 | 518.915 | 550.2102 | 550.2102 | 545.2634 | 545.2634 | 530.3019 | 530.3019 | 530.221 | 530.221
2022-09-12 08:30 | 432.1935 | 532.6249 | 433.12 | 532.8 | 431.63 | 530.82 | 432.3307 | 532.7574 | 961.19 | 961.19 | 1015.36 | 1015.36 | 913.16 | 1069.33 | 613.4582 | 734.3851 | 520.882 | 520.882 | 552.455 | 552.455 | 547.7991 | 547.7991 | 532.549 | 532.549 | 532.3875 | 532.3875
2022-09-12 09:00 | 476.1609 | 586.9252 | 477.35 | 586.9 | 472.42 | 582.05 | 473.4676 | 549.3574 | 964.51 | 964.51 | 1018.43 | 1018.43 | 909.07 | 1071.53 | 614.0538 | 731.7114 | 519.2648 | 519.2648 | 551.291 | 551.291 | 548.8799 | 548.8799 | 530.6234 | 530.6234 | 530.6233 | 530.6233
2022-09-12 09:30 | 458.4087 | 565.1008 | 459.62 | 567.24 | 457.81 | 563.72 | 458.4883 | 542.7199 | 958.64 | 958.64 | 1012.18 | 1012.18 | 896.82 | 1063.76 | 634.4218 | 731.2458 | 519.0568 | 519.0568 | 549.9835 | 549.9835 | 548.3233 | 548.3233 | 527.1105 | 527.1105 | 526.9907 | 526.9907
2022-09-12 10:00 | 475.5411 | 585.8493 | 477.08 | 589.1 | 474.58 | 584.05 | 475.1036 | 539.9716 | 954.39 | 954.39 | 1006.86 | 1006.86 | 889.9 | 1061.52 | 641.8217 | 731.6449 | 518.792 | 518.792 | 550.108 | 550.108 | 548.1727 | 548.1727 | 527.4299 | 527.4299 | 527.4298 | 527.4298
2022-09-12 10:30 | 495.7398 | 610.1555 | 497.07 | 613.66 | 494.23 | 607.74 | 495.3024 | 538.8742 | 952.46 | 952.46 | 1004.56 | 1004.56 | 883.57 | 1059.18 | 621.6005 | 732.6426 | 519.6431 | 519.6431 | 550.7859 | 550.7859 | 549.3335 | 549.3335 | 528.4376 | 528.4376 | 528.3978 | 528.3978
2022-09-12 11:00 | 495.7563 | 610.486 | 496.67 | 613.45 | 494.82 | 608.74 | 495.8835 | 534.1792 | 945.52 | 945.52 | 996.74 | 996.74 | 866.12 | 1042.47 | 596.0555 | 727.1487 | 515.8981 | 515.8981 | 543.0688 | 543.0688 | 541.3361 | 541.3361 | 520.6725 | 520.6725 | 520.6328 | 520.6328
2022-09-12 11:30 | 531.1532 | 654.2888 | 532.94 | 658.25 | 531 | 653.69 | 531.426 | 533.8057 | 946.22 | 946.22 | 996.89 | 996.89 | 870.98 | 1049.9 | 635.0695 | 728.6785 | 516.7776 | 516.7776 | 548.3811 | 548.3811 | 546.6768 | 546.6768 | 529.2136 | 529.2136 | 529.3464 | 529.3464
2022-09-12 12:00 | 529.4333 | 651.9938 | 531.48 | 656.4 | 529.1 | 651.16 | 529.1526 | 537.8354 | 951.62 | 951.62 | 1003.61 | 1003.61 | 869 | 1049.09 | 586.4716 | 729.1307 | 517.0235 | 517.0235 | 547.9497 | 547.9497 | 545.916 | 545.916 | 525.2341 | 525.2341 | 525.1143 | 525.1143
2022-09-12 12:30 | 509.9371 | 627.4387 | 510.99 | 630.97 | 509.55 | 625.91 | 509.8837 | 534.7035 | 945.14 | 945.14 | 995.16 | 995.16 | 852.75 | 1032.74 | 533.4181 | 668.8259 | 517.7233 | 517.7233 | 548.9631 | 548.9631 | 546.6768 | 546.6768 | 526.6069 | 526.6069 | 525.8977 | 525.8977
2022-09-12 13:00 | 488.6812 | 600.7877 | 490.43 | 605.33 | 488.4 | 599.34 | 489.1564 | 530.5795 | 940.62 | 940.62 | 990.23 | 990.23 | 871.34 | 1050.91 | 557.2362 | 701.0941 | 518.234 | 518.234 | 544.9064 | 544.9064 | 542.5292 | 542.5292 | 521.7877 | 521.7877 | 521.9858 | 521.9858
2022-09-12 13:30 | 487.5986 | 599.1375 | 489.45 | 604.05 | 486.97 | 597.27 | 487.937 | 529.4102 | 938.27 | 938.27 | 987.3 | 987.3 | 856.67 | 1034.66 | 621.1671 | 730.6738 | 519.0378 | 519.0378 | 545.747 | 545.747 | 543.8505 | 543.8505 | 523.1409 | 523.1409 | 523.1805 | 523.1805
2022-09-12 14:00 | 485.0961 | 594.3078 | 486.81 | 600.95 | 485.85 | 594.21 | 486.656 | 527.3379 | 934.72 | 934.72 | 984.6 | 984.6 | 858.34 | 1031.91 | 574.421 | 722.6029 | 516.3994 | 516.3994 | 541.0482 | 541.0482 | 538.7469 | 538.7469 | 518.1077 | 518.1077 | 518.1868 | 518.1868
2022-09-12 14:30 | 406.1126 | 498.2455 | 407.01 | 502.43 | 406.19 | 496.62 | 406.708 | 498.9305 | 940.17 | 940.17 | 990.76 | 990.76 | 874.65 | 1045.65 | 598.6132 | 727.5212 | 516.5034 | 516.5034 | 541.196 | 541.196 | 539.894 | 539.894 | 519.1118 | 519.1118 | 518.9933 | 518.9933
2022-09-12 15:00 | 448.3045 | 550.2927 | 450.36 | 556.17 | 449.96 | 551.1 | 450.4795 | 531.5431 | 943.06 | 943.06 | 993.51 | 993.51 | 868.11 | 1034.36 | 623.9487 | 726.6566 | 515.8224 | 515.8224 | 541.9886 | 541.9886 | 541.0984 | 541.0984 | 520.3254 | 520.3254 | 520.0483 | 520.0483
2022-09-12 15:30 | 501.8251 | 615.7083 | 503.31 | 621.54 | 502.57 | 615.26 | 503.2075 | 529.7974 | 941 | 941 | 991.92 | 991.92 | 881.19 | 1042.85 | 664.8348 | 726.896 | 516.3615 | 516.3615 | 541.8808 | 541.8808 | 540.5633 | 540.5633 | 519.9692 | 519.9692 | 519.8107 | 519.8107
2022-09-12 16:00 | 517.3594 | 635.2524 | 519.12 | 641.23 | 519.11 | 636.05 | 519.3755 | 531.6999 | 944.42 | 944.42 | 996.28 | 996.28 | 887.94 | 1043.93 | 610.1212 | 725.0071 | 514.943 | 514.943 | 539.1297 | 539.1297 | 537.6947 | 537.6947 | 517.1705 | 517.1705 | 517.0128 | 517.0128
2022-09-12 16:30 | 514.5649 | 633.2543 | 515.78 | 636.47 | 515.19 | 632.72 | 515.7434 | 531.4033 | 944.12 | 944.12 | 995.97 | 995.97 | 899.16 | 1050 | 550.0971 | 691.3148 | 516.371 | 516.371 | 544.5993 | 544.5993 | 542.8635 | 542.8635 | 522.2562 | 522.2562 | 522.2164 | 522.2164
2022-09-12 17:00 | 533.7129 | 657.8148 | 534.73 | 659.29 | 534.08 | 656.98 | 534.5134 | 534.5134 | 948.24 | 948.24 | 1001.02 | 1001.02 | 908.19 | 1053.08 | 622.0538 | 728.306 | 516.7209 | 516.7209 | 546.5022 | 546.5022 | 544.5549 | 544.5549 | 524.0096 | 524.0096 | 523.7704 | 523.7704
2022-09-12 17:30 | 555.3355 | 684.4065 | 556.02 | 684.81 | 555.85 | 683.45 | 534.366 | 534.366 | 948.08 | 948.08 | 1000.62 | 1000.62 | 908.17 | 1045.93 | 574.588 | 723.1832 | 515.5482 | 515.5482 | 545.9723 | 545.9723 | 544.4368 | 544.4368 | 523.5681 | 523.5681 | 523.7277 | 523.7277
2022-09-12 18:00 | 489.3978 | 603.6057 | 490.7 | 601.83 | 490.14 | 602.91 | 491.0196 | 533.6823 | 947.17 | 947.17 | 1000.3 | 1000.3 | 917.36 | 1048.59 | 589.8371 | 726.9092 | 515.1227 | 515.1227 | 547.425 | 547.425 | 545.6791 | 545.6791 | 525.2466 | 525.2466 | 525.2067 | 525.2067
2022-09-12 18:30 | 467.662 | 576.8245 | 468.7 | 573.06 | 468.31 | 575.89 | 469.5722 | 533.0274 | 945.03 | 945.03 | 999.1 | 999.1 | 922.33 | 1051.47 | 575.4766 | 724.3561 | 515.4537 | 515.4537 | 547.1757 | 547.1757 | 545.8454 | 545.8454 | 527.1993 | 527.1993 | 526.9986 | 526.9986
2022-09-12 19:00 | 481.8264 | 594.5236 | 482.65 | 590.08 | 482.9 | 594.14 | 484.352 | 538.5119 | 955.73 | 955.73 | 1010.3 | 1010.3 | 930.18 | 1060.03 | 539.2711 | 677.1774 | 515.9832 | 515.9832 | 547.4666 | 547.4666 | 546.1364 | 546.1364 | 530.2592 | 530.2592 | 530.2866 | 530.2866
2022-09-12 19:30 | 443.397 | 547.2681 | 444.56 | 541.74 | 444.09 | 546.76 | 445.141 | 542.4756 | 961.8 | 961.8 | 1017.39 | 1017.39 | 932.12 | 1062.39 | 503.6115 | 629.722 | 502.0769 | 516.7114 | 505.6714 | 549.0048 | 504.4079 | 547.5913 | 504.6376 | 532.1856 | 504.4462 | 531.9837
2022-09-12 20:00 | 445.317 | 549.7339 | 446.02 | 542.86 | 444.25 | 547.47 | 445.8015 | 542.8254 | 957.07 | 957.07 | 1012.21 | 1012.21 | 939.12 | 1070.12 | 546.8724 | 686.6144 | 518.0732 | 518.0732 | 550.1686 | 550.1686 | 548.8799 | 548.8799 | 532.5309 | 532.5309 | 532.5712 | 532.5712
2022-09-12 20:30 | 445.7639 | 550.197 | 445.83 | 542.47 | 443.57 | 546.89 | 445.2202 | 541.7325 | 956.32 | 956.32 | 1012.08 | 1012.08 | 939.5 | 1070.5 | 505.0889 | 631.7125 | 504.5366 | 518.4042 | 507.218 | 549.7945 | 505.9524 | 548.4227 | 506.0291 | 533.4417 | 506.1058 | 533.5225
2022-09-12 21:00 | 448.9573 | 553.9113 | 449.72 | 548.42 | 446.97 | 550.66 | 448.0053 | 544.6739 | 960.21 | 960.21 | 1016.21 | 1016.21 | 949.78 | 1081.98 | 507.3804 | 634.5308 | 506.6339 | 519.8606 | 509.6661 | 551.7067 | 508.6293 | 550.5843 | 508.7829 | 536.1685 | 508.6678 | 536.0471
2022-09-12 21:30 | 446.8245 | 551.4595 | 447.25 | 546.04 | 445.05 | 548.64 | 446.1563 | 542.6799 | 960.62 | 960.62 | 1017.16 | 1017.16 | 936.96 | 1067.6 | 503.6779 | 629.8658 | 502.702 | 516.4277 | 505.5132 | 547.7993 | 504.6692 | 546.8846 | 504.6308 | 531.9326 | 504.4391 | 531.7304
2022-09-12 22:00 | 448.672 | 553.7067 | 449.19 | 548.79 | 446.44 | 550.28 | 447.9876 | 544.4622 | 964.22 | 964.22 | 1021.12 | 1021.12 | 941.5 | 1072.6 | 503.9427 | 630.3214 | 503.2147 | 516.3521 | 506.018 | 547.7576 | 505.4804 | 547.1757 | 505.5187 | 532.7286 | 505.5188 | 532.7286
2022-09-12 22:30 | 449.7207 | 554.8033 | 450.75 | 552.18 | 448.1 | 551.98 | 448.977 | 545.4418 | 967.21 | 967.21 | 1024 | 1024 | 942.51 | 1073.86 | 506.3112 | 633.3584 | 505.0866 | 516.475 | 508.5117 | 548.5058 | 508.2804 | 548.298 | 508.319 | 535.2261 | 508.2419 | 535.145
2022-09-12 23:00 | 453.2784 | 559.2517 | 454.07 | 556.36 | 451.24 | 556.21 | 452.3329 | 549.1727 | 973.57 | 973.57 | 1030.52 | 1030.52 | 950.74 | 1083.14 | 510.8386 | 638.933 | 510.0948 | 518.8392 | 512.8406 | 550.2933 | 512.7245 | 550.1687 | 512.8406 | 539.2949 | 512.3371 | 538.7653
2022-09-12 23:30 | 452.1759 | 558.2076 | 453.95 | 556.03 | 451.45 | 556.87 | 452.676 | 548.9027 | 968.8 | 968.8 | 1026.44 | 1026.44 | 942.25 | 1073.66 | 511.8524 | 640.1139 | 511.1151 | 517.9692 | 514.1465 | 549.6699 | 513.7188 | 549.2126 | 513.7576 | 539.7817 | 513.291 | 539.2914
2022-09-13 | 456.5171 | 563.6035 | 457.74 | 560.63 | 454.88 | 561.31 | 455.3533 | 551.593 | 975.92 | 975.92 | 1033.77 | 1033.77 | 956.53 | 1089.26 | 514.238 | 643.5678 | 512.7609 | 518.688 | 516.061 | 550.709 | 515.243 | 549.8361 | 515.4767 | 541.3509 | 515.4377 | 541.3099
2022-09-13 00:30 | 453.1134 | 559.7206 | 454.89 | 557.43 | 453.25 | 559.64 | 453.973 | 549.6164 | 972.22 | 972.22 | 1030.31 | 1030.31 | 956.58 | 1089.23 | 516.5327 | 646.5881 | 515.2928 | 518.8204 | 517.5947 | 550.6259 | 516.8356 | 549.8361 | 516.9918 | 542.5717 | 516.8356 | 542.4077
2022-09-13 01:00 | 455.8461 | 563.1235 | 457.53 | 560.62 | 456.01 | 563.18 | 456.4402 | 551.9383 | 972.43 | 972.43 | 1030.3 | 1030.3 | 959.36 | 1092.22 | 516.9951 | 646.611 | 515.8378 | 518.4326 | 516.8458 | 550.5427 | 516.2214 | 549.8776 | 516.2214 | 541.8972 | 516.1044 | 541.7743
2022-09-13 01:30 | 458.1762 | 565.9581 | 459.81 | 563.1 | 458.22 | 566.05 | 458.8227 | 554.2214 | 975.83 | 975.83 | 1034.06 | 1034.06 | 958.69 | 1091.4 | 519.072 | 649.0359 | 518.1274 | 518.6028 | 516.4775 | 550.2934 | 515.8923 | 549.6699 | 515.9313 | 541.6262 | 515.8531 | 541.5441
2022-09-13 02:00 | 456.9659 | 564.3394 | 458.27 | 560.82 | 456.16 | 563.47 | 456.5154 | 551.5526 | 971.36 | 971.36 | 1029.16 | 1029.16 | 947.66 | 1079.44 | 518.5798 | 648.0706 | 517.4188 | 518.3759 | 517.4659 | 549.9192 | 516.9573 | 549.3788 | 517.1139 | 542.5328 | 517.0356 | 542.4506
2022-09-13 02:30 | 455.3638 | 562.4838 | 457.23 | 560.35 | 455.33 | 562.56 | 456.1591 | 551.063 | 973.38 | 973.38 | 1031.71 | 1031.71 | 956.18 | 1088.53 | 519.4671 | 648.7276 | 517.6099 | 517.6099 | 519.0521 | 549.3788 | 518.3844 | 548.6306 | 518.4236 | 543.3765 | 518.463 | 543.4177
2022-09-13 03:00 | 456.9814 | 564.446 | 458.12 | 561.53 | 456.14 | 563.42 | 456.4921 | 551.5837 | 970.73 | 970.73 | 1028.34 | 1028.34 | 965.41 | 1098.7 | 523.4392 | 654.4452 | 518.4232 | 518.4232 | 521.1633 | 550.5843 | 520.2977 | 549.7529 | 520.5731 | 545.399 | 520.4944 | 545.3165
2022-09-13 03:30 | 458.493 | 566.2767 | 459.98 | 563.52 | 458.07 | 565.73 | 458.313 | 553.2519 | 971.67 | 971.67 | 1029.75 | 1029.75 | 965.49 | 1098.78 | 526.3279 | 658.8482 | 518.7636 | 518.7636 | 520.8817 | 550.709 | 520.174 | 550.0439 | 520.174 | 545.0792 | 520.1346 | 545.038
2022-09-13 04:00 | 456.7293 | 564.1915 | 458.66 | 562.38 | 456.74 | 564.17 | 457.2799 | 552.2296 | 969.77 | 969.77 | 1027.7 | 1027.7 | 965.5 | 1098.64 | 520.8015 | 650.603 | 518.2908 | 518.2908 | 519.1784 | 549.7529 | 518.5109 | 549.0462 | 518.5502 | 543.575 | 518.668 | 543.6985
2022-09-13 04:30 | 458.9938 | 567.0599 | 460.78 | 564.86 | 459.45 | 567.71 | 460.0375 | 555.5001 | 974.49 | 974.49 | 1032.23 | 1032.23 | 967.16 | 1100.53 | 522.5854 | 654.0605 | 518.9338 | 518.9338 | 523.0241 | 550.5843 | 522.1555 | 549.6699 | 522.3134 | 546.7643 | 522.2344 | 546.6817
2022-09-13 05:00 | 458.7695 | 566.8082 | 460.35 | 564.81 | 459.17 | 567.05 | 459.7498 | 554.8054 | 974.06 | 974.06 | 1032.48 | 1032.48 | 968.36 | 1101.75 | 523.5867 | 655.1786 | 518.5555 | 518.5555 | 519.4294 | 549.8776 | 518.5656 | 548.9631 | 518.6834 | 543.6816 | 518.6833 | 543.6816
2022-09-13 05:30 | 461.1837 | 569.7672 | 462.59 | 566.02 | 461.43 | 570.03 | 462.3878 | 557.2348 | 976.8 | 976.8 | 1035.42 | 1035.42 | 968.32 | 1101.63 | 524.6957 | 655.8734 | 517.7233 | 517.7233 | 519.4812 | 549.0878 | 518.7733 | 548.3396 | 518.8912 | 543.7022 | 518.8912 | 543.7023
2022-09-13 06:00 | 455.8219 | 563.2158 | 457.12 | 559.76 | 456.94 | 564.21 | 457.6576 | 551.6426 | 972.64 | 972.64 | 1031.81 | 1031.81 | 959.16 | 1091.17 | 520.9403 | 650.9905 | 514.8011 | 514.8011 | 516.8712 | 546.4689 | 516.0062 | 545.5544 | 516.0456 | 540.7532 | 515.8097 | 540.506
2022-09-13 06:30 | 461.1373 | 569.5919 | 462.23 | 563.22 | 461.07 | 569.37 | 462.1758 | 557.3989 | 981.37 | 981.37 | 1040.93 | 1040.93 | 961.44 | 1094.13 | 525.2924 | 656.6671 | 518.6596 | 518.6596 | 520.7001 | 550.7506 | 517.6686 | 547.4666 | 517.4375 | 542.3774 | 517.6193 | 542.4836
2022-09-13 07:00 | 454.5884 | 561.6545 | 454.79 | 554.09 | 453.99 | 560.48 | 455.3049 | 553.7714 | 973.65 | 973.65 | 1032.29 | 1032.29 | 944.63 | 1082.74 | 519.9479 | 649.2471 | 518.2056 | 518.2056 | 515.7758 | 550.2102 | 513.0975 | 547.5082 | 513.1119 | 542.4599 | 512.995 | 542.3364
2022-09-13 07:30 | 447.5552 | 552.5623 | 448.54 | 548.63 | 447.61 | 551.76 | 448.8387 | 550.9946 | 971.92 | 971.92 | 1030.62 | 1030.62 | 946.92 | 1092 | 513.9814 | 641.5717 | 513.0095 | 518.8487 | 510.8861 | 550.7506 | 508.2787 | 547.9655 | 508.3943 | 542.3746 | 508.3172 | 542.2924
2022-09-13 08:00 | 441.0063 | 543.7008 | 441.99 | 542.59 | 441.23 | 542.82 | 442.3581 | 545.4332 | 969.84 | 969.84 | 1027.43 | 1027.43 | 942.26 | 1094.01 | 500.1742 | 623.7653 | 499.0295 | 519.4823 | 502.1631 | 551.6235 | 500.006 | 549.3372 | 500.0818 | 539.5411 | 500.0061 | 539.4595
2022-09-13 08:30 | 434.2551 | 535.6823 | 436.58 | 535.09 | 435.28 | 536.11 | 435.5339 | 537.3754 | 965.84 | 965.84 | 1022.84 | 1022.84 | 931.28 | 1089.12 | 493.1572 | 614.1921 | 491.4678 | 520.1633 | 495.5659 | 553.5357 | 493.2289 | 550.9168 | 493.445 | 538.1069 | 493.1545 | 537.769
2022-09-13 09:00 | 431.9099 | 532.581 | 433.12 | 532.64 | 431.56 | 531.32 | 432.3078 | 533.0878 | 968.17 | 968.17 | 1023.43 | 1023.43 | 924.8 | 1089.06 | 487.5381 | 606.0532 | 486.5553 | 522.1019 | 489.5397 | 554.4503 | 487.1173 | 551.7067 | 487.154 | 536.3771 | 487.0806 | 536.2962
2022-09-13 09:30 | 423.6638 | 522.1669 | 424.91 | 524.19 | 423.73 | 521.6 | 424.3341 | 523.0462 | 961.94 | 961.94 | 1015.56 | 1015.56 | 908.23 | 1076.66 | 478.4249 | 594.2783 | 477.61 | 521.0806 | 479.7712 | 552.4133 | 477.966 | 550.3348 | 478.0744 | 531.7415 | 477.9661 | 531.621
2022-09-13 10:00 | 417.6452 | 514.4193 | 419.08 | 517.29 | 418.66 | 514.54 | 419.7332 | 516.9712 | 955.35 | 955.35 | 1007.99 | 1007.99 | 891.27 | 1062.24 | 471.135 | 585.3201 | 470.1131 | 517.8652 | 473.4764 | 548.7512 | 471.2907 | 546.2451 | 471.7207 | 525.9217 | 471.6848 | 525.8817
2022-09-13 10:30 | 411.1356 | 506.1205 | 412.65 | 508.66 | 412.68 | 506.71 | 413.2548 | 508.7932 | 955.47 | 955.47 | 1008.28 | 1008.28 | 890.86 | 1065.71 | 473.7872 | 588.5813 | 472.4753 | 517.6193 | 473.2925 | 550.0439 | 471.2179 | 547.6329 | 470.99 | 529.6521 | 471.0748 | 529.7206
2022-09-13 11:00 | 443.9319 | 546.6809 | 445.17 | 549.62 | 445.24 | 547.35 | 445.9054 | 535.3427 | 951.18 | 951.18 | 1003.73 | 1003.73 | 893.85 | 1071.88 | 466.1007 | 578.8204 | 465.2386 | 518.896 | 464.5049 | 548.2001 | 462.3999 | 545.7159 | 462.5052 | 524.995 | 462.4255 | 524.9153
2022-09-13 11:30 | 403.1477 | 497.0439 | 405.23 | 500.22 | 404.58 | 498.18 | 404.8206 | 499.2672 | 946.81 | 946.81 | 997.65 | 997.65 | 896.75 | 1077.16 | 465.4667 | 577.6935 | 464.2997 | 519.2742 | 462.025 | 547.887 | 459.9708 | 545.451 | 459.9012 | 524.4866 | 459.936 | 524.5264
2022-09-13 12:00 | 407.0904 | 502.0312 | 408.67 | 504.29 | 407.97 | 502.7 | 407.8487 | 502.9821 | 950.12 | 950.12 | 1002.14 | 1002.14 | 880.84 | 1062.45 | 465.5319 | 577.5312 | 464.0438 | 519.0473 | 470.7543 | 548.2747 | 468.7328 | 545.9203 | 468.8747 | 525.1841 | 468.8392 | 525.1444
2022-09-13 12:30 | 405.7766 | 500.6379 | 407.39 | 502.75 | 406.56 | 501.31 | 406.6397 | 501.744 | 951.13 | 951.13 | 1002.74 | 1002.74 | 889.59 | 1072.01 | 460.6714 | 571.0099 | 459.5025 | 520.3335 | 456.1507 | 544.5849 | 454.5037 | 542.6185 | 454.4694 | 521.652 | 454.435 | 521.6126
2022-09-13 13:00 | 405.8569 | 500.5011 | 407.69 | 503.22 | 406.83 | 501.06 | 407.1536 | 502.0843 | 950.77 | 950.77 | 1002.33 | 1002.33 | 892.61 | 1074.09 | 461.3126 | 572.4813 | 460.3277 | 520.2673 | 462.809 | 548.9517 | 460.4907 | 546.2244 | 460.5603 | 525.4448 | 460.7188 | 525.564
2022-09-13 13:30 | 405.8201 | 499.7632 | 407.44 | 502.94 | 406.61 | 500.01 | 406.8475 | 501.0692 | 949.03 | 949.03 | 1000.88 | 1000.88 | 888.94 | 1068.72 | 459.3374 | 569.5031 | 458.5797 | 520.6739 | 460.1783 | 546.1736 | 458.1349 | 543.7485 | 458.1696 | 522.8815 | 458.0657 | 522.7629
2022-09-13 14:00 | 405.5133 | 499.1494 | 407.65 | 503.31 | 407.32 | 500.52 | 407.0482 | 501.1675 | 947.84 | 947.84 | 998.1 | 998.1 | 877.27 | 1053.58 | 462.8555 | 584.2409 | 461.8869 | 520.3618 | 463.2539 | 547.1093 | 461.3366 | 544.845 | 461.4062 | 524.0073 | 461.2668 | 523.8489
2022-09-13 14:30 | 423.8504 | 522.3914 | 425.32 | 524.94 | 424.92 | 522.88 | 425.1715 | 524.0901 | 952.88 | 952.88 | 1004.88 | 1004.88 | 888.15 | 1061.33 | 458.758 | 578.4102 | 457.884 | 520.2484 | 459.916 | 542.5099 | 458.1508 | 540.476 | 458.2894 | 519.7484 | 458.2201 | 519.6699
2022-09-13 15:00 | 433.3239 | 534.0341 | 434.49 | 536.36 | 433.81 | 533.91 | 434.4548 | 534.2512 | 948.25 | 948.25 | 999.58 | 999.58 | 890.08 | 1058.69 | 459.9467 | 580.1323 | 459.0203 | 520.0781 | 460.89 | 540.8651 | 458.8041 | 538.4172 | 458.8803 | 517.695 | 458.8456 | 517.6558
2022-09-13 15:30 | 445.54 | 548.5789 | 446.81 | 551.86 | 446.56 | 548.96 | 446.5657 | 533.3329 | 948.45 | 948.45 | 999.64 | 999.64 | 894.52 | 1058.58 | 466.4077 | 588.3811 | 465.4051 | 520.1821 | 467.844 | 543.7869 | 465.871 | 541.4936 | 465.9415 | 520.6806 | 465.9415 | 520.6806
2022-09-13 16:00 | 423.8281 | 522.5203 | 424.92 | 523.57 | 424.33 | 522.26 | 425.1261 | 524.2357 | 948.61 | 948.61 | 999.91 | 999.91 | 894.65 | 1052.82 | 472.7064 | 596.4275 | 471.7883 | 520.0308 | 473.2508 | 544.6876 | 471.5734 | 542.757 | 471.6224 | 521.9556 | 471.4663 | 521.7581
2022-09-13 16:30 | 421.5536 | 519.6832 | 422.26 | 519.17 | 421.88 | 518.87 | 422.3192 | 520.6439 | 949.15 | 949.15 | 1000.17 | 1000.17 | 901.74 | 1054.23 | 476.8646 | 601.994 | 475.9994 | 520.5604 | 478.3723 | 545.7031 | 476.5715 | 543.6489 | 476.6075 | 522.7777 | 476.3914 | 522.5407
2022-09-13 17:00 | 461.8698 | 569.8807 | 463.09 | 569.13 | 462.67 | 569.76 | 463.2323 | 533.2236 | 948.1 | 948.1 | 999.73 | 999.73 | 908.14 | 1054.01 | 480.8145 | 607.1641 | 480.2177 | 519.6431 | 482.4479 | 545.0286 | 480.6066 | 543.0789 | 480.6066 | 522.202 | 480.664 | 522.147
2022-09-13 17:30 | 429.5281 | 529.709 | 430.52 | 528.3 | 431 | 529.85 | 432.2149 | 533.0173 | 953.31 | 953.31 | 1005.96 | 1005.96 | 916.15 | 1055.36 | 485.1812 | 613.0239 | 484.2195 | 519.0757 | 486.683 | 544.6703 | 484.7719 | 542.4786 | 484.6617 | 521.5142 | 484.6248 | 521.4747
2022-09-13 18:00 | 433.1937 | 534.6244 | 434.73 | 531.61 | 435.35 | 535.78 | 435.9278 | 535.7239 | 953.19 | 953.19 | 1006.43 | 1006.43 | 928.82 | 1061.57 | 492.9452 | 622.8536 | 492.1066 | 518.0638 | 494.9182 | 547.1096 | 492.9341 | 544.8747 | 493.1096 | 524.3373 | 492.9225 | 524.0586
2022-09-13 18:30 | 437.9395 | 540.6625 | 438.8 | 534.95 | 438.63 | 540.07 | 439.9102 | 538.0858 | 954.95 | 954.95 | 1009.14 | 1009.14 | 932.99 | 1063.37 | 498.2529 | 629.917 | 497.0901 | 517.4775 | 500.1349 | 549.2541 | 498.0152 | 546.9262 | 498.0152 | 526.6943 | 497.9773 | 526.6542
2022-09-13 19:00 | 440.5333 | 543.4412 | 441.14 | 538.04 | 440.75 | 542.01 | 441.6902 | 539.8929 | 957.92 | 957.92 | 1012.93 | 1012.93 | 940.24 | 1071.31 | 503.665 | 637.2977 | 502.4305 | 519.6053 | 505.8002 | 551.8314 | 503.9332 | 549.7945 | 503.8189 | 531.9615 | 503.9713 | 532.1223
2022-09-13 19:30 | 440.4039 | 542.4217 | 441.37 | 540.09 | 441.14 | 541.1 | 442.34 | 540.5157 | 958.69 | 958.69 | 1012.51 | 1012.51 | 947.04 | 1078.8 | 507.8505 | 642.4614 | 507.1962 | 520.4375 | 510.127 | 552.2055 | 508.2837 | 550.1271 | 508.2625 | 535.6552 | 508.1473 | 535.5338
2022-09-13 20:00 | 443.0053 | 543.7528 | 444.51 | 545.25 | 443.77 | 542.57 | 444.8665 | 542.7988 | 961.61 | 961.61 | 1017.08 | 1017.08 | 952.58 | 1084.91 | 517.919 | 655.8021 | 516.8121 | 521.0333 | 519.443 | 552.9953 | 517.6469 | 551.0831 | 517.5688 | 538.6898 | 517.6078 | 538.7304
2022-09-13 20:30 | 443.87 | 544.7632 | 444.17 | 545.82 | 443.85 | 542.06 | 445.1685 | 543.0348 | 963.05 | 963.05 | 1018.01 | 1018.01 | 952.98 | 1085.22 | 564.735 | 716.5182 | 520.9671 | 520.9671 | 552.6212 | 552.6212 | 550.6674 | 550.6674 | 539.1747 | 539.1747 | 539.3376 | 539.3376
2022-09-13 21:00 | 442.7381 | 544.4189 | 444.81 | 545.94 | 444.32 | 544.09 | 444.6841 | 542.2461 | 961.73 | 961.73 | 1017.47 | 1017.47 | 953.23 | 1085.41 | 525.9431 | 665.8351 | 519.9363 | 519.9363 | 528.3533 | 551.4988 | 526.0833 | 549.1294 | 526.0833 | 539.6182 | 526.0435 | 539.6182
2022-09-13 21:30 | 442.8037 | 544.0731 | 444.05 | 545.79 | 443.59 | 542.92 | 444.6911 | 542.8887 | 960.86 | 960.86 | 1015.69 | 1015.69 | 957.97 | 1090.76 | 576.2705 | 730.7847 | 521.0711 | 521.0711 | 552.8705 | 552.8705 | 550.6674 | 550.6674 | 542.1385 | 542.1385 | 541.9749 | 541.9749
2022-09-13 22:00 | 441.6767 | 542.1723 | 443.7 | 546.42 | 443.04 | 541.63 | 443.64 | 541.4349 | 959.36 | 959.36 | 1014.48 | 1014.48 | 958.69 | 1091.31 | 514.9907 | 651.5197 | 513.6198 | 517.2694 | 516.9736 | 549.2541 | 516.9345 | 549.2126 | 517.0128 | 542.3933 | 516.7388 | 542.106
2022-09-13 22:30 | 443.87 | 545.2913 | 445.42 | 548.53 | 444.45 | 543.98 | 445.8614 | 543.8799 | 961.14 | 961.14 | 1016.36 | 1016.36 | 965.11 | 1098.41 | 518.7469 | 656.3483 | 518.002 | 519.3784 | 520.7722 | 550.8752 | 520.2614 | 550.3349 | 520.3007 | 545.2778 | 520.1042 | 545.0719
2022-09-13 23:00 | 447.3322 | 549.7153 | 448.28 | 552.42 | 446.97 | 547.55 | 447.8303 | 546.0164 | 965.41 | 965.41 | 1020.62 | 1020.62 | 975.48 | 1109.73 | 519.2817 | 656.8333 | 517.7573 | 520.3618 | 521.0994 | 552.4965 | 520.2368 | 551.582 | 520.3152 | 545.5909 | 520.1191 | 545.3854
2022-09-13 23:30 | 447.1977 | 550.2531 | 447.7 | 551.61 | 446.92 | 548.43 | 447.7142 | 545.4149 | 964.08 | 964.08 | 1019.81 | 1019.81 | 972.82 | 1106.53 | 522.2792 | 660.9198 | 518.8865 | 518.8865 | 524.4688 | 550.2934 | 523.7557 | 549.5451 | 523.8349 | 547.9362 | 523.6368 | 547.7291
2022-09-14 | 455.2915 | 560.5213 | 456.94 | 563.13 | 455.43 | 559.41 | 455.9918 | 553.478 | 976.88 | 976.88 | 1033.68 | 1033.68 | 981.26 | 1115.92 | 522.0628 | 660.317 | 520.0781 | 520.0781 | 528.5811 | 552.2471 | 527.5862 | 551.2078 | 527.7454 | 551.3741 | 527.5465 | 551.1663
2022-09-14 00:30 | 456.7521 | 562.2855 | 459.29 | 566.05 | 457.38 | 562.21 | 456.7507 | 554.0312 | 978 | 978 | 1035.99 | 1035.99 | 986.71 | 1121.97 | 523.0952 | 661.6228 | 520.6455 | 520.6455 | 531.3485 | 553.6188 | 530.1516 | 552.3718 | 530.0717 | 552.2886 | 530.1516 | 552.3718
2022-09-14 01:00 | 460.2168 | 566.3411 | 461.36 | 569.22 | 459.53 | 564.25 | 460.5035 | 557.4614 | 982.42 | 982.42 | 1040.41 | 1040.41 | 988.87 | 1124.3 | 523.0362 | 661.5281 | 522.0641 | 522.0641 | 531.1057 | 552.9538 | 530.3072 | 552.1224 | 530.4668 | 552.2886 | 530.1874 | 551.9977
2022-09-14 01:30 | 462.6 | 569.4912 | 464.34 | 572.9 | 462.45 | 568.18 | 463.4114 | 558.9932 | 977.91 | 977.91 | 1036.17 | 1036.17 | 979.95 | 1114.26 | 521.7067 | 660.0171 | 520.428 | 520.428 | 530.941 | 551.4158 | 529.9003 | 550.3349 | 529.9403 | 550.3765 | 530.1404 | 550.5842
2022-09-14 02:00 | 466.6571 | 574.0007 | 468.43 | 578.2 | 467.05 | 573.22 | 467.7449 | 563.1684 | 986.84 | 986.84 | 1046.48 | 1046.48 | 984.96 | 1119.81 | 523.8153 | 662.4377 | 520.1821 | 520.1821 | 532.8494 | 552.5797 | 531.246 | 550.9584 | 531.7269 | 551.4157 | 531.6067 | 551.291
2022-09-14 02:30 | 465.7907 | 574.3881 | 467.45 | 576.57 | 466.85 | 574.78 | 466.7658 | 561.4234 | 984.49 | 984.49 | 1044.29 | 1044.29 | 992.02 | 1127.46 | 527.9449 | 667.9455 | 520.6172 | 520.6172 | 532.3065 | 552.2886 | 531.1445 | 551.0831 | 531.3048 | 551.2494 | 531.1846 | 551.1247
2022-09-14 03:00 | 469.0746 | 578.5483 | 470.25 | 579.98 | 470.12 | 578.96 | 470.6577 | 565.141 | 988.55 | 988.55 | 1049.17 | 1049.17 | 993.08 | 1128.5 | 532.8118 | 674.1374 | 520.3996 | 520.3996 | 534.19 | 552.2055 | 532.6619 | 550.6259 | 533.1847 | 551.1663 | 532.8228 | 550.7922
2022-09-14 03:30 | 470.2303 | 579.5219 | 471.94 | 582.41 | 471.51 | 580.06 | 472.2043 | 566.4435 | 984.65 | 984.65 | 1045.16 | 1045.16 | 990.59 | 1125.91 | 534.2513 | 677.5504 | 521.3831 | 521.3831 | 536.0596 | 552.7875 | 535.092 | 551.7898 | 535.1324 | 551.8314 | 535.0114 | 551.7067
2022-09-14 04:00 | 470.3362 | 579.0828 | 471.72 | 582.41 | 471.38 | 579.17 | 471.4776 | 565.7923 | 990.35 | 990.35 | 1052.16 | 1052.16 | 990.94 | 1126.31 | 533.4323 | 675.8376 | 521.0616 | 521.0616 | 536.1401 | 552.8706 | 535.2533 | 551.9561 | 535.2532 | 551.9561 | 535.213 | 551.9146
2022-09-14 04:30 | 469.3533 | 577.2202 | 470.59 | 581.2 | 470.61 | 577.3 | 470.8419 | 564.4814 | 987.88 | 987.88 | 1048.8 | 1048.8 | 988.8 | 1123.73 | 532.1518 | 674.4702 | 519.1324 | 519.1324 | 535.1552 | 550.9169 | 534.4282 | 550.1686 | 533.9841 | 549.7114 | 534.3879 | 550.1271
2022-09-14 05:00 | 469.4102 | 577.2377 | 471.36 | 582.03 | 471.12 | 577.78 | 471.1976 | 565.0169 | 992.65 | 992.65 | 1055.03 | 1055.03 | 988.86 | 1123.85 | 533.1483 | 675.8726 | 519.5013 | 519.5013 | 537.2372 | 551.5403 | 536.4678 | 550.6674 | 536.1843 | 550.3765 | 535.9818 | 550.1686
2022-09-14 05:30 | 468.6844 | 575.639 | 470.05 | 580.29 | 469.76 | 575.33 | 470.4216 | 563.9232 | 989.92 | 989.92 | 1051.88 | 1051.88 | 985.43 | 1120.03 | 533.1165 | 676.1233 | 518.5649 | 518.5649 | 538.0325 | 550.418 | 537.301 | 549.6699 | 537.423 | 549.7945 | 537.301 | 549.6699
2022-09-14 06:00 | 469.8398 | 575.9907 | 471.62 | 582.21 | 472.19 | 576.71 | 472.9666 | 566.4861 | 989.33 | 989.33 | 1050.44 | 1050.44 | 986.32 | 1120.95 | 533.7078 | 676.7501 | 519.0095 | 519.0095 | 540.7559 | 550.8338 | 539.1234 | 549.171 | 539.1234 | 549.171 | 539.0826 | 549.1294
2022-09-14 06:30 | 480.1528 | 587.1917 | 480.64 | 591.64 | 477.83 | 582.15 | 479.4835 | 574.852 | 995.35 | 995.35 | 1056.8 | 1056.8 | 995.06 | 1130.92 | 534.0286 | 677.1949 | 518.6785 | 518.6785 | 540.1229 | 550.0439 | 538.3439 | 548.2564 | 538.5547 | 548.4228 | 538.4017 | 548.3396
2022-09-14 07:00 | 474.196 | 578.2781 | 474.32 | 584.4 | 472.84 | 573.69 | 475.0964 | 574.0996 | 997.94 | 997.94 | 1059.28 | 1059.28 | 983.64 | 1124.85 | 526.2603 | 667.2921 | 517.6665 | 517.6665 | 527.6669 | 548.6306 | 525.3879 | 546.2611 | 525.4678 | 546.3442 | 525.4279 | 546.3027
2022-09-14 07:30 | 464.0201 | 562.7834 | 464.85 | 572.24 | 463.17 | 558.49 | 464.2151 | 563.4028 | 996.33 | 996.33 | 1057.39 | 1057.39 | 976.38 | 1123.91 | 517.1694 | 654.1736 | 516.7645 | 519 | 519.3195 | 550.2518 | 517.3582 | 548.3396 | 517.515 | 548.4643 | 517.2405 | 548.2148
2022-09-14 08:00 | 454.0465 | 549.6183 | 454.31 | 558.34 | 452.18 | 544.42 | 453.8595 | 549.7228 | 986.86 | 986.86 | 1045.76 | 1045.76 | 966.18 | 1120.19 | 506.8788 | 641.1567 | 505.9061 | 521.3643 | 508.1024 | 552.5797 | 506.8028 | 551.1663 | 506.8792 | 545.501 | 506.7645 | 545.3775
2022-09-14 08:30 | 443.375 | 536.95 | 444.36 | 546.35 | 441.73 | 532.66 | 442.7935 | 536.6371 | 978.75 | 978.75 | 1035.39 | 1035.39 | 956.8 | 1117.19 | 493.1052 | 623.036 | 492.7314 | 523.6434 | 494.91 | 554.9907 | 493.9464 | 553.9929 | 493.9834 | 539.4749 | 493.771 | 539.3129
2022-09-14 09:00 | 437.6481 | 531.217 | 438.8 | 540.13 | 436.33 | 527.93 | 437.2654 | 531.0838 | 975.35 | 975.35 | 1030.13 | 1030.13 | 926.3 | 1089.99 | 577.824 | 733.3441 | 521.0427 | 521.0427 | 547.3913 | 547.3913 | 546.0316 | 546.0316 | 525.0453 | 525.0453 | 525.1246 | 525.1246
2022-09-14 09:30 | 442.2893 | 533.6124 | 443.56 | 544.35 | 441.35 | 531.49 | 441.7134 | 533.1914 | 959.03 | 959.03 | 1012.52 | 1012.52 | 907.26 | 1075.39 | 461.1436 | 582.0544 | 459.727 | 518.6218 | 462.239 | 540.886 | 461.5363 | 540.0886 | 461.6451 | 519.2108 | 461.5014 | 519.1714
2022-09-14 10:00 | 447.4932 | 540.6595 | 448.79 | 549.91 | 445.95 | 537.7 | 446.8384 | 540.2416 | 955.82 | 955.82 | 1006.89 | 1006.89 | 890.1 | 1063.36 | 458.0513 | 579.2111 | 457.4466 | 522.2721 | 458.8145 | 541.8828 | 458.2633 | 541.2545 | 458.1599 | 520.1063 | 458.1255 | 520.0673
2022-09-14 10:30 | 549.9846 | 669.7955 | 551.74 | 677.42 | 547.5 | 666.34 | 532.5296 | 532.5296 | 939.98 | 939.98 | 989.87 | 989.87 | 879.11 | 1055.02 | 564.6743 | 717.9688 | 520.1443 | 520.1443 | 536.2009 | 536.2009 | 535.7156 | 535.7156 | 514.8016 | 514.8016 | 514.8405 | 514.8405
2022-09-14 11:00 | 580.1722 | 709.2762 | 581.14 | 714.59 | 576.07 | 703.99 | 532.9097 | 532.9097 | 939.74 | 939.74 | 988.16 | 988.16 | 877.39 | 1056.88 | 545.8082 | 693.4476 | 520.0687 | 520.0687 | 536.2465 | 536.2465 | 535.2771 | 535.2771 | 514.3162 | 514.3162 | 514.3163 | 514.3163
2022-09-14 11:30 | 573.8921 | 703.8078 | 576.07 | 709.49 | 574.6 | 704.46 | 522.1824 | 522.1824 | 926.6 | 926.6 | 973.58 | 973.58 | 865.45 | 1046.05 | 546.5947 | 694.3648 | 519.1608 | 519.1608 | 531.451 | 531.451 | 530.7285 | 530.7285 | 509.8617 | 509.8617 | 509.7846 | 509.7846
2022-09-14 12:00 | 566.1649 | 694.7367 | 570.11 | 702.27 | 568.22 | 697.1 | 521.2823 | 521.2823 | 922.96 | 922.96 | 968.63 | 968.63 | 860.65 | 1042.72 | 537.2171 | 682.3431 | 519.4539 | 519.4539 | 531.8646 | 531.8646 | 531.2626 | 531.2626 | 510.4049 | 510.4049 | 510.482 | 510.482
2022-09-14 12:30 | 560.8839 | 688.4039 | 563.43 | 694.03 | 561.13 | 688.66 | 521.0869 | 521.0869 | 927.02 | 927.02 | 972.5 | 972.5 | 862.61 | 1045.87 | 463.7293 | 587.0494 | 462.7643 | 521.5061 | 483.7486 | 529.9014 | 483.1669 | 529.184 | 483.1306 | 508.3117 | 483.0579 | 508.2351
2022-09-14 13:00 | 522.048 | 641.2039 | 523.46 | 645.07 | 523.28 | 642.59 | 515.8876 | 515.8876 | 921.21 | 921.21 | 966.63 | 966.63 | 855.28 | 1036.95 | 507.308 | 643.601 | 506.7836 | 520.9009 | 505.2871 | 527.9741 | 504.792 | 527.4568 | 504.8301 | 506.5881 | 504.83 | 506.5881
2022-09-14 13:30 | 558.6021 | 685.6483 | 560.84 | 690.72 | 560.97 | 688.49 | 512.9224 | 512.9224 | 917.01 | 917.01 | 962.18 | 962.18 | 854.03 | 1033.33 | 505.3673 | 641.097 | 504.0739 | 519.7566 | 506.0571 | 525.996 | 505.4843 | 525.4006 | 504.6705 | 504.6705 | 504.5561 | 504.5561
2022-09-14 14:00 | 565.8821 | 694.2068 | 568.21 | 699.83 | 566.32 | 694.56 | 515.8282 | 515.8282 | 918.53 | 918.53 | 963.05 | 963.05 | 858.5 | 1035.71 | 433.0744 | 547.0856 | 432.1243 | 520.4375 | 435.8249 | 525.3959 | 435.3979 | 524.8813 | 435.4636 | 504.0464 | 435.3979 | 503.9704
2022-09-14 14:30 | 558.4417 | 682.6446 | 560.86 | 690.18 | 559.19 | 682.89 | 511.9118 | 511.9118 | 913.1 | 913.1 | 957.32 | 957.32 | 858.43 | 1031.46 | 433.1683 | 547.2341 | 432.1613 | 519.5295 | 433.746 | 523.1726 | 433.1895 | 522.5013 | 433.2549 | 501.7073 | 433.4308 | 501.8232
2022-09-14 15:00 | 564.4012 | 687.7046 | 565.61 | 694.97 | 564.34 | 686.73 | 508.4954 | 508.4954 | 907.15 | 907.15 | 951.16 | 951.16 | 857.31 | 1024.97 | 485.9678 | 615.8561 | 484.7466 | 518.0826 | 486.7585 | 521.0207 | 485.911 | 520.1092 | 485.948 | 499.3459 | 485.911 | 499.3415
2022-09-14 15:30 | 572.2083 | 697.5043 | 574.75 | 707.32 | 572.56 | 696.71 | 511.6939 | 511.6939 | 911.59 | 911.59 | 956.24 | 956.24 | 865.83 | 1029.08 | 488.5589 | 619.201 | 488.0346 | 519.3973 | 489.5353 | 522.1903 | 488.5362 | 521.1246 | 488.5363 | 500.3008 | 488.5732 | 500.3387
2022-09-14 16:00 | 580.9327 | 708.6227 | 582.05 | 717.27 | 579.73 | 705.74 | 513.7098 | 513.7098 | 913.65 | 913.65 | 958.69 | 958.69 | 875.4 | 1032.77 | 514.4424 | 650.6432 | 513.4395 | 518.0165 | 521.3929 | 521.3929 | 520.5664 | 520.5664 | 499.8514 | 499.8514 | 499.736 | 499.736
2022-09-14 16:30 | 580.7133 | 708.3866 | 582.74 | 718.66 | 580.98 | 706.72 | 514.387 | 514.387 | 915.64 | 915.64 | 961.41 | 961.41 | 881.05 | 1032.33 | 450.3661 | 565.754 | 449.6438 | 518.4988 | 451.4214 | 524.4084 | 449.8498 | 522.5827 | 450.0548 | 502.0407 | 449.9865 | 501.9645
2022-09-14 17:00 | 552.6985 | 674.2855 | 554.08 | 683.27 | 551.76 | 671.02 | 518.1685 | 518.1685 | 920.85 | 920.85 | 967.97 | 967.97 | 901.03 | 1047.09 | 477.4633 | 600.8616 | 477.472 | 518.13 | 480.423 | 527.2005 | 478.5354 | 525.129 | 478.4991 | 504.2936 | 478.3539 | 504.1407
2022-09-14 17:30 | 525.3031 | 636.904 | 525.91 | 647.71 | 523.76 | 632.11 | 516.4561 | 516.4561 | 917.04 | 917.04 | 964.6 | 964.6 | 908.54 | 1047.8 | 484.1227 | 615.4103 | 483.0833 | 518.6691 | 466.7895 | 529.2264 | 465.1316 | 527.3468 | 465.1585 | 506.5401 | 465.1669 | 506.5786
2022-09-14 18:00 | 544.876 | 661.6731 | 545.75 | 672.75 | 545.03 | 658.9 | 518.5646 | 518.5646 | 923.78 | 923.78 | 971.8 | 971.8 | 912.95 | 1044.94 | 518.8687 | 661.7693 | 517.7233 | 517.7233 | 520.4352 | 529.8455 | 518.7399 | 528.1194 | 507.2781 | 507.2781 | 507.3167 | 507.3167
2022-09-14 18:30 | 422.248 | 507.3942 | 424.07 | 522.21 | 424.54 | 505.64 | 425.0141 | 511.0132 | 939.64 | 939.64 | 989.47 | 989.47 | 921.02 | 1050.92 | 476.061 | 606.5566 | 474.7705 | 518.4232 | 477.6734 | 532.3571 | 476.4825 | 531.0298 | 476.3742 | 510.0736 | 476.3381 | 510.035
2022-09-14 19:00 | 425.5586 | 512.1894 | 427.07 | 525.98 | 427.97 | 510.46 | 428.8137 | 516.5358 | 946.47 | 946.47 | 996.56 | 996.56 | 929.63 | 1060.62 | 480.1422 | 611.7659 | 479.1884 | 522.6126 | 481.9386 | 536.9182 | 480.6741 | 535.5095 | 480.8546 | 514.7038 | 480.8186 | 514.6652
2022-09-14 19:30 | 453.3167 | 548.8465 | 455.2 | 561.25 | 456.1 | 548.52 | 456.5609 | 519.4835 | 927.91 | 927.91 | 977.53 | 977.53 | 919.85 | 1049.49 | 486.7454 | 620.4515 | 485.3436 | 517.345 | 488.6632 | 532.429 | 488.2935 | 532.0261 | 488.4045 | 511.3672 | 488.3306 | 511.2898
2022-09-14 20:00 | 472.1437 | 571.4768 | 473.29 | 582.42 | 471.4 | 567.08 | 472.5668 | 525.8664 | 931.55 | 931.55 | 980.92 | 980.92 | 921.28 | 1051.04 | 488.5403 | 622.5644 | 487.0804 | 517.4585 | 507.2659 | 532.8026 | 506.6902 | 532.1979 | 506.7286 | 511.3972 | 506.6134 | 511.2809
2022-09-14 20:30 | 422.6119 | 508.365 | 423.76 | 521.76 | 423.6 | 505.41 | 424.1799 | 510.5381 | 933.33 | 933.33 | 983.11 | 983.11 | 931.34 | 1062.5 | 502.0008 | 639.7867 | 501.0632 | 520.532 | 504.041 | 535.4432 | 503.3584 | 534.718 | 503.4342 | 513.8445 | 503.4343 | 513.8445
2022-09-14 21:00 | 451.4286 | 546.8331 | 453.28 | 559 | 453.62 | 545.82 | 453.9833 | 522.6241 | 932.44 | 932.44 | 982.11 | 982.11 | 918.8 | 1048.36 | 475.8635 | 606.23 | 475.0985 | 516.9005 | 477.6366 | 531.7468 | 476.9485 | 530.9808 | 476.9848 | 510.2318 | 477.021 | 510.2706
2022-09-14 21:30 | 455.8308 | 552.6863 | 457.32 | 564.04 | 456.96 | 550.92 | 457.8039 | 528.643 | 941.78 | 941.78 | 992.73 | 992.73 | 931.19 | 1062.41 | 478.9841 | 610.0867 | 478.0644 | 521.0711 | 480.3869 | 535.0939 | 479.8446 | 534.4899 | 479.7 | 513.3847 | 479.8084 | 513.5007
2022-09-14 22:00 | 495.6249 | 602.5647 | 497.2 | 613.51 | 497.32 | 601.82 | 498.6018 | 529.9224 | 944.5 | 944.5 | 996.31 | 996.31 | 919.98 | 1049.69 | 476.5348 | 606.9547 | 475.2786 | 518.8203 | 477.8184 | 532.4709 | 477.2047 | 531.7871 | 477.0964 | 510.8055 | 476.9521 | 510.6509
2022-09-14 22:30 | 434.1782 | 524.2399 | 436.2 | 537.83 | 435.31 | 524.31 | 435.2614 | 526.7339 | 941.73 | 941.73 | 994.36 | 994.36 | 933.87 | 1064.78 | 477.5724 | 608.1875 | 476.791 | 519.3688 | 479.2306 | 533.7109 | 478.5433 | 532.9454 | 478.7242 | 512.2575 | 478.5794 | 512.1027
2022-09-14 23:00 | 435.8933 | 528.809 | 438.42 | 540.74 | 437.12 | 527.98 | 437.5016 | 530.8879 | 946.81 | 946.81 | 1000.23 | 1000.23 | 953.27 | 1085.85 | 482.6342 | 614.4074 | 481.5977 | 518.5272 | 484.4085 | 537.6448 | 483.4569 | 536.5886 | 483.6399 | 515.9231 | 483.6033 | 515.8841
2022-09-14 23:30 | 436.0793 | 529.6921 | 438.16 | 540.54 | 436.85 | 528.01 | 436.9398 | 530.8289 | 944.84 | 944.84 | 997.24 | 997.24 | 945.87 | 1077.86 | 488.2135 | 621.7195 | 487.1027 | 518.3664 | 489.8754 | 541.8922 | 488.9937 | 540.9614 | 489.3199 | 520.3983 | 489.2459 | 520.3196
2022-09-15 | 505.1207 | 614.8605 | 506.49 | 624.81 | 505.88 | 613.94 | 506.894 | 532.5594 | 936.8 | 936.8 | 988.45 | 988.45 | 935.92 | 1066.73 | 494.6696 | 630.0701 | 494.408 | 518.13 | 496.107 | 546.4612 | 495.4304 | 545.5776 | 495.1296 | 524.4277 | 495.1178 | 524.5074
2022-09-15 00:30 | 504.1552 | 613.9103 | 506.02 | 624.23 | 504.77 | 612.93 | 505.1013 | 533.2022 | 940.95 | 940.95 | 992.34 | 992.34 | 935.16 | 1066.1 | 496.5931 | 632.4284 | 495.2438 | 518.1962 | 498.0198 | 548.2697 | 497.1912 | 547.3575 | 497.2665 | 526.5613 | 497.1535 | 526.4417
2022-09-15 01:00 | 523.9472 | 639.5706 | 526.78 | 649.98 | 524.86 | 638.99 | 525.6741 | 534.4406 | 942.37 | 942.37 | 994.05 | 994.05 | 934.21 | 1065.21 | 497.0993 | 633.1882 | 496.1502 | 519.0851 | 498.5471 | 548.8501 | 497.7185 | 547.938 | 497.8315 | 527.1595 | 497.7185 | 527.0399
2022-09-15 01:30 | 495.5502 | 603.5412 | 497.61 | 613.77 | 497.09 | 603.67 | 497.1245 | 529.2582 | 935.87 | 935.87 | 987.26 | 987.26 | 933.11 | 1064.04 | 495.8514 | 631.4578 | 494.5989 | 519.0568 | 496.7526 | 547.3436 | 496.302 | 546.8471 | 496.3396 | 525.9877 | 496.2645 | 525.9081
2022-09-15 02:00 | 478.597 | 584.8021 | 479.82 | 592.43 | 479.65 | 584.67 | 480.2849 | 531.8936 | 941.93 | 941.93 | 993.87 | 993.87 | 935.85 | 1067.03 | 495.6141 | 631.2451 | 495.1194 | 520.6266 | 496.3856 | 547.1465 | 495.4012 | 546.1549 | 495.6738 | 525.5814 | 495.776 | 525.6522
2022-09-15 02:30 | 445.4319 | 543.0132 | 447.96 | 552.87 | 446.53 | 542.76 | 446.7687 | 529.7097 | 935.34 | 935.34 | 986.87 | 986.87 | 932.45 | 1063.34 | 497.4216 | 633.4811 | 496.1654 | 519.2459 | 498.5963 | 548.9469 | 498.2574 | 548.5738 | 498.1821 | 527.5679 | 497.9938 | 527.3685
2022-09-15 03:00 | 453.4177 | 553.1685 | 454.65 | 561.2 | 453.68 | 551.93 | 454.0135 | 529.8666 | 935.34 | 935.34 | 986.85 | 986.85 | 920.85 | 1050.89 | 497.5151 | 633.7177 | 496.7016 | 519.662 | 498.7731 | 549.0989 | 498.0952 | 548.3527 | 498.2458 | 527.5983 | 498.2835 | 527.6381
2022-09-15 03:30 | 432.1967 | 528.1456 | 434.46 | 536.53 | 433.35 | 528.05 | 433.6984 | 530.1191 | 938.68 | 938.68 | 990.14 | 990.14 | 894.68 | 1022.79 | 498.2417 | 634.3152 | 497.0652 | 519.4634 | 499.4422 | 549.6655 | 498.8389 | 549.0015 | 499.0652 | 528.3179 | 498.952 | 528.1981
2022-09-15 04:00 | 436.0705 | 532.6995 | 437.73 | 540.24 | 434.93 | 529.78 | 435.3509 | 531.8577 | 937.36 | 937.36 | 989.18 | 989.18 | 892.13 | 1019.84 | 497.7892 | 633.9611 | 496.9114 | 519.3026 | 499.3668 | 549.5825 | 497.7455 | 547.7982 | 497.7455 | 526.9208 | 497.67 | 526.8411
2022-09-15 04:30 | 434.9251 | 534.3337 | 435.13 | 537.09 | 433.27 | 531.5 | 433.698 | 531.3666 | 935.71 | 935.71 | 986.03 | 986.03 | 860.11 | 985.3 | 496.632 | 632.4804 | 495.8183 | 518.5933 | 497.4428 | 547.5921 | 496.5387 | 546.5968 | 496.7271 | 525.9531 | 496.3503 | 525.5543
2022-09-15 05:00 | 433.4858 | 532.5918 | 434.86 | 536.74 | 432.51 | 530.31 | 433.4552 | 531.0692 | 932.4 | 932.4 | 983.38 | 983.38 | 850.53 | 974.89 | 496.1773 | 632.4536 | 495.2101 | 518.1016 | 497.1913 | 547.3575 | 495.7977 | 545.8234 | 495.873 | 525.0856 | 495.7223 | 524.9261
2022-09-15 05:30 | 432.157 | 532.3995 | 434.02 | 534.84 | 431.6 | 530.88 | 432.0147 | 529.5778 | 932.4 | 932.4 | 984.19 | 984.19 | 852.77 | 977.25 | 495.4115 | 631.8244 | 494.7515 | 517.4775 | 496.5387 | 546.5968 | 495.5968 | 545.5599 | 495.7475 | 524.916 | 495.2201 | 524.3575
2022-09-15 06:00 | 433.7829 | 534.2037 | 435.51 | 536.25 | 432.63 | 531.42 | 434.3284 | 532.483 | 935.33 | 935.33 | 984.64 | 984.64 | 882.07 | 1009.06 | 497.117 | 634.1185 | 495.6424 | 518.1205 | 498.9263 | 549.1401 | 497.0793 | 547.1072 | 497.4186 | 526.6116 | 496.9662 | 526.1326
2022-09-15 06:30 | 429.886 | 529.4545 | 431.78 | 530.79 | 429.99 | 528.28 | 430.7487 | 528.8796 | 932.51 | 932.51 | 983.64 | 983.64 | 919.58 | 1049.85 | 495.6375 | 632.37 | 494.6715 | 518.8582 | 496.3759 | 547.2756 | 494.911 | 545.6605 | 495.0989 | 525.0252 | 495.174 | 525.1049
2022-09-15 07:00 | 444.8627 | 548.3644 | 446.21 | 548.42 | 446.02 | 548.43 | 446.5298 | 527.086 | 936.86 | 936.86 | 987.48 | 987.48 | 903.88 | 1039.75 | 487.4674 | 621.8788 | 487.2088 | 516.7493 | 488.9721 | 544.4475 | 487.0891 | 542.3934 | 487.0033 | 521.6605 | 487.0519 | 521.6207
2022-09-15 07:30 | 486.9038 | 600.9291 | 488.15 | 599.27 | 488.37 | 601.46 | 489.2387 | 525.8984 | 935.28 | 935.28 | 986.15 | 986.15 | 891.92 | 1034.2 | 482.6921 | 615.7624 | 481.6831 | 519.5012 | 483.7988 | 545.0339 | 482.02 | 543.0585 | 481.8992 | 522.1628 | 481.8262 | 522.0837
2022-09-15 08:00 | 507.265 | 625.2479 | 509.09 | 626.63 | 509.52 | 626.3 | 510.3631 | 529.002 | 940.4 | 940.4 | 990.96 | 990.96 | 887.17 | 1036.53 | 475.1234 | 606.1914 | 474.2846 | 521.0616 | 476.3829 | 543.3585 | 474.3748 | 541.068 | 474.1956 | 519.9719 | 474.1238 | 519.8931
2022-09-15 08:30 | 461.6699 | 569.0392 | 463.59 | 570.91 | 463.08 | 569.38 | 463.9484 | 527.1448 | 938.77 | 938.77 | 988.06 | 988.06 | 876.56 | 1032.33 | 469.0702 | 598.3867 | 468.0607 | 521.2035 | 470.3901 | 542.2808 | 468.4095 | 539.9974 | 468.174 | 518.8432 | 468.1386 | 518.804
2022-09-15 09:00 | 527.9506 | 650.7045 | 529.65 | 653.07 | 529.22 | 650.99 | 529.8339 | 529.8339 | 938.27 | 938.27 | 987.69 | 987.69 | 867.63 | 1029.32 | 465.282 | 593.3977 | 464.1896 | 522.3762 | 466.0945 | 542.3765 | 464.2398 | 540.2183 | 464.3662 | 519.3834 | 464.1699 | 519.1877
2022-09-15 09:30 | 406.5237 | 499.3051 | 407.12 | 502.78 | 406.51 | 498.14 | 407.2933 | 500.3292 | 940.3 | 940.3 | 989.35 | 989.35 | 865.89 | 1033.98 | 461.7891 | 588.8649 | 460.9272 | 525.0903 | 462.4736 | 543.2658 | 460.2384 | 540.7079 | 460.4458 | 519.9128 | 460.4496 | 520.0299
2022-09-15 10:00 | 545.4589 | 671.2612 | 547.8 | 676.84 | 548.32 | 673.73 | 521.1688 | 521.1688 | 930.95 | 930.95 | 979.01 | 979.01 | 839.88 | 1010.11 | 449.4054 | 572.8815 | 448.7346 | 518.9717 | 450.6084 | 534.7443 | 449.0766 | 532.9264 | 449.0766 | 512.1005 | 449.0766 | 512.1005
2022-09-15 10:30 | 591.5956 | 727.9848 | 592.73 | 731.77 | 589.82 | 724.8 | 531.28 | 531.28 | 942.1 | 942.1 | 990.66 | 990.66 | 847.64 | 1023.18 | 446.059 | 568.3049 | 445.3008 | 522.0262 | 446.6717 | 534.8163 | 445.1606 | 533.0071 | 445.127 | 512.0463 | 445.127 | 512.0463
2022-09-15 11:00 | 548.9584 | 674.2637 | 549.92 | 678.73 | 547.98 | 671.82 | 530.6672 | 530.6672 | 941.68 | 941.68 | 990.4 | 990.4 | 840.2 | 1018.15 | 474.6894 | 605.5362 | 473.4344 | 520.8914 | 464.5918 | 534.6368 | 462.8499 | 532.6251 | 462.9548 | 511.8467 | 462.8149 | 511.692
2022-09-15 11:30 | 486.4722 | 595.5321 | 487.79 | 601.73 | 485.72 | 592.91 | 486.4687 | 531.0164 | 938.41 | 938.41 | 987.13 | 987.13 | 833.75 | 1014.18 | 507.9542 | 648.2047 | 506.1158 | 520.6644 | 511.5815 | 534.8002 | 509.5062 | 532.6307 | 509.5831 | 511.7835 | 509.6984 | 511.8992
2022-09-15 12:00 | 440.5621 | 537.1685 | 441.41 | 544.16 | 439.29 | 533.65 | 440.2892 | 528.9636 | 938.85 | 938.85 | 987.27 | 987.27 | 829.34 | 1010.98 | 436.6317 | 556.1642 | 435.6046 | 521.3737 | 450.0005 | 530.8107 | 449.086 | 529.7321 | 448.9506 | 508.6561 | 448.8828 | 508.5793
2022-09-15 12:30 | 442.5666 | 539.5075 | 444.04 | 547.34 | 441.84 | 536.69 | 443.1044 | 528.5815 | 937.97 | 937.97 | 986.28 | 986.28 | 832.85 | 1014.25 | 435.2403 | 554.5743 | 434.4137 | 521.8088 | 435.7827 | 530.1722 | 434.1768 | 528.2184 | 434.114 | 507.3167 | 434.2751 | 507.4315
2022-09-15 13:00 | 457.8363 | 558.1404 | 459.31 | 566.23 | 456.94 | 554.92 | 458.4911 | 524.517 | 931.04 | 931.04 | 979.09 | 979.09 | 837.28 | 1018.4 | 432.8358 | 551.3539 | 431.5935 | 522.3573 | 433.0193 | 528.0288 | 431.6856 | 526.4026 | 431.4905 | 505.2384 | 431.7507 | 505.543
2022-09-15 13:30 | 435.1779 | 530.5769 | 436.61 | 538.27 | 434.88 | 528.06 | 435.4373 | 524.7682 | 929.63 | 929.63 | 975.71 | 975.71 | 836.59 | 1015.98 | 449.0867 | 572.6191 | 447.7889 | 522.0262 | 449.9655 | 530.4781 | 448.0069 | 528.1691 | 448.1758 | 507.4296 | 448.1421 | 507.3914
2022-09-15 14:00 | 540.4804 | 663.4845 | 542.24 | 669.23 | 539.38 | 661.05 | 525.7263 | 525.7263 | 932.82 | 932.82 | 979.89 | 979.89 | 845.99 | 1022.97 | 440.3335 | 561.3378 | 439.3467 | 522.0735 | 441.2784 | 531.7827 | 439.622 | 529.7864 | 439.6882 | 508.9255 | 439.4894 | 508.6954
2022-09-15 14:30 | 497.1196 | 609.6342 | 498.88 | 615.71 | 496.57 | 607.87 | 497.059 | 524.2368 | 931.72 | 931.72 | 979.14 | 979.14 | 847.07 | 1019.77 | 441.8471 | 563.3035 | 440.6238 | 520.7212 | 442.6465 | 530.3853 | 441.3294 | 528.7884 | 441.2628 | 507.8135 | 441.1138 | 507.6601
2022-09-15 15:00 | 522.3708 | 641.2563 | 525.3 | 648.39 | 522.83 | 640.61 | 523.5652 | 526.0013 | 934.31 | 934.31 | 982.26 | 982.26 | 855.69 | 1024.27 | 445.1863 | 567.5089 | 443.9496 | 520.6172 | 443.3147 | 528.5353 | 441.8795 | 526.8242 | 441.8795 | 505.938 | 441.6792 | 505.7087
2022-09-15 15:30 | 459.6216 | 563.7474 | 461.03 | 568.93 | 458.63 | 561.48 | 459.1455 | 529.4777 | 939.51 | 939.51 | 987.31 | 987.31 | 862.28 | 1026.51 | 452.2562 | 576.6302 | 451.7327 | 522.849 | 454.9292 | 528.4624 | 453.5631 | 526.8755 | 453.529 | 505.8492 | 453.3241 | 505.6587
2022-09-15 16:00 | 507.3955 | 624.1745 | 508.93 | 628.49 | 508.85 | 624.55 | 509.3105 | 522.6686 | 932.7 | 932.7 | 980.37 | 980.37 | 862.72 | 1020.27 | 457.2925 | 583.0245 | 456.3974 | 520.9482 | 463.5573 | 527.5704 | 462.0564 | 525.8623 | 462.0078 | 504.9791 | 462.0564 | 504.979
2022-09-15 16:30 | 444.7304 | 547.6596 | 446.38 | 549.93 | 446.54 | 548.34 | 446.9992 | 521.5159 | 931.47 | 931.47 | 979.04 | 979.04 | 869.01 | 1020.19 | 459.9967 | 586.7098 | 458.8035 | 519.7944 | 529.6571 | 529.6571 | 527.9796 | 527.9796 | 507.237 | 507.237 | 507.1603 | 507.1603
2022-09-15 17:00 | 421.564 | 518.881 | 423 | 520.7 | 423.3 | 519.25 | 423.8761 | 521.8141 | 932.87 | 932.87 | 981.02 | 981.02 | 877.91 | 1022.62 | 464.9368 | 593.0704 | 463.7641 | 520.3145 | 500.9172 | 530.1216 | 499.4444 | 528.563 | 499.4822 | 507.7337 | 499.3311 | 507.5801
2022-09-15 17:30 | 413.9245 | 510.2297 | 415.45 | 510.2 | 415.91 | 511.07 | 416.2646 | 513.2506 | 934.07 | 934.07 | 982.59 | 982.59 | 883.08 | 1020.58 | 469.811 | 599.272 | 469.0753 | 519.5768 | 475.9021 | 530.7714 | 474.2491 | 528.9278 | 474.285 | 508.1403 | 474.4015 | 508.1788
2022-09-15 18:00 | 419.4678 | 517.2445 | 420.08 | 515.16 | 420.45 | 516.77 | 421.6913 | 520.0228 | 935.83 | 935.83 | 984.27 | 984.27 | 885.97 | 1015.96 | 475.3045 | 606.3685 | 474.3334 | 517.8463 | 473.8466 | 530.6888 | 472.3035 | 528.9605 | 472.2318 | 508.1115 | 472.2407 | 508.1501
2022-09-15 18:30 | 431.9049 | 532.9566 | 432.98 | 529.43 | 433.69 | 533.85 | 434.7763 | 524.8846 | 936.14 | 936.14 | 985.83 | 985.83 | 892.42 | 1019.55 | 478.5491 | 610.6428 | 477.781 | 517.6382 | 478.3965 | 532.5456 | 476.8025 | 530.7711 | 476.8387 | 510.0346 | 476.7663 | 509.9571
2022-09-15 19:00 | 423.9824 | 522.9275 | 424.4 | 519.31 | 424.86 | 522.17 | 425.7186 | 525.0121 | 937.84 | 937.84 | 988.6 | 988.6 | 894.18 | 1021.5 | 528.1835 | 674.3766 | 518.0449 | 518.0449 | 528.1306 | 534.0496 | 526.1327 | 532.0294 | 511.3979 | 511.3979 | 511.4755 | 511.4755
2022-09-15 19:30 | 426.8793 | 526.645 | 427.75 | 523.34 | 428.33 | 526.73 | 429.1044 | 528.6158 | 941.96 | 941.96 | 993.35 | 993.35 | 902.61 | 1030.7 | 482.6715 | 616.006 | 481.7521 | 518.9432 | 482.7616 | 536.3705 | 481.084 | 534.5067 | 481.157 | 513.7552 | 481.0841 | 513.6774
2022-09-15 20:00 | 429.4759 | 529.1909 | 431.32 | 529.01 | 431.92 | 530.24 | 432.5314 | 531.9669 | 948.29 | 948.29 | 1000.23 | 1000.23 | 901.09 | 1029.17 | 485.9693 | 620.1765 | 484.8482 | 519.4256 | 485.5367 | 538.805 | 483.7423 | 536.8137 | 483.885 | 515.9916 | 483.7058 | 515.9135
2022-09-15 20:30 | 432.4764 | 532.8269 | 434.09 | 532.89 | 434.54 | 533.42 | 435.0279 | 533.9686 | 950.48 | 950.48 | 1003.31 | 1003.31 | 907.59 | 1036.18 | 489.5811 | 624.8257 | 488.6566 | 519.8417 | 490.9796 | 543.0691 | 489.2389 | 541.1437 | 489.3129 | 520.3522 | 489.3129 | 520.3522
2022-09-15 21:00 | 435.4477 | 536.0151 | 436.29 | 536.18 | 436.69 | 535.55 | 437.0244 | 536.0676 | 953.7 | 953.7 | 1006.13 | 1006.13 | 917.04 | 1046.76 | 494.5935 | 629.8461 | 493.8117 | 525.5632 | 505.3412 | 549.3152 | 504.0603 | 547.923 | 504.0979 | 526.7831 | 503.985 | 526.7043
2022-09-15 21:30 | 436.075 | 537.2755 | 437.45 | 537.72 | 437.27 | 537.12 | 438.0198 | 537.0087 | 954.46 | 954.46 | 1008.11 | 1008.11 | 918.41 | 1048.16 | 494.1832 | 629.1287 | 493.7197 | 523.861 | 496.2998 | 548.509 | 494.8145 | 546.9083 | 494.963 | 526.0099 | 494.703 | 525.7337
2022-09-15 22:00 | 433.0327 | 533.1983 | 435.26 | 535.86 | 436.62 | 535.82 | 436.826 | 535.1303 | 953.94 | 953.94 | 1007.24 | 1007.24 | 920.55 | 1050.52 | 495.6361 | 631.0013 | 494.528 | 523.407 | 497.3933 | 549.358 | 495.9413 | 547.7543 | 496.202 | 526.9786 | 495.8669 | 526.6227
2022-09-15 22:30 | 432.3995 | 532.053 | 434.87 | 535.8 | 435.26 | 533.97 | 435.7676 | 533.424 | 947.98 | 947.98 | 1000.41 | 1000.41 | 922.41 | 1052.52 | 495.3742 | 630.5729 | 494.0584 | 522.0168 | 496.939 | 548.5915 | 495.4846 | 546.9858 | 495.5965 | 526.1055 | 495.5592 | 526.066
2022-09-15 23:00 | 432.4082 | 531.724 | 433.98 | 535.42 | 434.71 | 532.76 | 435.1052 | 532.3429 | 946.12 | 946.12 | 999.41 | 999.41 | 921.38 | 1051.05 | 495.3568 | 630.5906 | 494.6919 | 520.6172 | 497.4536 | 548.5475 | 495.8436 | 546.7722 | 495.9934 | 525.9955 | 496.218 | 526.2338
2022-09-15 23:30 | 433.0637 | 533.1589 | 434.99 | 536.32 | 435.24 | 534.49 | 435.5016 | 532.8954 | 949.96 | 949.96 | 1003.64 | 1003.64 | 926.87 | 1057.12 | 497.4189 | 633.3417 | 496.5008 | 521.6385 | 499.0077 | 550.001 | 497.8075 | 548.6781 | 497.77 | 527.6535 | 497.4699 | 527.3354
2022-09-16 | 434.7122 | 535.064 | 436.41 | 538.48 | 436.78 | 536.28 | 436.3024 | 533.7401 | 953.22 | 953.22 | 1007.33 | 1007.33 | 924.75 | 1054.89 | 498.6092 | 634.7574 | 497.9961 | 522.3289 | 499.9241 | 550.7518 | 498.8346 | 549.5515 | 498.9848 | 528.716 | 498.6092 | 528.3179
2022-09-16 00:30 | 432.9871 | 532.774 | 434.15 | 535.95 | 434.91 | 533.72 | 434.9803 | 532.5281 | 955.81 | 955.81 | 1010.46 | 1010.46 | 924.46 | 1054.51 | 496.9691 | 632.7742 | 496.1046 | 520.9293 | 498.5377 | 549.3967 | 497.562 | 548.3214 | 497.3369 | 527.1194 | 497.5996 | 527.3978
2022-09-16 01:00 | 434.6465 | 535.4525 | 436.68 | 538.87 | 436.75 | 537.1 | 436.7256 | 534.2578 | 956.25 | 956.25 | 1011.14 | 1011.14 | 925.25 | 1055.33 | 497.3877 | 633.4069 | 496.2083 | 521.2224 | 498.6978 | 549.6161 | 497.4223 | 548.2104 | 497.4973 | 527.3269 | 497.4223 | 527.2473
2022-09-16 01:30 | 434.7754 | 534.2853 | 435.95 | 538.52 | 436.09 | 534.65 | 436.8718 | 534.5043 | 952.45 | 952.45 | 1007.02 | 1007.02 | 928.58 | 1059.09 | 496.7689 | 632.4292 | 495.8351 | 522.2627 | 498.4913 | 549.8225 | 497.1445 | 548.337 | 497.1819 | 527.3694 | 497.1071 | 527.2901
2022-09-16 02:00 | 436.0334 | 536.379 | 438.21 | 541.21 | 437.98 | 537.57 | 438.4116 | 536.1852 | 955.37 | 955.37 | 1010.21 | 1010.21 | 930.93 | 1061.68 | 500.147 | 636.9449 | 499.8311 | 523.5204 | 501.7425 | 552.4966 | 500.3125 | 550.9219 | 500.2479 | 529.8673 | 500.3232 | 529.947
2022-09-16 02:30 | 436.9042 | 537.0858 | 438.38 | 541.56 | 438.67 | 538.1 | 438.6154 | 535.8313 | 949.44 | 949.44 | 1003.46 | 1003.46 | 930.34 | 1060.81 | 500.028 | 636.8123 | 498.8231 | 520.6833 | 501.2057 | 551.4362 | 499.6958 | 549.7751 | 499.9223 | 529.0776 | 500.1488 | 529.3174
2022-09-16 03:00 | 439.6853 | 541.1369 | 440.4 | 543.98 | 440.63 | 541.2 | 440.3466 | 537.3497 | 952.94 | 952.94 | 1005.87 | 1005.87 | 932.62 | 1063.37 | 499.2121 | 635.9678 | 498.2729 | 521.7426 | 514.7032 | 550.7825 | 512.806 | 548.8086 | 513.1158 | 528.1845 | 513.6191 | 528.8004
2022-09-16 03:30 | 437.6976 | 538.8667 | 439.87 | 543.24 | 439.4 | 539.92 | 439.9012 | 537.402 | 955.44 | 955.44 | 1010.33 | 1010.33 | 938.53 | 1069.85 | 500.0913 | 636.9794 | 498.7896 | 521.8466 | 501.2965 | 551.877 | 499.903 | 550.3428 | 499.903 | 529.3531 | 499.8653 | 529.3132
2022-09-16 04:00 | 436.9692 | 536.6055 | 438.99 | 542.38 | 438.87 | 537.69 | 439.1047 | 536.0974 | 952.86 | 952.86 | 1007.14 | 1007.14 | 933.38 | 1064.14 | 501.3085 | 638.6724 | 500.6918 | 522.0925 | 502.4422 | 552.627 | 500.855 | 550.8813 | 501.1951 | 530.2773 | 501.1195 | 530.1973
2022-09-16 04:30 | 437.6899 | 535.8803 | 439.19 | 542.6 | 439.09 | 536.1 | 439.4693 | 536.148 | 949.85 | 949.85 | 1003.95 | 1003.95 | 935.57 | 1066.49 | 500.6046 | 637.7587 | 500.3237 | 521.9979 | 502.0882 | 552.3223 | 500.6907 | 550.7851 | 500.653 | 529.7773 | 500.6907 | 529.8172
2022-09-16 05:00 | 437.9576 | 536.498 | 439.93 | 543.52 | 439.63 | 537.04 | 440.0263 | 536.8931 | 945.27 | 945.27 | 998.23 | 998.23 | 942.42 | 1073.88 | 499.1489 | 635.6599 | 497.2217 | 520.7874 | 500.5865 | 551.2666 | 499.3826 | 549.9409 | 499.2698 | 528.8313 | 499.4202 | 528.9907
2022-09-16 05:30 | 438.7309 | 537.9812 | 440.2 | 543.81 | 440.42 | 538.41 | 440.6115 | 537.0202 | 945 | 945 | 997.67 | 997.67 | 939.92 | 1071.01 | 496.7067 | 632.5517 | 495.6712 | 520.1821 | 498.1043 | 548.8329 | 496.64 | 547.3167 | 496.8059 | 526.4073 | 496.4146 | 526.1286
2022-09-16 06:00 | 442.6606 | 540.6294 | 443.43 | 547.4 | 442.67 | 538.45 | 443.0761 | 539.8943 | 952.97 | 952.97 | 1006.4 | 1006.4 | 936.78 | 1067.44 | 498.7181 | 634.9337 | 494.037 | 516.0117 | 495.7589 | 545.5275 | 494.3252 | 543.95 | 494.4761 | 523.3868 | 494.2498 | 523.1473
2022-09-16 06:30 | 436.2819 | 529.138 | 437.68 | 539.9 | 437.6 | 528.17 | 438.087 | 531.563 | 948.92 | 948.92 | 1003.61 | 1003.61 | 930.38 | 1061.27 | 494.4485 | 630.7815 | 493.2458 | 515.8509 | 495.7905 | 546.2748 | 494.5216 | 544.9048 | 494.5969 | 524.2253 | 494.6602 | 524.2653
2022-09-16 07:00 | 428.209 | 519.7891 | 429.98 | 530.45 | 429.66 | 518.91 | 430.3395 | 522.5048 | 946.46 | 946.46 | 999.06 | 999.06 | 919 | 1056.03 | 488.1715 | 622.6066 | 487.6264 | 515.9927 | 489.2904 | 544.6233 | 487.8014 | 542.9658 | 487.8386 | 522.2857 | 487.7269 | 522.1661
2022-09-16 07:30 | 422.4677 | 515.1707 | 423.83 | 522.92 | 423.31 | 513.97 | 424.0825 | 517.2987 | 947.74 | 947.74 | 1000.59 | 1000.59 | 912.68 | 1056.69 | 481.3916 | 613.9415 | 480.7624 | 517.5436 | 482.9162 | 543.9175 | 480.794 | 541.5271 | 480.794 | 520.7573 | 480.6477 | 520.5988
2022-09-16 08:00 | 417.821 | 507.2951 | 419.01 | 516.45 | 418.11 | 505.15 | 418.9138 | 508.8006 | 937.29 | 937.29 | 989.66 | 989.66 | 895.34 | 1044.92 | 471.0203 | 600.5822 | 470.5577 | 517.1464 | 472.8305 | 539.5138 | 470.7158 | 537.1007 | 470.4534 | 516.1577 | 470.7874 | 516.433
2022-09-16 08:30 | 460.1681 | 558.7393 | 461.09 | 567.84 | 459.26 | 555.65 | 460.1182 | 526.8599 | 932.75 | 932.75 | 983.66 | 983.66 | 885.72 | 1041.94 | 464.1196 | 591.5463 | 463.4874 | 520.0214 | 465.1383 | 537.8162 | 462.9542 | 535.0641 | 462.966 | 514.2935 | 462.7512 | 514.1862
2022-09-16 09:00 | 487.2826 | 589.8975 | 488.12 | 600.02 | 485.76 | 586.36 | 487.3445 | 524.8906 | 929.42 | 929.42 | 978.83 | 978.83 | 876.54 | 1038.53 | 457.9172 | 583.3372 | 457.0031 | 519.8984 | 458.8422 | 536.1525 | 456.5751 | 533.6042 | 456.6613 | 512.7768 | 456.696 | 512.8157
2022-09-16 09:30 | 491.3494 | 594.0519 | 492.82 | 605.16 | 490.84 | 591.72 | 490.951 | 519.976 | 920.05 | 920.05 | 968.47 | 968.47 | 865.25 | 1032.22 | 453.093 | 577.2128 | 452.0164 | 520.1065 | 453.6302 | 535.0169 | 451.8164 | 532.8777 | 451.919 | 512.1532 | 451.8848 | 512.1144
2022-09-16 10:00 | 556.5989 | 678.1243 | 557.89 | 686.23 | 554.96 | 675.34 | 518.9138 | 518.9138 | 920.59 | 920.59 | 968.7 | 968.7 | 855 | 1026.96 | 446.7702 | 569.0394 | 445.743 | 521.1751 | 447.5858 | 533.4982 | 445.4979 | 531.0095 | 445.6326 | 510.2859 | 445.3002 | 510.016
2022-09-16 10:30 | 461.7625 | 559.5903 | 462.86 | 567.33 | 460.61 | 557.48 | 461.2646 | 518.2317 | 918.56 | 918.56 | 965.09 | 965.09 | 848.22 | 1023.87 | 445.6161 | 567.338 | 444.8979 | 521.4021 | 442.1825 | 531.546 | 440.1334 | 529.1064 | 440.3527 | 508.4608 | 440.0533 | 508.1151
2022-09-16 11:00 | 566.9111 | 690.7642 | 568.77 | 698.94 | 566.26 | 689.52 | 514.3215 | 514.3215 | 914.63 | 914.63 | 960.18 | 960.18 | 840.1 | 1018.01 | 501.9537 | 640.2223 | 501.2882 | 520.0497 | 495.8152 | 524.3435 | 492.9737 | 521.3781 | 493.1979 | 500.7697 | 493.0858 | 500.6558
2022-09-16 11:30 | 570.4001 | 696.0059 | 573.39 | 705.22 | 570.92 | 696.03 | 518.9705 | 518.9705 | 922.67 | 922.67 | 969.72 | 969.72 | 837.59 | 1018.78 | 575.1036 | 734.483 | 521.8655 | 521.8655 | 525.8542 | 525.8542 | 523.3654 | 523.3654 | 502.47 | 502.47 | 502.5079 | 502.5079
2022-09-16 12:00 | 492.4996 | 599.3146 | 494.38 | 608.49 | 492.63 | 598.24 | 493.2475 | 516.9589 | 921.66 | 921.66 | 968.8 | 968.8 | 839.42 | 1021.17 | 521.0716 | 665.0279 | 520.1443 | 520.1443 | 517.0813 | 526.1944 | 515.0595 | 524.1306 | 503.489 | 503.489 | 503.3747 | 503.3747
2022-09-16 12:30 | 486.9843 | 592.6724 | 488.35 | 601.78 | 487.28 | 591.46 | 487.9692 | 518.2901 | 925.36 | 925.36 | 971.94 | 971.94 | 835.94 | 1017.75 | 557.5024 | 711.8536 | 520.2861 | 520.2861 | 524.116 | 524.116 | 521.7457 | 521.7457 | 500.8011 | 500.8011 | 501.2184 | 501.2184
2022-09-16 13:00 | 498.2214 | 607.1176 | 499.98 | 616.02 | 498.62 | 606.14 | 498.9835 | 521.9751 | 925.26 | 925.26 | 972.22 | 972.22 | 841.42 | 1022.74 | 478.7543 | 610.3069 | 478.0513 | 520.8347 | 465.7304 | 519.7975 | 463.907 | 517.7624 | 464.0122 | 497.0129 | 463.9771 | 497.0588
2022-09-16 13:30 | 555.2478 | 677.3972 | 556.61 | 686.29 | 555.1 | 675.56 | 520.7163 | 520.7163 | 926.81 | 926.81 | 973.91 | 973.91 | 843.47 | 1022.82 | 538.0979 | 686.8688 | 520.2957 | 520.2957 | 523.5697 | 523.5697 | 521.8326 | 521.8326 | 501.0565 | 501.0565 | 500.985 | 500.985
2022-09-16 14:00 | 495.4054 | 602.976 | 496.87 | 612.7 | 496.05 | 601.57 | 496.6356 | 520.4689 | 926.17 | 926.17 | 974.07 | 974.07 | 849.91 | 1026.98 | 545.0742 | 695.6661 | 520.5982 | 520.655 | 525.8711 | 525.8711 | 523.5747 | 523.5747 | 503.058 | 503.058 | 502.982 | 502.982
2022-09-16 14:30 | 536.0155 | 656.9523 | 537.45 | 663.45 | 536.13 | 655.32 | 520.7106 | 520.7106 | 927.07 | 927.07 | 974.52 | 974.52 | 854.99 | 1028.58 | 588.9615 | 733.0283 | 520.2862 | 520.2862 | 525.6281 | 525.6281 | 523.7266 | 523.7266 | 502.9087 | 502.9087 | 502.8706 | 502.8706
2022-09-16 15:00 | 402.4573 | 489.0945 | 403.14 | 497.52 | 403 | 487.32 | 403.6783 | 490.8913 | 940.37 | 940.37 | 991.55 | 991.55 | 879.97 | 1048.75 | 592.5788 | 729.6096 | 518.2719 | 518.2719 | 523.2012 | 523.2012 | 521.2194 | 521.2194 | 500.781 | 500.781 | 500.7048 | 500.7048
2022-09-16 15:30 | 451.8256 | 552.5957 | 454.17 | 560.5 | 454.33 | 553.25 | 455.0576 | 525.2239 | 941.33 | 941.33 | 991.8 | 991.8 | 869.26 | 1032.53 | 565.4677 | 722.1282 | 517.9219 | 517.9219 | 524.8567 | 524.8567 | 522.9885 | 522.9885 | 502.2325 | 502.2325 | 502.1563 | 502.1563
2022-09-16 16:00 | 519.0579 | 636.4913 | 520.35 | 642.32 | 521.38 | 637.18 | 522.5253 | 533.2199 | 948.1 | 948.1 | 1001.45 | 1001.45 | 867.4 | 1024.21 | 548.2123 | 700.1006 | 516.04 | 516.04 | 524.5157 | 524.5157 | 523.2003 | 523.2003 | 502.3012 | 502.3012 | 502.4544 | 502.4544
2022-09-16 16:30 | 420.2323 | 512.9416 | 421.41 | 520.26 | 421.75 | 512.57 | 422.1038 | 515.3577 | 947.01 | 947.01 | 999.92 | 999.92 | 885.13 | 1036.51 | 531.8415 | 678.3238 | 516.0589 | 516.0589 | 527.0363 | 527.0363 | 525.1547 | 525.1547 | 504.4559 | 504.4559 | 504.4174 | 504.4174
2022-09-16 17:00 | 422.7707 | 516.8931 | 424.44 | 523.69 | 424.48 | 516.52 | 424.7938 | 519.3843 | 946.75 | 946.75 | 998.83 | 998.83 | 895.4 | 1040.91 | 513.4672 | 654.3297 | 512.5202 | 516.9195 | 509.9774 | 530.0527 | 508.3488 | 528.3174 | 507.6482 | 507.6482 | 507.6482 | 507.6482
2022-09-16 17:30 | 425.7728 | 520.1729 | 426.69 | 526.35 | 427.08 | 519.06 | 427.507 | 522.2816 | 943.99 | 943.99 | 996.15 | 996.15 | 896.3 | 1034.66 | 549.6437 | 701.1484 | 517.6004 | 517.6004 | 533.4272 | 533.4272 | 531.8523 | 531.8523 | 511.1375 | 511.1375 | 510.8271 | 510.8271
2022-09-16 18:00 | 427.9625 | 522.6231 | 429.32 | 529.52 | 430.4 | 522.65 | 430.8278 | 526.3624 | 941.5 | 941.5 | 993.01 | 993.01 | 900.85 | 1032.12 | 601.2568 | 728.572 | 516.371 | 516.371 | 540.957 | 540.957 | 539.6025 | 539.6025 | 518.8276 | 518.8276 | 518.867 | 518.867
2022-09-16 18:30 | 428.1402 | 521.6224 | 429.19 | 529.28 | 430.09 | 520.76 | 430.6332 | 524.927 | 941.31 | 941.31 | 993.17 | 993.17 | 899.86 | 1027.23 | 491.061 | 625.7651 | 490.4765 | 515.8792 | 491.9384 | 542.7241 | 490.5928 | 541.2396 | 490.7796 | 520.6908 | 490.7049 | 520.6115
2022-09-16 19:00 | 435.1024 | 530.4891 | 435.61 | 536.58 | 435.09 | 527.24 | 436.7543 | 532.7449 | 947.37 | 947.37 | 1000.32 | 1000.32 | 913.64 | 1043.23 | 494.7699 | 630.1772 | 493.9597 | 518.9432 | 496.8277 | 547.4263 | 495.5511 | 546.0197 | 495.5887 | 525.1919 | 495.5886 | 525.1919
2022-09-16 19:30 | 436.1206 | 532.5928 | 437.01 | 538.22 | 436.05 | 529.84 | 437.5049 | 534.4346 | 948.68 | 948.68 | 1001.81 | 1001.81 | 914.6 | 1044.39 | 495.7817 | 631.4756 | 494.5291 | 518.9432 | 498.1899 | 548.6701 | 497.0992 | 547.4688 | 497.5129 | 527.0075 | 497.4001 | 526.888
2022-09-16 20:00 | 436.1595 | 531.012 | 438.37 | 540.28 | 437.68 | 529.81 | 438.6116 | 534.3351 | 949.2 | 949.2 | 1002.1 | 1002.1 | 917.91 | 1048.03 | 494.8106 | 630.2186 | 493.561 | 519.1797 | 496.413 | 547.2704 | 495.5511 | 546.3203 | 495.7385 | 525.6125 | 495.5886 | 525.4536
2022-09-16 20:30 | 439.8115 | 536.3969 | 440.08 | 542.4 | 439.3 | 532.93 | 440.1688 | 537.11 | 949.13 | 949.13 | 1002.72 | 1002.72 | 906.65 | 1035.11 | 493.2854 | 628.2744 | 492.3955 | 518.0543 | 495.0097 | 545.8094 | 493.212 | 543.8273 | 493.2869 | 523.0879 | 493.2495 | 523.0482
2022-09-16 21:00 | 440.0173 | 535.5577 | 440.16 | 542.77 | 440.13 | 532.73 | 441.062 | 537.0001 | 950.15 | 950.15 | 1003.99 | 1003.99 | 909.65 | 1038.33 | 494.8061 | 630.2322 | 492.9858 | 517.364 | 496.0016 | 546.5162 | 494.4247 | 544.7785 | 494.5373 | 524.0778 | 494.1243 | 523.6401
2022-09-16 21:30 | 440.5414 | 534.8627 | 441.61 | 544.53 | 440.57 | 532.07 | 441.6162 | 536.6052 | 949.32 | 949.32 | 1002.5 | 1002.5 | 910.61 | 1039.29 | 496.3428 | 632.112 | 494.9232 | 517.6571 | 497.6312 | 547.7994 | 495.8229 | 545.8088 | 496.2373 | 525.4345 | 496.3126 | 525.5143
2022-09-16 22:00 | 442.5212 | 537.88 | 444.72 | 548.46 | 443.61 | 536.44 | 444.6555 | 540.653 | 955.1 | 955.1 | 1010.02 | 1010.02 | 917.2 | 1046.66 | 542.0499 | 691.0637 | 518.4611 | 518.4611 | 544.7144 | 550.3969 | 542.8638 | 548.5269 | 527.7688 | 527.7688 | 527.7687 | 527.7687
2022-09-16 22:30 | 444.029 | 539.4169 | 445.28 | 549.32 | 444.57 | 537.33 | 445.4246 | 541.1241 | 956.28 | 956.28 | 1010.56 | 1010.56 | 918.36 | 1048.02 | 549.4074 | 700.5355 | 519.6431 | 519.6431 | 550.187 | 550.8754 | 548.4432 | 549.0463 | 528.6072 | 528.6072 | 528.4072 | 528.4072
2022-09-16 23:00 | 444.6324 | 540.2407 | 446.1 | 550.48 | 445.12 | 538.75 | 446.0659 | 542.1183 | 959.66 | 959.66 | 1015.52 | 1015.52 | 926.86 | 1057.24 | 577.3042 | 732.3632 | 519.8606 | 519.8606 | 551.7898 | 551.7898 | 549.6282 | 549.6282 | 530.424 | 530.424 | 530.1835 | 530.1835
2022-09-16 23:30 | 444.7297 | 541.3362 | 445.83 | 550.3 | 445.17 | 539.6 | 445.5412 | 541.8047 | 954.77 | 954.77 | 1009.82 | 1009.82 | 922.41 | 1052.03 | 510.9604 | 650.7778 | 510.429 | 517.8746 | 512.4626 | 548.5059 | 510.9868 | 546.9262 | 511.1032 | 528.9924 | 511.1032 | 528.9924
2022-09-17 | 442.7216 | 536.8741 | 444.18 | 547.77 | 443.18 | 535.06 | 443.4619 | 538.0099 | 955.61 | 955.61 | 1010.8 | 1010.8 | 932.85 | 1063.69 | 503.6003 | 641.1851 | 502.6946 | 519.4539 | 505.3134 | 551.0416 | 503.7885 | 549.3372 | 503.9409 | 532.0187 | 503.9028 | 531.9784
2022-09-17 00:30 | 441.0787 | 534.867 | 442.67 | 545.78 | 441.06 | 532.61 | 441.8298 | 535.9213 | 952.93 | 952.93 | 1008.06 | 1008.06 | 935.49 | 1066.64 | 504.6806 | 642.6206 | 504.0673 | 520.8724 | 506.6711 | 552.3302 | 505.0314 | 550.5427 | 504.4975 | 532.5704 | 504.8407 | 532.9327
2022-09-17 01:00 | 443.2052 | 538.024 | 445.2 | 549.02 | 442.75 | 535.19 | 443.597 | 538.6971 | 955.43 | 955.43 | 1009.82 | 1009.82 | 939.43 | 1071.1 | 510.0487 | 649.3188 | 509.0269 | 521.6385 | 511.646 | 553.1616 | 510.2619 | 551.6651 | 510.3772 | 534.5606 | 509.9927 | 534.1578
2022-09-17 01:30 | 441.5927 | 537.2633 | 443.61 | 547.5 | 442.75 | 537 | 442.1602 | 538.0061 | 954.5 | 954.5 | 1009.71 | 1009.71 | 939.49 | 1071.12 | 504.891 | 642.7866 | 503.7107 | 520.6455 | 506.8383 | 552.6628 | 504.5509 | 550.1686 | 504.7034 | 532.8235 | 504.551 | 532.6627
2022-09-17 02:00 | 440.3123 | 533.4542 | 441.66 | 544.19 | 441.11 | 532.57 | 441.3223 | 534.8985 | 952.01 | 952.01 | 1006.79 | 1006.79 | 931.64 | 1062.26 | 502.6391 | 639.5833 | 501.1927 | 517.7611 | 503.9864 | 549.2541 | 501.5833 | 546.6353 | 501.7359 | 529.6196 | 501.507 | 529.378
2022-09-17 02:30 | 523.2125 | 639.0259 | 524.98 | 647.8 | 524.15 | 638.6 | 524.196 | 539.2302 | 948.92 | 948.92 | 1002.74 | 1002.74 | 934.63 | 1065.46 | 503.528 | 640.8548 | 502.6378 | 517.9976 | 505.4092 | 549.4619 | 503.0386 | 546.8846 | 503.0003 | 530.635 | 503.0004 | 530.6351
2022-09-17 03:00 | 508.5821 | 620.1066 | 510.52 | 629.64 | 509.5 | 619.65 | 509.869 | 537.5037 | 947.41 | 947.41 | 1000.99 | 1000.99 | 934.59 | 1065.41 | 503.0212 | 640.202 | 502.1961 | 517.9597 | 506.5618 | 549.3788 | 504.0703 | 546.6768 | 504.1087 | 531.4873 | 504.1854 | 531.5681
2022-09-17 03:30 | 439.9065 | 534.0856 | 441.72 | 544.43 | 441.16 | 533.89 | 440.916 | 535.5401 | 949.49 | 949.49 | 1003.84 | 1003.84 | 935.88 | 1066.84 | 538.4556 | 685.7347 | 517.5247 | 517.5247 | 535.1726 | 549.0463 | 532.863 | 546.6769 | 527.9385 | 527.9385 | 527.9385 | 527.9385
2022-09-17 04:00 | 443.9899 | 539.8729 | 445.92 | 549.87 | 444.45 | 538.73 | 444.7424 | 540.7879 | 946.39 | 946.39 | 1000.27 | 1000.27 | 939.67 | 1071.03 | 600.2954 | 731.0595 | 518.6406 | 518.6406 | 550.2101 | 550.2101 | 547.2588 | 547.2588 | 526.9083 | 526.9083 | 526.8283 | 526.8283
2022-09-17 04:30 | 443.4768 | 538.9958 | 444.94 | 548.66 | 443.9 | 538.02 | 444.4629 | 540.1942 | 947.69 | 947.69 | 999.91 | 999.91 | 937.85 | 1068.98 | 574.8203 | 730.554 | 518.1867 | 518.1867 | 549.0977 | 549.0977 | 546.3163 | 546.3163 | 525.663 | 525.663 | 525.4233 | 525.4233
2022-09-17 05:00 | 440.7213 | 535.3695 | 442.08 | 545.09 | 440.94 | 533.83 | 441.6161 | 536.5018 | 943.44 | 943.44 | 996.74 | 996.74 | 938.77 | 1070.12 | 514.5237 | 654.8135 | 513.3439 | 518.4988 | 510.5659 | 549.3454 | 508.1718 | 546.7285 | 508.2878 | 525.9911 | 508.2878 | 525.9111
2022-09-17 05:30 | 438.2194 | 530.9272 | 439.79 | 541.91 | 438.81 | 529.66 | 438.9151 | 531.8188 | 941.76 | 941.76 | 994.39 | 994.39 | 937.19 | 1068.31 | 502.6221 | 639.5568 | 501.817 | 518.6691 | 505.7471 | 550.1271 | 503.2249 | 547.3835 | 503.1867 | 530.9023 | 503.0721 | 530.7814
2022-09-17 06:00 | 480.8621 | 582.8323 | 483.45 | 595.49 | 482.19 | 582.54 | 482.2455 | 531.4691 | 941.33 | 941.33 | 994.53 | 994.53 | 934.79 | 1065.56 | 504.0038 | 641.4619 | 502.9846 | 517.9882 | 505.7598 | 549.5035 | 503.0433 | 546.5521 | 502.9668 | 529.0806 | 503.005 | 529.1209
2022-09-17 06:30 | 504.1029 | 612.1448 | 506.74 | 624.55 | 505.75 | 612.05 | 505.7564 | 530.6549 | 940.15 | 940.15 | 993.04 | 993.04 | 935.23 | 1067.37 | 501.8376 | 638.5553 | 501.0074 | 517.8368 | 503.626 | 549.3372 | 501.1489 | 546.6353 | 501.1108 | 529.7434 | 501.1108 | 529.7435
2022-09-17 07:00 | 542.7936 | 659.4509 | 543.09 | 669.03 | 542.17 | 656.87 | 528.7897 | 528.7897 | 936.49 | 936.49 | 989.09 | 989.09 | 923.88 | 1062.19 | 494.0679 | 628.6429 | 492.955 | 517.0235 | 496.1053 | 548.0901 | 493.5091 | 545.2219 | 493.5843 | 527.0874 | 493.5844 | 527.0875
2022-09-17 07:30 | 548.8806 | 667.2025 | 551.27 | 679.13 | 551.16 | 667.84 | 529.7961 | 529.7961 | 939.41 | 939.41 | 991.3 | 991.3 | 909.54 | 1053.77 | 488.984 | 622.3992 | 487.9057 | 517.7801 | 490.9658 | 548.5537 | 488.399 | 545.6859 | 488.4734 | 525.0797 | 488.6594 | 525.1597
2022-09-17 08:00 | 515.1979 | 626.2458 | 517.69 | 637.23 | 517.48 | 627.57 | 517.2996 | 530.5909 | 941.77 | 941.77 | 993.57 | 993.57 | 907.56 | 1059.18 | 526.2833 | 670.4135 | 519.1418 | 519.1418 | 527.9449 | 547.588 | 524.7578 | 544.2823 | 523.736 | 523.736 | 523.577 | 523.577
2022-09-17 08:30 | 600.2778 | 730.6825 | 602.31 | 739.77 | 602.12 | 731.76 | 526.0039 | 526.0039 | 934.11 | 934.11 | 985.23 | 985.23 | 892.61 | 1049.1 | 526.3193 | 670.688 | 518.2435 | 518.2435 | 538.6401 | 544.0823 | 535.5801 | 540.9914 | 520.5195 | 520.5195 | 520.3213 | 520.3213
2022-09-17 09:00 | 604.1749 | 736.0266 | 605.96 | 746.33 | 605.85 | 736.76 | 528.2413 | 528.2413 | 938.36 | 938.36 | 989.6 | 989.6 | 885.17 | 1047.92 | 490.3316 | 624.1128 | 489.5832 | 519.662 | 482.7187 | 537.3327 | 479.9993 | 534.3306 | 480.0582 | 513.5719 | 480.0582 | 513.6888
2022-09-17 09:30 | 598.0155 | 728.2798 | 599.12 | 737.03 | 599.24 | 728.56 | 526.5266 | 526.5266 | 934.87 | 934.87 | 986.52 | 986.52 | 870.83 | 1037.71 | 601.2444 | 729.5165 | 517.7233 | 517.7233 | 531.0437 | 531.0437 | 528.0689 | 528.0689 | 507.4909 | 507.4909 | 507.4493 | 507.4493
2022-09-17 10:00 | 540.806 | 655.8159 | 541.74 | 665.34 | 540.72 | 654.86 | 531.5837 | 531.5837 | 942.01 | 942.01 | 993.62 | 993.62 | 874.44 | 1047.26 | 668.1546 | 732.6824 | 520.4091 | 520.4091 | 532.6919 | 532.6919 | 529.9583 | 529.9583 | 509.3061 | 509.3061 | 509.7309 | 509.7309
2022-09-17 10:30 | 573.0605 | 696.7046 | 574.38 | 707.49 | 572.48 | 694.11 | 528.1345 | 528.1345 | 936.33 | 936.33 | 987.33 | 987.33 | 865.98 | 1041.82 | 654.1559 | 731.2724 | 518.6218 | 518.6218 | 529.9646 | 529.9646 | 526.8698 | 526.8698 | 506.419 | 506.419 | 506.1462 | 506.1462
2022-09-17 11:00 | 522.672 | 632.4546 | 526.1 | 646.67 | 525.1 | 633.54 | 525.2783 | 528.1119 | 936.62 | 936.62 | 988.37 | 988.37 | 860.47 | 1038.78 | 621.054 | 729.1174 | 516.7682 | 516.7682 | 529.5102 | 529.5102 | 526.5825 | 526.5825 | 505.8232 | 505.8232 | 505.8232 | 505.8232
2022-09-17 11:30 | 527.018 | 639.5216 | 528.48 | 650.27 | 527.28 | 638.41 | 527.4348 | 532.5961 | 945.41 | 945.41 | 996.87 | 996.87 | 862.82 | 1043.64 | 628.7833 | 730.9531 | 518.5272 | 518.5272 | 529.7012 | 529.7012 | 526.5363 | 526.5363 | 505.9885 | 505.9885 | 505.8345 | 505.8345
2022-09-17 12:00 | 529.6136 | 641.2538 | 531.32 | 653.73 | 530.42 | 639.93 | 529.5298 | 529.5298 | 939.46 | 939.46 | 991.38 | 991.38 | 859.7 | 1041.42 | 608.1398 | 730.5806 | 517.9313 | 517.9313 | 530.6754 | 530.6754 | 527.7109 | 527.7109 | 507.0443 | 507.0443 | 506.7715 | 506.7715
2022-09-17 12:30 | 491.3883 | 594.6318 | 493.56 | 605.53 | 492.88 | 595.46 | 493.0991 | 525.7639 | 932.4 | 932.4 | 982.31 | 982.31 | 864.71 | 1046.56 | 620.4482 | 730.155 | 518.1584 | 518.1584 | 531.4122 | 531.4122 | 527.722 | 527.722 | 507.1491 | 507.1491 | 507.2621 | 507.2621
2022-09-17 13:00 | 483.1222 | 585.7277 | 484.21 | 595.85 | 482.34 | 583.29 | 483.0555 | 529.4127 | 938.61 | 938.61 | 988.81 | 988.81 | 864.75 | 1047.33 | 608.8235 | 733.6801 | 520.5416 | 520.5416 | 536.5768 | 536.5768 | 533.7098 | 533.7098 | 513.0777 | 513.0777 | 513.0388 | 513.0388
2022-09-17 13:30 | 534.075 | 647.2828 | 535.91 | 660.14 | 534.93 | 645.79 | 527.0189 | 527.0189 | 934.77 | 934.77 | 984.12 | 984.12 | 861.24 | 1041.65 | 565.1186 | 722.1205 | 520.7685 | 520.7685 | 543.746 | 543.746 | 540.7566 | 540.7566 | 519.972 | 519.972 | 520.0114 | 520.0114
2022-09-17 14:00 | 544.2103 | 659.6749 | 546.56 | 672.24 | 546.18 | 660.37 | 526.5974 | 526.5974 | 935.2 | 935.2 | 986.28 | 986.28 | 870.37 | 1047.24 | 564.6625 | 721.6246 | 518.3286 | 518.3286 | 542.845 | 542.845 | 539.4793 | 539.4793 | 518.8671 | 518.8671 | 518.946 | 518.946
2022-09-17 14:30 | 415.2539 | 495.6466 | 417.23 | 509.28 | 416.55 | 495.61 | 416.985 | 497.7129 | 932.48 | 932.48 | 982.8 | 982.8 | 881.7 | 1054.87 | 509.2348 | 650.1635 | 508.2587 | 517.0141 | 501.2419 | 536.1443 | 498.7334 | 533.4612 | 498.8101 | 512.9338 | 498.7722 | 512.8223
2022-09-17 15:00 | 419.5147 | 500.4166 | 421.58 | 516.57 | 421.36 | 500.21 | 421.4949 | 503.2396 | 937.04 | 937.04 | 987.01 | 987.01 | 877.92 | 1047.05 | 622.2737 | 730.7802 | 518.5555 | 518.5555 | 537.5725 | 537.5725 | 534.4454 | 534.4454 | 513.9372 | 513.9372 | 514.0153 | 514.0153
2022-09-17 15:30 | 409.1014 | 490.2534 | 410.42 | 505.15 | 410.22 | 488.94 | 410.9418 | 493.3107 | 940.93 | 940.93 | 991.12 | 991.12 | 881.35 | 1045.63 | 556.1136 | 710.3205 | 519.0473 | 519.0473 | 540.0491 | 540.0491 | 536.9484 | 536.9484 | 516.238 | 516.238 | 516.1595 | 516.1595
2022-09-17 16:00 | 449.9456 | 537.9169 | 451.44 | 553.55 | 451.65 | 537.25 | 451.6989 | 523.1323 | 927.06 | 927.06 | 977.34 | 977.34 | 879.9 | 1036.68 | 571.7408 | 724.5947 | 514.0162 | 514.0162 | 536.2242 | 536.2242 | 533.3215 | 533.3215 | 512.9883 | 512.9883 | 512.7524 | 512.7524
2022-09-17 16:30 | 412.6826 | 489.6044 | 414.51 | 505.15 | 413.98 | 489.16 | 413.7761 | 491.2235 | 929.98 | 929.98 | 981.3 | 981.3 | 892.99 | 1045.71 | 544.6884 | 694.7448 | 517.9125 | 517.9125 | 542.2983 | 542.2983 | 540.2075 | 540.2075 | 519.5431 | 519.5431 | 519.3066 | 519.3066
2022-09-17 17:00 | 470.963 | 567.4299 | 471.42 | 579.79 | 471.09 | 564.7 | 472.158 | 526.0268 | 933.75 | 933.75 | 983.75 | 983.75 | 898.95 | 1045.48 | 511.4867 | 651.6375 | 510.4359 | 519 | 512.7027 | 548.8777 | 510.8433 | 546.887 | 510.7271 | 525.9133 | 510.6496 | 525.8335
2022-09-17 17:30 | 453.6821 | 547.2502 | 453.96 | 558.98 | 453.36 | 543.89 | 454.113 | 528.9453 | 935.92 | 935.92 | 987.07 | 987.07 | 896.52 | 1035.52 | 563.2042 | 718.3403 | 518.3096 | 518.3096 | 547.5656 | 547.5656 | 545.7432 | 545.7432 | 524.9058 | 524.9058 | 524.7066 | 524.7066
2022-09-17 18:00 | 424.776 | 511.0297 | 426.79 | 525.75 | 426.64 | 509.87 | 427.0211 | 514.195 | 936.17 | 936.17 | 987.86 | 987.86 | 906.34 | 1038.66 | 548.2814 | 699.2037 | 517.8652 | 517.8652 | 547.9227 | 547.9227 | 546.3043 | 546.3043 | 525.5638 | 525.5638 | 525.2045 | 525.2045
2022-09-17 18:30 | 444.4276 | 533.4315 | 445.26 | 548.12 | 445.43 | 530.58 | 446.1035 | 526.6371 | 936.6 | 936.6 | 988.39 | 988.39 | 905.13 | 1033.17 | 496.5431 | 632.7257 | 496.1708 | 516.806 | 547.7161 | 547.7161 | 545.596 | 545.596 | 525.3556 | 525.3556 | 525.1955 | 525.1955
2022-09-17 19:00 | 473.8445 | 571.7958 | 475.28 | 585.59 | 475.08 | 569.85 | 475.6433 | 531.3268 | 944.8 | 944.8 | 997.42 | 997.42 | 905.07 | 1033.24 | 528.0523 | 673.1392 | 517.1559 | 517.1559 | 548.6516 | 548.6516 | 546.3509 | 546.3509 | 525.5595 | 525.5595 | 525.5702 | 525.5702
2022-09-17 19:30 | 477.3238 | 576.6994 | 478.18 | 589.23 | 478.07 | 574.15 | 478.4804 | 532.1772 | 944.45 | 944.45 | 996.53 | 996.53 | 915.52 | 1044.78 | 584.512 | 730.2215 | 518.3191 | 518.3191 | 548.7808 | 548.7808 | 546.3334 | 546.3334 | 525.5043 | 525.5043 | 525.7039 | 525.7039
2022-09-17 20:00 | 432.1727 | 520.1085 | 433.95 | 534.53 | 433.66 | 518.39 | 435.2341 | 524.0203 | 944.95 | 944.95 | 997.7 | 997.7 | 918.95 | 1048.53 | 604.5803 | 731.5784 | 518.5555 | 518.5555 | 549.2648 | 549.2648 | 547.1501 | 547.1501 | 526.3619 | 526.3619 | 526.252 | 526.252
2022-09-17 20:30 | 469.3442 | 567.6682 | 471.3 | 581 | 470.92 | 566.41 | 471.0743 | 531.8965 | 945.29 | 945.29 | 998.45 | 998.45 | 920.1 | 1049.76 | 678.5281 | 730.9931 | 518.6596 | 518.6596 | 548.0188 | 548.0188 | 545.0406 | 545.0406 | 524.5248 | 524.5248 | 524.2861 | 524.2861
2022-09-17 21:00 | 433.9017 | 523.2679 | 435.88 | 537.22 | 435.52 | 521.94 | 435.4547 | 525.4987 | 945.4 | 945.4 | 998.45 | 998.45 | 917.2 | 1046.65 | 665.0607 | 731.6183 | 518.7258 | 518.7258 | 546.1913 | 546.1913 | 543.6743 | 543.6743 | 523.0442 | 523.0442 | 522.8854 | 522.8854
2022-09-17 21:30 | 466.5273 | 565.6857 | 467.42 | 576.57 | 467.26 | 563.85 | 468.066 | 534.8257 | 947.97 | 947.97 | 1000.9 | 1000.9 | 916.83 | 1046.24 | 672.1162 | 732.0971 | 519.3878 | 519.3878 | 549.168 | 549.168 | 546.4738 | 546.4738 | 525.7435 | 525.7435 | 525.9029 | 525.9029
2022-09-17 22:00 | 455.7893 | 552.781 | 457.02 | 563.59 | 455.77 | 550.26 | 456.9547 | 532.2595 | 942.1 | 942.1 | 994.23 | 994.23 | 912.83 | 1041.88 | 634.5591 | 731.5384 | 519.4445 | 519.4445 | 548.3665 | 548.3665 | 545.9636 | 545.9636 | 525.2847 | 525.2847 | 525.3644 | 525.3644
2022-09-17 22:30 | 458.4089 | 555.562 | 460.14 | 567.2 | 458.38 | 553.13 | 458.7723 | 535.692 | 945.32 | 945.32 | 999.19 | 999.19 | 920.89 | 1051.06 | 652.1145 | 735.1567 | 521.9223 | 521.9223 | 550.782 | 550.782 | 548.3859 | 548.3859 | 527.321 | 527.321 | 526.8442 | 526.8442
2022-09-17 23:00 | 437.0643 | 528.7575 | 438.45 | 540.44 | 436.8 | 526.08 | 437.9671 | 529.9517 | 947.32 | 947.32 | 1000.57 | 1000.57 | 916.99 | 1046.55 | 669.0199 | 733.1614 | 520.4375 | 520.4375 | 545.978 | 545.978 | 543.9174 | 543.9174 | 522.6992 | 522.6992 | 522.8578 | 522.8578
2022-09-17 23:30 | 467.4757 | 568.3399 | 469.48 | 579.21 | 468.34 | 567.38 | 468.9301 | 533.0131 | 942.59 | 942.59 | 994.93 | 994.93 | 909.15 | 1037.59 | 623.5225 | 728.5322 | 516.91 | 516.91 | 543.4073 | 543.4073 | 541.1828 | 541.1828 | 520.1409 | 520.1409 | 520.2202 | 520.2202
2022-09-18 | 438.9267 | 532.3018 | 440.3 | 542.88 | 438.33 | 529.34 | 438.7405 | 532.2195 | 947.67 | 947.67 | 1000.16 | 1000.16 | 918.24 | 1047.98 | 638.2808 | 732.9485 | 519.3215 | 519.3215 | 547.8707 | 547.8707 | 545.2706 | 545.2706 | 524.5833 | 524.5833 | 524.5039 | 524.5039
2022-09-18 00:30 | 450.1137 | 544.6933 | 451.36 | 556.02 | 449.82 | 542.31 | 450.4586 | 536.7705 | 947.28 | 947.28 | 1000.25 | 1000.25 | 918.43 | 1048.21 | 645.1472 | 732.8553 | 520.5226 | 520.5226 | 549.1639 | 549.1639 | 546.8058 | 546.8058 | 526.2264 | 526.2264 | 525.55 | 525.55
2022-09-18 01:00 | 436.9986 | 529.3808 | 438.72 | 540.62 | 437.07 | 527.5 | 437.5922 | 530.1985 | 947.24 | 947.24 | 1000.04 | 1000.04 | 913.75 | 1042.83 | 622.0439 | 731.8976 | 519.1797 | 519.1797 | 546.5054 | 546.5054 | 543.9894 | 543.9894 | 523.1805 | 523.1805 | 523.1805 | 523.1805
2022-09-18 01:30 | 438.3607 | 531.7325 | 439.7 | 541.98 | 437.97 | 529.41 | 438.3408 | 531.7562 | 949.2 | 949.2 | 1001.8 | 1001.8 | 917.38 | 1046.99 | 648.0435 | 733.7732 | 520.7685 | 520.7685 | 549.288 | 549.288 | 546.8885 | 546.8885 | 526.0764 | 526.0764 | 525.8376 | 525.8376
2022-09-18 02:00 | 495.7191 | 603.2332 | 496.74 | 612.32 | 495.18 | 601.01 | 495.5595 | 530.3992 | 939.4 | 939.4 | 991.79 | 991.79 | 914.45 | 1043.65 | 711.8157 | 733.321 | 520.3713 | 520.3713 | 548.4843 | 548.4843 | 546.0458 | 546.0458 | 525.3168 | 525.3168 | 524.8795 | 524.8795
2022-09-18 02:30 | 498.6397 | 606.9808 | 500.32 | 616.89 | 497.85 | 605.3 | 498.2705 | 531.2833 | 940.6 | 940.6 | 992.96 | 992.96 | 916.83 | 1046.46 | 683.9785 | 734.7177 | 521.3549 | 521.3549 | 548.9892 | 548.9892 | 546.0572 | 546.0572 | 525.3516 | 525.3516 | 525.3914 | 525.3914
2022-09-18 03:00 | 441.7561 | 536.6621 | 443.01 | 546.05 | 441.21 | 534.4 | 441.9303 | 533.6 | 941.51 | 941.51 | 994.03 | 994.03 | 915.54 | 1045.02 | 714.0662 | 734.425 | 521.2035 | 521.2035 | 547.1799 | 547.1799 | 544.7504 | 544.7504 | 523.9995 | 523.9995 | 524.126 | 524.126
2022-09-18 03:30 | 468.1337 | 570.0007 | 470.2 | 579.72 | 467.74 | 568.02 | 468.5062 | 532.6681 | 942.75 | 942.75 | 995 | 995 | 924.36 | 1054.73 | 644.293 | 735.0369 | 521.9223 | 521.9223 | 550.1949 | 550.1949 | 547.8796 | 547.8796 | 527.1367 | 527.1367 | 527.3666 | 527.3666
2022-09-18 04:00 | 434.522 | 527.7319 | 435.96 | 537.31 | 434.48 | 526.39 | 434.6638 | 527.8127 | 940.04 | 940.04 | 993.54 | 993.54 | 919.12 | 1048.77 | 655.9788 | 733.9195 | 520.532 | 520.532 | 550.6888 | 550.6888 | 548.5734 | 548.5734 | 527.1401 | 527.1401 | 527.3396 | 527.3396
2022-09-18 04:30 | 435.9764 | 527.9059 | 437.42 | 538.46 | 435.6 | 525.85 | 436.1288 | 528.0905 | 941.29 | 941.29 | 993.75 | 993.75 | 921.6 | 1051.62 | 607.5121 | 735.2631 | 521.3832 | 521.3832 | 552.6409 | 552.6409 | 550.106 | 550.106 | 529.1279 | 529.1279 | 529.4077 | 529.4077
2022-09-18 05:00 | 468.7408 | 570.8995 | 469.78 | 579.3 | 468.41 | 569.27 | 468.8806 | 534.4355 | 944.11 | 944.11 | 996.13 | 996.13 | 924.15 | 1054.53 | 572.3271 | 730.9084 | 522.4235 | 522.4235 | 553.6188 | 553.6188 | 551.291 | 551.291 | 531.738 | 531.738 | 531.2571 | 531.2571
2022-09-18 05:30 | 532.1667 | 650.5716 | 534.14 | 659.1 | 532.09 | 649.15 | 532.6011 | 532.8898 | 943.18 | 943.18 | 995.42 | 995.42 | 919.45 | 1049.21 | 653.4866 | 732.4563 | 519.785 | 519.785 | 549.4721 | 549.4721 | 546.8599 | 546.8599 | 526.2024 | 526.2024 | 526.003 | 526.003
2022-09-18 06:00 | 490.6582 | 598.0782 | 490.78 | 605.33 | 489.58 | 595.3 | 489.9713 | 532.7712 | 942.09 | 942.09 | 994.55 | 994.55 | 918.75 | 1048.36 | 613.1003 | 731.1926 | 518.9432 | 518.9432 | 545.7218 | 545.7218 | 543.2883 | 543.2883 | 522.3476 | 522.3476 | 522.2682 | 522.2682
2022-09-18 06:30 | 559.7891 | 685.5189 | 561.98 | 693.8 | 560.11 | 684.51 | 535.7418 | 535.7418 | 947.02 | 947.02 | 999.63 | 999.63 | 940.62 | 1073.88 | 643.1852 | 733.1481 | 520.4658 | 520.4658 | 548.5763 | 548.5763 | 545.9747 | 545.9747 | 524.9545 | 524.9545 | 524.9545 | 524.9545
2022-09-18 07:00 | 430.8639 | 524.8666 | 432.48 | 533.62 | 430.3 | 522.58 | 430.6306 | 524.6651 | 938.77 | 938.77 | 991.24 | 991.24 | 924.79 | 1063.86 | 674.9358 | 731.9508 | 519.2081 | 519.2081 | 548.1577 | 548.1577 | 545.4266 | 545.4266 | 524.7448 | 524.7448 | 524.5856 | 524.5856
2022-09-18 07:30 | 425.2611 | 517.0234 | 426.72 | 526.24 | 424.85 | 515.08 | 425.4496 | 517.3843 | 935.04 | 935.04 | 986.72 | 986.72 | 913.33 | 1058.69 | 634.822 | 730.6738 | 518.9432 | 518.9432 | 548.0624 | 548.0624 | 545.0392 | 545.0392 | 524.5375 | 524.5375 | 524.1888 | 524.1888
2022-09-18 08:00 | 421.3768 | 512.754 | 422.16 | 520.73 | 420.91 | 510.71 | 421.2644 | 512.7452 | 938.09 | 938.09 | 989.33 | 989.33 | 901.49 | 1053.15 | 635.6248 | 731.6981 | 519.3878 | 519.3878 | 546.3436 | 546.3436 | 543.3722 | 543.3722 | 522.7883 | 522.7883 | 523.1941 | 523.1941
2022-09-18 08:30 | 440.5955 | 535.1431 | 442.71 | 545.67 | 440.92 | 533.96 | 440.6783 | 527.5526 | 934.89 | 934.89 | 986.41 | 986.41 | 889.19 | 1046.92 | 561.6266 | 717.4061 | 519.2932 | 519.2932 | 546.7732 | 546.7732 | 543.8065 | 543.8065 | 523.0642 | 523.0642 | 523.0642 | 523.0642
2022-09-18 09:00 | 429.9804 | 520.7043 | 430.51 | 529.88 | 428.93 | 517.99 | 429.7161 | 520.6295 | 928.65 | 928.65 | 979.12 | 979.12 | 877.38 | 1040.07 | 561.9014 | 717.7699 | 518.5555 | 518.5555 | 543.068 | 543.068 | 540.0295 | 540.0295 | 519.2461 | 519.2461 | 519.3251 | 519.3251
2022-09-18 09:30 | 497.5528 | 603.9822 | 499.31 | 615.11 | 497.98 | 602.82 | 498.7992 | 521.5535 | 923.39 | 923.39 | 974.08 | 974.08 | 865.7 | 1032.86 | 591.6543 | 729.0509 | 517.4018 | 517.4018 | 540.1126 | 540.1126 | 537.2057 | 537.2057 | 516.5934 | 516.5934 | 516.3966 | 516.3966
2022-09-18 10:00 | 404.8932 | 487.6599 | 405.42 | 498.1 | 404.08 | 485.09 | 404.3659 | 487.3399 | 931.23 | 931.23 | 980.81 | 980.81 | 865.28 | 1037.46 | 657.0623 | 729.9555 | 518.2434 | 518.2434 | 540.5853 | 540.5853 | 537.6386 | 537.6386 | 517.1589 | 517.1589 | 517.2377 | 517.2377
2022-09-18 10:30 | 403.3176 | 486.2248 | 403.3 | 496.21 | 402.24 | 483.16 | 402.7278 | 485.9499 | 934.83 | 934.83 | 986.35 | 986.35 | 866.93 | 1043.07 | 658.6981 | 730.461 | 518.4611 | 518.4611 | 538.1415 | 538.1415 | 535.4539 | 535.4539 | 514.9603 | 514.9603 | 514.7646 | 514.7646
2022-09-18 11:00 | 407.5162 | 492.2854 | 408.94 | 502.79 | 407.3 | 490.37 | 407.2059 | 492.0681 | 930.4 | 930.4 | 979.99 | 979.99 | 858.33 | 1037.37 | 611.1066 | 730.993 | 518.3569 | 518.3569 | 537.4731 | 537.4731 | 534.3853 | 534.3853 | 513.5363 | 513.5363 | 513.5363 | 513.5363
2022-09-18 11:30 | 392.8578 | 475.0862 | 394.44 | 485.71 | 392.64 | 473.11 | 393.435 | 476.1418 | 927.72 | 927.72 | 975.87 | 975.87 | 859.06 | 1040.52 | 578.1835 | 731.7912 | 519.5391 | 519.5391 | 538.2767 | 538.2767 | 535.1476 | 535.1476 | 514.4683 | 514.4683 | 514.4577 | 514.4577
2022-09-18 12:00 | 438.1142 | 533.8949 | 440.68 | 542.91 | 438.35 | 533.31 | 438.5949 | 522.9249 | 927.3 | 927.3 | 975.22 | 975.22 | 857.71 | 1040.9 | 615.6326 | 733.1481 | 520.3051 | 520.3051 | 537.4239 | 537.4239 | 534.2002 | 534.2002 | 513.4913 | 513.4913 | 513.7249 | 513.7249
2022-09-18 12:30 | 389.1493 | 473.3219 | 390.82 | 481.76 | 388.75 | 471.38 | 389.5236 | 473.8657 | 924.59 | 924.59 | 972.11 | 972.11 | 856.04 | 1039.83 | 626.1724 | 733.4407 | 520.428 | 520.428 | 538.4834 | 538.4834 | 536.4538 | 536.4538 | 515.7809 | 515.7809 | 515.4299 | 515.4299
2022-09-18 13:00 | 498.6234 | 610.4119 | 500.67 | 617.67 | 497.87 | 608.58 | 498.1234 | 519.4514 | 921.68 | 921.68 | 968.86 | 968.86 | 850.03 | 1032.53 | 619.4144 | 732.6824 | 519.6715 | 519.6715 | 535.1635 | 535.1635 | 532.7811 | 532.7811 | 512.03 | 512.03 | 511.9136 | 511.9136
2022-09-18 13:30 | 462.0887 | 564.7999 | 463.22 | 571.55 | 460.4 | 561.76 | 461.1572 | 521.9456 | 919.51 | 919.51 | 965.68 | 965.68 | 845.98 | 1025.99 | 556.9703 | 710.4737 | 519.1324 | 519.1324 | 533.2346 | 533.2346 | 530.4554 | 530.4554 | 509.7447 | 509.7447 | 509.706 | 509.706
2022-09-18 14:00 | 458.3575 | 559.6182 | 459.73 | 566.7 | 457.13 | 557.26 | 457.7898 | 525.6586 | 940.84 | 940.84 | 991.53 | 991.53 | 860.52 | 1037.97 | 581.4056 | 731.2192 | 518.915 | 518.915 | 530.7195 | 530.7195 | 528.033 | 528.033 | 507.2893 | 507.2893 | 507.2123 | 507.2123
2022-09-18 14:30 | 398.4778 | 482.8326 | 400.09 | 492.86 | 398.25 | 481.13 | 398.6976 | 483.585 | 929.78 | 929.78 | 978.41 | 978.41 | 854.28 | 1027.72 | 459.7044 | 584.4402 | 458.9766 | 518.8109 | 454.6989 | 530.6052 | 451.8562 | 527.4514 | 452.1224 | 506.8292 | 452.1224 | 506.8292
2022-09-18 15:00 | 401.4398 | 481.6481 | 402.55 | 494.94 | 401.4 | 478.33 | 402.0107 | 482.6928 | 924.62 | 924.62 | 973.08 | 973.08 | 854.14 | 1022.33 | 498.0294 | 633.5544 | 496.727 | 515.7941 | 495.1445 | 530.9402 | 492.5476 | 528.1552 | 492.5852 | 507.5378 | 492.5852 | 507.5379
2022-09-18 15:30 | 467.6013 | 569.1698 | 470.15 | 577.37 | 468.47 | 569.9 | 468.3566 | 524.1418 | 929.9 | 929.9 | 979.06 | 979.06 | 881.07 | 1044.83 | 507.3832 | 645.333 | 506.629 | 514.5647 | 511.2935 | 537.1885 | 508.6613 | 534.4465 | 508.7169 | 513.7753 | 508.6057 | 513.7358
2022-09-18 16:00 | 416.6639 | 507.1209 | 418.05 | 514.93 | 416.16 | 505.51 | 416.7232 | 507.4495 | 928.53 | 928.53 | 977.41 | 977.41 | 870.67 | 1028.49 | 561.2192 | 714.2012 | 514.5931 | 514.5931 | 536.9663 | 536.9663 | 534.2786 | 534.2786 | 513.9088 | 513.9088 | 513.7909 | 513.7909
2022-09-18 16:30 | 445.5398 | 543.8046 | 446.8 | 551.43 | 445 | 541.75 | 445.4016 | 524.5176 | 932.47 | 932.47 | 982.53 | 982.53 | 867.97 | 1019.27 | 550.2896 | 699.705 | 516.1062 | 516.1062 | 538.6027 | 538.6027 | 536.1891 | 536.1891 | 515.4893 | 515.4893 | 515.5214 | 515.5214
2022-09-18 17:00 | 418.9667 | 511.4635 | 419.22 | 517.53 | 417.55 | 508.09 | 418.5982 | 511.1289 | 939.61 | 939.61 | 990.67 | 990.67 | 871.5 | 1016.68 | 565.0579 | 716.894 | 516.9006 | 516.9006 | 537.093 | 537.093 | 534.8926 | 534.8926 | 514.0416 | 514.0416 | 514.1199 | 514.1199
2022-09-18 17:30 | 422.9948 | 515.0251 | 424.24 | 523.53 | 422.64 | 512.24 | 423.2564 | 515.6811 | 943.65 | 943.65 | 995.66 | 995.66 | 892.76 | 1032.27 | 545.5101 | 691.6584 | 518.3947 | 518.3947 | 539.72 | 539.72 | 537.3984 | 537.3984 | 516.6771 | 516.6771 | 516.5204 | 516.5204
2022-09-18 18:00 | 426.1507 | 519.6353 | 427.14 | 526.94 | 426.23 | 517.3 | 426.7525 | 520.569 | 942.79 | 942.79 | 995.38 | 995.38 | 895.49 | 1027.37 | 515.632 | 653.4344 | 514.5 | 520.1064 | 516.8055 | 541.1816 | 514.6533 | 538.8148 | 514.5064 | 517.9969 | 514.5063 | 517.9185
2022-09-18 18:30 | 437.2874 | 535.2328 | 438.44 | 540.75 | 437.5 | 533.18 | 437.9289 | 535.5274 | 952.14 | 952.14 | 1006.45 | 1006.45 | 907.1 | 1035.42 | 527.475 | 668.6906 | 519.227 | 519.227 | 527.2273 | 543.2136 | 524.8426 | 540.7565 | 520.0507 | 520.0507 | 519.8144 | 519.8144
2022-09-18 19:00 | 439.0172 | 534.9071 | 440.02 | 542.79 | 439.19 | 532.19 | 440.4125 | 536.6484 | 951.23 | 951.23 | 1005.93 | 1005.93 | 914.8 | 1043.61 | 519.2411 | 658.1675 | 518.6123 | 518.7352 | 521.3303 | 546.3309 | 519.1246 | 544.0193 | 519.2033 | 523.3441 | 519.1639 | 523.2647
2022-09-18 19:30 | 439.8677 | 535.8611 | 440.71 | 543.68 | 439.72 | 533.04 | 440.8519 | 537.2662 | 949.1 | 949.1 | 1003.17 | 1003.17 | 915.81 | 1044.63 | 576.607 | 730.6073 | 517.6571 | 517.6571 | 550.1271 | 550.1271 | 547.6329 | 547.6329 | 529.16 | 529.16 | 529.0797 | 529.0797
2022-09-18 20:00 | 440.0143 | 535.5762 | 440.71 | 543.56 | 439.58 | 532.59 | 440.569 | 536.5482 | 948.39 | 948.39 | 1002.88 | 1002.88 | 919.7 | 1049.02 | 509.8667 | 645.6973 | 508.9029 | 519.2459 | 513.8882 | 550.9584 | 511.872 | 548.7968 | 511.9883 | 530.3649 | 511.7557 | 530.124
2022-09-18 20:30 | 440.7472 | 536.539 | 441.32 | 544.36 | 439.93 | 532.98 | 441.4543 | 537.5917 | 951.05 | 951.05 | 1005.73 | 1005.73 | 921.54 | 1051.16 | 501.404 | 634.8379 | 500.9307 | 520.3997 | 503.8671 | 551.8314 | 501.8174 | 549.5867 | 501.8174 | 530.3514 | 501.8174 | 530.3514
2022-09-18 21:00 | 439.804 | 535.2719 | 440.87 | 543.99 | 439.81 | 532.63 | 440.5494 | 536.434 | 949.6 | 949.6 | 1003.86 | 1003.86 | 914.84 | 1043.42 | 511.5847 | 647.995 | 510.9123 | 517.4018 | 513.9613 | 549.0878 | 511.7824 | 546.7599 | 511.8602 | 528.248 | 511.8212 | 528.2078
2022-09-18 21:30 | 442.0652 | 538.2941 | 442.95 | 546.54 | 442.04 | 536.09 | 442.6418 | 539.4129 | 950.15 | 950.15 | 1004.33 | 1004.33 | 921.16 | 1050.53 | 507.478 | 642.7493 | 506.6382 | 519.1797 | 504.1917 | 550.3765 | 502.2114 | 548.2148 | 502.0972 | 530.2151 | 501.9068 | 530.014
2022-09-18 22:00 | 441.4113 | 538.4191 | 442.83 | 546.47 | 441.24 | 535.96 | 441.8772 | 539.1515 | 950.25 | 950.25 | 1003.84 | 1003.84 | 923.7 | 1053.38 | 504.7052 | 638.6189 | 504.4474 | 518.0165 | 505.5887 | 549.8361 | 503.2188 | 547.2588 | 503.2953 | 530.0344 | 503.1805 | 529.9136
2022-09-18 22:30 | 442.9393 | 540.2957 | 443.72 | 547.65 | 441.91 | 537.02 | 442.8598 | 540.1662 | 951.63 | 951.63 | 1006.03 | 1006.03 | 926.28 | 1056.26 | 563.3199 | 714.6315 | 518.9528 | 518.9528 | 549.9192 | 549.9192 | 547.5913 | 547.5913 | 530.1674 | 530.1674 | 530.288 | 530.288
2022-09-18 23:00 | 445.0679 | 545.3981 | 446.96 | 551.71 | 444.62 | 543.16 | 444.9565 | 542.5126 | 955.8 | 955.8 | 1009.77 | 1009.77 | 930.21 | 1060.68 | 549.1145 | 695.9208 | 518.896 | 518.896 | 550.3967 | 550.709 | 548.0286 | 548.3396 | 531.0448 | 531.0448 | 531.6087 | 531.6087
2022-09-18 23:30 | 446.2001 | 546.2304 | 447.39 | 552.32 | 445.12 | 543.36 | 445.6035 | 543.1702 | 957.34 | 957.34 | 1012.21 | 1012.21 | 931.98 | 1062.69 | 517.0778 | 654.7489 | 514.6462 | 518.4232 | 518.1989 | 550.5427 | 516.0469 | 548.2564 | 516.5164 | 532.1646 | 516.2817 | 531.8823
2022-09-19 | 446.5309 | 547.2447 | 447.76 | 552.74 | 445.18 | 544.23 | 445.7506 | 543.088 | 955.61 | 955.61 | 1009.09 | 1009.09 | 934.04 | 1064.97 | 533.84 | 676.2462 | 519.7282 | 519.7282 | 536.167 | 551.5819 | 534.0255 | 549.3788 | 532.1159 | 532.1159 | 532.1964 | 532.1964
2022-09-19 00:30 | 455.2354 | 558.6988 | 456.99 | 564.11 | 453.82 | 555.84 | 454.5063 | 544.4518 | 957.97 | 957.97 | 1012.6 | 1012.6 | 940.45 | 1072.09 | 531.5903 | 673.2698 | 521.0333 | 521.0333 | 533.4899 | 552.455 | 531.5229 | 550.418 | 531.3624 | 533.3977 | 531.6032 | 533.6395
2022-09-19 01:00 | 457.0207 | 560.6992 | 458.06 | 565.53 | 455.55 | 557.64 | 456.1747 | 546.4376 | 960.05 | 960.05 | 1015.19 | 1015.19 | 937.99 | 1069.39 | 653.8671 | 734.0259 | 520.1443 | 520.1443 | 551.9146 | 551.9146 | 549.6699 | 549.6699 | 533.0231 | 533.0231 | 533.1038 | 533.1038
2022-09-19 01:30 | 450.4013 | 552.9225 | 451.96 | 557.75 | 448.3 | 549.42 | 448.8491 | 546.4066 | 958.73 | 958.73 | 1013.45 | 1013.45 | 940.59 | 1072.35 | 668.2603 | 734.6246 | 520.9671 | 520.9671 | 552.6627 | 552.6627 | 550.5427 | 550.5427 | 533.134 | 533.134 | 533.0938 | 533.0938
2022-09-19 02:00 | 449.3925 | 551.5472 | 450.28 | 555.81 | 447.49 | 548.12 | 448.3789 | 545.7048 | 956.65 | 956.65 | 1011.42 | 1011.42 | 937.96 | 1069.31 | 680.0024 | 733.5603 | 520.1633 | 520.1633 | 550.9584 | 550.9584 | 548.9216 | 548.9216 | 531.5357 | 531.5357 | 531.415 | 531.415
2022-09-19 02:30 | 450.9359 | 554.1562 | 451.72 | 557.56 | 447.91 | 549.4 | 448.8514 | 546.3446 | 958.64 | 958.64 | 1013.45 | 1013.45 | 939.14 | 1070.67 | 613.9422 | 733.4939 | 520.2294 | 520.2294 | 552.0392 | 552.0392 | 550.0855 | 550.0855 | 534.1361 | 534.1361 | 534.0554 | 534.0554
2022-09-19 03:00 | 451.6648 | 555.7977 | 453.56 | 559.66 | 450.03 | 552.98 | 450.3161 | 547.804 | 961.85 | 961.85 | 1016.68 | 1016.68 | 943.35 | 1075.3 | 641.5941 | 734.0925 | 520.5793 | 520.5793 | 552.1224 | 552.1224 | 549.9608 | 549.9608 | 534.0113 | 534.0113 | 533.8903 | 533.8903
2022-09-19 03:30 | 452.5334 | 556.6853 | 454.13 | 560.44 | 450.99 | 554.03 | 451.3135 | 548.8885 | 964.9 | 964.9 | 1020.48 | 1020.48 | 943.89 | 1075.94 | 622.4713 | 733.6669 | 520.324 | 520.324 | 552.3302 | 552.3302 | 550.3348 | 550.3348 | 536.1705 | 536.1705 | 536.2109 | 536.2109
2022-09-19 04:00 | 451.6459 | 556.1136 | 452.23 | 557.81 | 448.86 | 551.93 | 450.0263 | 546.9616 | 960.5 | 960.5 | 1015.67 | 1015.67 | 937.31 | 1068.43 | 591.6318 | 733.0283 | 519.3784 | 519.3784 | 550.3765 | 550.3765 | 548.1733 | 548.1733 | 533.5917 | 533.5917 | 533.6726 | 533.6726
2022-09-19 04:30 | 452.1346 | 557.2722 | 453 | 558.42 | 449.95 | 553.85 | 450.9947 | 547.6108 | 961.19 | 961.19 | 1016.91 | 1016.91 | 934.61 | 1065.34 | 615.2686 | 730.0486 | 518.1867 | 518.1867 | 549.3788 | 549.3788 | 547.5913 | 547.5913 | 533.3494 | 533.3494 | 533.3494 | 533.3494
2022-09-19 05:00 | 451.5935 | 556.5153 | 452.11 | 557.27 | 449.4 | 553.06 | 449.9793 | 546.3779 | 961.87 | 961.87 | 1017.87 | 1017.87 | 936.61 | 1067.44 | 568.506 | 720.9617 | 518.0165 | 518.0165 | 549.0463 | 549.0463 | 547.1341 | 547.1341 | 531.8914 | 531.8914 | 532.053 | 532.053
2022-09-19 05:30 | 451.7447 | 557.2654 | 452.53 | 556.83 | 449.86 | 554.35 | 450.8568 | 547.1121 | 958.49 | 958.49 | 1013.74 | 1013.74 | 932.47 | 1062.79 | 545.6598 | 691.765 | 517.3451 | 517.3451 | 544.1273 | 547.7576 | 542.3104 | 545.9286 | 530.6924 | 530.6924 | 530.8137 | 530.8137
2022-09-19 06:00 | 449.293 | 553.5807 | 450.48 | 554.92 | 448.23 | 551.41 | 449.4889 | 545.2846 | 956.97 | 956.97 | 1013.21 | 1013.21 | 931.88 | 1061.94 | 507.7807 | 642.8108 | 506.3311 | 515.2077 | 508.6573 | 547.3835 | 507.0349 | 545.6376 | 506.919 | 531.0695 | 506.9577 | 531.1099
2022-09-19 06:30 | 448.8581 | 552.5377 | 449.7 | 553.47 | 447.71 | 549.93 | 448.8753 | 545.5709 | 957.53 | 957.53 | 1013.02 | 1013.02 | 928.53 | 1060.25 | 539.1155 | 683.5711 | 517.0329 | 517.0329 | 538.445 | 547.9239 | 536.4025 | 545.8454 | 530.8407 | 530.8407 | 530.8003 | 530.8003
2022-09-19 07:00 | 442.6412 | 545.7779 | 443.5 | 544.88 | 442.23 | 544.19 | 443.1608 | 543.7921 | 954.08 | 954.08 | 1009.89 | 1009.89 | 912.88 | 1050.12 | 498.234 | 630.4343 | 497.1475 | 514.924 | 499.6915 | 545.9286 | 496.99 | 542.9772 | 496.9519 | 529.4167 | 497.2563 | 529.741
2022-09-19 07:30 | 470.1076 | 579.1426 | 471.32 | 580.54 | 469.8 | 577.69 | 470.5699 | 545.2843 | 960.84 | 960.84 | 1015.51 | 1015.51 | 913.14 | 1058.11 | 568.8677 | 722.0482 | 519.6525 | 519.6525 | 550.1686 | 550.1686 | 546.6353 | 546.6353 | 530.6223 | 530.6223 | 530.7433 | 530.7433
2022-09-19 08:00 | 439.9005 | 541.2922 | 440.87 | 543.6 | 439.84 | 540.03 | 440.6257 | 540.4079 | 953.77 | 953.77 | 1007.58 | 1007.58 | 903.17 | 1054.17 | 526.0626 | 666.7305 | 518.1678 | 518.0732 | 523.5895 | 549.545 | 521.1736 | 547.0093 | 521.2528 | 529.0326 | 520.9755 | 528.7512
2022-09-19 08:30 | 423.9938 | 520.9885 | 425.01 | 524.33 | 423.26 | 519.15 | 424.0288 | 521.1354 | 949.29 | 949.29 | 1001.75 | 1001.75 | 894.53 | 1051.66 | 563.8002 | 715.4903 | 519.1797 | 519.1797 | 550.4241 | 550.4241 | 547.5711 | 547.5711 | 527.0093 | 527.0093 | 527.1691 | 527.1691
2022-09-19 09:00 | 449.1 | 552.0634 | 450.15 | 555.58 | 448.56 | 550.5 | 449.4019 | 536.8576 | 947.9 | 947.9 | 999.82 | 999.82 | 883.57 | 1046.5 | 599.1241 | 733.0815 | 520.3146 | 520.3146 | 550.0785 | 550.0785 | 547.2618 | 547.2618 | 526.4498 | 526.4498 | 526.5295 | 526.5295
2022-09-19 09:30 | 493.8968 | 607.1285 | 494.87 | 611 | 492.94 | 605.23 | 493.404 | 537.924 | 951.43 | 951.43 | 1002.38 | 1002.38 | 880.34 | 1049.76 | 669.162 | 737.2318 | 523.0476 | 523.0476 | 550.2883 | 550.2883 | 547.2355 | 547.2355 | 526.6235 | 526.6235 | 526.6392 | 526.6392
2022-09-19 10:00 | 433.1084 | 531.5674 | 434.98 | 537.09 | 433.55 | 531.35 | 433.9134 | 532.2919 | 943.82 | 943.82 | 995.13 | 995.13 | 862.7 | 1034.82 | 618.7974 | 731.5783 | 519.4256 | 519.4256 | 540.2322 | 540.2322 | 537.663 | 537.663 | 516.9952 | 516.9952 | 516.76 | 516.76
2022-09-19 10:30 | 500.2976 | 615.9739 | 501.89 | 619.89 | 500.02 | 615.16 | 500.6522 | 534.0945 | 945.95 | 945.95 | 996.4 | 996.4 | 850.39 | 1026.5 | 617.9759 | 733.1879 | 519.4161 | 519.4161 | 541.3353 | 541.3353 | 539.0069 | 539.0069 | 518.3381 | 518.3381 | 518.1812 | 518.1812
2022-09-19 11:00 | 482.1149 | 593.086 | 484.69 | 598.58 | 482.81 | 593.31 | 482.8303 | 530.697 | 940.5 | 940.5 | 989.79 | 989.79 | 849.62 | 1028.77 | 581.2316 | 732.576 | 519.3121 | 519.3121 | 537.5674 | 537.5674 | 535.782 | 535.782 | 515.01 | 515.01 | 514.9319 | 514.9319
2022-09-19 11:30 | 434.2656 | 532.7607 | 435.43 | 537.26 | 433.84 | 531.04 | 434.7438 | 529.0716 | 939.03 | 939.03 | 988.27 | 988.27 | 846.51 | 1027.66 | 594.0222 | 733.1081 | 520.636 | 520.636 | 538.5384 | 538.5384 | 536.8009 | 536.8009 | 516.0402 | 516.0402 | 515.8841 | 515.8841
2022-09-19 12:00 | 406.2404 | 497.5793 | 407.3 | 502.93 | 406.72 | 496.9 | 407.2552 | 499.0494 | 934.11 | 934.11 | 983.13 | 983.13 | 842.27 | 1023.54 | 650.9144 | 730.062 | 518.8015 | 518.8015 | 534.8973 | 534.8973 | 533.1561 | 533.1561 | 512.6394 | 512.6394 | 512.4838 | 512.4838
2022-09-19 12:30 | 398.1653 | 488.5536 | 399.98 | 493.93 | 398.92 | 488.69 | 399.3046 | 490.1257 | 933.33 | 933.33 | 982.43 | 982.43 | 845.31 | 1026.5 | 639.7048 | 729.9288 | 516.8911 | 516.8911 | 535.3894 | 535.3894 | 533.6063 | 533.6063 | 512.933 | 512.933 | 512.7772 | 512.7772
2022-09-19 13:00 | 423.2645 | 519.2304 | 424.64 | 524.33 | 423.49 | 518.78 | 423.9751 | 520.2795 | 939.84 | 939.84 | 989.57 | 989.57 | 844.56 | 1025.8 | 583.9174 | 731.166 | 519.3499 | 519.3499 | 534.8077 | 534.8077 | 533.0717 | 533.0717 | 512.4602 | 512.4602 | 512.2274 | 512.2274
2022-09-19 13:30 | 475.125 | 582.6158 | 476.64 | 588.53 | 475.42 | 581.99 | 475.8774 | 523.5799 | 933.32 | 933.32 | 982.2 | 982.2 | 833.99 | 1012.94 | 561.6325 | 713.3626 | 518.6406 | 518.6406 | 534.4537 | 534.4537 | 532.6758 | 532.6758 | 511.9415 | 511.9415 | 511.7862 | 511.7862
2022-09-19 14:00 | 422.7123 | 517.723 | 424.47 | 524.03 | 423.6 | 517.44 | 424.14 | 519.6027 | 933.73 | 933.73 | 982.6 | 982.6 | 848.25 | 1024.82 | 623.7734 | 729.1041 | 516.6452 | 516.6452 | 532.9668 | 532.9668 | 531.149 | 531.149 | 510.5477 | 510.5477 | 510.5865 | 510.5865
2022-09-19 14:30 | 445.2444 | 546.5504 | 446.86 | 551.85 | 446.24 | 546.57 | 446.701 | 527.1581 | 938.09 | 938.09 | 987.5 | 987.5 | 855.85 | 1028.85 | 607.0005 | 728.0931 | 516.8627 | 516.8627 | 534.5646 | 534.5646 | 532.9822 | 532.9822 | 512.5141 | 512.5141 | 512.553 | 512.553
2022-09-19 15:00 | 432.4606 | 531.6179 | 435.09 | 537.14 | 434.56 | 533.08 | 434.6902 | 523.3176 | 933.49 | 933.49 | 982.64 | 982.64 | 858.92 | 1027.52 | 552.502 | 700.8122 | 516.04 | 516.04 | 531.6656 | 531.6656 | 530.0494 | 530.0494 | 509.3788 | 509.3788 | 509.6506 | 509.6506
2022-09-19 15:30 | 465.5819 | 573.137 | 466.74 | 575.95 | 466.74 | 573.26 | 467.1015 | 522.4898 | 930.59 | 930.59 | 978.37 | 978.37 | 855.63 | 1018.82 | 614.2305 | 727.029 | 516.4088 | 516.4088 | 531.8119 | 531.8119 | 530.0756 | 530.0756 | 509.3527 | 509.3527 | 509.3527 | 509.3527
2022-09-19 16:00 | 462.0062 | 569.7797 | 464.47 | 572.39 | 463.67 | 570.97 | 464.1214 | 521.1499 | 928.27 | 928.27 | 975.89 | 975.89 | 865.8 | 1023.37 | 660.426 | 726.324 | 515.3686 | 515.3686 | 534.6808 | 534.6808 | 532.8514 | 532.8514 | 512.2305 | 512.2305 | 512.4922 | 512.4922
2022-09-19 16:30 | 408.5309 | 503.7661 | 409.71 | 502.97 | 408.77 | 502.88 | 409.8343 | 505.3894 | 931.56 | 931.56 | 979.81 | 979.81 | 868.53 | 1020.01 | 590.4998 | 726.6699 | 515.6428 | 515.6428 | 534.1494 | 534.1494 | 532.4854 | 532.4854 | 511.9238 | 511.9238 | 511.5728 | 511.5728
2022-09-19 17:00 | 411.993 | 508.6899 | 412.93 | 505.41 | 412.59 | 508.51 | 413.0492 | 510.0038 | 931.09 | 931.09 | 979.86 | 979.86 | 864.16 | 1007.96 | 585.764 | 724.9805 | 514.4512 | 514.4512 | 531.6418 | 531.6418 | 530.2228 | 530.2228 | 509.6896 | 509.6896 | 509.378 | 509.378
2022-09-19 17:30 | 415.7711 | 513.6438 | 417.47 | 509.19 | 417 | 514.31 | 417.7245 | 515.977 | 931.93 | 931.93 | 980.69 | 980.69 | 880 | 1017.94 | 552.9678 | 702.0592 | 516.0779 | 516.0779 | 537.5798 | 537.5798 | 536.1624 | 536.1624 | 515.3622 | 515.3622 | 515.2837 | 515.2837
2022-09-19 18:00 | 424.8517 | 524.8465 | 425.72 | 516.3 | 424.52 | 524.16 | 425.6172 | 525.798 | 935.69 | 935.69 | 986.22 | 986.22 | 893.92 | 1025.67 | 491.3495 | 622.285 | 490.1943 | 517.6477 | 492.9676 | 540.7379 | 491.8107 | 539.4689 | 491.8854 | 518.726 | 491.848 | 518.6866
2022-09-19 18:30 | 427.9341 | 528.5245 | 428.47 | 516.9 | 427.34 | 527.96 | 428.0045 | 526.756 | 936.74 | 936.74 | 987.47 | 987.47 | 902.81 | 1030.73 | 489.5084 | 619.4286 | 488.1456 | 518.2814 | 490.7078 | 542.4576 | 489.5945 | 541.2269 | 489.6687 | 520.4604 | 489.6315 | 520.4209
2022-09-19 19:00 | 427.9581 | 528.657 | 428.95 | 518.01 | 427.85 | 528.48 | 428.6368 | 526.9641 | 936.93 | 936.93 | 988.15 | 988.15 | 900.98 | 1028.62 | 490.8646 | 620.935 | 489.387 | 516.787 | 492.2961 | 543.3788 | 491.1393 | 542.102 | 491.2885 | 521.4567 | 491.3259 | 521.4963
2022-09-19 19:30 | 432.1932 | 533.7547 | 432.9 | 522.71 | 431.32 | 532.83 | 431.901 | 530.7637 | 943.14 | 943.14 | 995.13 | 995.13 | 911.48 | 1040.39 | 494.6472 | 625.7871 | 493.4515 | 519.0189 | 495.9361 | 546.7877 | 494.8122 | 545.5486 | 494.8871 | 524.7472 | 494.7747 | 524.6281
2022-09-19 20:00 | 434.2017 | 536.202 | 434.91 | 525.1 | 433.4 | 535.43 | 434.6515 | 533.7178 | 945.16 | 945.16 | 996.78 | 996.78 | 916.02 | 1045.4 | 495.9635 | 627.3441 | 494.3681 | 518.6691 | 497.4929 | 548.1163 | 496.5915 | 547.1232 | 496.7418 | 526.3766 | 496.5915 | 526.2173
2022-09-19 20:30 | 435.2998 | 537.6954 | 435.88 | 528.12 | 434.56 | 536.8 | 435.6721 | 534.5486 | 946.48 | 946.48 | 998.29 | 998.29 | 918.28 | 1047.73 | 495.1756 | 626.3427 | 493.905 | 518.3286 | 497.0155 | 547.6332 | 495.5511 | 546.0197 | 495.6262 | 525.2316 | 495.6637 | 525.2715
2022-09-19 21:00 | 437.7279 | 540.611 | 438.52 | 531.53 | 436.78 | 539.52 | 437.7901 | 537.0068 | 949.14 | 949.14 | 1001.68 | 1001.68 | 926.65 | 1057.02 | 497.5972 | 629.5856 | 496.848 | 520.5415 | 499.1678 | 549.7471 | 497.6634 | 548.0901 | 498.0395 | 527.5652 | 497.7762 | 527.2864
2022-09-19 21:30 | 438.1937 | 541.2775 | 438.67 | 533.18 | 437.21 | 540.01 | 437.9772 | 537.166 | 950.95 | 950.95 | 1003.96 | 1003.96 | 929.77 | 1060.43 | 496.8852 | 628.6988 | 495.6837 | 518.8865 | 498.4572 | 548.8364 | 497.742 | 548.0488 | 497.8549 | 527.2584 | 497.8925 | 527.2982
2022-09-19 22:00 | 435.9208 | 538.5896 | 436.81 | 532.41 | 435.67 | 538.03 | 436.5041 | 535.2896 | 950.02 | 950.02 | 1001.63 | 1001.63 | 925.09 | 1055.04 | 497.8843 | 629.7751 | 497.2295 | 517.0519 | 500.4596 | 549.0048 | 499.588 | 548.0486 | 499.5122 | 528.1321 | 499.4743 | 528.0921
2022-09-19 22:30 | 437.1851 | 540.0186 | 438.41 | 533.7 | 436.99 | 539.81 | 437.6385 | 536.4717 | 950.51 | 950.51 | 1002.63 | 1002.63 | 929.23 | 1059.62 | 500.2541 | 632.8669 | 499.4779 | 516.6925 | 501.4947 | 547.134 | 500.6565 | 546.2195 | 500.7708 | 528.743 | 500.6946 | 528.6626
2022-09-19 23:00 | 439.4142 | 542.793 | 439.11 | 536.47 | 437.9 | 540.73 | 438.2774 | 537.1854 | 951.53 | 951.53 | 1003.75 | 1003.75 | 931.63 | 1062.3 | 504.3796 | 638.0287 | 502.7983 | 517.1749 | 505.846 | 549.0462 | 505.195 | 548.3396 | 505.2716 | 532.819 | 505.1184 | 532.6573
2022-09-19 23:30 | 437.8037 | 540.8042 | 439.25 | 537.52 | 437.59 | 540.21 | 438.3622 | 537.1505 | 950.87 | 950.87 | 1004.03 | 1004.03 | 929.88 | 1060.52 | 506.2732 | 640.6153 | 505.119 | 517.3356 | 505.7526 | 548.7968 | 504.7183 | 547.6744 | 505.0248 | 532.5234 | 504.9099 | 532.4022
2022-09-20 | 439.782 | 543.1982 | 441.02 | 540.79 | 439.61 | 542.64 | 440.0557 | 539.0175 | 954.53 | 954.53 | 1006.98 | 1006.98 | 934.13 | 1065.08 | 508.521 | 643.5601 | 508.039 | 518.2529 | 505.9828 | 550.0855 | 505.1416 | 549.171 | 504.7975 | 532.5309 | 505.0269 | 532.7729
2022-09-20 00:30 | 441.9821 | 545.2907 | 443.14 | 545.28 | 441.25 | 543.8 | 441.8496 | 540.869 | 956.62 | 956.62 | 1009.17 | 1009.17 | 937.98 | 1069.35 | 509.4593 | 644.3243 | 509.3572 | 518.773 | 507.4326 | 550.9168 | 506.552 | 549.9608 | 506.7817 | 534.4467 | 506.3988 | 534.043
2022-09-20 01:00 | 441.2668 | 544.2151 | 442.13 | 544.62 | 440.56 | 542.58 | 441.2501 | 540.0665 | 954.36 | 954.36 | 1007.45 | 1007.45 | 931.66 | 1062.32 | 510.6998 | 646.1001 | 510.2527 | 518.0449 | 508.9355 | 549.0046 | 508.0304 | 548.007 | 508.0689 | 534.9282 | 508.0492 | 534.9421
2022-09-20 01:30 | 441.3146 | 543.2223 | 442.65 | 546.26 | 440.97 | 541.73 | 441.5078 | 539.7685 | 954.59 | 954.59 | 1007.86 | 1007.86 | 929.39 | 1059.69 | 511.3854 | 647.2209 | 510.6569 | 517.0991 | 510.5197 | 548.1733 | 509.2425 | 547.0093 | 509.3586 | 535.7696 | 509.3973 | 535.8104
2022-09-20 02:00 | 444.59 | 546.3377 | 445.97 | 550.73 | 444.1 | 544.6 | 444.6952 | 543.0271 | 957.98 | 957.98 | 1011.43 | 1011.43 | 939.26 | 1070.53 | 514.4217 | 651.1807 | 513.5689 | 518.2908 | 512.3156 | 549.2956 | 511.0362 | 547.9239 | 511.1137 | 537.3765 | 511.2688 | 537.5395
2022-09-20 02:30 | 443.2444 | 543.7703 | 443.64 | 547.94 | 442.19 | 541.32 | 442.9668 | 541.2817 | 955.91 | 955.91 | 1008.84 | 1008.84 | 946.15 | 1077.92 | 514.2133 | 650.4952 | 513.164 | 518.0165 | 514.3339 | 549.2957 | 513.1273 | 548.007 | 513.3608 | 539.2297 | 513.1662 | 539.0253
2022-09-20 03:00 | 445.5984 | 545.9066 | 447.5 | 552.65 | 445.36 | 544.52 | 446.3022 | 544.4178 | 960.81 | 960.81 | 1015.15 | 1015.15 | 947.56 | 1079.58 | 512.9389 | 648.8325 | 513.0978 | 519.4351 | 514.5675 | 549.5451 | 513.4387 | 548.3396 | 513.283 | 539.1479 | 513.4387 | 539.3115
2022-09-20 03:30 | 448.0661 | 550.3158 | 450.18 | 555.89 | 448.05 | 549.09 | 447.9753 | 545.8381 | 959.55 | 959.55 | 1014.65 | 1014.65 | 953.09 | 1085.59 | 512.3618 | 648.0563 | 510.1817 | 517.8368 | 514.2703 | 550.6674 | 513.0669 | 549.3788 | 512.9893 | 539.1779 | 512.8728 | 539.0554
2022-09-20 04:00 | 448.7286 | 549.9943 | 450.22 | 556 | 447.9 | 547.59 | 448.3795 | 545.8997 | 960.4 | 960.4 | 1014.2 | 1014.2 | 954.34 | 1086.85 | 511.0591 | 646.3993 | 510.5656 | 518.4988 | 512.4094 | 548.9631 | 511.0902 | 547.5497 | 510.7798 | 536.9235 | 511.2455 | 537.4129
2022-09-20 04:30 | 447.4869 | 546.7698 | 449.46 | 555.01 | 448.08 | 545.78 | 449.0416 | 546.0614 | 962.37 | 962.37 | 1017.84 | 1017.84 | 954.87 | 1087.21 | 510.1967 | 645.1954 | 509.6599 | 517.3073 | 512.0187 | 548.2564 | 510.7375 | 546.8846 | 510.6599 | 536.7297 | 510.5823 | 536.648
2022-09-20 05:00 | 448.3463 | 547.6123 | 449.65 | 555.07 | 447.8 | 545.26 | 448.4633 | 545.1672 | 961.34 | 961.34 | 1016.97 | 1016.97 | 954.56 | 1086.71 | 510.462 | 646.8329 | 509.6135 | 516.8533 | 512.0332 | 547.8408 | 510.9842 | 546.7184 | 511.0619 | 537.0506 | 510.751 | 536.7239
2022-09-20 05:30 | 447.8653 | 544.7814 | 449.36 | 554.4 | 447.21 | 541.97 | 447.9938 | 543.9047 | 959.56 | 959.56 | 1014.87 | 1014.87 | 947.25 | 1078.63 | 509.8257 | 645.937 | 509.1416 | 515.7468 | 511.0308 | 546.0533 | 510.1749 | 545.1387 | 510.4473 | 536.2365 | 510.3694 | 536.1546
2022-09-20 06:00 | 451.9399 | 548.939 | 454.29 | 560.18 | 452.5 | 547.22 | 452.8445 | 549.3553 | 966.54 | 966.54 | 1023.44 | 1023.44 | 955.11 | 1087.26 | 511.9394 | 648.8726 | 510.274 | 516.7114 | 512.7598 | 547.7576 | 511.4536 | 546.4274 | 511.787 | 537.6102 | 511.5146 | 537.324
2022-09-20 06:30 | 449.0807 | 543.2488 | 450.1 | 554.69 | 449.54 | 540.75 | 450.6006 | 545.3939 | 970.93 | 970.93 | 1027.65 | 1027.65 | 953.46 | 1087.63 | 511.5971 | 648.403 | 510.596 | 518.0355 | 522.1435 | 549.9607 | 520.5648 | 548.298 | 520.6437 | 539.4594 | 520.6043 | 539.4185
2022-09-20 07:00 | 442.4464 | 535.5049 | 443.41 | 546.43 | 442.56 | 532.77 | 443.8647 | 537.5397 | 968.03 | 968.03 | 1023.75 | 1023.75 | 946.74 | 1087.6 | 505.2558 | 639.9768 | 504.3912 | 520.201 | 506.7096 | 551.3741 | 504.507 | 549.0046 | 504.5834 | 537.1439 | 504.6849 | 537.2252
2022-09-20 07:30 | 434.6407 | 525.4017 | 435.84 | 536.73 | 435.03 | 523.18 | 435.839 | 527.1375 | 960.71 | 960.71 | 1014.71 | 1014.71 | 933.08 | 1079.81 | 491.8356 | 623.0085 | 491.1254 | 519.7944 | 507.1436 | 551 | 504.6949 | 548.3811 | 504.8097 | 529.923 | 504.695 | 529.7625
2022-09-20 08:00 | 425.6223 | 514.4601 | 428.05 | 527.19 | 427.69 | 514.94 | 428.2913 | 517.9468 | 956.42 | 956.42 | 1008.73 | 1008.73 | 914.78 | 1066.96 | 482.0146 | 609.5341 | 481.1705 | 518.9905 | 482.9956 | 548.3941 | 480.7314 | 545.8234 | 480.7679 | 525.0458 | 480.7314 | 525.006
2022-09-20 08:30 | 420.2416 | 509.6727 | 421.28 | 518.94 | 420.95 | 508.71 | 421.4128 | 511.3336 | 952.9 | 952.9 | 1004.69 | 1004.69 | 897.54 | 1055.35 | 472.7453 | 597.2883 | 471.6923 | 519.8133 | 473.694 | 544.9288 | 471.2281 | 542.0921 | 471.5141 | 521.5695 | 471.1209 | 521.1346
2022-09-20 09:00 | 410.5351 | 495.7501 | 410.82 | 504.83 | 409.79 | 493.46 | 410.4666 | 495.9821 | 937.39 | 937.39 | 987.48 | 987.48 | 878.07 | 1040.89 | 463.1358 | 584.7789 | 462.1357 | 519.9741 | 539.5911 | 540.1 | 537.5135 | 538.1116 | 516.9952 | 516.9952 | 517.0344 | 517.0344
2022-09-20 09:30 | 428.4824 | 520.0148 | 430.03 | 528.7 | 428.36 | 518.74 | 428.5356 | 520.0794 | 929.83 | 929.83 | 978.44 | 978.44 | 860.89 | 1028.84 | 504.8116 | 638.894 | 503.5005 | 520.0781 | 525.9789 | 538.1287 | 523.5616 | 535.6556 | 514.9108 | 514.9108 | 514.7939 | 514.7939
2022-09-20 10:00 | 427.6195 | 521.809 | 428.61 | 527.9 | 427.35 | 520.5 | 427.5487 | 521.9574 | 932.31 | 932.31 | 979.82 | 979.82 | 856.8 | 1030.01 | 483.216 | 611.4631 | 482.7877 | 522.1871 | 475.9794 | 535.5622 | 473.8696 | 533.1884 | 474.0483 | 512.4652 | 473.9053 | 512.3105
2022-09-20 10:30 | 434.2473 | 529.9387 | 435.88 | 535.95 | 436.42 | 532.38 | 436.5663 | 516.7196 | 922.99 | 922.99 | 970.43 | 970.43 | 843.4 | 1019.75 | 467.4866 | 592.7952 | 465.8351 | 520.1538 | 461.1618 | 529.8217 | 459.9452 | 528.424 | 459.9799 | 507.5828 | 459.8409 | 507.4295
2022-09-20 11:00 | 444.9056 | 543.5579 | 446.16 | 548.5 | 445.82 | 544.36 | 446.553 | 515.4879 | 919.51 | 919.51 | 966.6 | 966.6 | 840.2 | 1019.98 | 435.5543 | 551.7972 | 434.9493 | 521.5912 | 436.6389 | 529.8696 | 434.8662 | 527.7183 | 434.9421 | 506.8953 | 435.3032 | 507.3161
2022-09-20 11:30 | 381.2273 | 465.1597 | 382.92 | 471.44 | 382.31 | 465.98 | 382.551 | 466.9311 | 914.17 | 914.17 | 959.1 | 959.1 | 833.33 | 1015.59 | 463.2628 | 587.8322 | 462.5176 | 522.4235 | 463.6582 | 525.8918 | 462.4384 | 524.5089 | 462.5081 | 503.6482 | 462.5081 | 503.6482
2022-09-20 12:00 | 405.0525 | 496.5766 | 406.92 | 501.63 | 406.11 | 497.51 | 405.7559 | 497.5007 | 909.6 | 909.6 | 953.81 | 953.81 | 827.12 | 1010.62 | 497.2472 | 631.8181 | 496.861 | 523.1706 | 498.0157 | 527.1031 | 496.6322 | 525.6389 | 496.9313 | 505.0348 | 496.6322 | 504.6888
2022-09-20 12:30 | 408.4221 | 501.44 | 410.1 | 505.61 | 409.5 | 502.49 | 409.5884 | 502.8718 | 911.27 | 911.27 | 955.25 | 955.25 | 818.24 | 1001.91 | 438.6292 | 555.7474 | 437.7977 | 521.0604 | 478.9062 | 523.795 | 477.3623 | 522.1064 | 477.4341 | 501.2141 | 477.3623 | 501.1387
2022-09-20 13:00 | 406.2362 | 498.4198 | 407.93 | 503.35 | 407.39 | 499.28 | 407.7615 | 500.3499 | 910.15 | 910.15 | 954.7 | 954.7 | 815.97 | 998.6 | 465.5774 | 590.6998 | 464.6853 | 518.7061 | 452.3532 | 521.4023 | 451.1306 | 519.9932 | 451.2325 | 499.1584 | 451.2325 | 499.1584
2022-09-20 13:30 | 424.0362 | 518.9995 | 425.96 | 524.3 | 425.85 | 521 | 425.6897 | 511.1427 | 905.62 | 905.62 | 949.23 | 949.23 | 814.22 | 994.85 | 510.044 | 648.0268 | 510.1548 | 519.8781 | 521.3635 | 521.3635 | 520.0694 | 520.0694 | 499.457 | 499.457 | 499.1183 | 499.1183
2022-09-20 14:00 | 405.7137 | 495.434 | 407.59 | 502.51 | 406.93 | 496.08 | 407.1637 | 497.2425 | 905.88 | 905.88 | 949.36 | 949.36 | 824.28 | 1002.06 | 425.6682 | 538.8085 | 424.49 | 517.0598 | 479.1732 | 520.4209 | 477.9136 | 519.0529 | 477.9856 | 498.1859 | 477.9496 | 498.1484
2022-09-20 14:30 | 376.672 | 459.6141 | 377.81 | 465.9 | 377.71 | 459.92 | 378.3412 | 461.7358 | 904.97 | 904.97 | 948.49 | 948.49 | 827.18 | 1000.22 | 450.3398 | 569.1114 | 449.4968 | 511.2511 | 431.1741 | 514.0703 | 430.1656 | 512.8737 | 430.1005 | 491.9466 | 430.2306 | 492.0955
2022-09-20 15:00 | 379.9544 | 464.4602 | 381.81 | 470.62 | 381.24 | 465.45 | 380.9022 | 465.545 | 903.52 | 903.52 | 946.72 | 946.72 | 828.81 | 997.53 | 423.511 | 533.3239 | 422.8107 | 512.6686 | 424.3801 | 514.9796 | 423.1947 | 513.5411 | 423.451 | 493.0126 | 423.233 | 492.8261
2022-09-20 15:30 | 406.4972 | 496.677 | 408.09 | 503.6 | 407.89 | 497.28 | 408.094 | 498.7742 | 902.07 | 902.07 | 946.14 | 946.14 | 823.29 | 986.24 | 424.894 | 534.7992 | 424.7162 | 511.422 | 425.8799 | 513.0988 | 424.6246 | 511.5864 | 424.7534 | 490.9358 | 424.8499 | 491.0473
2022-09-20 16:00 | 407.442 | 497.6256 | 408.98 | 504.23 | 409.15 | 498.87 | 408.6325 | 499.3026 | 904.35 | 904.35 | 948.11 | 948.11 | 848.19 | 1006.11 | 430.0732 | 541.7915 | 428.8393 | 510.7818 | 431.2797 | 514.0414 | 430.1309 | 512.6431 | 430.2369 | 491.8338 | 430.4161 | 492.1319
2022-09-20 16:30 | 389.4951 | 474.5515 | 390.68 | 482.13 | 390.18 | 473.87 | 390.2874 | 475.6096 | 903.8 | 903.8 | 948.18 | 948.18 | 853.1 | 1004.34 | 436.1634 | 549.7298 | 435.9371 | 512.8126 | 437.6439 | 514.9894 | 436.153 | 513.2351 | 436.153 | 492.4768 | 435.9211 | 492.215
2022-09-20 17:00 | 429.209 | 523.7174 | 430.65 | 531.75 | 430.65 | 523.58 | 431.0951 | 503.5703 | 900.75 | 900.75 | 944.21 | 944.21 | 852.79 | 997 | 496.4965 | 628.2389 | 495.528 | 513.1556 | 492.4365 | 516.0832 | 490.834 | 514.4037 | 490.834 | 493.6354 | 490.7595 | 493.523
2022-09-20 17:30 | 536.4094 | 657.536 | 537.81 | 664.18 | 537.86 | 657.34 | 506.4674 | 506.4674 | 904.99 | 904.99 | 950.31 | 950.31 | 868.68 | 1006.4 | 485.3545 | 613.9049 | 484.1075 | 516.4344 | 492.0881 | 519.195 | 490.4493 | 517.5443 | 490.5611 | 496.8911 | 490.412 | 496.7402
2022-09-20 18:00 | 509.2006 | 622.2394 | 510.74 | 630.25 | 509.35 | 620.05 | 510.4425 | 511.1288 | 910.12 | 910.12 | 956.16 | 956.16 | 881.02 | 1012.22 | 466.6755 | 589.7675 | 466.0126 | 518.4988 | 461.8938 | 522.5433 | 459.765 | 520.135 | 459.9046 | 499.5068 | 459.9744 | 499.5826
2022-09-20 18:30 | 503.7533 | 616.0039 | 505.28 | 623.31 | 504.23 | 614.28 | 505.2457 | 513.4553 | 914.27 | 914.27 | 961.7 | 961.7 | 887.75 | 1014.51 | 510.4401 | 646.1868 | 509.1257 | 517.5909 | 491.9632 | 524.3212 | 489.8769 | 522.0977 | 490.2867 | 501.7745 | 490.1749 | 501.6601
2022-09-20 19:00 | 495.0209 | 606.2812 | 495.8 | 611.32 | 495.31 | 604.27 | 496.4596 | 516.9646 | 920.24 | 920.24 | 968.33 | 968.33 | 893.22 | 1020.57 | 470.0891 | 594.0094 | 470.6289 | 520.9103 | 472.4204 | 528.6346 | 470.8896 | 526.9216 | 471.0675 | 506.2448 | 470.6048 | 505.7475
2022-09-20 19:30 | 462.5284 | 566.5198 | 464.17 | 571.81 | 462.55 | 564.36 | 463.3608 | 519.9487 | 923.72 | 923.72 | 972.28 | 972.28 | 897.68 | 1025.65 | 474.709 | 600.2618 | 473.5834 | 521.2603 | 476.5706 | 532.3859 | 474.9596 | 530.5861 | 474.9596 | 509.6517 | 474.888 | 509.5749
2022-09-20 20:00 | 419.7729 | 511.7257 | 420.76 | 518.25 | 419.14 | 508.47 | 420.4558 | 512.8372 | 922.24 | 922.24 | 971.15 | 971.15 | 904.68 | 1033.19 | 488.0386 | 617.4483 | 487.3755 | 521.2603 | 491.0022 | 535.2878 | 489.418 | 533.5607 | 489.3074 | 512.4797 | 489.4548 | 512.634
2022-09-20 20:30 | 419.9263 | 513.9851 | 420.27 | 517.36 | 419.07 | 510.72 | 420.0072 | 514.1854 | 921.68 | 921.68 | 970.87 | 970.87 | 903.59 | 1032.02 | 478.6349 | 604.9143 | 477.6892 | 521.629 | 480.0911 | 535.0516 | 478.2868 | 533.0408 | 478.792 | 512.6625 | 478.5033 | 512.3534
2022-09-20 21:00 | 422.9075 | 518.0019 | 423.76 | 521.61 | 421.71 | 514.39 | 422.3861 | 517.4285 | 926.02 | 926.02 | 974.46 | 974.46 | 912.02 | 1041.26 | 509.8297 | 645.5582 | 509.074 | 522.4612 | 511.9905 | 538.1653 | 510.4931 | 536.6718 | 510.2243 | 515.4111 | 510.2243 | 515.3723
2022-09-20 21:30 | 422.6422 | 518.3196 | 424 | 522.15 | 421.81 | 515.46 | 422.6599 | 518.4615 | 925.57 | 925.57 | 973.63 | 973.63 | 906.96 | 1035.64 | 479.4904 | 606.1232 | 479.534 | 519.227 | 482.2285 | 536.1041 | 481.537 | 535.3354 | 481.8645 | 514.7946 | 481.7917 | 514.7168
2022-09-20 22:00 | 418.6998 | 514.2397 | 419.56 | 517.28 | 419.49 | 513.43 | 419.8777 | 515.7671 | 923.07 | 923.07 | 971.71 | 971.71 | 907.15 | 1035.7 | 515.2121 | 652.6735 | 514.5456 | 518.3381 | 517.4244 | 535.6262 | 516.7595 | 534.9378 | 513.8846 | 513.8846 | 513.7289 | 513.7289
2022-09-20 22:30 | 420.9885 | 517.6049 | 422.42 | 520.68 | 421.61 | 516.81 | 422.2841 | 519.3458 | 927.67 | 927.67 | 976.63 | 976.63 | 910.67 | 1039.68 | 479.1976 | 605.6985 | 477.9439 | 519.1324 | 479.7735 | 534.1257 | 479.1578 | 533.4402 | 479.194 | 512.595 | 479.1216 | 512.5176
2022-09-20 23:00 | 422.0227 | 518.2823 | 423.12 | 522.1 | 422.73 | 517.44 | 422.7788 | 519.3193 | 929.82 | 929.82 | 978.72 | 978.72 | 907.99 | 1036.82 | 499.7009 | 632.1979 | 498.6475 | 519.2176 | 503.1512 | 533.1481 | 502.0882 | 532.1021 | 502.2021 | 511.3441 | 502.1642 | 511.3055
2022-09-20 23:30 | 421.6973 | 517.9348 | 423.81 | 523.1 | 423.16 | 518.18 | 423.5055 | 520.2894 | 930.15 | 930.15 | 979.29 | 979.29 | 905.38 | 1033.86 | 476.9246 | 602.7231 | 475.8881 | 518.5745 | 478.5794 | 533.0331 | 477.6754 | 532.0262 | 477.8561 | 511.37 | 478.0008 | 511.5248
2022-09-21 | 421.7033 | 517.9836 | 423.63 | 523 | 423.04 | 518.17 | 423.4441 | 520.2286 | 927.93 | 927.93 | 976.65 | 976.65 | 910.03 | 1038.94 | 477.5952 | 603.4716 | 476.0531 | 518.565 | 478.9412 | 533.3886 | 478.1092 | 532.462 | 478.1092 | 511.5995 | 478.073 | 511.5608
2022-09-21 00:30 | 426.2006 | 523.7639 | 427.82 | 528.16 | 426.67 | 523.11 | 427.0402 | 524.8474 | 934.03 | 934.03 | 983.82 | 983.82 | 915.82 | 1045.51 | 480.2251 | 606.5693 | 480.5218 | 520.6077 | 482.1949 | 536.1605 | 480.9947 | 534.8259 | 481.0674 | 514.0244 | 480.9583 | 513.9078
2022-09-21 01:00 | 426.3384 | 523.5203 | 427.7 | 528.24 | 426.86 | 523.05 | 427.6102 | 525.1371 | 933.23 | 933.23 | 982.58 | 982.58 | 916.22 | 1045.76 | 483.4359 | 610.6127 | 482.1776 | 518.234 | 484.4961 | 537.467 | 483.5429 | 536.4096 | 483.4696 | 515.5023 | 483.6162 | 515.6586
2022-09-21 01:30 | 424.9544 | 522.0698 | 427.05 | 527.21 | 425.43 | 521.47 | 426.0132 | 523.397 | 930.2 | 930.2 | 980.02 | 980.02 | 915.65 | 1045.03 | 481.0314 | 607.6315 | 479.9027 | 518.6974 | 482.144 | 535.7307 | 481.1233 | 534.5965 | 480.9774 | 513.6038 | 481.2326 | 513.8763
2022-09-21 02:00 | 425.6333 | 521.3286 | 426.59 | 526.81 | 424.88 | 519.12 | 425.3898 | 521.0953 | 929.92 | 929.92 | 979.04 | 979.04 | 917.5 | 1047.11 | 482.6715 | 609.7286 | 482.2173 | 519.5012 | 484.0125 | 537.2973 | 483.025 | 536.201 | 483.3541 | 515.6983 | 482.9883 | 515.3081
2022-09-21 02:30 | 426.4435 | 522.6866 | 427.79 | 528.31 | 426 | 521.03 | 426.4707 | 522.9368 | 931.77 | 931.77 | 981.53 | 981.53 | 921.38 | 1051.41 | 477.0174 | 602.3022 | 475.8301 | 519.2648 | 478.3606 | 533.0274 | 477.3857 | 531.9412 | 477.4579 | 511.1509 | 477.3856 | 511.0735
2022-09-21 03:00 | 427.8962 | 524.1599 | 429.16 | 529.98 | 427.3 | 522.11 | 427.6992 | 524.0479 | 937.61 | 937.61 | 988.39 | 988.39 | 916.46 | 1046.18 | 479.8639 | 605.7629 | 479.5152 | 520.2956 | 482.0182 | 536.1987 | 480.965 | 535.0272 | 480.965 | 514.1191 | 480.9286 | 514.0802
2022-09-21 03:30 | 425.3128 | 522.3856 | 427.19 | 527.62 | 425.56 | 521.66 | 426.3902 | 523.7628 | 934.57 | 934.57 | 985.27 | 985.27 | 915.27 | 1044.54 | 476.0612 | 600.8593 | 475.3677 | 518.6028 | 477.2054 | 531.6926 | 476.3385 | 530.7267 | 476.4107 | 509.9884 | 476.3386 | 509.9112
2022-09-21 04:00 | 427.9806 | 524.6741 | 428.97 | 529.8 | 427.14 | 522.45 | 428.0946 | 524.9672 | 931.76 | 931.76 | 981.65 | 981.65 | 912.89 | 1042.08 | 486.7065 | 614.6982 | 486.1931 | 519.3026 | 487.9608 | 540.355 | 487.0016 | 539.2928 | 487.0754 | 518.5161 | 486.891 | 518.3198
2022-09-21 04:30 | 427.798 | 523.6113 | 429.02 | 529.8 | 427.21 | 521.5 | 427.6538 | 523.5361 | 934.15 | 934.15 | 984.64 | 984.64 | 922.94 | 1052.86 | 483.3756 | 610.5422 | 482.5571 | 518.3947 | 484.9321 | 537.9048 | 483.8686 | 536.7252 | 483.9786 | 516.0052 | 484.0153 | 516.0444
2022-09-21 05:00 | 428.0041 | 524.1676 | 429.93 | 530.99 | 428.36 | 523.32 | 428.7979 | 525.3347 | 932.64 | 932.64 | 983.66 | 983.66 | 919.73 | 1049.27 | 481.819 | 608.5435 | 480.835 | 517.5531 | 483.5996 | 536.7011 | 482.6478 | 535.6448 | 482.7576 | 514.9421 | 482.6844 | 514.864
2022-09-21 05:30 | 427.7923 | 526.1095 | 429.23 | 529.87 | 428.06 | 525.35 | 428.4287 | 526.4966 | 933.99 | 933.99 | 984.25 | 984.25 | 914.89 | 1044 | 483.6651 | 610.9565 | 482.5708 | 517.137 | 485.7728 | 538.4276 | 484.4859 | 537.0012 | 484.7065 | 516.425 | 484.5226 | 516.1567
2022-09-21 06:00 | 424.23 | 522.435 | 425.92 | 525.16 | 425.04 | 522.36 | 425.4656 | 523.4181 | 929.16 | 929.16 | 979.47 | 979.47 | 909.92 | 1038.41 | 475.1528 | 599.9539 | 474.3551 | 515.3496 | 476.9055 | 530.6981 | 475.9261 | 529.6083 | 476.1437 | 509.128 | 476.1437 | 509.128
2022-09-21 06:30 | 423.6606 | 521.8566 | 424.89 | 523.42 | 423.87 | 521.06 | 424.4242 | 522.8361 | 930.3 | 930.3 | 980.03 | 980.03 | 913.34 | 1044.7 | 475.1438 | 600.2815 | 473.4629 | 518.3759 | 476.0887 | 532.2963 | 474.649 | 530.6865 | 474.892 | 510.1045 | 474.757 | 509.9885
2022-09-21 07:00 | 420.5744 | 518.1205 | 421.64 | 519.39 | 420.97 | 517.47 | 421.5493 | 519.3901 | 931.61 | 931.61 | 981.76 | 981.76 | 899.11 | 1036.64 | 465.0226 | 587.2927 | 463.9128 | 518.338 | 481.7162 | 528.523 | 480.2591 | 526.9243 | 480.2591 | 506.1214 | 480.2955 | 506.1598
2022-09-21 07:30 | 420.5555 | 517.8895 | 421.61 | 518.81 | 419.85 | 515.98 | 420.7469 | 518.1451 | 937.08 | 937.08 | 978.02 | 978.02 | 898.25 | 1043.69 | 499.8481 | 632.2118 | 499.2585 | 520.5793 | 501.4643 | 538.7762 | 499.9531 | 537.0716 | 500.0664 | 516.2925 | 500.0664 | 516.2925
2022-09-21 08:00 | 414.3025 | 510.2426 | 415.62 | 511.64 | 413.82 | 508.65 | 414.5217 | 510.5125 | 934.24 | 934.24 | 976.1 | 976.1 | 884.43 | 1035.8 | 468.9205 | 592.1852 | 468.9461 | 520.1821 | 470.8097 | 539.5856 | 469.1759 | 537.7132 | 469.3535 | 517.0455 | 469.2114 | 516.889
2022-09-21 08:30 | 403.714 | 497.3839 | 404.83 | 498.19 | 403.64 | 496.27 | 403.9967 | 497.7699 | 926.72 | 926.72 | 969.53 | 969.53 | 866.77 | 1023.4 | 478.504 | 604.6786 | 477.4006 | 518.4326 | 475.2623 | 536.9725 | 473.4654 | 534.9423 | 473.5374 | 514.2155 | 473.3936 | 514.0593
2022-09-21 09:00 | 399.6637 | 492.3274 | 400.44 | 492.29 | 399.34 | 490.77 | 400.0342 | 492.8224 | 924.95 | 924.95 | 967.4 | 967.4 | 856.97 | 1019.04 | 453.9145 | 572.8522 | 453.1272 | 518.0543 | 455.0227 | 533.3464 | 453.5197 | 531.61 | 453.4723 | 510.7495 | 453.4379 | 510.7107
2022-09-21 09:30 | 395.9611 | 487.6399 | 397.06 | 488.71 | 396.03 | 486.6 | 396.7983 | 488.7132 | 923.12 | 923.12 | 965.73 | 965.73 | 848.29 | 1015.58 | 445.0901 | 562.64 | 444.439 | 518.13 | 446.319 | 529.7633 | 444.9005 | 528.0796 | 444.9536 | 507.3298 | 445.0213 | 507.4069
2022-09-21 10:00 | 390.3206 | 480.0937 | 391.03 | 481.18 | 390.31 | 478.77 | 391.0161 | 481.0612 | 918.55 | 918.55 | 963.05 | 963.05 | 833.86 | 1004.63 | 432.0201 | 545.5511 | 431.348 | 515.8792 | 433.1889 | 521.691 | 431.9709 | 520.2241 | 432.0697 | 499.6395 | 431.9709 | 499.5253
2022-09-21 10:30 | 386.7262 | 476.0084 | 387.5 | 476.97 | 386.78 | 474.98 | 387.4232 | 476.9522 | 917.16 | 917.16 | 960.7 | 960.7 | 831.68 | 1006.49 | 421.2874 | 531.7259 | 420.0588 | 512.6328 | 422.0712 | 515.6816 | 420.9807 | 514.3492 | 420.9807 | 493.6521 | 420.9807 | 493.6521
2022-09-21 11:00 | 382.6998 | 471.0113 | 383.29 | 471.41 | 382.67 | 469.69 | 383.3108 | 471.8286 | 915.97 | 915.97 | 959.02 | 959.02 | 824.89 | 1002.74 | 415.0533 | 523.4391 | 414.3549 | 510.4933 | 416.0077 | 513.0012 | 414.9193 | 511.7153 | 414.9062 | 491.1124 | 414.843 | 490.9344
2022-09-21 11:30 | 379.6703 | 467.5634 | 380.62 | 468.56 | 379.61 | 466.43 | 380.1125 | 468.188 | 917.34 | 917.34 | 959.02 | 959.02 | 819.67 | 999.8 | 415.2323 | 523.7046 | 414.3283 | 511.7999 | 417.9176 | 513.9756 | 416.9975 | 512.8441 | 416.9658 | 492.0827 | 416.8706 | 491.9704
2022-09-21 12:00 | 377.984 | 466.2547 | 379.19 | 466.03 | 378.17 | 465.82 | 378.5375 | 466.9666 | 923.62 | 923.62 | 955.65 | 955.65 | 813.5 | 995.93 | 408.5729 | 514.7368 | 407.5418 | 508.1877 | 409.5012 | 511.2083 | 408.6316 | 510.1262 | 408.4796 | 489.1293 | 408.6626 | 489.3517
2022-09-21 12:30 | 374.6128 | 462.2429 | 375.92 | 462.59 | 374.53 | 461.75 | 374.8221 | 462.5277 | 925.24 | 925.24 | 954.63 | 954.63 | 808.07 | 991.47 | 411.423 | 518.2245 | 410.1537 | 507.7118 | 407.5331 | 510.3136 | 406.6105 | 509.1583 | 406.7027 | 488.4248 | 406.5182 | 488.2032
2022-09-21 13:00 | 372.8962 | 460.3383 | 374.14 | 460.64 | 372.68 | 459.76 | 373.1566 | 460.6598 | 925.43 | 925.43 | 953.42 | 953.42 | 801.57 | 984.31 | 406.3597 | 511.4328 | 406.3966 | 508.4058 | 407.3514 | 510.1628 | 406.7305 | 509.3174 | 406.7377 | 488.477 | 406.615 | 488.3296
2022-09-21 13:30 | 375.5317 | 463.3944 | 376.73 | 463.63 | 375.58 | 462.96 | 375.9136 | 463.8788 | 922.48 | 922.48 | 950.57 | 950.57 | 800.09 | 980.38 | 428.7863 | 541.6871 | 428.0312 | 507.9459 | 420.0555 | 510.3832 | 418.9467 | 509.0359 | 419.0417 | 488.2978 | 419.0734 | 488.3347
2022-09-21 14:00 | 380.0493 | 468.79 | 381.22 | 469.13 | 380.1 | 468.39 | 380.5453 | 469.4566 | 923.42 | 923.42 | 952.6 | 952.6 | 805.33 | 982.62 | 452.3214 | 572.2957 | 451.1873 | 508.2629 | 462.4493 | 511.3009 | 461.2632 | 509.9894 | 461.333 | 489.2191 | 461.2282 | 489.1081
2022-09-21 14:30 | 396.1655 | 488.9416 | 397.03 | 487.57 | 396.04 | 488.15 | 396.8895 | 489.8837 | 919.7 | 919.7 | 948.87 | 948.87 | 806.78 | 980.1 | 414.4948 | 521.7361 | 413.7449 | 508.5848 | 415.1552 | 510.7254 | 414.1516 | 509.4908 | 414.2143 | 488.7456 | 414.1829 | 488.7086
2022-09-21 15:00 | 379.5508 | 468.3311 | 381.09 | 467.66 | 379.8 | 468.05 | 380.0822 | 468.9868 | 920.83 | 920.83 | 950.57 | 950.57 | 818.69 | 987.93 | 418.5807 | 527.4023 | 417.7141 | 509.1897 | 445.3874 | 511.9696 | 444.279 | 510.6183 | 444.4133 | 489.9897 | 444.279 | 489.7675
2022-09-21 15:30 | 407.3566 | 502.8145 | 408.51 | 501.71 | 406.75 | 501.64 | 407.3267 | 502.8011 | 928.93 | 928.93 | 955.31 | 955.31 | 842.72 | 1008.05 | 424.1335 | 534.5714 | 423.4253 | 511.4489 | 443.8967 | 514.4442 | 442.6305 | 512.9767 | 442.6638 | 492.0715 | 442.6971 | 492.1086
2022-09-21 16:00 | 400.0842 | 493.8282 | 401.35 | 493.04 | 399.63 | 492.83 | 399.9794 | 493.7107 | 928.56 | 928.56 | 974.82 | 974.82 | 838.01 | 997.07 | 428.363 | 539.8174 | 426.9445 | 509.9591 | 429.5429 | 513.2757 | 428.7979 | 512.3854 | 428.8951 | 491.6267 | 428.8626 | 491.5896
2022-09-21 16:30 | 399.4866 | 493.2979 | 400.9 | 490.88 | 399.69 | 492.98 | 400.2076 | 494.2068 | 926.22 | 926.22 | 972.1 | 972.1 | 836.43 | 988.16 | 432.2959 | 544.4927 | 431.5477 | 509.6085 | 435.9727 | 512.3199 | 434.5875 | 510.5756 | 434.6535 | 489.9193 | 434.5545 | 489.845
2022-09-21 17:00 | 403.7023 | 498.6158 | 404.96 | 495.06 | 404.12 | 498.62 | 404.7159 | 499.8755 | 926.26 | 926.26 | 972.59 | 972.59 | 843.65 | 988.15 | 435.6602 | 548.5008 | 435.0304 | 508.1855 | 463.2593 | 510.4579 | 461.7822 | 508.8303 | 461.958 | 488.3146 | 461.958 | 488.389
2022-09-21 17:30 | 406.2027 | 501.8395 | 407.48 | 495.74 | 406.61 | 502.22 | 407.416 | 503.333 | 921.01 | 921.01 | 967.17 | 967.17 | 855.9 | 993.21 | 441.4516 | 555.4747 | 439.8075 | 507.4072 | 442.9454 | 511.1655 | 441.9306 | 509.9619 | 441.8689 | 489.2148 | 441.796 | 489.103
2022-09-21 18:00 | 410.1546 | 506.6658 | 411.86 | 500.46 | 411.05 | 507.77 | 411.7979 | 508.6958 | 921.2 | 921.2 | 967.18 | 967.18 | 868.07 | 998.73 | 450.5456 | 567.6093 | 449.5212 | 512.046 | 452.1911 | 515.0653 | 451.0626 | 513.78 | 451.1994 | 493.1305 | 451.0968 | 493.0183
2022-09-21 18:30 | 414.7207 | 512.3403 | 416.08 | 505.28 | 415.18 | 512.82 | 415.7284 | 513.5851 | 922.37 | 922.37 | 968.85 | 968.85 | 878.19 | 1004.39 | 456.3179 | 574.9653 | 455.9356 | 514.5272 | 458.3748 | 517.3333 | 457.1631 | 515.9657 | 457.3486 | 495.298 | 457.2447 | 495.1061
2022-09-21 19:00 | 415.1567 | 512.8621 | 416.2 | 504.25 | 415.62 | 513.48 | 416.5413 | 514.5471 | 922.3 | 922.3 | 969.33 | 969.33 | 879.87 | 1005.99 | 458.5926 | 578.0037 | 457.3887 | 515.2186 | 460.0905 | 518.2622 | 459.1151 | 517.1635 | 459.15 | 496.4182 | 458.9758 | 496.2298
2022-09-21 19:30 | 418.2492 | 516.5484 | 419.44 | 508.03 | 418.77 | 517.42 | 419.4149 | 517.9963 | 926.61 | 926.61 | 974.84 | 974.84 | 886.38 | 1013.1 | 462.7727 | 582.6852 | 462.9075 | 519.5013 | 464.4131 | 521.8794 | 463.5353 | 520.893 | 463.5353 | 500.0694 | 463.4651 | 499.9937
2022-09-21 20:00 | 420.0928 | 518.8808 | 420.94 | 510.39 | 420.34 | 519.33 | 421.1846 | 520.2294 | 931.84 | 931.84 | 980.97 | 980.97 | 897.82 | 1025.57 | 464.5697 | 585.1572 | 463.6751 | 519.681 | 466.0718 | 523.4862 | 465.1928 | 522.4988 | 465.0521 | 501.4819 | 465.1224 | 501.5577
2022-09-21 20:30 | 421.9741 | 521.0814 | 423.11 | 512.7 | 422.33 | 521.83 | 423.2146 | 522.5946 | 935.84 | 935.84 | 985.21 | 985.21 | 902.79 | 1031.05 | 468.1135 | 589.3524 | 467.1279 | 519.9646 | 470.1483 | 526.9915 | 469.0154 | 525.7217 | 469.0154 | 504.8218 | 469.0154 | 504.8218
2022-09-21 21:00 | 423.5132 | 522.8971 | 424.94 | 515 | 423.94 | 523.84 | 424.609 | 524.2603 | 937.17 | 937.17 | 986.81 | 986.81 | 904.65 | 1033.05 | 473.3429 | 594.6212 | 472.3029 | 519.7471 | 475.2137 | 530.821 | 474.1393 | 529.621 | 474.1751 | 508.7674 | 474.2826 | 508.8826
2022-09-21 21:30 | 425.3888 | 525.1625 | 426.62 | 517.23 | 425.54 | 525.8 | 425.9349 | 525.7925 | 939.06 | 939.06 | 988.98 | 988.98 | 909.2 | 1038.06 | 478.2717 | 600.6502 | 477.1101 | 520.428 | 480.2756 | 535.1133 | 479.1197 | 533.8255 | 479.0475 | 512.811 | 479.0114 | 512.7723
2022-09-21 22:00 | 428.0154 | 528.4425 | 429.46 | 521.73 | 428.37 | 529.29 | 429.1802 | 529.6664 | 943.58 | 943.58 | 994.03 | 994.03 | 909.66 | 1038.59 | 480.954 | 602.0194 | 479.8552 | 520.3524 | 482.7795 | 536.9515 | 481.5804 | 535.6177 | 481.6531 | 514.7727 | 481.5078 | 514.6174
2022-09-21 22:30 | 433.2562 | 534.5486 | 434.65 | 527.48 | 433.43 | 535.4 | 433.9319 | 533.8336 | 947.94 | 947.94 | 999.23 | 999.23 | 911.91 | 1041.09 | 484.822 | 604.2491 | 483.5645 | 520.0403 | 486.6658 | 539.9658 | 485.2735 | 538.421 | 485.6032 | 517.8572 | 485.4567 | 517.7009
2022-09-21 23:00 | 434.1084 | 535.3004 | 435.6 | 528.47 | 433.95 | 535.89 | 434.5408 | 534.5104 | 948.18 | 948.18 | 999.84 | 999.84 | 917.27 | 1046.96 | 486.5761 | 605.6479 | 485.5095 | 520.3902 | 488.5347 | 541.5344 | 487.2113 | 540.0675 | 487.3583 | 519.29 | 487.3584 | 519.2901
2022-09-21 23:30 | 437.275 | 538.7837 | 438.22 | 531.23 | 436.64 | 538.91 | 437.3011 | 536.8295 | 950.71 | 950.71 | 1002.94 | 1002.94 | 915.95 | 1045.44 | 484.2182 | 602.3436 | 483.5042 | 518.7352 | 486.3058 | 539.2003 | 485.057 | 537.8157 | 485.1306 | 517.0349 | 485.1306 | 517.0349
2022-09-22 | 437.9134 | 539.5013 | 439.62 | 533.61 | 437.84 | 540.4 | 438.0184 | 537.3569 | 951.24 | 951.24 | 1002.66 | 1002.66 | 919.37 | 1049.15 | 488.5435 | 608.8033 | 487.4864 | 518.9244 | 490.3633 | 542.4765 | 489.3639 | 541.3709 | 489.1788 | 520.2869 | 489.2158 | 520.3262
2022-09-22 00:30 | 443.6721 | 547.2251 | 444.79 | 542.36 | 442.71 | 546.68 | 443.2747 | 542.752 | 957.31 | 957.31 | 1010.09 | 1010.09 | 922.8 | 1053.09 | 488.7067 | 607.7208 | 487.8637 | 519.8512 | 490.758 | 543.0923 | 489.4269 | 541.6191 | 489.6118 | 520.9031 | 489.5379 | 520.8245
2022-09-22 01:00 | 443.8278 | 547.3261 | 445.24 | 543 | 443.1 | 547.07 | 443.6967 | 543.061 | 957.88 | 957.88 | 1010.9 | 1010.9 | 923.48 | 1053.77 | 492.2738 | 612.0923 | 492.2918 | 519.2648 | 494.3306 | 545.3633 | 492.9298 | 544.0024 | 493.0046 | 523.1268 | 492.9672 | 523.0872
2022-09-22 01:30 | 446.7339 | 550.8073 | 448.13 | 546.98 | 445.93 | 550.52 | 446.4329 | 545.5894 | 960.56 | 960.56 | 1013.96 | 1013.96 | 925.42 | 1055.91 | 492.9528 | 612.6932 | 493.0786 | 518.773 | 494.7475 | 545.5203 | 493.4367 | 544.075 | 493.4367 | 523.2468 | 493.5117 | 523.3262
2022-09-22 02:00 | 447.0863 | 551.5277 | 448.71 | 548.44 | 446.37 | 551.21 | 447.0014 | 546.18 | 960.83 | 960.83 | 1014.11 | 1014.11 | 929.12 | 1059.92 | 493.2578 | 613.0864 | 492.2685 | 517.6288 | 495.2514 | 545.9897 | 493.9398 | 544.5438 | 493.9023 | 523.6656 | 493.7525 | 523.5067
2022-09-22 02:30 | 448.745 | 553.7156 | 449.92 | 550.68 | 447.72 | 552.88 | 448.0662 | 547.3088 | 965.3 | 965.3 | 1019.75 | 1019.75 | 934.61 | 1065.98 | 495.2315 | 615.3062 | 494.3025 | 518.3096 | 497.0954 | 547.5928 | 495.7426 | 546.1025 | 496.0056 | 525.5221 | 495.6413 | 525.1733
2022-09-22 03:00 | 448.959 | 554.022 | 450.31 | 551.08 | 448.41 | 553.72 | 448.1321 | 547.2906 | 963.27 | 963.27 | 1016.43 | 1016.43 | 936.03 | 1067.45 | 495.7227 | 615.7612 | 495.5057 | 518.5555 | 497.8432 | 548.1178 | 496.6383 | 546.7912 | 496.4877 | 525.7734 | 496.7137 | 526.0128
2022-09-22 03:30 | 445.0628 | 549.2303 | 447.44 | 547.08 | 446.68 | 551.61 | 446.9019 | 545.4534 | 957.57 | 957.57 | 1010.72 | 1010.72 | 935.12 | 1066.34 | 497.5102 | 618.138 | 495.7749 | 516.8154 | 499.3684 | 549.171 | 498.1588 | 547.8408 | 498.1966 | 527.0683 | 497.932 | 526.7883
2022-09-22 04:00 | 447.5999 | 552.6019 | 449.41 | 550.45 | 448.51 | 554.08 | 448.8421 | 547.1179 | 958.05 | 958.05 | 1010.72 | 1010.72 | 938.77 | 1070.31 | 501.7315 | 624.0169 | 500.6699 | 517.4112 | 502.462 | 549.0878 | 501.2448 | 547.7576 | 501.2448 | 529.4581 | 501.2068 | 529.418
2022-09-22 04:30 | 443.0531 | 546.9366 | 445.05 | 544.81 | 444.15 | 548.69 | 444.322 | 542.8026 | 957.75 | 957.75 | 1010.59 | 1010.59 | 939.31 | 1070.8 | 498.1461 | 619.3619 | 497.0652 | 517.0235 | 500.0701 | 548.8799 | 498.6688 | 547.342 | 498.8063 | 527.4221 | 498.7446 | 527.393
2022-09-22 05:00 | 444.6628 | 548.7535 | 446.85 | 546.74 | 445.8 | 550.7 | 445.7416 | 543.9826 | 955.54 | 955.54 | 1008.46 | 1008.46 | 944.44 | 1076.36 | 500.3759 | 622.1819 | 499.0522 | 516.9573 | 502.2719 | 548.8799 | 500.9024 | 547.3835 | 501.0165 | 529.217 | 500.9405 | 529.1367
2022-09-22 05:30 | 444.8013 | 548.9852 | 446.3 | 545.58 | 445.37 | 550.27 | 445.7626 | 543.6934 | 955.69 | 955.69 | 1009.02 | 1009.02 | 943.8 | 1075.5 | 500.9967 | 622.6333 | 500.0164 | 516.1818 | 503.0993 | 547.8407 | 501.725 | 546.3442 | 501.7251 | 529.5016 | 501.6869 | 529.4614
2022-09-22 06:00 | 444.0689 | 547.9028 | 446.18 | 545.08 | 445.56 | 550.33 | 445.7634 | 543.4963 | 955.69 | 955.69 | 1008.78 | 1008.78 | 941.83 | 1073.25 | 500.0759 | 621.5637 | 498.8508 | 515.4821 | 501.7901 | 547.0093 | 500.608 | 545.7207 | 500.6842 | 528.545 | 500.6461 | 528.5047
2022-09-22 06:30 | 439.79 | 542.6363 | 441.24 | 538.93 | 440.64 | 544.32 | 441.0821 | 540.2998 | 956.95 | 956.95 | 1011.17 | 1011.17 | 938.57 | 1072.33 | 496.4295 | 616.9234 | 495.4374 | 514.9052 | 502.7086 | 546.6353 | 501.3576 | 545.1387 | 501.3706 | 530.3152 | 501.2942 | 530.2343
2022-09-22 07:00 | 434.0367 | 535.4523 | 435.61 | 532.04 | 435.19 | 537.53 | 435.4089 | 537.1971 | 954.03 | 954.03 | 1007.39 | 1007.39 | 927.25 | 1067.14 | 490.9282 | 609.944 | 490.2791 | 514.3377 | 492.9412 | 545.5961 | 491.514 | 544.0995 | 491.5891 | 526.0026 | 491.4764 | 525.8016
2022-09-22 07:30 | 431.7526 | 533.3111 | 433.21 | 531.82 | 432.72 | 534.67 | 432.6222 | 534.3783 | 952.92 | 952.92 | 1005.6 | 1005.6 | 918.8 | 1065.48 | 482.8045 | 599.4532 | 481.6931 | 516.4656 | 484.9814 | 546.337 | 483.3812 | 544.6122 | 483.4547 | 523.8897 | 483.4547 | 523.8897
2022-09-22 08:00 | 427.3307 | 527.7747 | 429.37 | 527.57 | 428.51 | 529.42 | 428.4464 | 529.1359 | 952.74 | 952.74 | 1004.66 | 1004.66 | 906.68 | 1059.83 | 472.7731 | 586.043 | 471.4727 | 517.676 | 474.5692 | 542.2685 | 473.0627 | 540.5471 | 473.1345 | 519.7867 | 473.0627 | 519.7078
2022-09-22 08:30 | 422.563 | 521.9631 | 424.46 | 522.36 | 423.72 | 523.52 | 423.6563 | 523.2846 | 950.31 | 950.31 | 1001.7 | 1001.7 | 891.27 | 1050.01 | 461.8805 | 571.6152 | 461.0741 | 517.8746 | 463.6987 | 537.1979 | 462.378 | 535.6949 | 462.413 | 514.9081 | 462.3432 | 514.83
2022-09-22 09:00 | 412.8022 | 509.9228 | 414.61 | 511.03 | 413.72 | 511.13 | 413.8243 | 511.1921 | 954.88 | 954.88 | 1006.59 | 1006.59 | 874.1 | 1038.5 | 452.6269 | 559.0814 | 451.3254 | 518.9905 | 453.5677 | 532.9401 | 452.2412 | 531.3304 | 452.3005 | 510.6072 | 452.3004 | 510.6845
2022-09-22 09:30 | 400.6995 | 494.8946 | 402.83 | 496.63 | 401.92 | 496.52 | 401.6324 | 496.0135 | 952.45 | 952.45 | 1003.44 | 1003.44 | 866.78 | 1036.27 | 442.6088 | 545.8822 | 441.3842 | 518.4042 | 443.9343 | 528.5538 | 442.4731 | 526.9173 | 442.5439 | 506.0893 | 442.5458 | 506.012
2022-09-22 10:00 | 395.7837 | 488.7639 | 397.29 | 490.42 | 395.57 | 488.56 | 396.5341 | 489.6815 | 944.95 | 944.95 | 995.09 | 995.09 | 863.4 | 1038.54 | 435.8844 | 542.6608 | 434.763 | 520.5604 | 437.2369 | 526.9694 | 435.9127 | 525.3843 | 436.0204 | 504.5854 | 436.2834 | 504.8897
2022-09-22 10:30 | 411.4957 | 507.9619 | 413.05 | 509.74 | 410.82 | 507.21 | 411.0375 | 507.3737 | 927.06 | 927.06 | 974.7 | 974.7 | 850.11 | 1026.96 | 422.7552 | 526.5842 | 421.7542 | 513.8441 | 424.1089 | 517.1863 | 422.8698 | 515.6922 | 422.7086 | 494.8205 | 422.6258 | 494.7073
2022-09-22 11:00 | 448.1166 | 553.1911 | 449.4 | 554.88 | 447.12 | 552.05 | 447.4968 | 517.4106 | 924.88 | 924.88 | 971.32 | 971.32 | 847.86 | 1028.21 | 419.6728 | 522.2141 | 418.9544 | 514.0428 | 420.6269 | 516.6185 | 419.4137 | 515.1284 | 419.3179 | 494.3006 | 419.456 | 494.3698
2022-09-22 11:30 | 382.7084 | 472.563 | 384.47 | 474.99 | 382.68 | 472.5 | 382.5305 | 472.353 | 916.98 | 916.98 | 962.73 | 962.73 | 838.57 | 1021.42 | 415.0149 | 516.0248 | 413.8385 | 511.4688 | 415.0202 | 510.0771 | 413.9186 | 508.8235 | 413.9186 | 491.8364 | 413.8557 | 491.7616
2022-09-22 12:00 | 385.67 | 476.0714 | 386.77 | 477.87 | 383.81 | 473.75 | 384.5843 | 474.7184 | 905.5 | 905.5 | 948.45 | 948.45 | 835.43 | 1019.1 | 414.5614 | 515.4288 | 413.4865 | 511.8512 | 408.9132 | 501.2422 | 407.6399 | 500.1936 | 407.7331 | 487.0353 | 407.7641 | 487.0969
2022-09-22 12:30 | 376.7215 | 464.9121 | 377.88 | 466.78 | 375.34 | 463.2 | 375.5065 | 463.4 | 906.06 | 906.06 | 949.5 | 949.5 | 831.34 | 1015.51 | 415.7899 | 516.7921 | 414.5593 | 512.8456 | 405.0368 | 496.2332 | 403.8995 | 495.2525 | 403.961 | 485.3961 | 403.8073 | 485.2115
2022-09-22 13:00 | 373.203 | 460.6927 | 374.28 | 462.46 | 372.21 | 459.45 | 372.4725 | 459.7796 | 902.53 | 902.53 | 944.24 | 944.24 | 833.2 | 1016.26 | 413.3442 | 513.8535 | 413.2349 | 511.6823 | 403.9393 | 494.8676 | 402.8046 | 493.4774 | 402.7739 | 484.0002 | 402.7739 | 484.0003
2022-09-22 13:30 | 396.7231 | 489.7749 | 398.16 | 491.94 | 395.76 | 488.58 | 396.172 | 489.0945 | 900.9 | 900.9 | 942.98 | 942.98 | 828.04 | 1009.16 | 411.0768 | 510.8377 | 409.9862 | 508.0289 | 402.7986 | 493.4095 | 401.6061 | 491.6366 | 401.7284 | 482.4062 | 401.6061 | 482.2593
2022-09-22 14:00 | 389.4328 | 480.8833 | 390.55 | 482.51 | 388.87 | 480.16 | 389.1968 | 480.5634 | 899.26 | 899.26 | 941.96 | 941.96 | 821.79 | 998.6 | 411.3834 | 511.6071 | 410.9207 | 506.7094 | 397.6785 | 487.0376 | 396.6481 | 484.5437 | 396.4965 | 476.4674 | 396.5875 | 476.5767
2022-09-22 14:30 | 380.6965 | 470.0181 | 381.86 | 471.61 | 379.91 | 469.02 | 380.1359 | 469.3051 | 898.88 | 898.88 | 940.09 | 940.09 | 835.56 | 1009.5 | 410.464 | 510.3737 | 410.1078 | 504.4829 | 405.7257 | 497.7006 | 404.7674 | 495.3907 | 404.7365 | 480.4803 | 404.4582 | 480.15
2022-09-22 15:00 | 382.2249 | 471.8925 | 384.49 | 474.51 | 382.56 | 472.35 | 382.2473 | 471.8989 | 900.67 | 900.67 | 943.98 | 943.98 | 826.61 | 995.06 | 412.2562 | 509.648 | 411.0535 | 501.8183 | 407.9237 | 496.1013 | 406.9572 | 493.8123 | 406.8553 | 479.0569 | 406.7701 | 478.9101
2022-09-22 15:30 | 397.4855 | 490.914 | 399.04 | 492.59 | 397.2 | 490.55 | 397.8393 | 491.3509 | 901.03 | 901.03 | 944.67 | 944.67 | 835.59 | 998.71 | 418.086 | 514.9792 | 416.7748 | 503.213 | 411.1049 | 496.4341 | 409.8785 | 493.0558 | 410.1301 | 478.5273 | 409.8156 | 478.1604
2022-09-22 16:00 | 402.7916 | 497.2442 | 404.72 | 498.63 | 402.26 | 496.67 | 401.9993 | 496.2662 | 905.37 | 905.37 | 949.57 | 949.57 | 855.31 | 1014.32 | 427.0874 | 526.6269 | 425.5966 | 508.3284 | 419.2682 | 505.1981 | 417.3322 | 502.8654 | 417.6814 | 482.5363 | 417.5227 | 482.3529
2022-09-22 16:30 | 394.6026 | 487.1626 | 395.4 | 485.1 | 393.8 | 486.31 | 393.9669 | 486.3777 | 903.46 | 903.46 | 948.27 | 948.27 | 866.25 | 1018.82 | 431.9575 | 533.6586 | 431.801 | 509.9187 | 425.7836 | 506.3627 | 424.2624 | 504.6023 | 424.4291 | 484.0828 | 424.1333 | 483.715
2022-09-22 17:00 | 402.9303 | 497.0885 | 404.53 | 493.86 | 400.86 | 494.84 | 401.8439 | 495.7055 | 907.85 | 907.85 | 953.31 | 953.31 | 880.37 | 1026.62 | 453.8428 | 561.5115 | 452.4836 | 510.7767 | 490.8631 | 511.2374 | 488.93 | 509.2597 | 488.4432 | 488.4432 | 488.6663 | 488.6663
2022-09-22 17:30 | 411.7585 | 508.0178 | 413.14 | 503.94 | 410.12 | 506.29 | 410.7258 | 506.7437 | 911.53 | 911.53 | 958.72 | 958.72 | 889.09 | 1028.59 | 450.7303 | 557.8757 | 449.9957 | 515.8673 | 445.8506 | 513.7416 | 444.1259 | 511.7543 | 444.2237 | 491.1633 | 444.3869 | 491.3128
2022-09-22 18:00 | 416.5396 | 513.7946 | 417.82 | 508.23 | 414.47 | 511.62 | 415.1438 | 511.9043 | 915.35 | 915.35 | 962.15 | 962.15 | 900.16 | 1033.28 | 484.6398 | 602.8148 | 484.4095 | 517.2977 | 480.5051 | 517.0944 | 478.1033 | 514.5104 | 478.9039 | 494.6199 | 478.4672 | 494.1689
2022-09-22 18:30 | 423.3701 | 522.313 | 424.07 | 515.84 | 421.22 | 520.12 | 422.1021 | 520.7346 | 922.29 | 922.29 | 970.97 | 970.97 | 903.79 | 1031.76 | 481.1311 | 596.5615 | 480.1722 | 516.1534 | 476.6551 | 517.0864 | 474.4853 | 514.7325 | 474.6299 | 494.1933 | 474.5937 | 494.1556
2022-09-22 19:00 | 421.9115 | 520.3257 | 423.08 | 513.28 | 420.06 | 518.69 | 420.5206 | 518.4623 | 919.91 | 919.91 | 968.65 | 968.65 | 902.34 | 1029.96 | 467.9201 | 578.4753 | 467.6192 | 514.593 | 461.5492 | 518.5591 | 459.8629 | 516.6646 | 460.144 | 496.322 | 459.9683 | 496.1326
2022-09-22 19:30 | 424.0125 | 522.7502 | 425.82 | 516.8 | 423.5 | 522.94 | 423.8401 | 522.6246 | 927.31 | 927.31 | 976.85 | 976.85 | 915.42 | 1044.43 | 471.3183 | 583.0381 | 470.1122 | 515.9076 | 465.2389 | 521.991 | 463.4039 | 519.9322 | 463.5098 | 499.3325 | 463.4392 | 499.2565
2022-09-22 20:00 | 427.7662 | 527.8677 | 428.77 | 522.06 | 426.77 | 527.1 | 427.2534 | 526.8746 | 932.77 | 932.77 | 982.96 | 982.96 | 919.37 | 1048.94 | 475.1625 | 588.0674 | 474.2001 | 517.2126 | 468.1011 | 524.6465 | 466.3659 | 522.7018 | 466.2597 | 501.8121 | 466.0826 | 501.6215
2022-09-22 20:30 | 428.1025 | 527.8897 | 429.22 | 521.16 | 426.78 | 526.95 | 427.5255 | 527.0962 | 932.83 | 932.83 | 982.81 | 982.81 | 921.19 | 1050.85 | 476.5918 | 589.7643 | 475.1989 | 516.2007 | 471.0714 | 526.6326 | 469.7144 | 525.1155 | 469.8215 | 504.4774 | 469.7144 | 504.3623
2022-09-22 21:00 | 426.6483 | 526.3113 | 428.01 | 520.68 | 425.52 | 525.52 | 426.3892 | 525.8048 | 930.78 | 930.78 | 980 | 980 | 917.42 | 1046.6 | 476.3896 | 589.8221 | 475.5732 | 515.709 | 473.1569 | 528.0395 | 471.7919 | 526.5161 | 471.8279 | 505.828 | 471.6482 | 505.6354
2022-09-22 21:30 | 427.4795 | 527.3368 | 429.04 | 522.53 | 426.61 | 526.82 | 427.1824 | 526.8317 | 932.89 | 932.89 | 982.7 | 982.7 | 920.8 | 1050.48 | 477.2535 | 590.9073 | 476.4337 | 516.6074 | 474.856 | 529.551 | 473.6677 | 528.2258 | 473.5237 | 507.3116 | 473.8837 | 507.6974
2022-09-22 22:00 | 428.711 | 528.8568 | 430.16 | 524.18 | 427.67 | 528.08 | 428.3944 | 528.1794 | 933.83 | 933.83 | 983.48 | 983.48 | 922.8 | 1052.74 | 477.8631 | 591.6605 | 476.5462 | 516.7493 | 476.4103 | 530.876 | 475.1834 | 529.582 | 475.2555 | 508.8759 | 475.1834 | 508.7986
2022-09-22 22:30 | 424.2183 | 523.5783 | 426.03 | 519.33 | 424.72 | 524.64 | 425.3703 | 524.5238 | 930 | 930 | 979.55 | 979.55 | 922.16 | 1051.95 | 477.8299 | 591.6717 | 476.9567 | 516.5601 | 478.1411 | 532.1671 | 476.7999 | 530.6743 | 476.6563 | 509.7986 | 476.9099 | 510.0698
2022-09-22 23:00 | 424.3606 | 523.4756 | 426.46 | 519.37 | 424.18 | 523.87 | 424.6478 | 523.5601 | 929.95 | 929.95 | 979.62 | 979.62 | 920.79 | 1050.42 | 478.8073 | 592.4948 | 478.6059 | 517.0801 | 478.0323 | 532.046 | 476.7636 | 530.6339 | 476.6185 | 509.7173 | 476.9449 | 510.0663
2022-09-22 23:30 | 425.7681 | 524.8302 | 427.31 | 519.59 | 425.56 | 525.34 | 426.0712 | 525.1689 | 930.84 | 930.84 | 980.67 | 980.67 | 921.93 | 1051.75 | 478.4026 | 592.0519 | 478.5691 | 516.3521 | 478.1647 | 531.8188 | 476.8202 | 530.3234 | 476.8566 | 509.6463 | 477.0019 | 509.8016
2022-09-23 | 424.9508 | 524.1308 | 426.36 | 519.83 | 424.96 | 524.79 | 425.2617 | 524.2441 | 930.06 | 930.06 | 979.15 | 979.15 | 921.43 | 1051.06 | 479.7142 | 593.2539 | 479.6438 | 515.3591 | 478.8077 | 532.3011 | 477.3156 | 530.6423 | 477.5339 | 510.168 | 477.6067 | 510.2458
2022-09-23 00:30 | 428.1512 | 528.1671 | 429.38 | 524.31 | 427.53 | 528.02 | 427.8572 | 527.4437 | 935.01 | 935.01 | 984.28 | 984.28 | 924.58 | 1054.85 | 482.1288 | 596.649 | 481.2123 | 516.4371 | 480.3725 | 534.0408 | 479.026 | 532.5439 | 479.0988 | 511.8398 | 478.9533 | 511.6843
2022-09-23 01:00 | 429.223 | 529.6573 | 430.3 | 526.04 | 429.64 | 530.61 | 428.7563 | 528.2598 | 937.24 | 937.24 | 986.47 | 986.47 | 928.19 | 1058.83 | 483.957 | 598.5178 | 482.8087 | 516.9384 | 481.9117 | 535.2411 | 480.7068 | 533.903 | 481.072 | 513.5035 | 480.5972 | 512.9968
2022-09-23 01:30 | 427.8695 | 527.9335 | 430.37 | 525.98 | 428.58 | 529.22 | 428.657 | 527.9197 | 936.03 | 936.03 | 985.79 | 985.79 | 924.42 | 1054.48 | 482.7738 | 597.5241 | 481.7144 | 516.0683 | 482.3142 | 535.2288 | 481.0692 | 533.8472 | 481.179 | 513.2184 | 481.0325 | 513.0622
2022-09-23 02:00 | 429.3105 | 529.7638 | 431.13 | 527.58 | 429.52 | 530.47 | 429.8146 | 529.0981 | 937.02 | 937.02 | 988.13 | 988.13 | 923.97 | 1054.03 | 483.5771 | 598.5183 | 482.3677 | 516.7682 | 483.8182 | 536.5328 | 482.5334 | 535.1081 | 482.717 | 514.5415 | 482.6069 | 514.4241
2022-09-23 02:30 | 430.6514 | 531.5866 | 432 | 529.1 | 430.32 | 531.49 | 430.6368 | 529.9236 | 938.95 | 938.95 | 989.56 | 989.56 | 926.29 | 1056.63 | 483.8686 | 600.6062 | 483.2147 | 517.3167 | 484.8319 | 537.5206 | 483.6562 | 536.2172 | 483.6931 | 515.4634 | 483.7298 | 515.5026
2022-09-23 03:00 | 430.3293 | 531.0167 | 432.44 | 529.46 | 430.79 | 531.87 | 430.747 | 530.0593 | 939.19 | 939.19 | 989.56 | 989.56 | 927.13 | 1057.59 | 484.2299 | 601.9431 | 483.1091 | 517.7139 | 485.9567 | 538.6314 | 484.5962 | 537.1234 | 484.6329 | 516.3467 | 484.4858 | 516.1899
2022-09-23 03:30 | 430.9997 | 531.7919 | 432.86 | 529.91 | 431.01 | 532.22 | 430.9342 | 530.1458 | 938.88 | 938.88 | 990.03 | 990.03 | 928.46 | 1059 | 531.6135 | 664.6523 | 518.0638 | 518.0638 | 533.2711 | 539.3654 | 531.8585 | 537.9366 | 517.1608 | 517.1608 | 517.043 | 517.043
2022-09-23 04:00 | 431.9407 | 533.0851 | 433.43 | 531.01 | 431.55 | 532.98 | 432.0459 | 531.2981 | 939.74 | 939.74 | 990.2 | 990.2 | 926.52 | 1056.94 | 486.016 | 604.8601 | 484.8297 | 517.8936 | 487.6288 | 539.9873 | 486.3008 | 538.5167 | 486.2639 | 517.6522 | 486.19 | 517.5736
2022-09-23 04:30 | 431.2183 | 532.4283 | 432.34 | 530.21 | 430.62 | 531.9 | 430.8938 | 529.9017 | 938.56 | 938.56 | 989.34 | 989.34 | 924.94 | 1055.11 | 485.587 | 602.6434 | 484.4344 | 516.7209 | 486.5281 | 538.8134 | 485.2374 | 537.4546 | 485.5324 | 516.9126 | 485.1268 | 516.4807
2022-09-23 05:00 | 430.1974 | 530.9941 | 431.89 | 529 | 430.53 | 531.75 | 431.0214 | 530.0383 | 937.96 | 937.96 | 988.9 | 988.9 | 921.11 | 1050.84 | 484.9144 | 600.596 | 483.7163 | 515.9549 | 485.723 | 537.9666 | 484.1008 | 536.1699 | 484.617 | 515.9769 | 484.5432 | 515.8984
2022-09-23 05:30 | 429.7567 | 530.4026 | 431.83 | 528.5 | 430.34 | 531.55 | 430.576 | 529.4192 | 937.69 | 937.69 | 987.94 | 987.94 | 924.79 | 1054.77 | 483.4867 | 598.9839 | 482.558 | 515.8698 | 485.1454 | 537.4166 | 483.8558 | 535.988 | 483.7452 | 515.1268 | 483.8559 | 515.2445
2022-09-23 06:00 | 428.7878 | 529.1445 | 430.63 | 526.52 | 429.52 | 530.47 | 430.1502 | 528.8958 | 936.48 | 936.48 | 988.66 | 988.66 | 924.53 | 1054.45 | 490.5385 | 608.024 | 490.0151 | 516.8627 | 490.6107 | 537.4078 | 489.4563 | 536.1432 | 490.2755 | 516.2442 | 489.568 | 515.4993
2022-09-23 06:30 | 427.9306 | 527.7018 | 429.09 | 523.8 | 427.54 | 527.88 | 427.9514 | 527.7712 | 935.11 | 935.11 | 985.64 | 985.64 | 921.03 | 1053.63 | 485.013 | 601.131 | 484.4189 | 517.6477 | 484.2489 | 538.7131 | 482.8292 | 537.2854 | 482.8761 | 516.4402 | 482.819 | 516.4402
2022-09-23 07:00 | 423.6787 | 522.7676 | 424.55 | 518.89 | 423.25 | 522.76 | 423.7383 | 522.8545 | 934.9 | 934.9 | 985.16 | 985.16 | 913.51 | 1052.8 | 479.8664 | 594.5531 | 478.8423 | 517.2221 | 479.3433 | 538.5906 | 478.0727 | 537.1631 | 478.109 | 516.4011 | 478.0001 | 516.2834
2022-09-23 07:30 | 419.2111 | 517.4402 | 420.72 | 514.85 | 419.32 | 517.96 | 419.665 | 518.0928 | 933.77 | 933.77 | 983.83 | 983.83 | 902.88 | 1048.43 | 473.468 | 586.1409 | 472.8361 | 516.6357 | 473.7819 | 537.7039 | 472.5242 | 536.2764 | 472.4884 | 515.4663 | 472.4884 | 515.4663
2022-09-23 08:00 | 419.093 | 517.4504 | 419.71 | 515.27 | 417.54 | 515.46 | 418.1519 | 516.2783 | 935.83 | 935.83 | 986.19 | 986.19 | 898.14 | 1050.47 | 468.379 | 579.3446 | 467.9203 | 517.1086 | 469.5219 | 538.183 | 468.0286 | 536.4713 | 468.0997 | 515.759 | 467.993 | 515.6415
2022-09-23 08:30 | 414.641 | 511.9252 | 415.89 | 511.29 | 414.01 | 510.98 | 413.9572 | 511.1217 | 934.35 | 934.35 | 984.15 | 984.15 | 890.06 | 1048.48 | 462.1931 | 571.1396 | 461.9496 | 517.1086 | 464.3936 | 537.5405 | 462.9826 | 535.9017 | 463.2993 | 515.4692 | 463.1234 | 515.2735
2022-09-23 09:00 | 412.0676 | 508.6965 | 413.08 | 507.39 | 410.59 | 506.69 | 410.8406 | 507.1927 | 936.26 | 936.26 | 986.28 | 986.28 | 876.03 | 1039.72 | 456.0515 | 562.5439 | 455.7129 | 516.0305 | 457.7234 | 535.016 | 456.3482 | 533.3088 | 456.2977 | 512.627 | 456.3886 | 512.7051
2022-09-23 09:30 | 408.8736 | 504.6874 | 409.54 | 503.25 | 407.27 | 502.58 | 407.732 | 503.3129 | 937.82 | 937.82 | 987.23 | 987.23 | 867.18 | 1036.36 | 448.9872 | 552.7839 | 448.4727 | 516.6831 | 450.3482 | 532.4738 | 449.0837 | 530.9787 | 449.1521 | 510.3107 | 449.1863 | 510.3495
2022-09-23 10:00 | 404.3511 | 499.0923 | 405.91 | 498.09 | 403.28 | 497.7 | 403.6012 | 498.2017 | 934.58 | 934.58 | 983.81 | 983.81 | 869.72 | 1043.57 | 444.5084 | 546.7787 | 443.3389 | 516.2386 | 445.8657 | 531.6661 | 444.3441 | 529.8517 | 444.3441 | 509.1083 | 444.3779 | 509.147
2022-09-23 10:30 | 398.4136 | 491.5955 | 399.16 | 491.13 | 397.17 | 489.66 | 397.2183 | 490.1734 | 930.14 | 930.14 | 979.31 | 979.31 | 857.49 | 1034.44 | 439.5279 | 540.4745 | 439.1601 | 516.2197 | 440.9479 | 529.7281 | 439.2734 | 527.7166 | 439.3738 | 507.1306 | 439.2733 | 507.0146
2022-09-23 11:00 | 398.3442 | 491.5971 | 399.31 | 491.93 | 397.15 | 489.98 | 397.4379 | 490.5038 | 932.27 | 932.27 | 981.13 | 981.13 | 851.22 | 1031.46 | 436.7057 | 536.63 | 435.8035 | 516.3521 | 437.9966 | 528.0197 | 436.5015 | 525.4974 | 436.5679 | 506.9258 | 436.3354 | 506.6558
2022-09-23 11:30 | 392.3948 | 484.1158 | 393.75 | 486.08 | 391.78 | 483.2 | 391.9101 | 483.5179 | 932.99 | 932.99 | 981.66 | 981.66 | 846.2 | 1028.02 | 433.6479 | 532.2678 | 432.5462 | 516.1061 | 434.2805 | 522.9929 | 432.8948 | 520.5995 | 433.0597 | 505.255 | 433.0267 | 505.2166
2022-09-23 12:00 | 389.8448 | 480.8267 | 390.69 | 481.64 | 388.55 | 478.87 | 388.6748 | 479.4287 | 934.75 | 934.75 | 983.97 | 983.97 | 826.45 | 1009.53 | 429.4177 | 526.6129 | 428.3893 | 516.0494 | 430.5295 | 516.9844 | 429.2224 | 515.6602 | 428.961 | 502.9106 | 428.863 | 502.7957
2022-09-23 12:30 | 390.5468 | 480.7769 | 392.51 | 483.99 | 389.91 | 479.29 | 390.0932 | 480.2401 | 936.26 | 936.26 | 985.28 | 985.28 | 836.05 | 1020.02 | 426.6367 | 522.5605 | 426.3561 | 517.3923 | 428.5992 | 514.9326 | 426.9093 | 512.8094 | 427.0392 | 502.2707 | 426.9742 | 502.0418
2022-09-23 13:00 | 427.8748 | 526.912 | 430.11 | 530.68 | 427.84 | 526.28 | 428.2665 | 524.5305 | 935.99 | 935.99 | 985.48 | 985.48 | 844.91 | 1027.78 | 439.2966 | 540.0697 | 437.8683 | 516.0494 | 440.4328 | 527.2326 | 438.9297 | 525.3594 | 438.9639 | 504.8147 | 438.8963 | 504.5843
2022-09-23 13:30 | 471.003 | 580.1909 | 473.04 | 584.03 | 470.34 | 578.7 | 471.1318 | 525.5928 | 931.45 | 931.45 | 979.77 | 979.77 | 844.81 | 1025.34 | 469.2137 | 580.2943 | 468.1143 | 515.4915 | 488.3141 | 528.2202 | 486.3116 | 526.1342 | 486.7566 | 505.8207 | 486.3487 | 505.4353
2022-09-23 14:00 | 397.0842 | 487.8941 | 398.46 | 491.37 | 396.23 | 486.05 | 396.5642 | 487.5399 | 930.13 | 930.13 | 978.95 | 978.95 | 846.35 | 1024.66 | 439.9088 | 540.6665 | 439.0322 | 516.2953 | 436.6995 | 526.8973 | 435.4978 | 525.0608 | 435.6635 | 505.3808 | 435.1664 | 504.804
2022-09-23 14:30 | 397.7872 | 488.7931 | 399.5 | 492.87 | 397.16 | 487.1 | 397.7605 | 488.89 | 925.59 | 925.59 | 972.81 | 972.81 | 866.72 | 1042.05 | 467.5198 | 577.9615 | 466.6401 | 516.6926 | 467.1463 | 529.9252 | 465.6936 | 528.2773 | 465.729 | 507.571 | 465.6936 | 507.5324
2022-09-23 15:00 | 400.9116 | 491.2992 | 402.95 | 497.66 | 400.98 | 490.17 | 401.3173 | 491.9852 | 918.43 | 918.43 | 965.53 | 965.53 | 876.13 | 1046.14 | 448.3499 | 552.371 | 446.7802 | 513.6852 | 443.4081 | 527.4884 | 442.1923 | 526.0422 | 441.984 | 505.1449 | 442.0573 | 505.2221
2022-09-23 15:30 | 417.2568 | 513.0771 | 418.95 | 516.83 | 416.53 | 511.24 | 417.1506 | 513.0194 | 917.61 | 917.61 | 964.04 | 964.04 | 882.88 | 1048.79 | 569.2408 | 712.0717 | 517.3829 | 517.3829 | 533.4191 | 533.4191 | 531.6824 | 531.6824 | 511.095 | 511.095 | 510.8271 | 510.8271
2022-09-23 16:00 | 402.7706 | 495.1974 | 404.15 | 498.71 | 402.37 | 493.62 | 402.9221 | 495.2963 | 923.41 | 923.41 | 971.4 | 971.4 | 878.73 | 1038.45 | 462.087 | 570.7744 | 461.0309 | 516.0967 | 461.7967 | 536.4306 | 460.4656 | 534.8844 | 460.6058 | 514.2792 | 460.5707 | 514.2401
2022-09-23 16:30 | 404.8672 | 498.1588 | 406.42 | 501.15 | 404.56 | 496.67 | 405.1215 | 498.6429 | 921.28 | 921.28 | 968.67 | 968.67 | 882.65 | 1036.1 | 467.737 | 578.2683 | 466.9182 | 515.9643 | 465.9979 | 536.095 | 465.1129 | 535.0768 | 465.1483 | 514.2889 | 464.9004 | 514.0931
2022-09-23 17:00 | 411.313 | 507.1287 | 412.55 | 507.58 | 410.72 | 505.51 | 411.0041 | 506.764 | 924.84 | 924.84 | 973.38 | 973.38 | 886.38 | 1033.16 | 476.1993 | 589.3528 | 475.5278 | 515.6712 | 473.9633 | 536.3594 | 472.5955 | 534.8519 | 472.6674 | 514.2374 | 472.5235 | 514.1199
2022-09-23 17:30 | 418.3954 | 516.0201 | 419.98 | 516.2 | 418.12 | 514.99 | 418.6965 | 516.4857 | 930.43 | 930.43 | 979.7 | 979.7 | 895.58 | 1035.87 | 478.5911 | 592.9503 | 477.6271 | 516.1061 | 479.2072 | 539.3871 | 477.7166 | 537.7498 | 477.6958 | 517.0338 | 477.6594 | 516.9944
2022-09-23 18:00 | 426.0069 | 525.725 | 427.13 | 524.6 | 424.84 | 523.6 | 425.3634 | 524.8906 | 933.73 | 933.73 | 984.97 | 984.97 | 901.79 | 1035.21 | 482.8612 | 598.3848 | 481.8916 | 516.0967 | 483.8263 | 539.3461 | 482.4675 | 537.8317 | 482.5148 | 517.0338 | 482.5411 | 517.1519
2022-09-23 18:30 | 429.0023 | 528.4775 | 430.57 | 529.69 | 428.63 | 527.07 | 428.8996 | 527.2165 | 934.15 | 934.15 | 984.71 | 984.71 | 909.73 | 1038.05 | 486.7621 | 603.1071 | 485.6752 | 515.5198 | 488.098 | 539.9261 | 486.6909 | 538.3696 | 486.765 | 517.6811 | 486.6909 | 517.6024
2022-09-23 19:00 | 429.6383 | 529.678 | 430.61 | 528.88 | 428.16 | 526.83 | 429.4574 | 527.9729 | 933.01 | 933.01 | 984.26 | 984.26 | 913.29 | 1042.07 | 487.1039 | 603.4446 | 486.3016 | 515.832 | 489.5332 | 541.0271 | 488.3817 | 539.7544 | 488.3074 | 518.8987 | 488.5674 | 519.175
2022-09-23 19:30 | 467.1795 | 575.4893 | 469.06 | 577.36 | 466.43 | 573.54 | 467.3693 | 530.9533 | 936.6 | 936.6 | 988.98 | 988.98 | 914.36 | 1043.39 | 489.1903 | 606.4911 | 488.7524 | 517.1464 | 491.5768 | 542.89 | 490.236 | 541.4094 | 490.385 | 520.7628 | 490.3106 | 520.6837
2022-09-23 20:00 | 475.1716 | 584.8353 | 476.06 | 586.47 | 473.23 | 581.37 | 473.8641 | 532.1422 | 938.55 | 938.55 | 990.38 | 990.38 | 914.92 | 1044 | 490.0255 | 608.0339 | 488.8664 | 516.8249 | 492.1463 | 543.3878 | 490.8418 | 541.9474 | 490.8791 | 521.1734 | 490.8045 | 521.0943
2022-09-23 20:30 | 527.149 | 648.6516 | 527.38 | 650.4 | 523.84 | 643.5 | 524.7128 | 532.4592 | 939.26 | 939.26 | 991.34 | 991.34 | 916.9 | 1046.19 | 489.5713 | 607.2151 | 488.7935 | 517.0424 | 491.7257 | 543.0544 | 490.5712 | 541.7795 | 490.5622 | 520.9128 | 490.3386 | 520.6755
2022-09-23 21:00 | 515.8699 | 634.7735 | 516.71 | 637.23 | 513.15 | 630.22 | 514.1931 | 534.3271 | 941.63 | 941.63 | 994.23 | 994.23 | 918.1 | 1047.49 | 492.3318 | 610.7258 | 491.4066 | 517.345 | 494.4772 | 543.787 | 493.0175 | 542.1816 | 493.0923 | 521.4422 | 493.1298 | 521.4818
2022-09-23 21:30 | 519.2287 | 639.1605 | 521.18 | 642.83 | 517.57 | 635.95 | 518.6157 | 534.0781 | 942.31 | 942.31 | 994.46 | 994.46 | 927.86 | 1058.14 | 535.6428 | 668.0215 | 517.8463 | 517.8463 | 544.4989 | 544.4989 | 543.0997 | 543.0997 | 522.2419 | 522.2419 | 522.0045 | 522.0045
2022-09-23 22:00 | 514.0656 | 632.9899 | 515.13 | 635.54 | 512.18 | 629.63 | 512.9011 | 533.0605 | 941.06 | 941.06 | 993.07 | 993.07 | 922.95 | 1052.58 | 496.6064 | 616.5157 | 495.6365 | 517.0803 | 508.2962 | 543.6922 | 506.8722 | 542.1689 | 507.0645 | 521.5527 | 506.8722 | 521.3548
2022-09-23 22:30 | 499.7479 | 616.3477 | 501.57 | 618.01 | 498.72 | 614.33 | 499.1967 | 534.2023 | 943.2 | 943.2 | 995.31 | 995.31 | 926.39 | 1056.36 | 578.7523 | 724.7124 | 517.5247 | 517.5247 | 544.2108 | 544.2108 | 542.5647 | 542.5647 | 521.8066 | 521.8066 | 521.7275 | 521.7275
2022-09-23 23:00 | 437.4309 | 539.4481 | 438.53 | 539.9 | 435.84 | 536.76 | 436.7017 | 534.7372 | 943.47 | 943.47 | 995.34 | 995.34 | 930.07 | 1060.37 | 561.4215 | 701.749 | 517.345 | 517.345 | 544.2849 | 544.2849 | 542.9669 | 542.9669 | 522.4073 | 522.4073 | 522.2092 | 522.2092
2022-09-23 23:30 | 441.339 | 544.3771 | 442.66 | 544.81 | 440.06 | 542.08 | 440.4579 | 536.1397 | 945.86 | 945.86 | 998.68 | 998.68 | 927.13 | 1057.14 | 521.8524 | 649.6317 | 517.4207 | 517.4207 | 521.5066 | 544.5894 | 519.8494 | 542.8589 | 519.6915 | 521.8755 | 519.6522 | 521.8359
2022-09-24 | 442.3919 | 545.5233 | 443.44 | 546.24 | 440.81 | 542.92 | 441.4915 | 539.3448 | 950.2 | 950.2 | 1003.89 | 1003.89 | 927.56 | 1057.72 | 495.5044 | 614.5316 | 495.1702 | 518.2624 | 494.9849 | 545.2649 | 493.6752 | 543.8222 | 493.6378 | 522.9285 | 493.4507 | 522.7303
2022-09-24 00:30 | 451.1579 | 556.1158 | 452.32 | 557.72 | 450.55 | 554.8 | 450.6978 | 540.0862 | 951.98 | 951.98 | 1005.75 | 1005.75 | 928.38 | 1058.57 | 515.5184 | 641.4504 | 514.6262 | 518.1678 | 508.3386 | 545.6678 | 506.8782 | 544.1002 | 506.9933 | 523.3703 | 507.0851 | 523.5291
2022-09-24 01:00 | 454.0331 | 560.3561 | 456.01 | 562.18 | 454.27 | 560.14 | 454.4632 | 536.8336 | 949.08 | 949.08 | 1002.39 | 1002.39 | 928.5 | 1058.66 | 495.464 | 614.3419 | 494.3865 | 517.8179 | 495.6532 | 546.3897 | 494.3037 | 544.9021 | 494.3413 | 524.0936 | 494.2664 | 524.0142
2022-09-24 01:30 | 438.6771 | 541.1052 | 440.68 | 543.53 | 438.6 | 540.37 | 438.8333 | 536.4987 | 948.31 | 948.31 | 1001.05 | 1001.05 | 934.51 | 1065.35 | 496.3007 | 615.4962 | 495.2172 | 518.6879 | 510.9078 | 548.5715 | 509.3662 | 546.9298 | 509.4433 | 526.098 | 509.2506 | 525.899
2022-09-24 02:00 | 468.4536 | 578.1925 | 470.44 | 580.18 | 468.23 | 577.41 | 468.4906 | 537.496 | 949.84 | 949.84 | 1003.21 | 1003.21 | 936.63 | 1067.77 | 497.5874 | 616.6556 | 496.349 | 519.2932 | 499.157 | 549.6094 | 497.8402 | 548.325 | 497.8402 | 527.2373 | 497.7274 | 527.1974
2022-09-24 02:30 | 440.3442 | 543.501 | 442.56 | 545.63 | 440.61 | 543.37 | 440.5627 | 538.1433 | 951.82 | 951.82 | 1004.98 | 1004.98 | 934.83 | 1065.74 | 498.1331 | 617.7509 | 496.5766 | 518.9528 | 499.7061 | 549.9559 | 498.4241 | 548.5451 | 498.4996 | 527.7192 | 498.5373 | 527.7592
2022-09-24 03:00 | 440.2662 | 543.5378 | 442.17 | 544.94 | 440.13 | 542.91 | 440.6126 | 538.5392 | 950.69 | 950.69 | 1003.65 | 1003.65 | 934.95 | 1065.92 | 505.1906 | 627.4206 | 503.613 | 519.2837 | 506.9225 | 550.6752 | 505.3939 | 549.0147 | 505.6233 | 528.3384 | 505.3939 | 528.0988
2022-09-24 03:30 | 441.0092 | 544.1176 | 442.82 | 546.28 | 440.82 | 543.39 | 441.4509 | 539.0948 | 951.42 | 951.42 | 1005 | 1005 | 936.51 | 1067.59 | 507.268 | 629.7378 | 505.8669 | 518.9811 | 508.4759 | 551.1316 | 506.7896 | 549.331 | 506.8498 | 528.5085 | 507.0696 | 528.7082
2022-09-24 04:00 | 453.2213 | 558.7713 | 454.73 | 561.44 | 452.74 | 557.52 | 453.9964 | 542.5917 | 956.3 | 956.3 | 1011.12 | 1011.12 | 939.01 | 1070.18 | 501.59 | 622.3865 | 500.6499 | 518.7542 | 500.8172 | 550.4596 | 499.4936 | 549.0048 | 499.607 | 528.4872 | 499.4935 | 528.3671
2022-09-24 04:30 | 480.6826 | 592.9265 | 482.09 | 595.12 | 479.9 | 591.37 | 480.3228 | 541.2457 | 960.39 | 960.39 | 1015.72 | 1015.72 | 938.14 | 1069.23 | 503.4619 | 624.9828 | 502.3536 | 518.6785 | 502.0756 | 550.6259 | 500.6869 | 549.0462 | 500.7869 | 529.4435 | 500.5974 | 529.2431
2022-09-24 05:00 | 475.976 | 587.0736 | 478.26 | 590.38 | 476.24 | 586.84 | 476.4524 | 543.4148 | 962.17 | 962.17 | 1018.1 | 1018.1 | 937.61 | 1068.72 | 506.0405 | 628.364 | 504.8262 | 518.9811 | 503.8882 | 551.2494 | 502.3682 | 549.5867 | 502.3682 | 530.8291 | 502.4062 | 530.8291
2022-09-24 05:30 | 448.9523 | 553.4419 | 450.88 | 556.48 | 448.49 | 552.24 | 448.8336 | 545.6173 | 964.53 | 964.53 | 1020.44 | 1020.44 | 941.9 | 1073.53 | 517.7061 | 643.9807 | 516.4858 | 519.662 | 515.5916 | 551.4157 | 514.2078 | 550.0439 | 514.3243 | 532.4442 | 514.2078 | 532.3638
2022-09-24 06:00 | 450.6466 | 555.9621 | 451.89 | 557.36 | 449.81 | 554.35 | 450.4153 | 546.9073 | 962.27 | 962.27 | 1018.09 | 1018.09 | 936.4 | 1067.42 | 519.9488 | 647.3347 | 518.7007 | 518.7448 | 520.3979 | 550.709 | 519.0631 | 549.3373 | 519.0237 | 533.8564 | 518.7982 | 533.5736
2022-09-24 06:30 | 449.0115 | 554.0112 | 450.89 | 556.21 | 449.21 | 553.62 | 449.6643 | 547.3328 | 961.59 | 961.59 | 1017.51 | 1017.51 | 933.43 | 1067.48 | 507.8666 | 631.0899 | 506.6432 | 517.9219 | 506.0327 | 550.0439 | 504.4647 | 548.3396 | 504.6942 | 534.0641 | 504.4901 | 533.8213
2022-09-24 07:00 | 445.1906 | 549.2698 | 446.99 | 551.41 | 445.12 | 548.72 | 445.5627 | 547.1564 | 962.14 | 962.14 | 1018.25 | 1018.25 | 928.78 | 1069.58 | 500.6357 | 621.042 | 499.6916 | 518.2908 | 500.3224 | 550.1686 | 498.8859 | 548.589 | 498.9237 | 533.1293 | 498.8481 | 533.0485
2022-09-24 07:30 | 438.433 | 540.8277 | 439.99 | 543.12 | 437.94 | 539.73 | 438.0775 | 540.4037 | 959.41 | 959.41 | 1013.98 | 1013.98 | 922.53 | 1070.32 | 490.1832 | 607.3559 | 488.9933 | 519.1514 | 492.0885 | 551.2078 | 490.6041 | 549.5451 | 490.6041 | 530.4208 | 490.6041 | 530.4208
2022-09-24 08:00 | 432.9973 | 533.4999 | 434.68 | 537.04 | 432.5 | 532.52 | 432.4348 | 532.8626 | 952.81 | 952.81 | 1006.53 | 1006.53 | 908.61 | 1062.35 | 602.2592 | 733.3875 | 520.4564 | 520.4564 | 549.7974 | 549.7974 | 548.2256 | 548.2256 | 527.1504 | 527.1504 | 527.1902 | 527.1902
2022-09-24 08:30 | 461.2818 | 569.0817 | 463.29 | 572.45 | 461.44 | 569.01 | 461.6302 | 538.263 | 951.07 | 951.07 | 1004.24 | 1004.24 | 910.6 | 1070.85 | 587.1653 | 734.0392 | 520.8252 | 520.8252 | 547.4617 | 547.4617 | 545.9368 | 545.9368 | 525.1563 | 525.1563 | 525.0375 | 525.0375
2022-09-24 09:00 | 502.3884 | 618.6583 | 504.7 | 623.34 | 502.37 | 618.46 | 502.6537 | 533.812 | 944.48 | 944.48 | 995.75 | 995.75 | 894.14 | 1059.6 | 618.1138 | 733.1347 | 520.1349 | 520.1349 | 544.6055 | 544.6055 | 542.9213 | 542.9213 | 522.3506 | 522.3506 | 522.0636 | 522.0636
2022-09-24 09:30 | 529.5103 | 652.0541 | 531.8 | 656.49 | 529.15 | 651.56 | 529.2117 | 532.7141 | 942.31 | 942.31 | 992.88 | 992.88 | 887.41 | 1058.34 | 633.2768 | 734.3984 | 520.4659 | 520.4659 | 545.9498 | 545.9498 | 544.7172 | 544.7172 | 523.6468 | 523.6468 | 523.5284 | 523.5284
2022-09-24 10:00 | 475.6245 | 585.3431 | 477.2 | 589.24 | 475.11 | 584.52 | 475.6977 | 529.9454 | 938 | 938 | 986.99 | 986.99 | 888.73 | 1063.91 | 516.1319 | 652.2028 | 515.1454 | 518.5272 | 516.7844 | 542.1589 | 515.2589 | 540.5585 | 515.4154 | 519.9007 | 515.3372 | 519.8218
2022-09-24 10:30 | 542.0793 | 668.5092 | 545.42 | 673.75 | 542.57 | 669.07 | 530.991 | 530.991 | 939.74 | 939.74 | 989.42 | 989.42 | 875.61 | 1054.91 | 586.1929 | 732.4828 | 519.4445 | 519.4445 | 541.2946 | 541.2946 | 539.6605 | 539.6605 | 518.9874 | 518.9874 | 518.9088 | 518.9088
2022-09-24 11:00 | 520.5097 | 641.7177 | 523.43 | 646.6 | 520.48 | 641.48 | 520.9567 | 528.6548 | 934.24 | 934.24 | 984.53 | 984.53 | 867.55 | 1049.42 | 630.1573 | 731.0861 | 519.104 | 519.104 | 541.212 | 541.212 | 539.7402 | 539.7402 | 519.0803 | 519.0803 | 518.8839 | 518.8839
2022-09-24 11:30 | 578.9902 | 714.5366 | 581.63 | 718.68 | 578.46 | 713.79 | 529.8091 | 529.8091 | 933.86 | 933.86 | 983.42 | 983.42 | 866.6 | 1051.23 | 593.4792 | 732.9884 | 519.9362 | 519.9362 | 538.7147 | 538.7147 | 537.414 | 537.414 | 516.8461 | 516.8461 | 516.6116 | 516.6116
2022-09-24 12:00 | 538.569 | 663.752 | 539.9 | 667.01 | 537.18 | 661.82 | 525.8647 | 525.8647 | 930.57 | 930.57 | 979.93 | 979.93 | 870.86 | 1055.76 | 637.0323 | 727.6011 | 516.6736 | 516.6736 | 537.2748 | 537.2748 | 535.9175 | 535.9175 | 515.2575 | 515.2575 | 515.2576 | 515.2576
2022-09-24 12:30 | 507.8271 | 625.8492 | 509.76 | 629.75 | 507.31 | 625.08 | 507.6342 | 520.673 | 922.33 | 922.33 | 970.26 | 970.26 | 863.67 | 1048.5 | 650.0478 | 727.1487 | 515.9359 | 515.9359 | 534.8225 | 534.8225 | 533.4814 | 533.4814 | 512.7498 | 512.7498 | 512.9059 | 512.9059
2022-09-24 13:00 | 521.7371 | 643.201 | 523.69 | 646.93 | 521.1 | 642.34 | 521.1857 | 524.2222 | 928.1 | 928.1 | 977.16 | 977.16 | 863.95 | 1048.24 | 612.3916 | 728.0666 | 516.683 | 516.683 | 533.4485 | 533.4485 | 532.153 | 532.153 | 511.4378 | 511.4378 | 511.2432 | 511.2432
2022-09-24 13:30 | 558.7898 | 689.6124 | 561.14 | 693.38 | 558.94 | 689.75 | 525.0988 | 525.0988 | 929.42 | 929.42 | 978.45 | 978.45 | 863.23 | 1045.73 | 603.2682 | 727.8404 | 517.0613 | 517.0613 | 532.8778 | 532.8778 | 530.6555 | 530.6555 | 510.0389 | 510.0389 | 510.0389 | 510.0389
2022-09-24 14:00 | 537.2898 | 662.8389 | 539.68 | 666.84 | 536.51 | 661.74 | 526.5201 | 526.5201 | 931.46 | 931.46 | 980.69 | 980.69 | 859.07 | 1039.52 | 605.6534 | 729.9022 | 517.118 | 517.118 | 530.3541 | 530.3541 | 528.9487 | 528.9487 | 508.1603 | 508.1603 | 508.2761 | 508.2761
2022-09-24 14:30 | 497.6951 | 613.7845 | 501.14 | 619.21 | 498.25 | 614.28 | 497.8599 | 525.9044 | 930.99 | 930.99 | 980.17 | 980.17 | 865.38 | 1042.04 | 634.5024 | 728.7982 | 516.7776 | 516.7776 | 532.1511 | 532.1511 | 530.8596 | 530.8596 | 510.214 | 510.214 | 510.1752 | 510.1752
2022-09-24 15:00 | 495.3745 | 611.011 | 497.94 | 615.25 | 495.18 | 610.47 | 495.4656 | 526.5009 | 931.43 | 931.43 | 980.79 | 980.79 | 875.69 | 1048.27 | 668.6982 | 728.4523 | 516.5128 | 516.5128 | 533.6127 | 533.6127 | 532.2694 | 532.2694 | 511.6149 | 511.6149 | 511.6496 | 511.6496
2022-09-24 15:30 | 564.572 | 696.0809 | 565.84 | 699.13 | 562.08 | 692.61 | 525.2798 | 525.2798 | 925.95 | 925.95 | 976.03 | 976.03 | 879.14 | 1046.17 | 594.4531 | 727.295 | 515.5388 | 515.5388 | 534.9653 | 534.9653 | 533.7659 | 533.7659 | 513.09 | 513.09 | 513.2966 | 513.2966
2022-09-24 16:00 | 526.652 | 649.326 | 528.5 | 652.98 | 524.98 | 646.9 | 525.1144 | 525.1144 | 928.47 | 928.47 | 977.64 | 977.64 | 885.72 | 1047.13 | 590.6097 | 726.4171 | 515.8414 | 515.8414 | 535.9629 | 535.9629 | 534.4568 | 534.4568 | 513.8372 | 513.8372 | 513.798 | 513.798
2022-09-24 16:30 | 530.946 | 655.2564 | 533.26 | 658.44 | 530.32 | 654.09 | 524.3734 | 524.3734 | 927.93 | 927.93 | 977.28 | 977.28 | 883.94 | 1038.5 | 603.2155 | 727.5345 | 516.6357 | 516.6357 | 537.5604 | 537.5604 | 536.6221 | 536.6221 | 515.9243 | 515.9243 | 515.8066 | 515.8066
2022-09-24 17:00 | 529.3085 | 653.6423 | 531.62 | 655.74 | 529.04 | 652.98 | 521.0682 | 521.0682 | 923.53 | 923.53 | 973.53 | 973.53 | 891.99 | 1039.53 | 568.9304 | 714.1998 | 514.2809 | 514.2809 | 535.6615 | 535.6615 | 534.9382 | 534.9382 | 513.9497 | 513.9497 | 513.6428 | 513.6428
2022-09-24 17:30 | 478.7601 | 591.2967 | 480.42 | 589.92 | 477.67 | 589.89 | 478.5328 | 525.1063 | 928.1 | 928.1 | 977.86 | 977.86 | 910.43 | 1052.54 | 598.1876 | 727.907 | 516.475 | 516.475 | 538.5576 | 538.5576 | 536.7601 | 536.7601 | 516.1992 | 516.1992 | 516.0814 | 516.0814
2022-09-24 18:00 | 503.5186 | 621.852 | 505.19 | 619.22 | 502.45 | 620.64 | 503.094 | 526.563 | 930.6 | 930.6 | 981.51 | 981.51 | 920.06 | 1055.5 | 612.5681 | 727.5743 | 516.2007 | 516.2007 | 541.0334 | 541.0334 | 539.1468 | 539.1468 | 518.4564 | 518.4564 | 518.338 | 518.338
2022-09-24 18:30 | 434.4614 | 536.1887 | 435.03 | 530.13 | 431.8 | 533.06 | 433.0233 | 530.6083 | 934.65 | 934.65 | 986.33 | 986.33 | 926.52 | 1056.41 | 548.5128 | 685.1049 | 515.8224 | 515.8224 | 543.7024 | 543.7024 | 541.8588 | 541.8588 | 521.0508 | 521.0508 | 520.9714 | 520.9714
2022-09-24 19:00 | 433.3241 | 535.0042 | 433.87 | 529.1 | 431.2 | 532.42 | 432.125 | 528.8307 | 933.16 | 933.16 | 985.16 | 985.16 | 919.34 | 1048.23 | 526.6183 | 656.657 | 513.4582 | 513.4582 | 520.5295 | 542.3947 | 518.665 | 540.4106 | 518.4223 | 519.6226 | 518.546 | 519.6624
2022-09-24 19:30 | 435.7759 | 537.9052 | 436.14 | 530.98 | 433.32 | 535.08 | 434.2053 | 530.8408 | 935.76 | 935.76 | 988.11 | 988.11 | 922.07 | 1051.25 | 495.5377 | 615.1218 | 494.8095 | 514.1107 | 493.049 | 543.1778 | 491.3209 | 541.274 | 491.3209 | 520.5955 | 491.4336 | 520.7148
2022-09-24 20:00 | 440.1501 | 543.3127 | 440.98 | 537.34 | 437.88 | 540.54 | 438.8647 | 535.5413 | 942.33 | 942.33 | 996.03 | 996.03 | 928.77 | 1058.74 | 498.3492 | 618.7358 | 497.3633 | 515.2078 | 494.7537 | 544.9706 | 492.9118 | 542.9418 | 492.987 | 522.287 | 492.7991 | 522.0879
2022-09-24 20:30 | 441.9985 | 545.5767 | 442.61 | 539.32 | 439.52 | 542.76 | 440.4881 | 536.8698 | 945.93 | 945.93 | 1000.04 | 1000.04 | 928.56 | 1058.54 | 500.648 | 622.186 | 499.5657 | 515.1038 | 495.5333 | 545.6593 | 493.5012 | 543.4216 | 493.6517 | 522.8437 | 493.7269 | 522.9234
2022-09-24 21:00 | 444.2388 | 548.3589 | 444.41 | 541.54 | 441.26 | 544.9 | 442.3003 | 538.4343 | 948.19 | 948.19 | 1002.67 | 1002.67 | 929.81 | 1059.8 | 502.3301 | 624.7421 | 501.6483 | 514.9146 | 495.2569 | 545.0593 | 493.5602 | 543.192 | 493.7487 | 522.6899 | 494.1635 | 523.1289
2022-09-24 21:30 | 446.7418 | 551.1771 | 447.79 | 544.98 | 444.31 | 548.63 | 445.1559 | 541.2728 | 950.11 | 950.11 | 1005.37 | 1005.37 | 932.95 | 1063.39 | 502.8185 | 625.1782 | 502.0353 | 515.3118 | 498.0049 | 547.0093 | 496.591 | 545.5129 | 496.7424 | 525.3845 | 496.6667 | 525.3044
2022-09-24 22:00 | 450.5323 | 555.6954 | 452.12 | 550.24 | 448.45 | 553.65 | 449.3799 | 545.2762 | 951.85 | 951.85 | 1007 | 1007 | 937.54 | 1068.48 | 504.222 | 627.114 | 502.489 | 515.5293 | 501.0763 | 548.1733 | 499.6324 | 546.5937 | 499.8224 | 528.0991 | 499.7844 | 528.059
2022-09-24 22:30 | 452.0078 | 557.4251 | 452.41 | 550.73 | 448.63 | 553.83 | 449.715 | 545.5588 | 951.73 | 951.73 | 1006.8 | 1006.8 | 942.58 | 1074 | 503.1852 | 626.4177 | 502.2103 | 516.3805 | 504.628 | 548.298 | 503.4807 | 547.0093 | 503.6337 | 531.134 | 503.5189 | 531.1468
2022-09-24 23:00 | 452.6911 | 558.4395 | 453.36 | 552.89 | 450.43 | 556.15 | 450.9807 | 546.6626 | 953.86 | 953.86 | 1009.69 | 1009.69 | 947.85 | 1079.62 | 504.7342 | 629.9279 | 503.8042 | 517.4302 | 506.7059 | 548.7968 | 505.4394 | 547.425 | 505.7081 | 532.998 | 505.5929 | 532.8767
2022-09-24 23:30 | 454.6743 | 560.891 | 455.95 | 556.68 | 452.09 | 558.11 | 453.1795 | 548.9598 | 958.62 | 958.62 | 1014.98 | 1014.98 | 946.69 | 1078.42 | 510.0464 | 636.4917 | 508.8089 | 517.1653 | 507.4036 | 549.171 | 506.1153 | 547.7161 | 506.1154 | 533.3224 | 506.0973 | 533.2684
2022-09-25 | 456.8172 | 563.6539 | 458.07 | 559.84 | 454.33 | 560.82 | 454.8263 | 550.3469 | 959.23 | 959.23 | 1015.06 | 1015.06 | 949.32 | 1081.27 | 508.3369 | 636.4468 | 507.3271 | 517.8652 | 507.8855 | 549.3372 | 506.7709 | 548.1318 | 506.9247 | 534.1053 | 506.7709 | 533.9434
2022-09-25 00:30 | 459.8876 | 567.0768 | 460.12 | 561.8 | 456.37 | 563.34 | 456.8171 | 552.3341 | 960.32 | 960.32 | 1015.84 | 1015.84 | 952.24 | 1084.54 | 512.4385 | 641.0776 | 511.9622 | 518.4326 | 507.2049 | 549.3372 | 506.3606 | 548.4228 | 506.3989 | 533.7262 | 506.8979 | 534.2521
2022-09-25 01:00 | 460.9367 | 568.6046 | 463.71 | 567.35 | 459.49 | 567.19 | 459.6039 | 555.5707 | 972.61 | 972.61 | 1030.45 | 1030.45 | 958.58 | 1091.63 | 512.1252 | 640.3625 | 510.8318 | 519.1512 | 508.8121 | 551.3741 | 507.623 | 550.0855 | 507.623 | 535.0866 | 507.5462 | 535.0057
2022-09-25 01:30 | 462.6735 | 570.6199 | 464.62 | 567.83 | 460.33 | 568.18 | 460.7029 | 556.2549 | 964.99 | 964.99 | 1021.78 | 1021.78 | 957.55 | 1090.46 | 512.8284 | 641.1046 | 511.8773 | 519.0946 | 507.7448 | 550.9584 | 506.6337 | 549.7529 | 506.7487 | 534.3411 | 506.6337 | 534.22
2022-09-25 02:00 | 459.9817 | 567.0958 | 462.11 | 564.16 | 459.04 | 566.49 | 459.6877 | 554.7938 | 969.65 | 969.65 | 1027.89 | 1027.89 | 960.1 | 1093.12 | 511.4587 | 636.7541 | 511.0675 | 518.8487 | 509.3318 | 550.4596 | 508.178 | 549.2126 | 508.2933 | 535.4424 | 508.1395 | 535.2805
2022-09-25 02:30 | 461.6981 | 569.8122 | 463.97 | 568.25 | 461 | 569.26 | 461.0877 | 556.1362 | 974.38 | 974.38 | 1032.94 | 1032.94 | 967.97 | 1101.79 | 512.9511 | 639.6599 | 512.0932 | 519.331 | 511.3068 | 551.4157 | 510.266 | 550.2933 | 510.2661 | 537.2415 | 510.1889 | 537.1602
2022-09-25 03:00 | 461.5411 | 569.2289 | 462.87 | 565.84 | 460.3 | 568.25 | 459.8127 | 554.8275 | 974.66 | 974.66 | 1032.26 | 1032.26 | 969.1 | 1102.94 | 513.1936 | 640.2827 | 512.3263 | 519.5674 | 511.2861 | 551.5403 | 509.976 | 550.1271 | 509.6677 | 536.6462 | 510.053 | 537.0519
2022-09-25 03:30 | 461.8018 | 569.5703 | 464.01 | 567.13 | 460.99 | 569.1 | 461.4284 | 556.4844 | 974.64 | 974.64 | 1033.76 | 1033.76 | 971.67 | 1105.72 | 512.007 | 639.2539 | 510.5276 | 518.8771 | 511.0775 | 550.8752 | 510.1134 | 549.8361 | 510.0748 | 536.9708 | 509.9591 | 536.8489
2022-09-25 04:00 | 459.5985 | 567.0117 | 462.37 | 565.81 | 459.43 | 567.27 | 459.5706 | 554.3019 | 973.08 | 973.08 | 1032.5 | 1032.5 | 973.23 | 1107.28 | 511.2174 | 637.5198 | 510.2311 | 518.5933 | 511.5841 | 550.2518 | 510.5793 | 549.171 | 510.5793 | 537.2252 | 510.6178 | 537.2658
2022-09-25 04:30 | 462.5178 | 570.4166 | 464.37 | 567.52 | 461.38 | 569.65 | 462.0466 | 556.6509 | 976.04 | 976.04 | 1035.22 | 1035.22 | 974.5 | 1108.61 | 510.6033 | 635.1918 | 509.31 | 517.6571 | 511.0816 | 549.4203 | 509.8828 | 548.1317 | 509.9602 | 536.5051 | 510.0375 | 536.5865
2022-09-25 05:00 | 462.7361 | 570.8795 | 464.33 | 568.15 | 461.65 | 570.07 | 462.2589 | 556.7346 | 975.62 | 975.62 | 1035.69 | 1035.69 | 977.29 | 1111.6 | 509.6987 | 633.3329 | 508.5461 | 517.4396 | 510.4246 | 549.0046 | 509.4584 | 547.9655 | 509.4584 | 536.0459 | 509.5744 | 536.1679
2022-09-25 05:30 | 461.9801 | 570.1169 | 463.83 | 567.86 | 460.96 | 569.26 | 461.3247 | 555.8386 | 975.42 | 975.42 | 1034.61 | 1034.61 | 976.01 | 1110.2 | 509.0448 | 632.9386 | 508.1813 | 517.6287 | 511.5258 | 549.4619 | 510.3648 | 548.2148 | 510.1326 | 536.5837 | 510.1714 | 536.6244
2022-09-25 06:00 | 461.8495 | 569.9449 | 464.05 | 567.87 | 461.12 | 569.41 | 461.5314 | 555.9155 | 974.22 | 974.22 | 1033.39 | 1033.39 | 975.36 | 1109.47 | 510.1483 | 634.6682 | 509.4869 | 517.2788 | 511.8116 | 548.7553 | 510.726 | 547.5913 | 510.7648 | 537.0096 | 510.6872 | 536.928
2022-09-25 06:30 | 460.2131 | 568.0974 | 461.97 | 566.38 | 458.87 | 566.63 | 459.3863 | 555.7094 | 974.1 | 974.1 | 1033.46 | 1033.46 | 974.68 | 1112.25 | 508.4202 | 631.8939 | 507.3442 | 517.3356 | 512.3463 | 549.3372 | 511.3017 | 548.1733 | 511.1717 | 539.3211 | 511.2105 | 539.2393
2022-09-25 07:00 | 454.5624 | 561.2151 | 456.22 | 561.23 | 452.77 | 558.89 | 453.4035 | 553.4958 | 971.09 | 971.09 | 1029.72 | 1029.72 | 968.58 | 1112.7 | 505.9671 | 628.6202 | 504.7465 | 517.5247 | 505.3948 | 549.8361 | 503.982 | 548.2148 | 504.1336 | 537.2319 | 504.1086 | 537.1912
2022-09-25 07:30 | 447.8281 | 552.1119 | 448.86 | 553.96 | 445.55 | 548.83 | 446.5412 | 550.5716 | 964.84 | 964.84 | 1021.53 | 1021.53 | 956.41 | 1106.46 | 496.3592 | 615.6997 | 496.3291 | 518.234 | 496.6786 | 549.0463 | 495.6257 | 547.8823 | 495.4377 | 533.8218 | 495.212 | 533.5787
2022-09-25 08:00 | 438.9034 | 540.4783 | 440.46 | 543.99 | 437.21 | 537.97 | 437.4431 | 538.7207 | 957.7 | 957.7 | 1013.78 | 1013.78 | 947.42 | 1103.68 | 491.8821 | 616.2198 | 491.2064 | 519.8228 | 490.864 | 551.3325 | 489.5316 | 549.9608 | 489.8408 | 533.5754 | 489.7668 | 533.4949
2022-09-25 08:30 | 428.6064 | 527.6941 | 430.3 | 531.53 | 426.7 | 525.01 | 427.0357 | 525.8638 | 948.15 | 948.15 | 1000.96 | 1000.96 | 928.34 | 1090.21 | 482.9768 | 608.2392 | 482.3441 | 521.5061 | 482.3544 | 552.3302 | 481.3743 | 551.2078 | 481.4695 | 530.6776 | 481.2881 | 530.4775
2022-09-25 09:00 | 417.169 | 514.0993 | 418.73 | 517.26 | 415.33 | 511.68 | 415.5653 | 512.194 | 937.14 | 937.14 | 988.09 | 988.09 | 907.08 | 1074.01 | 478.2954 | 602.9523 | 476.7223 | 521.5723 | 494.2386 | 551.7682 | 493.1604 | 550.5645 | 493.4579 | 529.9052 | 493.3464 | 529.7853
2022-09-25 09:30 | 410.8515 | 506.4814 | 411.19 | 508 | 408.66 | 503.64 | 408.9726 | 504.1989 | 935.12 | 935.12 | 985.44 | 985.44 | 892.6 | 1064.47 | 480.9183 | 606.0579 | 480.0567 | 521.648 | 471.872 | 547.2609 | 470.7351 | 545.9862 | 470.651 | 524.9225 | 470.7707 | 525.0411
2022-09-25 10:00 | 401.6112 | 495.1631 | 403.24 | 498.15 | 400.66 | 493.98 | 400.6595 | 493.8937 | 929.43 | 929.43 | 978.05 | 978.05 | 880.71 | 1056.46 | 484.7653 | 610.566 | 483.624 | 517.0046 | 540.3695 | 540.3695 | 538.773 | 538.773 | 518.175 | 518.175 | 518.0963 | 518.0963
2022-09-25 10:30 | 399.4393 | 492.8528 | 401.2 | 495.69 | 398.29 | 491.41 | 398.3958 | 491.5653 | 930.3 | 930.3 | 978.48 | 978.48 | 877.6 | 1057.76 | 518.171 | 654.2268 | 518.2465 | 519.4445 | 519.4065 | 538.1707 | 517.8746 | 536.5428 | 515.8773 | 515.8773 | 515.5252 | 515.5252
2022-09-25 11:00 | 394.5718 | 486.9233 | 396.03 | 489.32 | 393.45 | 485.55 | 393.6028 | 485.7403 | 927.65 | 927.65 | 975.33 | 975.33 | 868.33 | 1051.21 | 528.9153 | 667.8948 | 518.007 | 518.007 | 530.2352 | 535.4236 | 528.9519 | 534.1279 | 513.3398 | 513.3398 | 513.3009 | 513.3009
2022-09-25 11:30 | 389.9704 | 481.3179 | 391.4 | 483.62 | 388.72 | 479.75 | 389.0912 | 480.2684 | 921.57 | 921.57 | 967.24 | 967.24 | 857.79 | 1042.74 | 505.8654 | 637.7203 | 505.1278 | 518.0827 | 506.9947 | 534.7439 | 505.8815 | 533.5698 | 505.9967 | 512.8772 | 505.9199 | 512.7994
2022-09-25 12:00 | 405.5765 | 500.4838 | 407.21 | 503.16 | 404.28 | 499.01 | 404.3947 | 499.0373 | 917.58 | 917.58 | 964.1 | 964.1 | 855.84 | 1041.81 | 534.0634 | 674.6147 | 517.7895 | 517.7895 | 531.1908 | 531.1908 | 530.1781 | 530.1781 | 509.2623 | 509.2623 | 509.4528 | 509.4528
2022-09-25 12:30 | 389.4732 | 480.7176 | 390.92 | 483.03 | 388.23 | 479.1 | 388.3824 | 479.3473 | 914.65 | 914.65 | 960.36 | 960.36 | 846.89 | 1032.36 | 474.0511 | 596.2759 | 474.1551 | 516.9951 | 475.4153 | 525.834 | 474.2602 | 524.5565 | 474.1158 | 503.6721 | 474.1158 | 503.6721
2022-09-25 13:00 | 409.5889 | 505.5358 | 412.31 | 509.44 | 409.25 | 505.1 | 409.1206 | 504.9337 | 910.35 | 910.35 | 955.62 | 955.62 | 838.56 | 1023.23 | 518.2152 | 654.5107 | 516.0873 | 516.0873 | 519.2148 | 524.7754 | 517.9538 | 523.501 | 502.9935 | 502.9935 | 502.917 | 502.917
2022-09-25 13:30 | 380.3142 | 469.2238 | 382.28 | 472.25 | 379.5 | 468.23 | 379.2825 | 467.9781 | 906.76 | 906.76 | 951.65 | 951.65 | 842.96 | 1025.36 | 462.1754 | 581.1312 | 462.2092 | 516.702 | 463.5172 | 522.1546 | 462.496 | 520.9462 | 462.5312 | 500.2876 | 462.4608 | 500.2113
2022-09-25 14:00 | 379.1746 | 467.8788 | 381.25 | 471.05 | 378.4 | 466.94 | 378.3074 | 466.8347 | 906.37 | 906.37 | 950.72 | 950.72 | 847.94 | 1027.77 | 430.5897 | 539.1845 | 430.1405 | 516.1724 | 432.3411 | 519.0782 | 431.3231 | 517.9402 | 431.3559 | 497.2636 | 431.3231 | 497.1909
2022-09-25 14:30 | 377.9813 | 466.4688 | 379.56 | 468.88 | 377.1 | 465.33 | 377.1714 | 465.4818 | 901.82 | 901.82 | 945.33 | 945.33 | 836.61 | 1012.2 | 434 | 544.2448 | 433.325 | 514.8917 | 434.0457 | 516.2033 | 433.153 | 515.1417 | 433.186 | 494.5185 | 433.153 | 494.4808
2022-09-25 15:00 | 381.0876 | 469.4953 | 383.03 | 472.96 | 379.87 | 468.07 | 380.1671 | 468.3802 | 900.52 | 900.52 | 944.01 | 944.01 | 833.63 | 1004.94 | 428.323 | 536.5853 | 427.2532 | 515.1713 | 429.1951 | 517.8877 | 428.2168 | 516.7073 | 428.1516 | 495.9217 | 428.4125 | 496.2238
2022-09-25 15:30 | 384.7176 | 474.6049 | 385.93 | 476.8 | 383.8 | 473.34 | 383.9178 | 473.604 | 900.54 | 900.54 | 944.23 | 944.23 | 843.31 | 1009.23 | 445.8836 | 557.8881 | 444.9359 | 512.5182 | 479.6801 | 515.6723 | 478.44 | 514.3833 | 478.5493 | 493.8112 | 478.367 | 493.6231
2022-09-25 16:00 | 418.9355 | 517.3071 | 421.01 | 519.27 | 418.66 | 516.86 | 418.8185 | 503.6404 | 895.06 | 895.06 | 938.31 | 938.31 | 834.62 | 993.34 | 432.3416 | 534.5502 | 431.4652 | 511.184 | 433.524 | 513.9198 | 432.4292 | 512.6219 | 432.5619 | 492.2176 | 432.4292 | 492.0666
2022-09-25 16:30 | 386.2344 | 476.9046 | 388.37 | 478.21 | 386.21 | 476.87 | 386.251 | 476.9347 | 894.65 | 894.65 | 937.2 | 937.2 | 846.66 | 999.12 | 435.6512 | 534.8672 | 434.9438 | 510.3409 | 440.8415 | 513.5353 | 439.6269 | 512.1204 | 439.6943 | 491.6472 | 439.5594 | 491.4963
2022-09-25 17:00 | 392.6628 | 484.753 | 394.23 | 483.97 | 392.44 | 484.62 | 392.4283 | 484.5634 | 899.82 | 899.82 | 943.81 | 943.81 | 856.66 | 1002.7 | 443.1089 | 545.6379 | 442.3203 | 513.41 | 444.8132 | 516.4786 | 443.7295 | 515.2204 | 443.7634 | 494.5941 | 444.0004 | 494.8582
2022-09-25 17:30 | 398.6472 | 491.8669 | 399.94 | 488.19 | 397.73 | 491.12 | 398.2018 | 491.3173 | 901.42 | 901.42 | 946.13 | 946.13 | 866.88 | 1006.25 | 451.4886 | 556.9421 | 450.7783 | 516.1062 | 453.5037 | 519.9461 | 452.437 | 518.7231 | 452.4714 | 498.0242 | 452.4713 | 498.0241
2022-09-25 18:00 | 407.4497 | 503.1406 | 408.7 | 500.03 | 406.5 | 501.96 | 407.0558 | 502.6451 | 905.79 | 905.79 | 951.53 | 951.53 | 877.82 | 1010.04 | 459.5197 | 567.4247 | 458.7352 | 515.5671 | 461.6254 | 522.3174 | 460.1178 | 520.5326 | 460.223 | 499.9445 | 460.0828 | 499.7922
2022-09-25 18:30 | 414.0387 | 511.3164 | 415.33 | 508.06 | 413.09 | 510.03 | 414.0774 | 511.3468 | 910.68 | 910.68 | 958.45 | 958.45 | 889.77 | 1016.6 | 466.5278 | 577.001 | 465.5452 | 515.2834 | 468.6467 | 524.412 | 466.9735 | 522.5396 | 467.0447 | 501.9216 | 467.1159 | 501.9981
2022-09-25 19:00 | 422.3633 | 521.1373 | 422.25 | 513.63 | 418.91 | 517.16 | 420.265 | 518.4937 | 916.63 | 916.63 | 965.22 | 965.22 | 900.88 | 1028.68 | 471.7313 | 583.6285 | 470.8163 | 515.832 | 473.7727 | 528.5344 | 472.7656 | 527.4109 | 472.8376 | 506.7432 | 472.7657 | 506.6661
2022-09-25 19:30 | 422.9772 | 521.6543 | 425.04 | 515.95 | 422.23 | 521.32 | 423.0394 | 521.7921 | 923.69 | 923.69 | 972.88 | 972.88 | 906.71 | 1035.07 | 475.6375 | 588.7625 | 474.0728 | 515.7847 | 477.7091 | 531.8275 | 476.6226 | 530.6179 | 476.5139 | 509.7282 | 476.5139 | 509.7281
2022-09-25 20:00 | 428.3192 | 528.4371 | 429.31 | 522.2 | 426.39 | 526.52 | 427.4835 | 526.4744 | 929.67 | 929.67 | 979.9 | 979.9 | 910.06 | 1038.74 | 478.8352 | 593.0029 | 478.144 | 516.7966 | 481.1597 | 534.637 | 480.1389 | 533.5027 | 479.9566 | 512.5138 | 480.1389 | 512.7084
2022-09-25 20:30 | 433.7266 | 535.3195 | 434.13 | 529.62 | 431.81 | 533.12 | 432.7268 | 531.4953 | 937.3 | 937.3 | 988.73 | 988.73 | 916.05 | 1045.36 | 482.606 | 598.1304 | 481.5595 | 517.8746 | 484.4307 | 537.4859 | 483.2948 | 536.2256 | 483.3315 | 515.4346 | 483.0383 | 515.1219
2022-09-25 21:00 | 436.6295 | 538.9795 | 437.46 | 534.47 | 434.33 | 536.18 | 435.3225 | 533.9101 | 938.43 | 938.43 | 989.59 | 989.59 | 920.44 | 1050.13 | 485.1322 | 601.2283 | 484.3721 | 518.3096 | 487.2561 | 539.8451 | 486.2987 | 538.7844 | 486.2988 | 517.9245 | 486.1514 | 517.7675
2022-09-25 21:30 | 438.2234 | 540.8096 | 439.93 | 536.62 | 436.89 | 539.44 | 437.7707 | 536.0813 | 937.95 | 937.95 | 989.69 | 989.69 | 924.61 | 1054.68 | 486.7928 | 603.3665 | 486.1456 | 518.5461 | 488.8911 | 541.1605 | 487.5612 | 539.6884 | 487.6351 | 518.9167 | 487.4873 | 518.7595
2022-09-25 22:00 | 438.785 | 541.6672 | 440.14 | 537.97 | 437 | 539.59 | 437.7081 | 536.2798 | 940.41 | 940.41 | 992.35 | 992.35 | 926.52 | 1056.81 | 488.0222 | 605.3189 | 487.9955 | 518.8109 | 490.2991 | 542.2275 | 489.2615 | 541.0799 | 489.2615 | 520.2201 | 489.1874 | 520.1414
2022-09-25 22:30 | 439.7088 | 542.7153 | 440.72 | 538.78 | 437.61 | 540.28 | 438.4962 | 537.1763 | 943.94 | 943.94 | 995.61 | 995.61 | 929.03 | 1059.53 | 488.4937 | 605.4218 | 487.3463 | 518.0921 | 490.8921 | 542.8832 | 489.558 | 541.4078 | 489.5209 | 520.4959 | 489.4467 | 520.4171
2022-09-25 23:00 | 435.5362 | 537.9545 | 437.4 | 536 | 435.61 | 538.04 | 435.9908 | 533.9016 | 944.49 | 944.49 | 996.7 | 996.7 | 925.81 | 1055.88 | 486.8748 | 603.8362 | 486.1465 | 517.6477 | 489.0005 | 541.0134 | 487.5942 | 539.3871 | 487.7793 | 518.8372 | 487.7052 | 518.7584
2022-09-25 23:30 | 435.1272 | 537.4411 | 437.25 | 535.9 | 435.51 | 537.87 | 435.6517 | 533.6918 | 942.03 | 942.03 | 995.06 | 995.06 | 924.44 | 1054.38 | 486.1962 | 603.8514 | 485.1032 | 516.2859 | 488.5053 | 540.3766 | 487.0613 | 538.7793 | 487.2834 | 518.2324 | 487.3574 | 518.3112
2022-09-26 | 433.4499 | 535.1529 | 435.39 | 532.8 | 433.21 | 535.07 | 433.7993 | 531.9036 | 936.02 | 936.02 | 987.62 | 987.62 | 930.52 | 1061.07 | 487.914 | 607.6666 | 486.9253 | 516.9384 | 489.9284 | 541.5961 | 488.9264 | 540.4884 | 489.1491 | 519.9081 | 488.9635 | 519.7109
2022-09-26 00:30 | 434.3632 | 536.2384 | 436.68 | 534.61 | 434.41 | 536.55 | 434.5083 | 532.7729 | 938.81 | 938.81 | 990.18 | 990.18 | 930.28 | 1060.96 | 489.8004 | 611.3786 | 488.739 | 518.1205 | 491.5607 | 543.1795 | 490.297 | 541.7831 | 490.4085 | 521.0547 | 490.2226 | 520.8572
2022-09-26 01:00 | 434.714 | 536.7319 | 436.35 | 534.54 | 434.2 | 536.17 | 434.4228 | 533.0157 | 941.88 | 941.88 | 993.65 | 993.65 | 931.69 | 1062.68 | 489.4246 | 614.5754 | 488.4902 | 519.0946 | 491.9536 | 543.968 | 490.8781 | 542.7789 | 490.767 | 521.7434 | 490.8411 | 521.8223
2022-09-26 01:30 | 433.8505 | 535.4639 | 435.51 | 533 | 433.24 | 535.03 | 433.522 | 532.0501 | 940.6 | 940.6 | 992.13 | 992.13 | 928.67 | 1059.2 | 488.6982 | 615.1132 | 487.3818 | 518.215 | 490.3362 | 542.2685 | 489.1874 | 540.9979 | 489.3356 | 520.299 | 489.1133 | 520.0626
2022-09-26 02:00 | 434.4912 | 536.3594 | 436.07 | 534.26 | 433.69 | 535.62 | 434.3219 | 533.102 | 942.43 | 942.43 | 993.77 | 993.77 | 931.38 | 1062.18 | 489.6972 | 616.1071 | 488.3705 | 518.6691 | 491.0121 | 542.8383 | 489.899 | 541.6078 | 489.7136 | 520.5465 | 489.6764 | 520.5071
2022-09-26 02:30 | 433.3213 | 534.7351 | 435.17 | 532.65 | 432.86 | 534.5 | 433.3086 | 531.8583 | 943.48 | 943.48 | 995.4 | 995.4 | 930.32 | 1060.94 | 489.052 | 615.4205 | 488.0898 | 518.3096 | 490.6707 | 542.4871 | 489.5945 | 541.2972 | 489.6608 | 520.4136 | 489.6609 | 520.4136
2022-09-26 03:00 | 433.8319 | 535.4151 | 435.43 | 533.08 | 432.75 | 534.37 | 433.4481 | 532.0996 | 943.31 | 943.31 | 994.44 | 994.44 | 936.69 | 1067.91 | 489.1859 | 615.3759 | 488.3497 | 519.0946 | 490.6257 | 542.5441 | 489.4024 | 541.1914 | 489.9585 | 520.9225 | 489.699 | 520.6467
2022-09-26 03:30 | 433.7943 | 535.3456 | 435.63 | 533.42 | 433.12 | 534.87 | 433.5392 | 532.0014 | 942.27 | 942.27 | 993.62 | 993.62 | 938.42 | 1069.75 | 489.1665 | 615.4862 | 488.1945 | 518.5367 | 490.6855 | 542.5216 | 489.8324 | 541.5782 | 489.9437 | 520.8297 | 489.8399 | 520.6326
2022-09-26 04:00 | 434.6489 | 536.4984 | 435.29 | 533.3 | 433.36 | 535.17 | 433.8036 | 532.2561 | 941.85 | 941.85 | 993.19 | 993.19 | 941.2 | 1072.73 | 491.9697 | 619.0274 | 490.4745 | 518.0827 | 493.9468 | 545.2444 | 492.865 | 544.0504 | 493.0143 | 523.3263 | 492.4919 | 522.7719
2022-09-26 04:30 | 436.6548 | 538.8678 | 438.31 | 536.54 | 435.59 | 537.89 | 436.2185 | 534.8004 | 942.86 | 942.86 | 993.87 | 993.87 | 946.39 | 1078.47 | 491.3077 | 618.1331 | 490.5666 | 519.5107 | 492.8676 | 544.4473 | 491.9746 | 543.4608 | 491.9373 | 522.5258 | 491.9001 | 522.4862
2022-09-26 05:00 | 434.8199 | 536.9139 | 435.87 | 534.51 | 433.83 | 535.75 | 434.7461 | 533.0645 | 940.49 | 940.49 | 991.12 | 991.12 | 939.4 | 1070.69 | 492.3187 | 619.5781 | 491.6421 | 518.4326 | 493.7048 | 544.7163 | 492.5465 | 543.4383 | 492.7333 | 522.8012 | 492.5464 | 522.6029
2022-09-26 05:30 | 432.8265 | 534.5651 | 434.68 | 533.31 | 432.42 | 533.97 | 432.4823 | 530.6348 | 939.56 | 939.56 | 990.3 | 990.3 | 937.86 | 1068.93 | 491.0269 | 617.8613 | 490.0187 | 517.2032 | 492.6877 | 543.7241 | 491.8663 | 542.8176 | 491.941 | 522.0736 | 491.829 | 521.9548
2022-09-26 06:00 | 435.9599 | 538.1967 | 437.19 | 535.5 | 434.33 | 536.18 | 434.8821 | 533.5094 | 942.29 | 942.29 | 993.76 | 993.76 | 935.2 | 1066.02 | 490.6727 | 617.6992 | 489.6873 | 516.9573 | 492.4732 | 543.5309 | 491.5027 | 542.4598 | 491.4281 | 521.5671 | 491.2414 | 521.369
2022-09-26 06:30 | 434.0975 | 535.9293 | 435.69 | 534.06 | 432.66 | 533.8 | 433.6747 | 533.9333 | 940.61 | 940.61 | 992.17 | 992.17 | 928.89 | 1062.89 | 488.1349 | 614.5566 | 487.5448 | 519.0379 | 489.2445 | 543.2552 | 488.3932 | 542.3099 | 488.7263 | 521.8144 | 488.6153 | 521.6958
2022-09-26 07:00 | 428.5241 | 528.9417 | 429.81 | 527.28 | 426.95 | 526.47 | 428.1383 | 528.3995 | 935.26 | 935.26 | 986.87 | 986.87 | 917.14 | 1057.06 | 479.4903 | 603.3757 | 479.4377 | 517.0613 | 481.1982 | 540.1138 | 480.238 | 539.1298 | 480.2484 | 518.2743 | 480.2484 | 518.2743
2022-09-26 07:30 | 423.2204 | 522.1396 | 424.52 | 521.57 | 421.97 | 520.05 | 422.7496 | 521.508 | 933.64 | 933.64 | 985.06 | 985.06 | 906.78 | 1052.92 | 474.8548 | 597.2994 | 474.2647 | 516.929 | 476.5003 | 540.2308 | 474.5125 | 537.9772 | 474.657 | 517.3905 | 474.6209 | 517.3512
2022-09-26 08:00 | 415.7383 | 512.8942 | 417.53 | 512.79 | 414.66 | 510.91 | 415.5741 | 512.6774 | 927.7 | 927.7 | 977.26 | 977.26 | 889.9 | 1041.95 | 468.2281 | 588.4238 | 466.9596 | 516.7493 | 469.3407 | 538.2737 | 467.4929 | 536.1921 | 467.7639 | 515.676 | 467.7748 | 515.7153
2022-09-26 08:30 | 408.1228 | 503.4163 | 408.8 | 501.92 | 406.67 | 500.93 | 407.5316 | 502.7015 | 924.64 | 924.64 | 973.86 | 973.86 | 873.12 | 1030.44 | 459.4718 | 577.3971 | 458.6115 | 516.2953 | 460.7868 | 534.811 | 458.7923 | 532.4961 | 459.0723 | 512.1027 | 458.9673 | 511.9855
2022-09-26 09:00 | 402.6328 | 496.3119 | 404.31 | 495.83 | 402.13 | 494.77 | 402.9383 | 496.8058 | 924.11 | 924.11 | 972.55 | 972.55 | 872.56 | 1036.79 | 455.9743 | 572.8643 | 454.8811 | 518.7825 | 457.3323 | 536.3954 | 455.33 | 534.0469 | 455.2609 | 513.1453 | 455.5026 | 513.4177
2022-09-26 09:30 | 429.3203 | 528.8324 | 430.59 | 529.04 | 428.03 | 526.22 | 428.9445 | 522.5487 | 925.02 | 925.02 | 973.85 | 973.85 | 885.51 | 1056.41 | 452.2945 | 568.3392 | 451.4122 | 520.9482 | 453.7659 | 537.2894 | 451.6506 | 534.7847 | 451.7871 | 514.0414 | 451.753 | 514.0026
2022-09-26 10:00 | 437.9281 | 538.3578 | 439.78 | 541.26 | 436.98 | 535.87 | 437.6626 | 519.013 | 920.08 | 920.08 | 967.97 | 967.97 | 872.43 | 1047.86 | 449.6967 | 564.773 | 448.7779 | 521.7709 | 450.8693 | 537.8287 | 448.7056 | 535.1963 | 448.8381 | 514.3163 | 448.6771 | 514.2805
2022-09-26 10:30 | 450.0989 | 553.8443 | 451.75 | 556.09 | 448.9 | 551.26 | 449.5696 | 520.1003 | 922.03 | 922.03 | 969.82 | 969.82 | 866.27 | 1045.64 | 447.7854 | 562.386 | 446.5875 | 521.7803 | 448.7688 | 536.1874 | 446.7133 | 533.8121 | 446.747 | 512.8453 | 446.747 | 512.8839
2022-09-26 11:00 | 460.4777 | 566.452 | 461.36 | 568.3 | 458.38 | 562.8 | 459.4398 | 520.2434 | 921.86 | 921.86 | 969.8 | 969.8 | 862.78 | 1044.77 | 438.346 | 549.4709 | 437.9255 | 522.0262 | 438.6183 | 532.3458 | 436.5424 | 529.8263 | 436.6413 | 509.037 | 436.6083 | 508.9987
2022-09-26 11:30 | 399.1915 | 489.7597 | 399.88 | 492.15 | 397.68 | 486.4 | 398.4505 | 488.9381 | 918.44 | 918.44 | 966.27 | 966.27 | 860.94 | 1045.14 | 434.9376 | 544.9828 | 433.7184 | 521.4305 | 435.8639 | 531.4632 | 433.8404 | 528.988 | 433.9387 | 508.1969 | 433.703 | 507.9285
2022-09-26 12:00 | 423.1535 | 520.2938 | 424.46 | 522.46 | 421.74 | 517.33 | 422.4974 | 518.2546 | 918.33 | 918.33 | 964.88 | 964.88 | 854.73 | 1040.06 | 433.548 | 543.2813 | 432.2609 | 520.8441 | 434.5533 | 530.9487 | 432.7565 | 528.7534 | 432.9199 | 508.0439 | 432.7892 | 507.8905
2022-09-26 12:30 | 395.2159 | 484.7703 | 396.26 | 487.57 | 393.82 | 481.56 | 395.0745 | 484.6566 | 915.32 | 915.32 | 962.06 | 962.06 | 855.7 | 1041.54 | 433.98 | 543.7086 | 432.9055 | 521.9695 | 434.5351 | 531.3204 | 433.0311 | 529.3168 | 432.904 | 508.274 | 432.9005 | 508.2357
2022-09-26 13:00 | 402.0997 | 492.5286 | 402.98 | 495.98 | 400.5 | 488.83 | 401.7015 | 492.0734 | 911.74 | 911.74 | 958.12 | 958.12 | 858.01 | 1042.89 | 435.524 | 545.951 | 434.5 | 521.6574 | 436.2402 | 531.8893 | 434.5353 | 529.772 | 434.5353 | 508.8863 | 434.5681 | 508.9232
2022-09-26 13:30 | 481.433 | 590.683 | 481.68 | 593.87 | 479.5 | 586.68 | 480.8396 | 513.4651 | 911.02 | 911.02 | 957.34 | 957.34 | 860.43 | 1042.87 | 435.0373 | 545.3936 | 434.2821 | 520.0876 | 436.2357 | 530.4015 | 434.7526 | 528.6882 | 434.9207 | 507.9257 | 434.8879 | 507.8873
2022-09-26 14:00 | 477.6555 | 586.4514 | 478.44 | 589.81 | 475.78 | 582.7 | 476.9105 | 512.4663 | 909.66 | 909.66 | 955.65 | 955.65 | 864.92 | 1044.59 | 444.6702 | 557.7205 | 443.915 | 519.7944 | 444.5926 | 534.8299 | 443.3059 | 533.2968 | 443.3394 | 512.4698 | 443.2845 | 512.5117
2022-09-26 14:30 | 439.8486 | 539.8842 | 440.39 | 542.58 | 438.02 | 536.27 | 439.2661 | 514.1462 | 912.37 | 912.37 | 958.72 | 958.72 | 858.81 | 1034.61 | 441.9819 | 554.1472 | 441.3795 | 519.6525 | 443.311 | 531.7502 | 441.873 | 530.0253 | 442.0736 | 509.4045 | 441.8061 | 509.0963
2022-09-26 15:00 | 490.3445 | 602.4064 | 492.48 | 607.33 | 489.98 | 600.54 | 490.5537 | 516.7573 | 917.56 | 917.56 | 964.97 | 964.97 | 880.89 | 1053.04 | 451.193 | 566.2072 | 450.0537 | 519.2364 | 465.6095 | 532.7636 | 464.0302 | 530.9565 | 464.1706 | 510.2437 | 464.1355 | 510.2822
2022-09-26 15:30 | 447.7075 | 549.968 | 449.61 | 553.78 | 447.13 | 547.89 | 447.7398 | 517.8204 | 917.06 | 917.06 | 964.62 | 964.62 | 908.53 | 1076.96 | 451.3008 | 566.7081 | 450.4652 | 520.0403 | 452.2895 | 533.8658 | 450.7035 | 532.0548 | 450.8058 | 511.3031 | 451.1126 | 511.6511
2022-09-26 16:00 | 478.151 | 587.6257 | 479.99 | 591.27 | 477.12 | 584.97 | 478.1093 | 516.3565 | 916.01 | 916.01 | 963.68 | 963.68 | 916.05 | 1079.08 | 455.4193 | 572.0897 | 454.6463 | 520.2104 | 456.4597 | 534.0604 | 455.0492 | 532.4101 | 455.1867 | 511.6873 | 454.9803 | 511.4553
2022-09-26 16:30 | 494.5493 | 608.4938 | 495.04 | 609.64 | 492.34 | 604.22 | 493.8542 | 516.4275 | 916.19 | 916.19 | 962.45 | 962.45 | 909.53 | 1065.82 | 460.2186 | 578.9534 | 459.3989 | 519.4256 | 458.8451 | 532.216 | 457.6324 | 530.8094 | 458.2184 | 510.6192 | 457.7363 | 510.0808
2022-09-26 17:00 | 480.7191 | 591.8857 | 481.48 | 591.66 | 479.38 | 588.91 | 480.2708 | 516.4658 | 916.1 | 916.1 | 963.85 | 963.85 | 910.25 | 1059.86 | 465.6034 | 585.4636 | 464.5109 | 518.7447 | 462.8698 | 531.8926 | 461.4726 | 530.287 | 461.4027 | 509.3604 | 461.4726 | 509.4376
2022-09-26 17:30 | 441.5352 | 544.3216 | 442.72 | 541.38 | 440.31 | 541.59 | 441.3426 | 518.6062 | 917.14 | 917.14 | 965.44 | 965.44 | 901.23 | 1043.07 | 471.3474 | 592.6457 | 470.4711 | 518.1489 | 470.1264 | 533.2813 | 468.8454 | 531.8282 | 468.9521 | 511.1448 | 468.8454 | 511.0285
2022-09-26 18:00 | 445.6321 | 549.4466 | 446.25 | 544.84 | 444.08 | 546.39 | 445.3315 | 519.0553 | 920.55 | 920.55 | 968.97 | 968.97 | 899.5 | 1033.73 | 479.5245 | 603.5449 | 478.5714 | 517.2883 | 477.5701 | 535.0699 | 476.3032 | 533.6503 | 476.448 | 513.031 | 476.4479 | 513.0309
2022-09-26 18:30 | 460.0399 | 567.2667 | 460.21 | 562.18 | 458.71 | 564.21 | 460.2301 | 520.0671 | 921.84 | 921.84 | 971.19 | 971.19 | 903.87 | 1031.7 | 484.5302 | 610.4932 | 483.7942 | 515.9832 | 487.3649 | 539.1595 | 486.1804 | 537.849 | 486.2174 | 517.1373 | 486.0693 | 516.9797
2022-09-26 19:00 | 469.0472 | 578.8872 | 469.04 | 571.88 | 466.42 | 574.7 | 468.7708 | 522.6525 | 925.15 | 925.15 | 974.28 | 974.28 | 907.92 | 1036.04 | 486.0235 | 612.2801 | 484.9379 | 515.3686 | 488.8103 | 540.1404 | 487.844 | 539.0726 | 487.9926 | 518.4879 | 487.9183 | 518.409
2022-09-26 19:30 | 427.5484 | 527.6321 | 428.11 | 520.15 | 425.37 | 524.26 | 426.6478 | 525.4451 | 929.01 | 929.01 | 979.42 | 979.42 | 908.68 | 1037.2 | 489.6167 | 616.7121 | 488.17 | 516.9573 | 491.7343 | 543.1078 | 490.7664 | 542.0387 | 490.6174 | 521.0476 | 490.6175 | 521.0477
2022-09-26 20:00 | 430.226 | 530.8237 | 430.63 | 524.27 | 427.64 | 526.8 | 429.4847 | 528.3625 | 932.48 | 932.48 | 983.43 | 983.43 | 914.35 | 1043.45 | 491.5863 | 619.2451 | 491.1298 | 518.8771 | 493.2526 | 544.7407 | 491.4651 | 542.7666 | 490.9809 | 521.3956 | 491.3533 | 521.7911
2022-09-26 20:30 | 431.9119 | 532.9086 | 432.87 | 527.96 | 430.08 | 529.62 | 430.8639 | 529.7335 | 935.84 | 935.84 | 987.31 | 987.31 | 917.41 | 1046.98 | 494.7047 | 623.0768 | 493.4113 | 519.4729 | 496.1425 | 547.4495 | 494.6482 | 545.8007 | 495.0593 | 525.307 | 494.7604 | 524.9898
2022-09-26 21:00 | 433.5751 | 535.0565 | 434.74 | 529.6 | 431.44 | 531.86 | 432.7296 | 531.5491 | 937.39 | 937.39 | 988.66 | 988.66 | 921.98 | 1051.97 | 493.8227 | 622.0855 | 492.6488 | 519.9362 | 495.5999 | 546.938 | 494.5172 | 545.7432 | 494.2559 | 524.5303 | 494.4425 | 524.7284
2022-09-26 21:30 | 431.8462 | 533.0576 | 432.24 | 527.55 | 430.11 | 530.37 | 431.3967 | 529.8616 | 934.7 | 934.7 | 986.03 | 986.03 | 913.35 | 1042.38 | 490.0157 | 617.2682 | 488.998 | 517.9976 | 491.9455 | 543.4727 | 490.9784 | 542.4043 | 490.6808 | 521.2293 | 491.0156 | 521.585
2022-09-26 22:00 | 432.6035 | 534.0907 | 433.52 | 528.17 | 430.82 | 531.73 | 431.6779 | 530.3481 | 936.9 | 936.9 | 988.08 | 988.08 | 913.2 | 1042.31 | 490.9377 | 618.3626 | 489.8488 | 519.0473 | 493.1808 | 544.8815 | 491.4702 | 542.9915 | 491.5446 | 522.1851 | 491.6562 | 522.3037
2022-09-26 22:30 | 433.4991 | 535.1079 | 434.66 | 528.94 | 431.57 | 532.78 | 432.6174 | 531.5731 | 937.57 | 937.57 | 988.79 | 988.79 | 916.85 | 1046.45 | 492.1293 | 619.8763 | 490.9238 | 519.889 | 493.9466 | 545.6393 | 492.6815 | 544.2418 | 492.8303 | 523.4744 | 492.7931 | 523.4348
2022-09-26 23:00 | 433.5214 | 535.2723 | 434.76 | 530.03 | 431.82 | 533.08 | 432.6798 | 531.5082 | 938.37 | 938.37 | 989.1 | 989.1 | 917.99 | 1047.69 | 492.299 | 619.7639 | 490.9416 | 519.9079 | 493.9466 | 545.6393 | 492.7187 | 544.2829 | 492.9048 | 523.5533 | 492.8303 | 523.4744
2022-09-26 23:30 | 433.6286 | 535.0028 | 434.97 | 529.63 | 431.74 | 533.02 | 432.0892 | 530.9242 | 937.68 | 937.68 | 988.45 | 988.45 | 920.72 | 1050.68 | 492.7654 | 620.4957 | 491.3727 | 520.5131 | 494.0658 | 545.8151 | 493.0243 | 544.6645 | 493.0614 | 523.7582 | 492.9499 | 523.6396
2022-09-27 | 436.2023 | 538.1661 | 437.37 | 533.03 | 433.91 | 535.66 | 434.8518 | 534.0345 | 940.97 | 940.97 | 991.86 | 991.86 | 921.44 | 1051.64 | 494.4255 | 622.4679 | 493.6468 | 521.5818 | 496.305 | 547.8915 | 494.8879 | 546.3271 | 495.1117 | 525.5908 | 495.1862 | 525.67
2022-09-27 00:30 | 435.1643 | 537.1501 | 436.55 | 532.72 | 433.37 | 535.04 | 434.0452 | 533.0439 | 940.3 | 940.3 | 991.39 | 991.39 | 917.93 | 1047.6 | 493.4717 | 620.8447 | 492.6555 | 519.5012 | 495.4612 | 546.6541 | 494.1906 | 545.2523 | 494.228 | 524.3871 | 494.1159 | 524.2682
2022-09-27 01:00 | 436.2248 | 538.4407 | 437.88 | 536.08 | 434.22 | 535.98 | 435.008 | 534.085 | 942.51 | 942.51 | 993.5 | 993.5 | 924.19 | 1054.5 | 493.7138 | 621.3884 | 493.1808 | 519.9079 | 496.1622 | 547.384 | 494.7418 | 545.817 | 494.8166 | 524.9737 | 494.966 | 525.1323
2022-09-27 01:30 | 434.4357 | 536.5355 | 435.44 | 533.87 | 433.04 | 534.78 | 434.0147 | 532.6548 | 941.21 | 941.21 | 992.54 | 992.54 | 921.64 | 1051.69 | 492.9663 | 620.1625 | 492.338 | 518.7258 | 495.0592 | 546.0803 | 494.012 | 544.9252 | 493.9372 | 523.9654 | 493.638 | 523.648
2022-09-27 02:00 | 435.6994 | 538.0715 | 436.87 | 536.18 | 434.69 | 536.68 | 435.5725 | 534.3564 | 944.45 | 944.45 | 995.76 | 995.76 | 920.5 | 1050.56 | 493.6844 | 621.2453 | 493.4959 | 519.9457 | 495.3958 | 546.4517 | 494.3112 | 545.2552 | 494.3486 | 524.4018 | 494.199 | 524.2431
2022-09-27 02:30 | 436.4991 | 539.0684 | 437.52 | 537.31 | 435.88 | 538.15 | 436.4192 | 535.2551 | 945.71 | 945.71 | 997.1 | 997.1 | 921.11 | 1051.23 | 494.5571 | 622.1908 | 493.8112 | 519.6904 | 496.2929 | 547.2676 | 495.0948 | 545.9465 | 495.0573 | 525.0029 | 494.9449 | 524.8837
2022-09-27 03:00 | 437.5599 | 540.2974 | 439.22 | 539.42 | 436.89 | 539.29 | 436.9675 | 535.7881 | 947.22 | 947.22 | 999.11 | 999.11 | 915.5 | 1045.35 | 496.9599 | 625.1679 | 495.2837 | 519.7282 | 498.275 | 549.1071 | 496.8866 | 547.577 | 496.9991 | 526.7614 | 496.8491 | 526.6024
2022-09-27 03:30 | 437.438 | 540.0978 | 438.3 | 539.03 | 436.46 | 538.51 | 437.0127 | 535.774 | 946.18 | 946.18 | 997.73 | 997.73 | 914.6 | 1044.3 | 496.9321 | 625.2597 | 495.6879 | 519.9079 | 498.0081 | 548.6411 | 496.8059 | 547.3167 | 496.9562 | 526.5665 | 496.9186 | 526.5267
2022-09-27 04:00 | 437.7728 | 540.5891 | 439.18 | 539.6 | 436.86 | 539.19 | 437.2537 | 536.0347 | 947.13 | 947.13 | 998.75 | 998.75 | 914.68 | 1044.39 | 497.0031 | 625.4276 | 495.8303 | 519.7661 | 498.5126 | 549.1111 | 497.1595 | 547.6206 | 497.2722 | 526.8269 | 497.3098 | 526.8668
2022-09-27 04:30 | 437.5274 | 540.3228 | 438.71 | 539.18 | 436.63 | 538.91 | 437.1153 | 535.6917 | 947.56 | 947.56 | 998.5 | 998.5 | 914.31 | 1043.91 | 496.3781 | 624.556 | 495.2064 | 519.5485 | 497.6807 | 548.3232 | 496.4037 | 546.9163 | 496.554 | 526.1777 | 496.4412 | 526.0582
2022-09-27 05:00 | 437.0117 | 539.7036 | 438.19 | 538.21 | 436.33 | 538.54 | 436.935 | 535.4017 | 946.43 | 946.43 | 998.39 | 998.39 | 913.49 | 1042.94 | 495.621 | 623.6033 | 494.9359 | 519.2648 | 497.4929 | 548.1163 | 496.2159 | 546.7095 | 496.2535 | 525.8592 | 496.291 | 525.899
2022-09-27 05:30 | 434.0632 | 536.0787 | 434.8 | 534.07 | 433.2 | 534.61 | 434.0771 | 531.8481 | 942 | 942 | 993.92 | 993.92 | 911.07 | 1039.94 | 494.45 | 622.2142 | 493.2863 | 517.0992 | 495.6935 | 546.0058 | 494.5658 | 544.7636 | 494.5282 | 523.9198 | 494.7161 | 524.1189
2022-09-27 06:00 | 432.6141 | 534.3508 | 433.7 | 532.08 | 432.4 | 533.69 | 433.1032 | 530.9637 | 939.82 | 939.82 | 991.49 | 991.49 | 910.04 | 1038.69 | 494.3025 | 622.601 | 493.4728 | 517.4396 | 496.0056 | 546.3922 | 494.7655 | 545.0261 | 494.8783 | 524.3276 | 494.8031 | 524.248
2022-09-27 06:30 | 426.7634 | 527.0704 | 428.8 | 525.46 | 427.59 | 527.63 | 428.1996 | 527.4441 | 935.49 | 935.49 | 987.47 | 987.47 | 904.39 | 1036.59 | 490.74 | 617.8152 | 489.7382 | 517.8368 | 492.7669 | 546.2376 | 491.798 | 545.1635 | 491.8352 | 524.341 | 491.8353 | 524.3411
2022-09-27 07:00 | 423.9359 | 523.3541 | 425.34 | 522.04 | 424.57 | 523.34 | 424.8862 | 524.5486 | 936.85 | 936.85 | 988.41 | 988.41 | 896.77 | 1035.81 | 486.7478 | 613.0667 | 485.7214 | 519.1608 | 488.213 | 546.6326 | 486.4437 | 544.6516 | 486.4437 | 523.7895 | 486.4437 | 523.7895
2022-09-27 07:30 | 419.2681 | 517.3925 | 420.76 | 516.34 | 419.69 | 516.97 | 420.4134 | 518.8058 | 935.21 | 935.21 | 986.33 | 986.33 | 890.65 | 1036.65 | 480.0831 | 603.2692 | 479.3756 | 519.785 | 481.8117 | 545.4692 | 479.7406 | 543.1245 | 479.7042 | 522.2182 | 479.7042 | 522.2182
2022-09-27 08:00 | 419.8764 | 516.8837 | 420.3 | 516.71 | 419.09 | 514.72 | 419.65 | 516.6665 | 941.02 | 941.02 | 993.17 | 993.17 | 881.1 | 1033.4 | 483.9236 | 607.9267 | 483.1414 | 519.4351 | 485.5078 | 543.2111 | 483.2733 | 540.7109 | 483.2 | 519.7867 | 483.3099 | 519.9049
2022-09-27 08:30 | 412.5173 | 507.9121 | 414.23 | 509.46 | 412.45 | 506.68 | 413.209 | 508.9514 | 936.42 | 936.42 | 987.5 | 987.5 | 869.44 | 1027.34 | 503.8961 | 634.4092 | 502.9705 | 519.0474 | 513.7042 | 539.4349 | 511.4157 | 537.0319 | 511.5321 | 516.3247 | 511.6873 | 516.4814
2022-09-27 09:00 | 408.4918 | 502.9713 | 409.3 | 502.63 | 407.55 | 500.51 | 408.6173 | 503.041 | 934.23 | 934.23 | 984.38 | 984.38 | 855.1 | 1019 | 484.1469 | 609.0978 | 483.1629 | 520.1349 | 540.4532 | 540.4532 | 537.9279 | 537.9279 | 517.2643 | 517.2643 | 517.186 | 517.186
2022-09-27 09:30 | 404.4 | 497.0704 | 405.27 | 499.21 | 403.23 | 494.38 | 404.157 | 496.9951 | 933.07 | 933.07 | 982.85 | 982.85 | 847.43 | 1017.41 | 524.0464 | 663.8487 | 522.7734 | 522.7734 | 518.4702 | 539.3812 | 516.1758 | 536.9942 | 515.9221 | 515.9221 | 515.8054 | 515.8054
2022-09-27 10:00 | 401.1464 | 492.6588 | 402.17 | 495.61 | 399.81 | 489.97 | 400.8139 | 492.3321 | 934.75 | 934.75 | 984.34 | 984.34 | 855.65 | 1031.27 | 530.9495 | 673.5966 | 523.8136 | 523.8136 | 532.2543 | 538.0855 | 530.0645 | 535.8716 | 514.7039 | 514.7039 | 514.7039 | 514.7039
2022-09-27 10:30 | 396.4481 | 486.6087 | 398.65 | 490.79 | 396.44 | 485.29 | 396.6704 | 486.8256 | 930.73 | 930.73 | 979 | 979 | 840.23 | 1019.29 | 511.3756 | 648.2292 | 509.92 | 523.3597 | 512.5703 | 537.5048 | 510.0775 | 534.8907 | 510.0774 | 513.899 | 509.9624 | 513.7831
2022-09-27 11:00 | 480.1792 | 590.3538 | 481.21 | 593.69 | 479.15 | 587.9 | 480.2154 | 522.9462 | 927.02 | 927.02 | 975.66 | 975.66 | 829.62 | 1010.41 | 505.6535 | 641.6875 | 505.1505 | 522.3384 | 507.1191 | 536.268 | 504.6064 | 533.5637 | 504.7586 | 512.8453 | 504.6064 | 512.6906
2022-09-27 11:30 | 455.863 | 560.1108 | 456.55 | 562.78 | 454.63 | 557.22 | 455.663 | 521.9474 | 925.72 | 925.72 | 974.22 | 974.22 | 830.51 | 1013.65 | 489.5244 | 621.3079 | 488.2159 | 522.2155 | 490.5742 | 534.2584 | 488.0348 | 531.4929 | 488.1452 | 510.6814 | 488.0716 | 510.6044
2022-09-27 12:00 | 438.265 | 537.8962 | 439.4 | 541.43 | 437.68 | 535.47 | 438.6138 | 520.84 | 924.33 | 924.33 | 973.11 | 973.11 | 840.26 | 1024.54 | 470.0505 | 595.6771 | 469.3366 | 522.1113 | 470.8269 | 532.301 | 468.5271 | 529.701 | 468.8456 | 509.0756 | 468.5271 | 508.8058
2022-09-27 12:30 | 446.0569 | 546.7601 | 446.99 | 550.89 | 445.44 | 544.11 | 446.0031 | 519.9703 | 923.01 | 923.01 | 970.61 | 970.61 | 839.76 | 1024.33 | 499.9736 | 634.1987 | 498.8519 | 521.5534 | 501.3542 | 532.7764 | 498.5681 | 529.8156 | 498.7564 | 509.1123 | 498.4928 | 508.8433
2022-09-27 13:00 | 477.8207 | 586.7337 | 479.57 | 591.71 | 477.32 | 585.01 | 477.6469 | 521.2538 | 924.5 | 924.5 | 972.27 | 972.27 | 837.93 | 1022.44 | 439.7461 | 555.8303 | 438.4831 | 523.0381 | 535.3044 | 535.3044 | 533.0165 | 533.0165 | 512.4453 | 512.4453 | 512.0983 | 512.0983
2022-09-27 13:30 | 491.7911 | 602.4451 | 493.37 | 608.33 | 491.22 | 599.87 | 492.5482 | 521.1229 | 924.63 | 924.63 | 972.82 | 972.82 | 847.61 | 1030.57 | 438.4891 | 554.0413 | 437.3604 | 522.8679 | 534.0121 | 534.0121 | 531.6508 | 531.6508 | 510.7644 | 510.7644 | 510.649 | 510.649
2022-09-27 14:00 | 445.6652 | 545.5323 | 447.24 | 550.89 | 445.26 | 542.94 | 446.0919 | 519.5905 | 923.1 | 923.1 | 971.47 | 971.47 | 840.14 | 1020.38 | 441.5477 | 557.3646 | 440.5133 | 523.5204 | 532.4883 | 532.4883 | 530.2959 | 530.2959 | 509.4222 | 509.4222 | 509.2691 | 509.2691
2022-09-27 14:30 | 447.5723 | 544.7567 | 448.31 | 552.24 | 446.58 | 541.07 | 447.9614 | 517.7162 | 918.98 | 918.98 | 966.79 | 966.79 | 833.41 | 1009.7 | 483.5693 | 612.0377 | 482.9241 | 522.9909 | 530.7895 | 530.7895 | 528.7184 | 528.7184 | 507.9278 | 507.9278 | 507.813 | 507.813
2022-09-27 15:00 | 430.4645 | 524.7518 | 431.26 | 531.42 | 429.49 | 521.49 | 430.4024 | 519.201 | 921.16 | 921.16 | 969.17 | 969.17 | 842.74 | 1014.31 | 494.157 | 625.05 | 493.1747 | 522.31 | 522.358 | 530.9775 | 519.9664 | 528.5464 | 507.6993 | 507.6993 | 507.6993 | 507.6993
2022-09-27 15:30 | 444.9242 | 540.6741 | 446.19 | 550.02 | 444.53 | 537.76 | 445.8184 | 515.7706 | 916.48 | 916.48 | 963.77 | 963.77 | 845.97 | 1011.38 | 476.5329 | 602.2232 | 475.8233 | 519.9174 | 534.5302 | 534.5302 | 532.3153 | 532.3153 | 511.2954 | 511.2954 | 511.334 | 511.334
2022-09-27 16:00 | 462.5157 | 563.5853 | 463.38 | 571.13 | 461.48 | 559.79 | 462.7918 | 519.1037 | 920.79 | 920.79 | 968.57 | 968.57 | 844.13 | 1004.16 | 490.2587 | 620.4902 | 489.6544 | 521.0616 | 515.2207 | 539.1988 | 513.4394 | 537.3346 | 513.5943 | 516.5551 | 513.5943 | 516.5551
2022-09-27 16:30 | 542.5355 | 663.862 | 544.23 | 671.1 | 542.11 | 661.21 | 519.2443 | 519.2443 | 921.08 | 921.08 | 970.51 | 970.51 | 849.68 | 1003.11 | 514.9138 | 652.0636 | 512.9719 | 519.6053 | 517.775 | 538.5581 | 516.2151 | 536.9357 | 516.1495 | 516.1495 | 516.0715 | 516.0715
2022-09-27 17:00 | 481.1488 | 586.5773 | 481.81 | 593.78 | 480.35 | 582.73 | 481.8702 | 518.3815 | 919.82 | 919.82 | 968.96 | 968.96 | 849.32 | 995.17 | 488.704 | 617.788 | 488.0188 | 518.6218 | 500.6334 | 535.3342 | 499.3835 | 533.9977 | 499.4972 | 513.2967 | 499.4972 | 513.2967
2022-09-27 17:30 | 507.1631 | 619.1343 | 508.85 | 627.26 | 507.75 | 617.12 | 508.9742 | 519.3812 | 923.52 | 923.52 | 973.02 | 973.02 | 853.24 | 991.94 | 484.3414 | 613.0248 | 483.2563 | 518.2719 | 487.4726 | 536.8632 | 485.9998 | 535.2411 | 486.2207 | 514.6336 | 486.368 | 514.7896
2022-09-27 18:00 | 467.2813 | 567.8876 | 468.77 | 576.99 | 466.89 | 564.16 | 468.378 | 521.6361 | 924.89 | 924.89 | 974.5 | 974.5 | 861.3 | 993.12 | 478.4199 | 605.8758 | 477.4642 | 519.9551 | 479.1252 | 537.3024 | 477.6078 | 535.6006 | 477.6439 | 514.7676 | 477.5261 | 514.6119
2022-09-27 18:30 | 473.7336 | 574.9285 | 474.34 | 583.67 | 472.48 | 569.76 | 473.7236 | 520.1188 | 922.98 | 922.98 | 972.36 | 972.36 | 867.66 | 992.9 | 491.2338 | 622.5149 | 490.011 | 519.1986 | 487.3343 | 538.2977 | 485.6445 | 536.4312 | 485.7914 | 515.7119 | 485.7914 | 515.712
2022-09-27 19:00 | 491.7798 | 598.7532 | 492.94 | 606.53 | 490.83 | 594.19 | 491.9668 | 521.9672 | 925.03 | 925.03 | 975.13 | 975.13 | 872.58 | 998.16 | 489.5296 | 620.1937 | 488.391 | 519.2175 | 489.523 | 538.5294 | 487.935 | 536.7824 | 488.1935 | 516.1916 | 487.7873 | 515.7621
2022-09-27 19:30 | 531.759 | 649.2367 | 532.43 | 655.63 | 530.12 | 644.49 | 524.3126 | 524.3126 | 928.75 | 928.75 | 979.03 | 979.03 | 875.24 | 1001.3 | 488.0515 | 618.4962 | 486.972 | 520.4847 | 486.849 | 540.1691 | 485.3834 | 538.5429 | 485.42 | 517.6618 | 485.3468 | 517.5837
2022-09-27 20:00 | 489.7879 | 596.5868 | 490.98 | 604.5 | 488.72 | 592.19 | 490.2612 | 523.7029 | 927.51 | 927.51 | 978.08 | 978.08 | 875.26 | 1001.3 | 486.1977 | 615.8674 | 485.5348 | 519.4823 | 486.4687 | 539.5635 | 485.8084 | 538.8312 | 485.8451 | 517.9554 | 485.6617 | 517.7599
2022-09-27 20:30 | 489.3462 | 596.3381 | 489.18 | 602.44 | 487.1 | 590.59 | 489.1651 | 527.947 | 933.44 | 933.44 | 984.1 | 984.1 | 872.23 | 998.09 | 504.1238 | 639.2159 | 503.1629 | 519.9646 | 521.3905 | 540.6882 | 520.0156 | 539.2624 | 518.0029 | 518.0029 | 518.3553 | 518.3553
2022-09-27 21:00 | 511.2296 | 624.5739 | 512.94 | 631.98 | 510.11 | 620.82 | 511.6129 | 526.7836 | 931.32 | 931.32 | 982.4 | 982.4 | 876.63 | 1002.92 | 536.3138 | 680.9086 | 519.7944 | 519.7944 | 536.1236 | 540.3935 | 535.3555 | 539.6193 | 518.7809 | 518.7809 | 518.7026 | 518.7026
2022-09-27 21:30 | 508.3141 | 620.8724 | 509.2 | 627.56 | 506.39 | 615.89 | 507.8485 | 528.8214 | 934.12 | 934.12 | 984.57 | 984.57 | 882.32 | 1009.12 | 500.278 | 634.7396 | 499.5714 | 521.525 | 501.0269 | 542.0549 | 500.0099 | 541.0359 | 500.1606 | 520.1467 | 500.0099 | 520.1076
2022-09-27 22:00 | 534.188 | 654.2183 | 535.95 | 661.01 | 533.2 | 650.27 | 530.4617 | 530.4617 | 937.04 | 937.04 | 988.16 | 988.16 | 884.91 | 1011.89 | 488.3921 | 619.1866 | 487.2966 | 521.5912 | 497.3664 | 542.3809 | 496.0583 | 540.9545 | 495.8715 | 519.7942 | 496.1331 | 520.0684
2022-09-27 22:30 | 515.3971 | 630.8376 | 516.18 | 636.63 | 513.22 | 626.21 | 514.776 | 530.7211 | 937.08 | 937.08 | 987.85 | 987.85 | 881.43 | 1008.23 | 488.5601 | 618.9773 | 487.8532 | 522.1871 | 489.1266 | 542.2362 | 487.8036 | 540.7697 | 487.9507 | 519.9608 | 487.8036 | 519.8043
2022-09-27 23:00 | 536.171 | 655.7861 | 537.61 | 663.19 | 534.21 | 651.45 | 531.7053 | 531.7053 | 939.01 | 939.01 | 990.82 | 990.82 | 887.57 | 1015.15 | 517.896 | 656.8477 | 516.4284 | 522.4707 | 519.2393 | 543.9207 | 518.1886 | 542.8201 | 518.3053 | 521.905 | 518.3832 | 521.9834
2022-09-27 23:30 | 545.1394 | 667.2299 | 544.97 | 672.56 | 542.4 | 662.17 | 528.907 | 528.907 | 935.37 | 935.37 | 985.82 | 985.82 | 891.83 | 1019.57 | 510.2674 | 646.7316 | 508.7332 | 520.5887 | 541.5372 | 541.5372 | 540.5993 | 540.5993 | 519.6609 | 519.6609 | 519.7393 | 519.7393
2022-09-28 | 550.0444 | 674.1289 | 551.16 | 680.32 | 548.22 | 670.3 | 529.2651 | 529.2651 | 936.38 | 936.38 | 986.73 | 986.73 | 890.26 | 1017.92 | 487.3882 | 616.8004 | 486.1838 | 519.1891 | 488.9673 | 541.4272 | 487.5607 | 539.9569 | 487.6714 | 519.1898 | 487.7082 | 519.229
2022-09-28 00:30 | 545.0534 | 668.3997 | 546.11 | 674.22 | 543.98 | 665.5 | 530.9844 | 530.9844 | 939.71 | 939.71 | 991.01 | 991.01 | 891.34 | 1019.02 | 488.0875 | 617.6995 | 487.1315 | 519.7944 | 498.9081 | 542.234 | 497.3659 | 540.5579 | 497.8548 | 520.1808 | 497.6292 | 519.945
2022-09-28 01:00 | 520.3846 | 637.7804 | 521.34 | 643.63 | 519.35 | 635.25 | 519.9451 | 532.8653 | 941.86 | 941.86 | 991.96 | 991.96 | 891.67 | 1019.39 | 488.8137 | 618.6326 | 487.8379 | 520.0497 | 490.3572 | 542.6935 | 489.1006 | 541.3027 | 489.3963 | 520.7127 | 489.4331 | 520.752
2022-09-28 01:30 | 554.7354 | 680.1443 | 556.1 | 686.57 | 552.99 | 676.75 | 531.5236 | 531.5236 | 939.83 | 939.83 | 990.62 | 990.62 | 892.62 | 1020.47 | 490.2211 | 620.4467 | 489.2167 | 520.4659 | 491.4305 | 543.6124 | 490.2522 | 542.3536 | 490.2456 | 521.3828 | 490.3938 | 521.5403
2022-09-28 02:00 | 543.1456 | 666.0791 | 544.5 | 672.27 | 541.75 | 663.22 | 531.9701 | 531.9701 | 940.08 | 940.08 | 991.91 | 991.91 | 899.12 | 1027.58 | 490.9751 | 621.261 | 490.397 | 521.421 | 492.7081 | 544.8915 | 491.3739 | 543.416 | 491.5592 | 522.6632 | 491.5592 | 522.6632
2022-09-28 02:30 | 526.1243 | 645.2144 | 527.34 | 651.1 | 524.06 | 641.63 | 524.3778 | 533.8803 | 942.78 | 942.78 | 994.23 | 994.23 | 901.68 | 1030.35 | 491.2589 | 621.4741 | 490.8318 | 521.733 | 492.7017 | 544.8398 | 491.3301 | 543.3231 | 491.5896 | 522.6567 | 491.4783 | 522.5385
2022-09-28 03:00 | 567.2162 | 696.684 | 569.32 | 703.23 | 567.21 | 695.64 | 530.3448 | 530.3448 | 939.33 | 939.33 | 990.97 | 990.97 | 898.26 | 1026.45 | 489.9455 | 620.0978 | 489.2966 | 520.5509 | 512.4971 | 543.6427 | 511.1067 | 542.1678 | 511.1839 | 521.3369 | 511.1453 | 521.2975
2022-09-28 03:30 | 554.1669 | 680.1184 | 556.22 | 687.02 | 554.23 | 679.01 | 529.4235 | 529.4235 | 938.77 | 938.77 | 989.75 | 989.75 | 899.76 | 1028.09 | 489.8122 | 619.78 | 489.1544 | 520.3997 | 491.7204 | 543.8885 | 490.7574 | 542.8233 | 490.6833 | 521.8095 | 490.8315 | 521.967
2022-09-28 04:00 | 501.1233 | 614.5391 | 503.43 | 621.82 | 501.56 | 613.81 | 501.7712 | 529.4686 | 938.97 | 938.97 | 989.57 | 989.57 | 900.01 | 1028.32 | 490.2991 | 620.5548 | 489.2421 | 520.3902 | 491.677 | 543.7957 | 490.3432 | 542.3206 | 490.4172 | 521.4877 | 490.195 | 521.2514
2022-09-28 04:30 | 533.8229 | 655.3265 | 535.26 | 661.19 | 533.6 | 653.78 | 528.0003 | 528.0003 | 936.95 | 936.95 | 986.83 | 986.83 | 901.03 | 1029.29 | 489.9853 | 619.9053 | 488.9885 | 519.7188 | 491.0636 | 542.9839 | 489.9512 | 541.7538 | 490.0995 | 521.0338 | 490.2478 | 521.1915
2022-09-28 05:00 | 507.7558 | 622.6741 | 510.14 | 630.15 | 509.2 | 623.06 | 509.8609 | 526.2877 | 933.97 | 933.97 | 983.89 | 983.89 | 898.39 | 1026.24 | 488.4774 | 618.6819 | 487.7038 | 518.7068 | 490.3802 | 542.3615 | 489.1206 | 540.9683 | 489.1206 | 520.1089 | 489.1206 | 520.1089
2022-09-28 05:30 | 513.1062 | 628.9401 | 515.17 | 636.31 | 514.29 | 628.92 | 514.733 | 525.5456 | 933.26 | 933.26 | 983.76 | 983.76 | 896.79 | 1024.54 | 488.9917 | 619.6438 | 488.5552 | 518.7163 | 490.8934 | 542.6628 | 489.7429 | 541.3911 | 490.114 | 520.9337 | 489.9285 | 520.7365
2022-09-28 06:00 | 546.2307 | 670.437 | 547.75 | 676.57 | 547.55 | 670.45 | 524.3211 | 524.3211 | 931.25 | 931.25 | 981.48 | 981.48 | 891.84 | 1018.99 | 490.0636 | 621.3214 | 488.5986 | 517.2788 | 509.9196 | 541.9933 | 508.837 | 540.8427 | 508.9144 | 520.123 | 508.8756 | 520.0834
2022-09-28 06:30 | 526.5999 | 644.1623 | 527.95 | 651.8 | 527.47 | 643.26 | 522.8043 | 522.8043 | 929.78 | 929.78 | 979.43 | 979.43 | 890.51 | 1022.27 | 518.1903 | 657.9086 | 517.3108 | 517.3167 | 523.934 | 542.3342 | 522.7032 | 541.0071 | 520.1625 | 520.1625 | 520.1625 | 520.1625
2022-09-28 07:00 | 519.3079 | 637.301 | 521.09 | 643.38 | 520.94 | 637.63 | 521.3469 | 521.3469 | 927.6 | 927.6 | 977.98 | 977.98 | 877.22 | 1015.37 | 482.0701 | 611.494 | 480.7618 | 517.8179 | 515.58 | 542.6574 | 514.4876 | 541.5076 | 514.4487 | 520.7069 | 514.2145 | 520.3911
2022-09-28 07:30 | 478.7925 | 585.6818 | 480.03 | 592.04 | 478.76 | 583.57 | 479.7539 | 523.8946 | 929.56 | 929.56 | 979.39 | 979.39 | 866.08 | 1010.81 | 477.075 | 605.158 | 476.2582 | 518.3474 | 496.4706 | 542.6628 | 495.0799 | 541.1426 | 495.1174 | 520.3679 | 495.0799 | 520.3284
2022-09-28 08:00 | 510.4903 | 625.1779 | 511.66 | 631.12 | 510.35 | 622.95 | 511.5607 | 522.855 | 928.2 | 928.2 | 978.12 | 978.12 | 852.55 | 1003.58 | 490.8772 | 623.1341 | 490.1196 | 518.6596 | 495.2446 | 541.5234 | 493.2593 | 539.3527 | 493.4841 | 518.7838 | 493.3717 | 518.6656
2022-09-28 08:30 | 481.9975 | 589.2399 | 483.29 | 596.09 | 482.28 | 587.59 | 483.1859 | 523.1382 | 929.27 | 929.27 | 978.93 | 978.93 | 844.08 | 1001.48 | 461.3848 | 584.5832 | 460.6124 | 518.8771 | 476.3326 | 537.6132 | 474.3176 | 535.339 | 474.4255 | 514.6398 | 474.3535 | 514.5617
2022-09-28 09:00 | 534.7784 | 654.9827 | 536.15 | 661.59 | 535.44 | 653.78 | 521.8928 | 521.8928 | 928.15 | 928.15 | 977.06 | 977.06 | 828.55 | 991.3 | 454.8728 | 576.3556 | 453.7638 | 518.5555 | 455.6609 | 535.0845 | 453.5933 | 532.6564 | 453.6967 | 511.9911 | 453.6623 | 511.9522
2022-09-28 09:30 | 500.4872 | 612.6766 | 501.83 | 619.12 | 500.93 | 611.3 | 501.8014 | 522.9879 | 929.67 | 929.67 | 978.98 | 978.98 | 827.66 | 996.15 | 453.1696 | 574.1462 | 452.1309 | 518.5461 | 462.9904 | 534.8094 | 460.8921 | 532.3526 | 460.8571 | 511.6308 | 460.8571 | 511.5532
2022-09-28 10:00 | 512.3181 | 628.0656 | 513.91 | 634.32 | 512.72 | 627.08 | 513.5723 | 524.1942 | 931.29 | 931.29 | 980.68 | 980.68 | 817.77 | 991.27 | 446.8224 | 566.2996 | 445.2821 | 519.4445 | 486.7485 | 534.4814 | 484.4245 | 531.9407 | 484.5096 | 511.3197 | 484.4245 | 511.1197
2022-09-28 10:30 | 506.8051 | 621.598 | 508.27 | 627.43 | 506.9 | 620.46 | 507.047 | 525.106 | 932.62 | 932.62 | 982.13 | 982.13 | 812 | 989.63 | 443.0161 | 561.2169 | 441.8964 | 520.0497 | 462.7539 | 533.8524 | 460.6949 | 531.477 | 460.7298 | 510.6791 | 460.7298 | 510.6791
2022-09-28 11:00 | 554.7419 | 680.9841 | 556.64 | 687.25 | 555.2 | 680.45 | 523.7313 | 523.7313 | 931.04 | 931.04 | 979.32 | 979.32 | 809.21 | 990.16 | 437.6259 | 553.9346 | 436.4734 | 520.012 | 438.4217 | 531.8936 | 436.916 | 529.9698 | 436.9821 | 509.2554 | 436.8829 | 509.0643
2022-09-28 11:30 | 525.6152 | 645.4121 | 527.31 | 651.05 | 525.68 | 644.6 | 523.9503 | 523.9503 | 931.25 | 931.25 | 979.81 | 979.81 | 815.4 | 999.09 | 476.6382 | 604.5189 | 475.6625 | 520.9765 | 491.97 | 532.9302 | 490.3417 | 531.1664 | 490.4157 | 510.3336 | 490.4898 | 510.4106
2022-09-28 12:00 | 537.626 | 661.3746 | 539.79 | 666.5 | 537.83 | 661.19 | 524.5551 | 524.5551 | 932.28 | 932.28 | 980.41 | 980.41 | 811.94 | 996.9 | 436.7787 | 552.9456 | 435.5534 | 521.0616 | 422.961 | 522.9272 | 421.498 | 521.1185 | 421.5934 | 500.3311 | 421.5616 | 500.2933
2022-09-28 12:30 | 557.996 | 687.0834 | 559.76 | 691.35 | 557.67 | 686.28 | 527.733 | 527.733 | 936.78 | 936.78 | 985.47 | 985.47 | 811.15 | 996.42 | 430.1118 | 544.2812 | 428.8046 | 521.1751 | 430.3812 | 528.1197 | 429.0857 | 526.5301 | 429.1829 | 505.7436 | 428.9562 | 505.4765
2022-09-28 13:00 | 471.1871 | 579.9286 | 473.15 | 584.58 | 472.78 | 581.28 | 472.8795 | 524.4351 | 933.73 | 933.73 | 982.82 | 982.82 | 808.43 | 992.16 | 427.855 | 541.2288 | 427.3834 | 520.9009 | 428.4299 | 526.0154 | 427.3111 | 524.5455 | 427.3111 | 503.6747 | 427.3111 | 503.6747
2022-09-28 13:30 | 536.4404 | 661.2219 | 538.77 | 665.69 | 537.94 | 662.53 | 525.6806 | 525.6806 | 935.81 | 935.81 | 984.78 | 984.78 | 808.87 | 990.72 | 489.1138 | 620.8017 | 488.5119 | 521.9128 | 495.1336 | 528.5205 | 493.5702 | 526.8517 | 493.6535 | 505.9345 | 493.7563 | 506.0108
2022-09-28 14:00 | 560.3403 | 690.4645 | 562.83 | 695.38 | 562.26 | 692.1 | 524.9116 | 524.9116 | 934.49 | 934.49 | 983.48 | 983.48 | 817.1 | 996.93 | 447.5074 | 566.7325 | 446.4865 | 521.1089 | 453.2902 | 527.0936 | 451.7074 | 525.2318 | 451.7914 | 504.4712 | 451.7914 | 504.43
2022-09-28 14:30 | 586.5706 | 722.5571 | 588.32 | 726.7 | 587.97 | 723.29 | 526.8081 | 526.8081 | 938.07 | 938.07 | 987.11 | 987.11 | 824.45 | 1000.68 | 450.8941 | 571.1216 | 449.9066 | 521.3643 | 529.8696 | 529.8696 | 528.1964 | 528.1964 | 507.5074 | 507.5074 | 507.3926 | 507.3926
2022-09-28 15:00 | 548.3654 | 675.3277 | 550.37 | 679.59 | 550.46 | 676.63 | 521.9467 | 521.9467 | 930.63 | 930.63 | 978.57 | 978.57 | 826.77 | 997.94 | 522.0735 | 663.6036 | 520.5793 | 520.5793 | 523.1798 | 531.2107 | 521.5637 | 529.5699 | 508.8797 | 508.8797 | 508.7654 | 508.7654
2022-09-28 15:30 | 587.2681 | 723.0209 | 589.07 | 727.36 | 589.29 | 724.2 | 522.0727 | 522.0727 | 931.31 | 931.31 | 979.84 | 979.84 | 839.22 | 1005.45 | 483.8527 | 614.1439 | 483.0981 | 520.7307 | 520.5616 | 533.5486 | 518.6406 | 531.5797 | 511.0096 | 511.0096 | 510.9709 | 510.9709
2022-09-28 16:00 | 562.197 | 691.1862 | 563.87 | 696.37 | 564.3 | 692.08 | 520.4784 | 520.4784 | 927.84 | 927.84 | 976.66 | 976.66 | 841.19 | 1000.66 | 535.5152 | 680.175 | 518.4799 | 518.4799 | 533.4621 | 533.4621 | 531.1652 | 531.1652 | 510.4739 | 510.4739 | 510.5126 | 510.5126
2022-09-28 16:30 | 488.827 | 600.4164 | 489.99 | 604.72 | 490.28 | 600.3 | 490.6241 | 519.7781 | 926.95 | 926.95 | 975.6 | 975.6 | 848.08 | 1001.49 | 501.4415 | 636.0422 | 500.4106 | 518.7541 | 501.6272 | 534.0634 | 499.9597 | 532.288 | 500.1114 | 511.617 | 499.9977 | 511.5007
2022-09-28 17:00 | 602.6381 | 742.1415 | 604.49 | 746.2 | 605.18 | 743.62 | 521.7294 | 521.7294 | 929.91 | 929.91 | 979.59 | 979.59 | 859.94 | 1006.58 | 583.0363 | 729.7959 | 517.0329 | 517.0329 | 532.3919 | 532.3919 | 530.5775 | 530.5775 | 509.9607 | 509.9607 | 509.8444 | 509.8444
2022-09-28 17:30 | 561.4386 | 691.5629 | 562.91 | 694.08 | 563.68 | 692.56 | 521.5781 | 521.5781 | 930.08 | 930.08 | 979.95 | 979.95 | 865.68 | 1005.16 | 575.5475 | 728.1996 | 517.118 | 517.118 | 535.295 | 535.295 | 533.4285 | 533.4285 | 512.8651 | 512.8651 | 512.67 | 512.67
2022-09-28 18:00 | 547.2045 | 673.8995 | 547.87 | 674.28 | 546.35 | 671.2 | 529.4418 | 529.4418 | 938.69 | 938.69 | 989.57 | 989.57 | 882.5 | 1016.23 | 559.9217 | 711.731 | 517.8368 | 517.8368 | 538.9751 | 538.9751 | 536.9805 | 536.9805 | 516.4195 | 516.4195 | 516.3022 | 516.3022
2022-09-28 18:30 | 577.852 | 711.8658 | 579.45 | 713.26 | 577.72 | 710.1 | 529.7856 | 529.7856 | 939.01 | 939.01 | 990.21 | 990.21 | 889.13 | 1016.09 | 539.2347 | 684.9991 | 518.5745 | 518.5745 | 538.6686 | 540.3445 | 536.8766 | 538.5875 | 517.7637 | 517.7637 | 517.6065 | 517.6065
2022-09-28 19:00 | 563.5432 | 695.048 | 564.89 | 694.02 | 563.35 | 693.4 | 528.3394 | 528.3394 | 936.9 | 936.9 | 988.25 | 988.25 | 887.45 | 1014.05 | 510.4194 | 647.7355 | 509.7385 | 516.8439 | 511.0632 | 540.2308 | 509.4742 | 538.6327 | 509.668 | 518.0209 | 509.668 | 518.0603
2022-09-28 19:30 | 557.8091 | 687.9532 | 558.8 | 686.43 | 556.94 | 685.65 | 530.3038 | 530.3038 | 939.9 | 939.9 | 991.36 | 991.36 | 890.02 | 1016.98 | 490.1112 | 621.3777 | 489.3699 | 518.2435 | 490.1439 | 542.0113 | 488.5127 | 540.2075 | 488.661 | 519.5431 | 488.5869 | 519.4643
2022-09-28 20:00 | 519.9623 | 641.4003 | 520.98 | 639.3 | 519.26 | 639.22 | 520.6461 | 529.1176 | 938.31 | 938.31 | 989.62 | 989.62 | 889.27 | 1016.12 | 497.199 | 630.5868 | 495.8651 | 516.8249 | 496.2943 | 541.4613 | 494.8651 | 539.902 | 495.0155 | 519.3559 | 494.9779 | 519.2299
2022-09-28 20:30 | 500.6172 | 617.4881 | 501.63 | 615.08 | 499.77 | 615.24 | 501.0654 | 530.9097 | 940.9 | 940.9 | 991.98 | 991.98 | 897.26 | 1024.95 | 493.1818 | 625.4788 | 492.4098 | 518.8014 | 490.8111 | 542.7491 | 489.2912 | 541.0684 | 489.4024 | 520.3314 | 489.2542 | 520.1737
2022-09-28 21:00 | 479.0719 | 590.4297 | 480.11 | 589.42 | 478.35 | 588.09 | 479.9124 | 531.1982 | 940.59 | 940.59 | 991.79 | 991.79 | 900.01 | 1027.87 | 494.6146 | 627.6581 | 493.7952 | 518.6501 | 491.7386 | 543.3321 | 490.2143 | 541.6478 | 490.4003 | 521.0077 | 490.2886 | 520.8891
2022-09-28 21:30 | 523.5339 | 645.6899 | 524.55 | 644.75 | 522.58 | 643.42 | 523.7053 | 532.4678 | 942.94 | 942.94 | 994.66 | 994.66 | 904.66 | 1033.07 | 495.1285 | 628.6834 | 494.0222 | 519.4729 | 493.7367 | 545.2753 | 492.3216 | 543.7125 | 492.396 | 522.8984 | 492.545 | 523.0566
2022-09-28 22:00 | 499.9236 | 616.2282 | 500.7 | 615.72 | 498.63 | 613.48 | 499.8319 | 534.4634 | 945.67 | 945.67 | 997.37 | 997.37 | 905.43 | 1034 | 495.7532 | 629.4506 | 494.7642 | 520.3997 | 494.3617 | 545.9216 | 493.058 | 544.4819 | 493.2443 | 523.761 | 493.058 | 523.5631
2022-09-28 22:30 | 481.3226 | 593.4354 | 482.22 | 592.8 | 480.2 | 591.03 | 481.026 | 535.9818 | 948.03 | 948.03 | 999.98 | 999.98 | 913.54 | 1042.96 | 496.9452 | 630.5483 | 496.0638 | 521.6196 | 497.1886 | 548.6038 | 495.6569 | 546.9136 | 495.8811 | 526.179 | 495.8064 | 526.0998
2022-09-28 23:00 | 514.4885 | 634.5364 | 515.83 | 634.98 | 513.53 | 632.47 | 514.4458 | 537.7747 | 950.75 | 950.75 | 1003.13 | 1003.13 | 913.89 | 1043.3 | 495.0696 | 627.3596 | 494.1425 | 519.1608 | 494.5545 | 545.7844 | 493.2104 | 544.301 | 493.3597 | 523.5793 | 493.2477 | 523.4604
2022-09-28 23:30 | 531.7789 | 656.0727 | 532.77 | 655.92 | 529.96 | 653.03 | 531.4513 | 538.2905 | 950.89 | 950.89 | 1003.15 | 1003.15 | 910.15 | 1039.19 | 548.4865 | 696.5803 | 518.4988 | 518.4988 | 545.7091 | 545.7091 | 544.2369 | 544.2369 | 523.4496 | 523.4496 | 523.3704 | 523.3704
2022-09-29 | 506.2036 | 624.3932 | 507.56 | 624.85 | 504.66 | 621.76 | 505.2812 | 539.7848 | 953.13 | 953.13 | 1005.79 | 1005.79 | 915.66 | 1045.36 | 496.543 | 629.1186 | 495.4784 | 519.3026 | 495.7698 | 546.8641 | 494.4982 | 545.4615 | 494.5356 | 524.6002 | 494.4608 | 524.5208
2022-09-29 00:30 | 440.3134 | 542.8013 | 441.52 | 543.18 | 438.68 | 539.97 | 439.5623 | 537.5058 | 947.82 | 947.82 | 1000.38 | 1000.38 | 912.1 | 1041.19 | 495.9366 | 628.2636 | 495.6205 | 518.8203 | 495.8712 | 546.7593 | 494.4104 | 545.1487 | 494.5603 | 524.4383 | 494.4854 | 524.3587
2022-09-29 01:00 | 441.4329 | 544.1293 | 442.66 | 544.73 | 439.7 | 541.33 | 440.6028 | 538.8651 | 949.45 | 949.45 | 1002.38 | 1002.38 | 915.39 | 1044.87 | 498.3531 | 631.4624 | 496.914 | 519.1608 | 497.439 | 548.1428 | 496.1252 | 546.6951 | 496.2754 | 525.957 | 496.0876 | 525.7581
2022-09-29 01:30 | 442.6284 | 545.775 | 443.88 | 546.2 | 440.87 | 542.98 | 441.4828 | 539.8576 | 951.04 | 951.04 | 1004.24 | 1004.24 | 913.84 | 1043.25 | 497.7813 | 630.6085 | 496.368 | 518.0638 | 496.5429 | 547.0269 | 495.0402 | 545.3714 | 495.228 | 524.7354 | 495.1905 | 524.6955
2022-09-29 02:00 | 442.9102 | 545.9926 | 443.93 | 546.03 | 440.24 | 542.3 | 441.1658 | 539.1481 | 947.56 | 947.56 | 1000.66 | 1000.66 | 916.77 | 1046.42 | 503.0377 | 637.2788 | 501.8481 | 518.6312 | 503.1032 | 547.9659 | 501.6572 | 546.391 | 501.7713 | 525.6638 | 501.7333 | 525.6239
2022-09-29 02:30 | 443.9788 | 547.1722 | 445.25 | 547.92 | 441.4 | 543.45 | 442.0953 | 540.0825 | 949.42 | 949.42 | 1002.65 | 1002.65 | 918.35 | 1048.26 | 498.1503 | 630.9971 | 496.9728 | 518.9338 | 499.468 | 549.6515 | 498.0726 | 548.1158 | 498.1102 | 527.2701 | 498.1479 | 527.3101
2022-09-29 03:00 | 444.3857 | 547.9526 | 445.52 | 547.97 | 441.7 | 544.21 | 442.346 | 540.2547 | 949.9 | 949.9 | 1002.68 | 1002.68 | 916.5 | 1046.18 | 497.7674 | 630.3589 | 496.5179 | 518.6028 | 499.2296 | 549.3467 | 497.8715 | 547.8523 | 497.947 | 527.0605 | 497.6451 | 526.7411
2022-09-29 03:30 | 444.7797 | 548.4535 | 446.04 | 548.65 | 442.28 | 545.02 | 442.9329 | 540.9714 | 951.26 | 951.26 | 1004.56 | 1004.56 | 920.38 | 1050.42 | 497.0717 | 629.2544 | 495.9047 | 518.3948 | 498.5871 | 548.7667 | 497.2678 | 547.3146 | 497.3809 | 526.5717 | 497.2677 | 526.4519
2022-09-29 04:00 | 444.786 | 548.6346 | 445.86 | 548.31 | 442.38 | 545.31 | 443.1415 | 541.0925 | 951.28 | 951.28 | 1004.59 | 1004.59 | 919.28 | 1049.15 | 496.8982 | 628.6027 | 495.9475 | 518.007 | 498.5883 | 548.6411 | 497.117 | 547.0221 | 497.2302 | 526.3018 | 497.1924 | 526.262
2022-09-29 04:30 | 443.9162 | 547.6032 | 444.86 | 547.12 | 441.45 | 544.14 | 442.3112 | 540.158 | 950.59 | 950.59 | 1003.45 | 1003.45 | 918.42 | 1048.14 | 497.0986 | 628.7289 | 495.9018 | 517.241 | 498.5629 | 548.4022 | 497.2406 | 546.9478 | 497.4673 | 526.3697 | 497.2784 | 526.1698
2022-09-29 05:00 | 443.5316 | 547.246 | 445 | 547.13 | 441.79 | 544.67 | 442.9647 | 540.7435 | 951.27 | 951.27 | 1004.68 | 1004.68 | 914.3 | 1043.57 | 495.8317 | 626.1716 | 494.609 | 516.4656 | 497.3683 | 547.2565 | 496.274 | 546.0524 | 496.3117 | 525.2931 | 496.1985 | 525.1733
2022-09-29 05:30 | 441.5404 | 544.7182 | 442.88 | 544.24 | 439.86 | 542.11 | 440.7545 | 538.1779 | 948.28 | 948.28 | 1001.18 | 1001.18 | 910.69 | 1039.43 | 494.9243 | 624.7007 | 493.7835 | 515.7468 | 496.4002 | 546.2333 | 495.1929 | 544.9048 | 495.0798 | 524.0258 | 495.0421 | 523.9858
2022-09-29 06:00 | 439.0845 | 541.7401 | 440 | 540.42 | 437.42 | 538.98 | 438.1805 | 535.3664 | 944.25 | 944.25 | 996.84 | 996.84 | 911.67 | 1040.31 | 495.9694 | 626.5119 | 495.0906 | 516.8249 | 497.7329 | 547.6155 | 496.5628 | 546.328 | 496.6006 | 525.5621 | 496.5627 | 525.5222
2022-09-29 06:30 | 434.8214 | 536.1717 | 435.49 | 534.76 | 433.17 | 533.28 | 434.4806 | 534.0022 | 941.95 | 941.95 | 994.19 | 994.19 | 903.37 | 1036.01 | 494.237 | 622.8987 | 493.372 | 517.9787 | 495.9344 | 548.9155 | 494.2077 | 547.0043 | 494.2453 | 526.2204 | 494.2828 | 526.2603
2022-09-29 07:00 | 428.4009 | 527.0214 | 430.08 | 528.98 | 427.73 | 524.93 | 428.3716 | 527.0535 | 937.83 | 937.83 | 990.11 | 990.11 | 894.26 | 1033.56 | 486.8643 | 612.0887 | 486.037 | 516.7397 | 488.5813 | 546.4324 | 486.8766 | 544.5258 | 486.9507 | 523.83 | 486.9878 | 523.8698
2022-09-29 07:30 | 424.4642 | 522.3859 | 425.99 | 522.99 | 422.83 | 519.53 | 423.1484 | 520.8102 | 937.66 | 937.66 | 989.76 | 989.76 | 883.71 | 1029.56 | 480.8265 | 603.5834 | 479.5113 | 517.1749 | 482.562 | 545.7138 | 480.1879 | 543.0291 | 480.2974 | 522.3638 | 480.1148 | 522.1652
2022-09-29 08:00 | 419.973 | 516.5747 | 420.86 | 517.04 | 417.68 | 512.59 | 418.9961 | 515.4199 | 935.92 | 935.92 | 987.59 | 987.59 | 876.85 | 1029.39 | 474.1274 | 594.8809 | 472.9093 | 517.8558 | 475.867 | 544.2231 | 473.9602 | 542.0424 | 473.9602 | 521.2212 | 473.9602 | 521.2211
2022-09-29 08:30 | 414.7737 | 509.9234 | 415.87 | 511.3 | 412.81 | 506.52 | 413.8273 | 508.9062 | 932.63 | 932.63 | 983.18 | 983.18 | 869.37 | 1028.12 | 466.299 | 584.8937 | 465.3651 | 518.6123 | 467.3841 | 541.0164 | 465.1928 | 538.48 | 465.3987 | 517.8348 | 465.1929 | 517.7561
2022-09-29 09:00 | 456.8047 | 562.2189 | 457.39 | 563.77 | 453.8 | 557.74 | 455.1116 | 525.3588 | 927.28 | 927.28 | 975.99 | 975.99 | 858.24 | 1022.88 | 461.0899 | 577.6365 | 460.2685 | 519.331 | 462.0771 | 540.2938 | 459.9836 | 537.8459 | 460.2164 | 517.2516 | 460.2513 | 517.2909
2022-09-29 09:30 | 404.8782 | 497.2144 | 405.8 | 500.37 | 402.43 | 493.55 | 403.1119 | 495.1272 | 928.81 | 928.81 | 977.47 | 977.47 | 860.12 | 1030.84 | 456.9102 | 573.0552 | 455.9542 | 520.6928 | 457.2929 | 540.0382 | 455.3304 | 537.7205 | 455.3303 | 516.8363 | 455.3647 | 516.8754
2022-09-29 10:00 | 463.5757 | 569.748 | 465.19 | 573.84 | 460.87 | 565.96 | 461.5581 | 527.0546 | 929.95 | 929.95 | 978.49 | 978.49 | 856.92 | 1033.24 | 452.7077 | 568.3577 | 451.6448 | 522.4707 | 456.533 | 540.8779 | 454.5135 | 538.4853 | 454.4451 | 517.4397 | 454.5135 | 517.4709
2022-09-29 10:30 | 480.0074 | 590.6712 | 481.51 | 593.85 | 477.38 | 586.99 | 478.3176 | 524.1988 | 925.52 | 925.52 | 973.23 | 973.23 | 854.18 | 1033.89 | 445.3482 | 559.2518 | 444.3477 | 520.9198 | 457.9481 | 536.7051 | 456.5012 | 535.0095 | 456.5357 | 514.1283 | 456.4668 | 514.0507
2022-09-29 11:00 | 408.7703 | 501.8226 | 410.06 | 505.17 | 406.75 | 498.34 | 407.4149 | 500.2427 | 926.31 | 926.31 | 974.58 | 974.58 | 847 | 1029.67 | 444.5106 | 558.3363 | 443.4318 | 520.8631 | 452.2767 | 537.3812 | 450.9836 | 535.8448 | 450.9496 | 514.8826 | 451.0857 | 515.0381
2022-09-29 11:30 | 415.7214 | 509.924 | 416.82 | 514.46 | 414.52 | 507.66 | 415.2543 | 509.4691 | 916.27 | 916.27 | 963.29 | 963.29 | 832.84 | 1015.77 | 437.79 | 550.3705 | 436.7652 | 517.468 | 501.0525 | 532.0845 | 500.2397 | 531.1979 | 500.4294 | 510.5095 | 500.2776 | 510.4708
2022-09-29 12:00 | 409.8952 | 502.5715 | 411.29 | 507.76 | 409.44 | 501.37 | 410.0359 | 502.8961 | 920.11 | 920.11 | 967.02 | 967.02 | 830.64 | 1015.19 | 537.5756 | 680.231 | 518.5839 | 518.5839 | 532.3296 | 532.3296 | 531.2428 | 531.2428 | 510.4885 | 510.4885 | 510.3724 | 510.3724
2022-09-29 12:30 | 391.5586 | 479.467 | 392.88 | 484.91 | 391.09 | 477.6 | 391.5579 | 479.663 | 921.25 | 921.25 | 968.04 | 968.04 | 838.09 | 1023.26 | 483.6934 | 609.7691 | 482.5856 | 519.1041 | 482.4996 | 532.1888 | 481.6619 | 531.2648 | 481.6 | 510.3553 | 481.6 | 510.4326
2022-09-29 13:00 | 406.2695 | 498.5545 | 407.91 | 503.51 | 406.01 | 497.25 | 406.1299 | 498.6119 | 922.17 | 922.17 | 969.24 | 969.24 | 835.54 | 1020.43 | 489.0064 | 616.829 | 487.6842 | 519.7377 | 490.0479 | 534.7043 | 489.0875 | 533.6564 | 489.2352 | 512.9104 | 489.2352 | 512.9104
2022-09-29 13:30 | 438.5666 | 538.8844 | 439.8 | 543.01 | 437.67 | 536.96 | 438.6392 | 522.6223 | 926.36 | 926.36 | 973.99 | 973.99 | 836.18 | 1019.19 | 497.8029 | 628.6217 | 497.1974 | 520.2861 | 497.6507 | 532.077 | 496.4879 | 530.8337 | 496.5254 | 509.9842 | 496.4503 | 509.907
2022-09-29 14:00 | 434.5831 | 534.1641 | 436.46 | 538.79 | 434.28 | 533.29 | 434.6694 | 521.2911 | 925.59 | 925.59 | 972.54 | 972.54 | 842.61 | 1023.26 | 572.5916 | 725.7515 | 520.6266 | 520.6266 | 531.5256 | 531.5256 | 530.4048 | 530.4048 | 509.5334 | 509.5334 | 509.5718 | 509.5718
2022-09-29 14:30 | 403.4096 | 494.8359 | 404.88 | 499.77 | 402.94 | 493.36 | 403.3825 | 494.922 | 921.75 | 921.75 | 967.64 | 967.64 | 847.37 | 1024.77 | 572.029 | 724.7204 | 521.7048 | 521.7048 | 534.6896 | 534.6896 | 533.4027 | 533.4027 | 512.5852 | 512.5852 | 512.5466 | 512.5466
2022-09-29 15:00 | 410.9161 | 503.5913 | 412.6 | 509.4 | 411.47 | 503.53 | 411.7396 | 504.8195 | 919.68 | 919.68 | 965.98 | 965.98 | 849.31 | 1021.96 | 558.976 | 707.4958 | 521.1846 | 521.1846 | 531.191 | 531.191 | 529.8715 | 529.8715 | 509.1914 | 509.1914 | 509.153 | 509.153
2022-09-29 15:30 | 455.3611 | 560.2777 | 456.72 | 563.83 | 454.35 | 558.26 | 455.0374 | 519.4145 | 921.74 | 921.74 | 968.39 | 968.39 | 844.87 | 1011.67 | 456.255 | 573.2115 | 455.1609 | 519.3121 | 474.3134 | 530.5139 | 473.5258 | 529.713 | 473.669 | 508.9928 | 473.7048 | 509.0313
2022-09-29 16:00 | 418.5872 | 514.1787 | 420.31 | 518.69 | 417.87 | 512.45 | 418.4685 | 514.14 | 922.96 | 922.96 | 969.97 | 969.97 | 855.79 | 1017.46 | 556.8325 | 703.8173 | 519.4161 | 519.4161 | 529.8663 | 529.8663 | 529.0279 | 529.0279 | 508.3119 | 508.3119 | 508.312 | 508.312
2022-09-29 16:30 | 442.5114 | 544.2137 | 444.05 | 547.94 | 441.85 | 542.3 | 442.7172 | 521.7785 | 923.35 | 923.35 | 970.6 | 970.6 | 862.81 | 1017.93 | 568.868 | 719.6544 | 519.4161 | 519.4161 | 529.8663 | 529.8663 | 529.0265 | 529.0265 | 508.2303 | 508.2303 | 508.192 | 508.192
2022-09-29 17:00 | 487.8915 | 600.9189 | 489.05 | 603.11 | 486.63 | 598.49 | 487.4216 | 521.7505 | 925.06 | 925.06 | 973.06 | 973.06 | 869.16 | 1017.51 | 566.6547 | 716.6414 | 518.896 | 518.896 | 533.2678 | 533.2678 | 532.3815 | 532.3815 | 511.6769 | 511.6769 | 511.7543 | 511.7543
2022-09-29 17:30 | 442.5688 | 545.1246 | 443.76 | 545.54 | 441.71 | 542.96 | 442.5103 | 521.0582 | 924.42 | 924.42 | 972.74 | 972.74 | 870.49 | 1011.19 | 528.8403 | 667.4985 | 517.6571 | 517.6571 | 529.9788 | 529.9788 | 528.9757 | 528.9757 | 508.3621 | 508.3621 | 508.3235 | 508.3235
2022-09-29 18:00 | 451.1052 | 554.9034 | 452.21 | 556.28 | 450.73 | 552.82 | 451.7367 | 522.9115 | 927.55 | 927.55 | 976.77 | 976.77 | 887.12 | 1021.4 | 564.5171 | 713.7844 | 517.1275 | 517.1275 | 529.9526 | 529.9526 | 529.2298 | 529.2298 | 508.6982 | 508.6982 | 508.5824 | 508.5824
2022-09-29 18:30 | 485.5023 | 597.2941 | 486.38 | 598.41 | 484.87 | 594.66 | 486.6926 | 522.2638 | 925.8 | 925.8 | 975.9 | 975.9 | 893.31 | 1020.27 | 559.6254 | 707.1945 | 516.371 | 516.371 | 529.7975 | 529.7975 | 528.8729 | 528.8729 | 508.1861 | 508.1861 | 508.1088 | 508.1088
2022-09-29 19:00 | 468.4041 | 576.5278 | 468.78 | 576.3 | 467.4 | 573.65 | 468.9637 | 522.3167 | 926.21 | 926.21 | 976.33 | 976.33 | 894.48 | 1021.57 | 556.0141 | 702.687 | 516.8249 | 516.8249 | 533.087 | 533.087 | 531.5906 | 531.5906 | 510.9542 | 510.9542 | 510.9154 | 510.9154
2022-09-29 19:30 | 467.0882 | 574.5328 | 468.88 | 576.74 | 467.64 | 573.22 | 468.9696 | 521.5471 | 926.25 | 926.25 | 975.34 | 975.34 | 895.44 | 1022.61 | 572.3127 | 723.9401 | 516.579 | 516.579 | 534.4393 | 534.4393 | 533.1418 | 533.1418 | 512.4561 | 512.4561 | 512.3392 | 512.3392
2022-09-29 20:00 | 463.2216 | 569.1178 | 463.49 | 570.13 | 462.07 | 566.1 | 463.6045 | 522.9868 | 926.84 | 926.84 | 976.99 | 976.99 | 899.25 | 1026.95 | 493.7402 | 621.7126 | 492.1575 | 517.5815 | 537.6797 | 537.6797 | 536.2566 | 536.2566 | 515.0385 | 515.0385 | 515.273 | 515.273
2022-09-29 20:30 | 433.6274 | 532.6009 | 434.97 | 534.92 | 433.46 | 530.7 | 434.2393 | 521.8115 | 925.83 | 925.83 | 975.2 | 975.2 | 900.25 | 1028.01 | 524.9817 | 662.0939 | 517.1275 | 517.1275 | 537.6735 | 537.6735 | 536.6958 | 536.6958 | 516.0449 | 516.0449 | 515.9274 | 515.9274
2022-09-29 21:00 | 422.9797 | 518.606 | 423.96 | 521.77 | 422.44 | 515.87 | 423.2151 | 518.9858 | 926.09 | 926.09 | 975.47 | 975.47 | 903.79 | 1031.85 | 543.502 | 685.8027 | 516.9479 | 516.9479 | 539.6066 | 539.6066 | 538.6661 | 538.6661 | 517.8092 | 517.8092 | 518.0058 | 518.0058
2022-09-29 21:30 | 437.5967 | 536.84 | 439.39 | 541.18 | 437.22 | 534.56 | 437.8499 | 524.2245 | 929.25 | 929.25 | 979.37 | 979.37 | 907.2 | 1035.73 | 499.4643 | 628.619 | 497.0031 | 517.5153 | 544.042 | 544.042 | 543.0563 | 543.0563 | 521.7655 | 521.7655 | 522.0814 | 522.0814
2022-09-29 22:00 | 427.0972 | 523.8793 | 428.21 | 527.36 | 426.34 | 521.31 | 427.0779 | 524.1483 | 931.18 | 931.18 | 981 | 981 | 913.24 | 1042.33 | 492.2715 | 619.0322 | 491.3857 | 519.3405 | 545.9274 | 545.9274 | 544.6102 | 544.6102 | 523.8566 | 523.8566 | 523.5796 | 523.5796
2022-09-29 22:30 | 428.766 | 526.2946 | 430.68 | 530.55 | 428.92 | 525 | 429.4666 | 527.4064 | 934.44 | 934.44 | 984.7 | 984.7 | 918.66 | 1048.36 | 500.5616 | 629.8306 | 499.3441 | 519.7471 | 539.8578 | 547.7594 | 538.5475 | 546.439 | 525.3854 | 525.3854 | 525.4648 | 525.4648
2022-09-29 23:00 | 432.8836 | 531.4561 | 434.61 | 535.24 | 431.97 | 529.26 | 432.2498 | 530.7885 | 939.04 | 939.04 | 989.42 | 989.42 | 922.64 | 1052.85 | 504.912 | 634.9372 | 504.1844 | 521.2508 | 540.7314 | 550.1536 | 539.1465 | 548.5411 | 527.4859 | 527.4859 | 527.4462 | 527.4462
2022-09-29 23:30 | 434.0718 | 533.4465 | 435.29 | 536.16 | 432.6 | 530.5 | 433.5637 | 532.3821 | 939.93 | 939.93 | 990.98 | 990.98 | 926.86 | 1057.37 | 535.7089 | 675.3052 | 520.7023 | 520.7023 | 537.8311 | 549.7402 | 536.4723 | 548.3344 | 527.2871 | 527.2871 | 527.4064 | 527.4064
2022-09-30 | 434.1567 | 533.5044 | 435.2 | 536.49 | 432.72 | 530.51 | 433.6524 | 532.3504 | 940.75 | 940.75 | 992.32 | 992.32 | 924.56 | 1054.69 | 507.9556 | 638.9068 | 507.0076 | 520.9955 | 550.8671 | 550.8671 | 549.0021 | 549.0021 | 528.2549 | 528.2549 | 528.5341 | 528.5341
2022-09-30 00:30 | 436.3412 | 536.7946 | 437.35 | 539.14 | 434.54 | 533.53 | 435.2697 | 534.0548 | 942.88 | 942.88 | 994.28 | 994.28 | 927.62 | 1058.05 | 534.2603 | 673.3077 | 519.6053 | 519.6053 | 537.4868 | 551.1663 | 535.9463 | 549.5867 | 530.0045 | 530.0045 | 529.9244 | 529.9244
2022-09-30 01:00 | 435.1785 | 534.9789 | 436.96 | 539.06 | 434.81 | 533.54 | 435.558 | 534.2187 | 943.5 | 943.5 | 995.7 | 995.7 | 929.08 | 1059.58 | 499.0966 | 627.106 | 498.0081 | 519.1702 | 502.5305 | 551.1247 | 501.0522 | 549.5035 | 501.0522 | 529.724 | 501.1659 | 529.8442
2022-09-30 01:30 | 437.4294 | 538.0978 | 439.07 | 541.57 | 436.25 | 535.88 | 436.6731 | 535.4272 | 945.54 | 945.54 | 997.38 | 997.38 | 933.17 | 1064.04 | 516.355 | 649.7601 | 515.3862 | 518.0732 | 524.3419 | 549.9608 | 522.8754 | 548.4227 | 523.1132 | 531.3226 | 522.8358 | 531.0408
2022-09-30 02:00 | 437.8692 | 538.4366 | 438.92 | 541.66 | 436.51 | 535.8 | 437.2407 | 535.7072 | 945.31 | 945.31 | 997.52 | 997.52 | 932.27 | 1062.95 | 537.367 | 677.1304 | 517.364 | 517.364 | 546.5657 | 548.9631 | 545.1171 | 547.5082 | 529.9902 | 529.9902 | 530.0304 | 530.0304
2022-09-30 02:30 | 438.4136 | 539.0148 | 439.01 | 541.88 | 436.81 | 535.89 | 437.4981 | 535.8162 | 945.57 | 945.57 | 998.3 | 998.3 | 931.44 | 1061.96 | 505.6903 | 635.9254 | 504.7866 | 517.6477 | 509.6118 | 548.8384 | 508.5307 | 547.4666 | 508.4291 | 527.5823 | 508.6221 | 527.7825
2022-09-30 03:00 | 438.7478 | 540.3538 | 440.06 | 542.7 | 437.53 | 537.84 | 438.1138 | 536.6218 | 946.87 | 946.87 | 998.55 | 998.55 | 931.2 | 1061.75 | 594.6066 | 729.5831 | 517.6193 | 517.6193 | 547.7852 | 547.7852 | 546.7897 | 546.7897 | 525.5841 | 525.5841 | 525.7437 | 525.7437
2022-09-30 03:30 | 438.138 | 539.6179 | 439.59 | 542.11 | 436.9 | 537.42 | 437.2052 | 535.6982 | 946.06 | 946.06 | 998.09 | 998.09 | 929.15 | 1059.57 | 557.4966 | 703.3397 | 517.5247 | 517.5247 | 548.1428 | 548.1428 | 547.0366 | 547.0366 | 526.222 | 526.222 | 526.1421 | 526.1421
2022-09-30 04:00 | 437.8542 | 539.2429 | 439.35 | 541.79 | 436.56 | 536.88 | 437.1515 | 535.7361 | 945.22 | 945.22 | 996.88 | 996.88 | 930.83 | 1061.42 | 605.1473 | 729.5697 | 517.5626 | 517.5626 | 548.4348 | 548.4348 | 546.8997 | 546.8997 | 526.1726 | 526.1726 | 526.0529 | 526.0529
2022-09-30 04:30 | 437.1425 | 537.4167 | 438.16 | 540.75 | 435.58 | 534.52 | 436.6675 | 535.0739 | 943.72 | 943.72 | 995.54 | 995.54 | 928.92 | 1059.22 | 585.7252 | 729.1174 | 517.4112 | 517.4112 | 546.4466 | 546.4466 | 545.2034 | 545.2034 | 524.4778 | 524.4778 | 524.3981 | 524.3981
2022-09-30 05:00 | 435.9942 | 535.549 | 437.72 | 540.23 | 434.78 | 533.07 | 436.0242 | 534.6315 | 943.17 | 943.17 | 995.43 | 995.43 | 936.48 | 1067.46 | 538.0648 | 678.0045 | 517.7516 | 517.7516 | 539.0667 | 546.8613 | 536.8635 | 544.6263 | 524.2975 | 524.2975 | 524.2577 | 524.2577
2022-09-30 05:30 | 434.3146 | 533.8102 | 435.64 | 537.38 | 433.23 | 531.29 | 433.9954 | 532.5612 | 940.33 | 940.33 | 991.63 | 991.63 | 934.62 | 1065.42 | 529.6171 | 667.1871 | 517.0424 | 517.0424 | 529.6671 | 547.246 | 528.1013 | 545.6283 | 525.0654 | 525.0654 | 524.9856 | 524.9856
2022-09-30 06:00 | 433.6641 | 532.8276 | 434.34 | 535.72 | 432.3 | 530.01 | 433.1814 | 531.6138 | 938.75 | 938.75 | 990.03 | 990.03 | 932.19 | 1062.51 | 613.2858 | 727.468 | 516.5317 | 516.5317 | 544.1163 | 544.1163 | 542.5059 | 542.5059 | 521.9361 | 521.9361 | 521.817 | 521.817
2022-09-30 06:30 | 429.9719 | 527.9304 | 430.7 | 530.98 | 428.57 | 525.03 | 429.6564 | 527.7575 | 936.8 | 936.8 | 988.15 | 988.15 | 922.34 | 1056.97 | 705.7962 | 730.554 | 518.1962 | 518.1962 | 545.6266 | 545.6266 | 543.4401 | 543.4401 | 522.7753 | 522.7753 | 522.6959 | 522.6959
2022-09-30 07:00 | 422.5508 | 517.2368 | 423.87 | 522.99 | 421.98 | 514.82 | 422.9685 | 517.9244 | 933.08 | 933.08 | 983.74 | 983.74 | 906.51 | 1046.7 | 626.3716 | 730.6739 | 518.0732 | 518.0732 | 544.7214 | 544.7214 | 542.1689 | 542.1689 | 521.434 | 521.434 | 521.4735 | 521.4735
2022-09-30 07:30 | 419.781 | 513.6411 | 421.18 | 519.53 | 419.38 | 511.49 | 420.1916 | 514.3143 | 936.44 | 936.44 | 986.34 | 986.34 | 891.75 | 1038.61 | 639.1965 | 731.6316 | 519.1986 | 519.1986 | 542.1297 | 542.1297 | 539.908 | 539.908 | 518.9621 | 518.9621 | 519.0015 | 519.0015
2022-09-30 08:00 | 415.3118 | 508.8572 | 416.7 | 514.08 | 415.08 | 507.17 | 416.1498 | 509.9955 | 936.44 | 936.44 | 986.77 | 986.77 | 874.67 | 1027.09 | 594.1912 | 729.2106 | 517.7328 | 517.7328 | 538.6924 | 538.6924 | 536.8969 | 536.8969 | 516.1533 | 516.1533 | 516.2709 | 516.2709
2022-09-30 08:30 | 410.943 | 502.4372 | 412.16 | 508.57 | 411.03 | 500.85 | 411.7094 | 503.6223 | 935.44 | 935.44 | 985.91 | 985.91 | 863.68 | 1022.45 | 681.6889 | 730.0752 | 518.6879 | 518.6879 | 540.7122 | 540.7122 | 538.751 | 538.751 | 518.0778 | 518.0778 | 517.96 | 517.96
2022-09-30 09:00 | 406.7586 | 498.0739 | 408.93 | 504.74 | 407.92 | 498.06 | 408.1533 | 499.8671 | 937.07 | 937.07 | 986.94 | 986.94 | 851.68 | 1016.07 | 670.947 | 731.1261 | 518.9243 | 518.9243 | 536.8864 | 536.8864 | 534.8985 | 534.8985 | 514.0788 | 514.0788 | 514.0008 | 514.0008
2022-09-30 09:30 | 404.5771 | 496.5572 | 405.84 | 501.03 | 404.37 | 495.31 | 404.8229 | 496.9448 | 938.34 | 938.34 | 987.92 | 987.92 | 845.59 | 1016.18 | 657.9896 | 733.0549 | 520.1821 | 520.1821 | 538.0881 | 538.0881 | 536.4259 | 536.4259 | 515.5732 | 515.5732 | 515.569 | 515.569
2022-09-30 10:00 | 415.5368 | 509.9842 | 417.06 | 515.23 | 416.82 | 510.62 | 417.1992 | 512.2772 | 928.29 | 928.29 | 976.63 | 976.63 | 835.16 | 1008.71 | 649.8533 | 728.6519 | 517.2031 | 517.2031 | 530.6536 | 530.6536 | 529.0442 | 529.0442 | 508.3676 | 508.3676 | 508.3289 | 508.3289
2022-09-30 10:30 | 385.44 | 473.6635 | 387.58 | 478.87 | 387.08 | 474.98 | 387.2181 | 475.9758 | 924.87 | 924.87 | 972.95 | 972.95 | 829.28 | 1007.42 | 647.639 | 731.2724 | 518.9432 | 518.9432 | 532.3637 | 532.3637 | 530.5142 | 530.5142 | 509.6125 | 509.6125 | 509.8443 | 509.8443
2022-09-30 11:00 | 380.2922 | 467.4055 | 381.98 | 471.87 | 381.25 | 467.93 | 381.3643 | 468.799 | 925.91 | 925.91 | 973.65 | 973.65 | 819.57 | 1000.95 | 641.7677 | 732.842 | 519.5107 | 519.5107 | 531.069 | 531.069 | 529.3868 | 529.3868 | 508.6068 | 508.6068 | 508.6068 | 508.6068
2022-09-30 11:30 | 376.3937 | 462.8705 | 377.56 | 466.42 | 376.86 | 462.89 | 377.0716 | 463.728 | 920.01 | 920.01 | 967.11 | 967.11 | 811.02 | 993.91 | 630.6758 | 731.8311 | 519.3499 | 519.3499 | 526.2714 | 526.2714 | 524.6536 | 524.6536 | 503.9506 | 503.9506 | 503.7596 | 503.7596
2022-09-30 12:00 | 378.5396 | 465.8687 | 380.21 | 469.72 | 379.43 | 466.57 | 379.6259 | 467.2495 | 920.68 | 920.68 | 967.44 | 967.44 | 816.14 | 1000.96 | 626.1111 | 733.3875 | 519.6147 | 519.6147 | 524.72 | 524.72 | 523.2547 | 523.2547 | 502.6057 | 502.6057 | 502.1062 | 502.1062
2022-09-30 12:30 | 372.8135 | 459.1607 | 375.03 | 463.51 | 374.32 | 460.66 | 374.0334 | 460.7453 | 919.89 | 919.89 | 966.38 | 966.38 | 812.25 | 997.28 | 624.7608 | 733.1347 | 520.2673 | 520.2673 | 524.6573 | 524.6573 | 523.1149 | 523.1149 | 502.328 | 502.328 | 502.1761 | 502.1761
2022-09-30 13:00 | 370.7464 | 456.0197 | 372.43 | 460.16 | 372.03 | 457.22 | 372.4144 | 458.0477 | 914.1 | 914.1 | 960.28 | 960.28 | 802.2 | 986.09 | 620.6627 | 732.2036 | 519.4268 | 519.4268 | 521.6553 | 521.6553 | 520.1581 | 520.1581 | 499.5637 | 499.5637 | 499.6016 | 499.6016
2022-09-30 13:30 | 374.2167 | 459.5107 | 375.77 | 464.21 | 375.09 | 459.83 | 375.3813 | 460.9957 | 916.33 | 916.33 | 962.07 | 962.07 | 795.19 | 977.42 | 624.2158 | 732.6559 | 519.5391 | 519.5391 | 523.1832 | 523.1832 | 521.4871 | 521.4871 | 500.5974 | 500.5974 | 500.9761 | 500.9761
2022-09-30 14:00 | 375.8132 | 462.3439 | 377.35 | 466.19 | 376.68 | 462.77 | 376.3857 | 463.0713 | 915.98 | 915.98 | 961.43 | 961.43 | 808.98 | 988.69 | 620.6308 | 732.0705 | 517.1898 | 517.1898 | 520.4218 | 520.4218 | 518.8528 | 518.8528 | 497.9929 | 497.9929 | 498.1058 | 498.1058
2022-09-30 14:30 | 380.2774 | 467.3841 | 381.72 | 471.56 | 381.1 | 467.92 | 381.3821 | 468.7925 | 913.03 | 913.03 | 958.34 | 958.34 | 814.41 | 990.16 | 628.7152 | 732.3898 | 519.032 | 519.032 | 521.3849 | 521.3849 | 519.8493 | 519.8493 | 499.0269 | 499.0269 | 499.2159 | 499.2159
2022-09-30 15:00 | 479.5689 | 590.0836 | 481.79 | 595.23 | 480.71 | 590.92 | 481.4311 | 508.2987 | 910.68 | 910.68 | 956.53 | 956.53 | 814.29 | 985.45 | 630.2872 | 731.299 | 517.3277 | 517.3277 | 519.9038 | 519.9038 | 518.1749 | 518.1749 | 497.7936 | 497.7936 | 497.4795 | 497.4795
2022-09-30 15:30 | 520.1153 | 640.5798 | 522.38 | 645.43 | 521.53 | 641.9 | 509.8737 | 509.8737 | 911.94 | 911.94 | 957.06 | 957.06 | 815.08 | 980.76 | 635.2812 | 731.1261 | 517.4851 | 517.4851 | 519.9444 | 519.9444 | 518.3337 | 518.3337 | 497.5643 | 497.5643 | 497.6774 | 497.6774
2022-09-30 16:00 | 510.1129 | 626.97 | 510.92 | 631.15 | 510.41 | 626.55 | 508.5159 | 508.5159 | 909.5 | 909.5 | 954.62 | 954.62 | 829.96 | 989.96 | 643.4795 | 730.7536 | 518.0325 | 518.0325 | 521.2256 | 521.2256 | 519.6898 | 519.6898 | 498.7695 | 498.7695 | 498.6892 | 498.6892
2022-09-30 16:30 | 490.5326 | 601.8633 | 491.84 | 607.55 | 491.74 | 602.23 | 491.9932 | 506.687 | 910.98 | 910.98 | 956.62 | 956.62 | 837.18 | 990.67 | 654.9308 | 729.7027 | 517.6478 | 517.6478 | 523.1755 | 523.1755 | 521.6274 | 521.6274 | 501.1591 | 501.1591 | 501.1972 | 501.1972
2022-09-30 17:00 | 496.6714 | 610.3105 | 498.15 | 615.37 | 497.59 | 610.17 | 497.8045 | 508.3287 | 915.4 | 915.4 | 962 | 962 | 854.14 | 1001.07 | 663.8551 | 729.317 | 517.3262 | 517.3262 | 524.0433 | 524.0433 | 522.2694 | 522.2694 | 501.6212 | 501.6212 | 501.5449 | 501.5449
2022-09-30 17:30 | 489.6567 | 601.0934 | 490.88 | 606.37 | 490.69 | 600.9 | 490.8969 | 510.1089 | 916.33 | 916.33 | 963 | 963 | 866.26 | 1006.86 | 674.2596 | 727.6541 | 517.1275 | 517.1275 | 526.6883 | 526.6883 | 524.9328 | 524.9328 | 504.3655 | 504.3655 | 504.4421 | 504.4421
2022-09-30 18:00 | 470.3907 | 576.907 | 472.3 | 583.05 | 471.93 | 577.04 | 472.1845 | 512.7441 | 919.67 | 919.67 | 966.98 | 966.98 | 879.01 | 1013.04 | 672.6061 | 729.1839 | 517.364 | 517.364 | 529.9451 | 529.9451 | 528.3004 | 528.3004 | 507.7089 | 507.7089 | 507.5526 | 507.5526
2022-09-30 18:30 | 489.9478 | 601.3875 | 491.42 | 606.47 | 491.2 | 601.07 | 492.4808 | 515.6233 | 920.44 | 920.44 | 968.57 | 968.57 | 890.23 | 1017.36 | 625.3328 | 728.0134 | 516.579 | 516.579 | 532.3933 | 532.3933 | 530.9402 | 530.9402 | 510.3303 | 510.3303 | 510.214 | 510.214
2022-09-30 19:00 | 421.823 | 517.6938 | 423.33 | 521.33 | 422.97 | 517.14 | 423.8451 | 517.754 | 924.56 | 924.56 | 973.38 | 973.38 | 895.74 | 1023.2 | 617.5627 | 729.2239 | 517.5436 | 517.5436 | 535.6783 | 535.6783 | 534.0964 | 534.0964 | 513.4987 | 513.4987 | 513.3818 | 513.3818
2022-09-30 19:30 | 416.9956 | 511.8332 | 419.15 | 516.36 | 419.14 | 512.38 | 419.275 | 514.7709 | 923.94 | 923.94 | 973.12 | 973.12 | 899.29 | 1026.82 | 579.1375 | 727.0956 | 515.9265 | 515.9265 | 536.9707 | 536.9707 | 535.3816 | 535.3816 | 515.0991 | 515.0991 | 514.629 | 514.629
2022-09-30 20:00 | 420.4579 | 515.6869 | 422.32 | 520.4 | 422.08 | 515.68 | 422.6318 | 518.5597 | 927.62 | 927.62 | 977.52 | 977.52 | 908.6 | 1037.05 | 603.1735 | 728.3992 | 516.5696 | 516.5696 | 539.5767 | 539.5767 | 538.3502 | 538.3502 | 517.5082 | 517.5082 | 517.3903 | 517.3903
2022-09-30 20:30 | 422.1953 | 517.7808 | 423.71 | 522.22 | 423.43 | 517.29 | 423.8849 | 520.0551 | 928.94 | 928.94 | 978.42 | 978.42 | 909.76 | 1038.29 | 584.5318 | 727.9468 | 517.2126 | 517.2126 | 540.8167 | 540.8167 | 539.4628 | 539.4628 | 518.8825 | 518.8825 | 518.4486 | 518.4486
2022-09-30 21:00 | 424.8544 | 520.8323 | 425.77 | 525.04 | 425.53 | 519.6 | 426.604 | 523.04 | 932.1 | 932.1 | 982.74 | 982.74 | 916.46 | 1045.64 | 607.5097 | 728.8514 | 516.8344 | 516.8344 | 543.1696 | 543.1696 | 541.7288 | 541.7288 | 521.2048 | 521.2048 | 521.1256 | 521.1256
2022-09-30 21:30 | 426.9886 | 523.5961 | 428 | 527.81 | 427.49 | 521.94 | 428.1563 | 525.1697 | 934.66 | 934.66 | 985.67 | 985.67 | 921.57 | 1051.34 | 614.3256 | 730.461 | 518.3759 | 518.3759 | 546.2508 | 546.2508 | 544.929 | 544.929 | 523.9924 | 523.9924 | 524.1116 | 524.1116
2022-09-30 22:00 | 430.0306 | 526.9813 | 430.5 | 531.09 | 429.65 | 524.77 | 430.7491 | 527.9565 | 938.21 | 938.21 | 989.39 | 989.39 | 925.15 | 1055.3 | 600.8137 | 731.0995 | 519.2838 | 519.2838 | 548.1577 | 548.1577 | 546.6266 | 546.6266 | 525.7397 | 525.7397 | 525.7 | 525.7
2022-09-30 22:30 | 431.9949 | 530.8682 | 433.31 | 533.98 | 431.94 | 529.24 | 432.6789 | 531.2957 | 941.05 | 941.05 | 992.58 | 992.58 | 933.12 | 1064.08 | 615.4518 | 731.9375 | 519.6904 | 519.6904 | 548.9175 | 548.9175 | 547.8132 | 547.8132 | 526.9247 | 526.9247 | 526.8759 | 526.8759
2022-09-30 23:00 | 432.6882 | 532.0849 | 434.84 | 536 | 433.32 | 531.44 | 433.2994 | 531.7072 | 942.88 | 942.88 | 994.57 | 994.57 | 933.41 | 1064.48 | 558.9913 | 702.7645 | 519.2364 | 519.2364 | 549.5252 | 549.5252 | 547.9932 | 547.9932 | 527.1852 | 527.1852 | 527.1057 | 527.1057
2022-09-30 23:30 | 434.0064 | 534.8738 | 435.41 | 536.1 | 433.91 | 533.72 | 434.4836 | 533.0204 | 943.54 | 943.54 | 995.84 | 995.84 | 930.08 | 1060.75 | 498.1754 | 622.9634 | 497.2462 | 519.6525 | 500.3471 | 550.6614 | 499.0652 | 549.2505 | 499.2537 | 528.5175 | 499.1406 | 528.3978
2022-10-01 | 434.3633 | 535.1904 | 435.21 | 536.49 | 434.39 | 534.08 | 434.7666 | 533.0896 | 944.41 | 944.41 | 996.48 | 996.48 | 937.47 | 1068.63 | 565.3909 | 710.5927 | 519.0378 | 519.0378 | 550.6604 | 550.6604 | 549.7049 | 549.7049 | 528.6183 | 528.6183 | 528.4584 | 528.4584
2022-10-01 00:30 | 435.5452 | 536.5334 | 437.62 | 539.67 | 435.74 | 535.75 | 436.3275 | 534.9339 | 947.02 | 947.02 | 999.37 | 999.37 | 940.62 | 1072.2 | 548.407 | 688.024 | 518.8298 | 518.8298 | 549.9807 | 550.9584 | 548.1134 | 549.0878 | 531.4099 | 531.4099 | 531.5708 | 531.5708
2022-10-01 01:00 | 437.0771 | 539.0234 | 438.59 | 540.52 | 436.91 | 538.07 | 437.1931 | 535.7179 | 948.33 | 948.33 | 1000.53 | 1000.53 | 937.76 | 1069.03 | 612.1445 | 728.6785 | 517.8557 | 517.8557 | 548.7552 | 548.7552 | 547.0925 | 547.0925 | 529.1531 | 529.1531 | 529.2336 | 529.2336
2022-10-01 01:30 | 437.3966 | 539.5084 | 439.09 | 541.11 | 437.32 | 538.77 | 437.2004 | 535.8477 | 949.12 | 949.12 | 1001.13 | 1001.13 | 943.27 | 1075.04 | 595.4584 | 729.7825 | 517.4207 | 517.4207 | 549.0462 | 549.0462 | 547.5082 | 547.5082 | 530.0304 | 530.0304 | 530.1229 | 530.1229
2022-10-01 02:00 | 438.7271 | 541.2543 | 440.41 | 542.86 | 438.51 | 540.41 | 438.8913 | 537.6603 | 951.44 | 951.44 | 1003.32 | 1003.32 | 947.06 | 1079.26 | 546.7836 | 685.3624 | 518.0638 | 518.0638 | 549.275 | 549.5867 | 547.8497 | 548.0901 | 531.1254 | 531.1254 | 531.2061 | 531.2061
2022-10-01 02:30 | 439.2419 | 541.5264 | 441.07 | 543.88 | 438.61 | 540.09 | 439.0844 | 537.2795 | 948.75 | 948.75 | 1001.07 | 1001.07 | 950.39 | 1082.82 | 536.4218 | 671.9849 | 518.0259 | 518.0259 | 540.8401 | 549.2541 | 539.3666 | 547.7576 | 532.7544 | 532.7544 | 532.7545 | 532.7545
2022-10-01 03:00 | 437.7585 | 539.8987 | 438.59 | 540.7 | 436.53 | 537.8 | 437.1801 | 535.4265 | 945.32 | 945.32 | 997.61 | 997.61 | 946.75 | 1078.8 | 519.064 | 648.9219 | 515.7468 | 515.7468 | 526.1016 | 547.0925 | 524.5425 | 545.4297 | 524.7024 | 531.7289 | 524.7823 | 531.8099
2022-10-01 03:30 | 437.0972 | 538.873 | 438.86 | 541.3 | 436.52 | 537.49 | 437.1179 | 535.5224 | 945.98 | 945.98 | 998.51 | 998.51 | 955.66 | 1088.44 | 554.8453 | 695.6995 | 515.2928 | 515.2928 | 547.425 | 547.425 | 546.0533 | 546.0533 | 532.134 | 532.134 | 531.7289 | 531.7289
2022-10-01 04:00 | 436.797 | 538.4919 | 438.45 | 540.45 | 435.56 | 536.34 | 436.0079 | 533.7182 | 941.74 | 941.74 | 993.51 | 993.51 | 957.96 | 1090.83 | 504.4083 | 629.7221 | 503.4662 | 515.5388 | 511.0612 | 546.9678 | 509.6241 | 545.3466 | 509.7661 | 531.7149 | 509.6884 | 531.6339
2022-10-01 04:30 | 435.6508 | 537.1544 | 436.55 | 538.15 | 434.09 | 534.52 | 434.8355 | 532.7719 | 940.13 | 940.13 | 990.85 | 990.85 | 956.76 | 1089.46 | 498.6069 | 622.2226 | 497.867 | 515.3779 | 507.1438 | 546.9262 | 505.2551 | 544.8893 | 505.5634 | 532.2902 | 505.178 | 531.8844
2022-10-01 05:00 | 436.6609 | 538.87 | 437.88 | 538.95 | 435.18 | 536.58 | 435.9611 | 533.7289 | 941.22 | 941.22 | 993.09 | 993.09 | 959.28 | 1092.14 | 498.5522 | 621.8253 | 497.5564 | 515.0565 | 508.0268 | 546.1364 | 507.0215 | 545.0556 | 506.9441 | 533.332 | 506.4801 | 532.8439
2022-10-01 05:30 | 435.274 | 537.3782 | 436.47 | 536.44 | 433.66 | 535.13 | 433.8192 | 531.3578 | 938.79 | 938.79 | 990.39 | 990.39 | 959.55 | 1092.25 | 497.7199 | 620.7245 | 496.9333 | 513.8365 | 507.0419 | 545.2219 | 505.7661 | 543.85 | 505.7662 | 532.1268 | 505.6116 | 531.9642
2022-10-01 06:00 | 436.0308 | 538.4439 | 437.67 | 537.46 | 435.13 | 537.17 | 435.6233 | 532.8422 | 939.29 | 939.29 | 991.27 | 991.27 | 961.53 | 1094.28 | 497.1635 | 620.207 | 495.6471 | 513.08 | 506.7348 | 545.1803 | 505.0347 | 543.3513 | 505.0347 | 531.4254 | 505.1893 | 531.588
2022-10-01 06:30 | 428.6566 | 529.4506 | 430.29 | 528.38 | 428.31 | 528.75 | 429.0772 | 528.9079 | 934.78 | 934.78 | 986.43 | 986.43 | 948.56 | 1085.2 | 492.59 | 614.4495 | 491.1123 | 512.3139 | 501.5112 | 543.9748 | 500.1316 | 542.5615 | 500.0932 | 529.8913 | 500.1316 | 529.9319
2022-10-01 07:00 | 424.5011 | 524.0685 | 426.34 | 524.03 | 424.25 | 523.27 | 424.5345 | 524.1097 | 934.6 | 934.6 | 985.58 | 985.58 | 936.26 | 1079.22 | 489.105 | 609.7812 | 488.7796 | 514.593 | 494.6926 | 545.8038 | 493.1102 | 544.0579 | 493.0223 | 528.3632 | 493.0725 | 528.3228
2022-10-01 07:30 | 420.078 | 518.1924 | 421.94 | 519.55 | 419.4 | 516.98 | 420.2562 | 518.4409 | 933.31 | 933.31 | 983.89 | 983.89 | 928.11 | 1077.72 | 485.0103 | 605.0181 | 484.4686 | 517.2126 | 487.0597 | 548.2564 | 485.324 | 546.3027 | 485.6006 | 526.6497 | 485.2871 | 526.3806
2022-10-01 08:00 | 415.2122 | 512.0334 | 416.93 | 514.03 | 414.67 | 510.92 | 415.0516 | 511.8665 | 931.18 | 931.18 | 981.49 | 981.49 | 915.52 | 1071.02 | 479.3514 | 597.5663 | 478.6696 | 517.4586 | 478.779 | 546.5576 | 477.0996 | 544.5303 | 477.2204 | 523.8788 | 477.0634 | 523.6799
2022-10-01 08:30 | 411.1311 | 506.9721 | 412.99 | 509.65 | 410.54 | 505.71 | 410.7157 | 506.476 | 930.31 | 930.31 | 980.08 | 980.08 | 901.76 | 1062.89 | 471.2331 | 587.3015 | 470.0863 | 517.0803 | 469.8529 | 542.9797 | 468.1815 | 541.0482 | 468.2527 | 520.3205 | 468.2171 | 520.281
2022-10-01 09:00 | 405.8933 | 500.3932 | 407.69 | 503.45 | 405.26 | 499.34 | 405.1365 | 499.5098 | 927.42 | 927.42 | 976.03 | 976.03 | 883.69 | 1050.18 | 499.935 | 624.8528 | 499.3245 | 518.2245 | 497.3376 | 540.1611 | 495.758 | 538.3641 | 495.7204 | 517.5015 | 495.5323 | 517.3052
2022-10-01 09:30 | 403.7231 | 497.9797 | 405.13 | 500.42 | 402.25 | 496.03 | 402.686 | 496.7298 | 928.51 | 928.51 | 976.93 | 976.93 | 879.75 | 1051.92 | 518.7274 | 650.4534 | 518.2842 | 519.785 | 511.2427 | 536.6302 | 509.8737 | 535.1867 | 509.4686 | 513.9973 | 509.7579 | 514.2697
2022-10-01 10:00 | 397.5486 | 489.958 | 399.17 | 493.08 | 396.57 | 488.65 | 396.8206 | 489.0964 | 924.08 | 924.08 | 972.15 | 972.15 | 872.87 | 1050.02 | 484.3163 | 607.9713 | 483.0709 | 520.8726 | 510.5008 | 538.2907 | 508.8492 | 536.5492 | 508.9645 | 515.7488 | 508.8492 | 515.632
2022-10-01 10:30 | 395.481 | 487.5987 | 396.44 | 489.64 | 393.59 | 485.08 | 394.0416 | 485.8241 | 921.95 | 921.95 | 969.92 | 969.92 | 856.63 | 1037.46 | 452.4066 | 566.7255 | 450.767 | 520.4943 | 449.3996 | 536.3376 | 448.2479 | 534.9632 | 448.2141 | 514.0314 | 447.977 | 513.7595
2022-10-01 11:00 | 391.6382 | 482.7772 | 392.95 | 485.13 | 390.05 | 480.75 | 390.6836 | 481.6345 | 920.16 | 920.16 | 968.03 | 968.03 | 847.6 | 1030.8 | 469.7936 | 589.4649 | 468.6937 | 519.8322 | 466.911 | 534.2797 | 465.4308 | 532.5859 | 465.5013 | 511.8171 | 465.5718 | 511.8947
2022-10-01 11:30 | 387.8615 | 478.4505 | 389.05 | 480.57 | 386.21 | 476.4 | 386.9236 | 477.2791 | 916.81 | 916.81 | 963.19 | 963.19 | 845.12 | 1030.78 | 442.6127 | 553.7473 | 441.6483 | 519.662 | 442.9386 | 529.621 | 442.1023 | 528.621 | 442.1357 | 507.8067 | 441.9684 | 507.6147
2022-10-01 12:00 | 381.029 | 470.0504 | 383.15 | 473.24 | 380.41 | 469.28 | 380.2027 | 469.0168 | 914.51 | 914.51 | 960.4 | 960.4 | 842.14 | 1029.42 | 429.6083 | 536.8425 | 428.8053 | 520.1538 | 430.6723 | 528.3682 | 429.6339 | 527.0943 | 429.6664 | 506.2444 | 429.6015 | 506.168
2022-10-01 12:30 | 381.277 | 470.4267 | 382.19 | 472.09 | 379.61 | 468.36 | 380.2776 | 469.1936 | 912.24 | 912.24 | 957.82 | 957.82 | 822.29 | 1009.1 | 425.9989 | 531.7051 | 425.2003 | 519.4445 | 426.3716 | 524.7403 | 425.5339 | 523.7093 | 425.5661 | 502.9142 | 425.4051 | 502.7239
2022-10-01 13:00 | 378.2411 | 466.6473 | 379.11 | 468.22 | 376.11 | 464.04 | 376.8686 | 464.9261 | 905.41 | 905.41 | 950.22 | 950.22 | 821.49 | 1006.78 | 440.257 | 550.7112 | 439.2557 | 518.5933 | 440.9613 | 522.4173 | 440.1277 | 521.4296 | 440.1277 | 500.6115 | 439.8942 | 500.346
2022-10-01 13:30 | 374.6716 | 462.2119 | 376.35 | 464.89 | 373.45 | 460.74 | 373.4566 | 460.6845 | 904.85 | 904.85 | 949.68 | 949.68 | 833.14 | 1017.69 | 449.1194 | 562.0923 | 448.4016 | 519.3884 | 447.1933 | 522.2102 | 446.1821 | 521.0287 | 446.1147 | 500.1636 | 446.1147 | 500.158
2022-10-01 14:00 | 450.7141 | 556.2059 | 453.17 | 559.78 | 449.85 | 555.1 | 450.1038 | 509.4413 | 904.32 | 904.32 | 949.4 | 949.4 | 820.16 | 1001.33 | 461.4379 | 578.0975 | 461.1779 | 517.1358 | 462.6309 | 519.205 | 461.3734 | 517.8743 | 461.3735 | 497.0446 | 461.5132 | 497.281
2022-10-01 14:30 | 418.3748 | 516.072 | 420.01 | 518.77 | 416.88 | 514.16 | 417.2838 | 506.3983 | 903.12 | 903.12 | 947.51 | 947.51 | 820.5 | 997.49 | 461.2625 | 574.5588 | 460.5227 | 514.0378 | 462.3421 | 516.5512 | 461.1172 | 515.1827 | 461.2922 | 494.5936 | 461.3622 | 494.6687
2022-10-01 15:00 | 435.2708 | 537.1295 | 437.09 | 539.99 | 433.49 | 534.85 | 433.5589 | 508.6298 | 904.32 | 904.32 | 949.43 | 949.43 | 829.53 | 1002.57 | 456.577 | 567.4391 | 455.5848 | 512.546 | 458.1782 | 515.8841 | 456.6558 | 514.1699 | 456.8634 | 493.5841 | 456.725 | 493.4346
2022-10-01 15:30 | 436.4744 | 538.3227 | 437.46 | 540.46 | 434.28 | 535.55 | 434.3882 | 509.2125 | 907.34 | 907.34 | 952.61 | 952.61 | 831.15 | 998.97 | 465.4835 | 579.4066 | 464.7549 | 515.5063 | 466.9049 | 518.2708 | 465.8115 | 517.0567 | 465.7762 | 496.1946 | 465.4941 | 495.8525
2022-10-01 16:00 | 431.9433 | 532.6067 | 433.91 | 536.01 | 430.52 | 530.65 | 430.1817 | 508.2039 | 905.57 | 905.57 | 951.18 | 951.18 | 836.07 | 997.92 | 461.0563 | 573.1464 | 460.7035 | 515.4852 | 463.0108 | 518.3869 | 461.812 | 516.9385 | 461.777 | 496.1609 | 461.812 | 496.1985
2022-10-01 16:30 | 462.6949 | 570.4906 | 464.37 | 573.49 | 460.98 | 568.12 | 461.4963 | 511.44 | 910.31 | 910.31 | 955.93 | 955.93 | 853.73 | 1010.07 | 488.1506 | 609.0924 | 487.7784 | 515.4968 | 490.4923 | 518.6228 | 489.2588 | 517.3307 | 489.3073 | 496.5328 | 489.4924 | 496.7206
2022-10-01 17:00 | 428.4893 | 527.8478 | 429.81 | 530.52 | 426.57 | 524.99 | 427.2328 | 510.7599 | 912.26 | 912.26 | 959.29 | 959.29 | 860.8 | 1010 | 491.6137 | 613.6791 | 490.7723 | 514.7756 | 493.3607 | 517.6841 | 492.2417 | 516.51 | 492.3909 | 495.8485 | 492.3909 | 495.8485
2022-10-01 17:30 | 423.2374 | 521.9707 | 424.49 | 522.75 | 421.44 | 519.32 | 422.025 | 512.5493 | 911.87 | 911.87 | 958.85 | 958.85 | 872.87 | 1015.13 | 544.5585 | 683.075 | 515.8777 | 515.8777 | 519.3129 | 519.3129 | 518.0552 | 518.0552 | 497.3816 | 497.3816 | 497.2307 | 497.2307
2022-10-01 18:00 | 412.9527 | 509.3603 | 414.21 | 509.23 | 411.53 | 507.04 | 411.7905 | 507.9415 | 914.6 | 914.6 | 962.32 | 962.32 | 886.22 | 1021.68 | 602.8455 | 729.6761 | 518.2908 | 518.2908 | 523.1392 | 523.1392 | 522.189 | 522.189 | 501.4994 | 501.4994 | 501.4993 | 501.4993
2022-10-01 18:30 | 419.4131 | 516.9472 | 421.03 | 517.66 | 418.3 | 514.85 | 418.8796 | 516.3416 | 916.7 | 916.7 | 965.63 | 965.63 | 902.6 | 1031.56 | 563.3109 | 707.975 | 517.137 | 517.137 | 527.9152 | 527.9152 | 526.3186 | 526.3186 | 505.5902 | 505.5902 | 505.5519 | 505.5519
2022-10-01 19:00 | 425.4132 | 524.4966 | 426.06 | 522.97 | 423.02 | 520.89 | 424.2246 | 522.8208 | 923.33 | 923.33 | 972.78 | 972.78 | 903.54 | 1031.83 | 592.22 | 729.0643 | 516.6736 | 516.6736 | 529.1296 | 529.1296 | 527.8053 | 527.8053 | 507.2034 | 507.2034 | 507.0492 | 507.0492
2022-10-01 19:30 | 426.1605 | 525.5081 | 427.05 | 523.78 | 423.71 | 521.85 | 425.3845 | 523.6437 | 923.73 | 923.73 | 973.35 | 973.35 | 899.05 | 1026.84 | 592.9106 | 728.1198 | 516.4939 | 516.4939 | 532.4333 | 532.4333 | 530.7767 | 530.7767 | 510.6213 | 510.6213 | 510.3883 | 510.3883
2022-10-01 20:00 | 429.7222 | 530.2433 | 431.29 | 528.73 | 428.4 | 528.09 | 428.9747 | 527.6638 | 932.16 | 932.16 | 982.33 | 982.33 | 908.62 | 1037.39 | 546.8641 | 686.2944 | 517.2504 | 517.2504 | 536.6011 | 536.6011 | 535.1379 | 535.1379 | 514.5412 | 514.5412 | 514.4631 | 514.4631
2022-10-01 20:30 | 432.3336 | 533.4583 | 432.67 | 530.7 | 430.5 | 530.57 | 431.3251 | 529.9852 | 935.35 | 935.35 | 985.46 | 985.46 | 912.77 | 1041.86 | 531.9067 | 666.4826 | 517.1938 | 517.1938 | 533.9747 | 539.181 | 532.5994 | 537.7106 | 516.8734 | 516.8734 | 517.3444 | 517.3444
2022-10-01 21:00 | 437.3642 | 539.5671 | 438.63 | 538.03 | 435.53 | 536.83 | 436.3968 | 535.0884 | 944.16 | 944.16 | 996.67 | 996.67 | 922.16 | 1052.25 | 559.1945 | 702.1536 | 519.0757 | 519.0757 | 542.1489 | 542.1489 | 540.7975 | 540.7975 | 519.972 | 519.972 | 520.0114 | 520.0114
2022-10-01 21:30 | 433.7273 | 535.1369 | 434.84 | 534.46 | 432.54 | 532.99 | 433.6135 | 530.3839 | 938.49 | 938.49 | 991.15 | 991.15 | 916.3 | 1045.55 | 544.1651 | 682.605 | 517.0991 | 517.0991 | 545.2611 | 545.2611 | 543.937 | 543.937 | 523.113 | 523.113 | 523.0733 | 523.0733
2022-10-01 22:00 | 437.5645 | 539.7518 | 439.26 | 539.87 | 436.34 | 537.6 | 437.0884 | 534.0321 | 942.9 | 942.9 | 996.7 | 996.7 | 927.4 | 1057.85 | 497.8691 | 621.8857 | 496.3608 | 518.007 | 499.4099 | 549.4285 | 498.1732 | 548.0577 | 498.2109 | 527.2298 | 498.5508 | 527.5894
2022-10-01 22:30 | 439.7527 | 542.7857 | 441.48 | 541.46 | 438.46 | 540.87 | 438.8869 | 535.7655 | 946.93 | 946.93 | 1000.92 | 1000.92 | 932.75 | 1063.71 | 501.0949 | 625.8895 | 499.3085 | 518.0732 | 503.0803 | 550.6674 | 501.903 | 549.3788 | 501.979 | 530.4499 | 502.2068 | 530.6907
2022-10-01 23:00 | 441.7958 | 545.3944 | 442.94 | 543.64 | 440.02 | 542.87 | 441.2292 | 537.7084 | 945.2 | 945.2 | 998.97 | 998.97 | 932.83 | 1063.66 | 502.5992 | 627.5789 | 501.3638 | 518.0921 | 504.3591 | 549.2126 | 503.3284 | 548.0902 | 503.3284 | 531.1937 | 503.3284 | 531.1938
2022-10-01 23:30 | 442.774 | 546.5497 | 444.01 | 545.48 | 442 | 545.25 | 442.0285 | 538.2314 | 945.28 | 945.28 | 999.22 | 999.22 | 936.4 | 1067.55 | 502.462 | 627.7334 | 500.6775 | 517.3829 | 507.201 | 549.5451 | 505.7817 | 548.0486 | 506.0118 | 533.3883 | 506.242 | 533.6309
2022-10-02 | 445.0046 | 549.4269 | 446.78 | 548.48 | 443.59 | 547.54 | 444.4957 | 540.5966 | 949.59 | 949.59 | 1003.86 | 1003.86 | 942.5 | 1074.1 | 505.6183 | 632.1102 | 504.6693 | 517.9976 | 507.9624 | 549.4203 | 506.9247 | 548.298 | 507.04 | 534.2269 | 506.8094 | 533.9838
2022-10-02 00:30 | 449.5042 | 554.9249 | 450.78 | 552.9 | 447.52 | 552.45 | 448.0715 | 544.1238 | 954.95 | 954.95 | 1010.27 | 1010.27 | 947.19 | 1079.34 | 508.219 | 635.3186 | 507.2854 | 518.9055 | 509.8968 | 550.3349 | 508.8954 | 549.2541 | 508.9724 | 535.9836 | 508.7414 | 535.7403
2022-10-02 01:00 | 452.0583 | 558.0166 | 454.33 | 557.32 | 450.84 | 556.55 | 451.348 | 547.416 | 956.6 | 956.6 | 1011.61 | 1011.61 | 952.28 | 1084.99 | 509.4784 | 636.9261 | 508.4153 | 520.1632 | 512.1242 | 551.1247 | 511.0426 | 549.9607 | 511.0427 | 537.7818 | 511.1971 | 537.9444
2022-10-02 01:30 | 452.5745 | 558.4722 | 453.94 | 557.16 | 449.73 | 555.01 | 450.6017 | 546.3258 | 955.41 | 955.41 | 1010.78 | 1010.78 | 953.54 | 1086.35 | 509.0532 | 636.0912 | 507.9901 | 519.7282 | 513.2673 | 551.3326 | 512.2611 | 550.2518 | 512.1837 | 538.7411 | 512.3772 | 538.9446
2022-10-02 02:00 | 453.387 | 559.5953 | 455.26 | 559.44 | 451.58 | 557.3 | 452.2527 | 547.5338 | 956.9 | 956.9 | 1013.28 | 1013.28 | 953.39 | 1085.96 | 507.8297 | 634.9064 | 505.8837 | 518.7447 | 513.4027 | 551.0416 | 512.2408 | 549.7945 | 512.1246 | 538.576 | 512.1246 | 538.576
2022-10-02 02:30 | 455.86 | 562.6414 | 457.71 | 562.58 | 453.85 | 560.12 | 454.7806 | 549.9912 | 961.84 | 961.84 | 1018.74 | 1018.74 | 956.97 | 1089.91 | 507.7006 | 634.5358 | 507.055 | 519.9457 | 513.8087 | 551.0416 | 512.6846 | 549.8361 | 512.5684 | 538.94 | 512.8784 | 539.2661
2022-10-02 03:00 | 457.165 | 564.2278 | 458.67 | 563.49 | 454.53 | 560.89 | 454.9134 | 550.1519 | 963.78 | 963.78 | 1021.44 | 1021.44 | 960.69 | 1094.02 | 509.1375 | 636.1954 | 508.1946 | 519.9551 | 515.2609 | 551.873 | 514.0577 | 550.5843 | 514.1354 | 540.4165 | 513.7473 | 540.0087
2022-10-02 03:30 | 456.1068 | 562.9351 | 458.26 | 563.7 | 454.11 | 560.24 | 454.8003 | 549.8956 | 963.58 | 963.58 | 1021.32 | 1021.32 | 961.88 | 1095.26 | 509.8957 | 636.7952 | 509.4511 | 520.0687 | 514.7375 | 551.5405 | 513.5347 | 550.1686 | 513.6899 | 539.9825 | 513.9227 | 540.2272
2022-10-02 04:00 | 458.1678 | 565.3685 | 459.51 | 565.57 | 455.31 | 561.59 | 456.1551 | 551.2358 | 965.11 | 965.11 | 1022.95 | 1022.95 | 965.22 | 1098.83 | 509.5518 | 637.0911 | 508.1807 | 518.7541 | 514.6309 | 550.0439 | 513.892 | 549.2541 | 513.3864 | 539.3578 | 513.5419 | 539.5213
2022-10-02 04:30 | 458.2759 | 565.4231 | 460.46 | 567.05 | 456.58 | 563.08 | 457.2131 | 552.503 | 967.95 | 967.95 | 1025.47 | 1025.47 | 966.06 | 1099.8 | 511.1287 | 638.8701 | 510.3665 | 519.2742 | 515.3101 | 550.6259 | 514.1431 | 549.3788 | 514.2598 | 540.2415 | 514.1431 | 540.1189
2022-10-02 05:00 | 458.32 | 565.5687 | 459.96 | 566.2 | 456.25 | 562.74 | 457.1561 | 552.5049 | 967.17 | 967.17 | 1024.57 | 1024.57 | 968.39 | 1102.3 | 514.0884 | 642.6339 | 512.9576 | 519.0757 | 517.1703 | 550.4596 | 516.0377 | 549.2541 | 516.0767 | 541.6947 | 515.9987 | 541.5629
2022-10-02 05:30 | 455.5706 | 562.1431 | 457.17 | 562.69 | 453.59 | 559.49 | 454.455 | 549.9498 | 963.68 | 963.68 | 1020.82 | 1020.82 | 970.03 | 1104.01 | 513.8991 | 642.3995 | 513.0197 | 518.5839 | 517.7679 | 550.6674 | 516.5562 | 549.3788 | 516.3999 | 541.8837 | 516.3608 | 541.8427
2022-10-02 06:00 | 454.1442 | 560.4468 | 455.6 | 560.38 | 451.77 | 557.27 | 452.7721 | 547.8613 | 959.71 | 959.71 | 1016.49 | 1016.49 | 963.78 | 1097.04 | 515.0659 | 644.7438 | 514.0517 | 517.7044 | 516.8563 | 549.1294 | 515.526 | 547.7161 | 515.6825 | 540.9978 | 515.526 | 540.8336
2022-10-02 06:30 | 451.3356 | 556.9022 | 452.75 | 557.54 | 449.2 | 553.88 | 449.8955 | 547.5632 | 959.41 | 959.41 | 1016.37 | 1016.37 | 957.91 | 1096.14 | 511.0575 | 639.8934 | 510.3305 | 517.8463 | 512.9135 | 549.1294 | 511.5933 | 547.7161 | 511.5545 | 540.4892 | 511.5544 | 540.3661
2022-10-02 07:00 | 448.3199 | 552.9023 | 450.15 | 554.92 | 446.29 | 550.11 | 447.0272 | 548.3759 | 955.68 | 955.68 | 1011.55 | 1011.55 | 946.87 | 1091.5 | 503.5789 | 629.8412 | 502.7347 | 518.1394 | 505.4651 | 549.6697 | 504.089 | 548.1733 | 504.2037 | 538.3058 | 504.0509 | 538.1426
2022-10-02 07:30 | 440.3419 | 542.892 | 442.59 | 546.24 | 438.91 | 540.7 | 438.9491 | 541.1672 | 952.82 | 952.82 | 1008.71 | 1008.71 | 934.38 | 1084.9 | 488.6191 | 610.2155 | 487.7386 | 517.3262 | 490.8456 | 549.3788 | 489.1 | 547.425 | 489.2115 | 529.9097 | 489.1371 | 529.8292
2022-10-02 08:00 | 432.0402 | 532.8077 | 433.3 | 534.85 | 429.6 | 529.52 | 430.0508 | 530.4002 | 948.17 | 948.17 | 1002.73 | 1002.73 | 908.7 | 1064.36 | 476.0171 | 593.8434 | 474.818 | 516.8154 | 477.3371 | 545.2471 | 475.0934 | 542.6841 | 475.3829 | 522.2466 | 475.0573 | 521.8888
2022-10-02 08:30 | 417.7756 | 515.0612 | 419.36 | 517.9 | 415.78 | 512.4 | 416.3136 | 513.2752 | 941.74 | 941.74 | 994.93 | 994.93 | 902.89 | 1064.71 | 465.739 | 580.9073 | 464.9326 | 517.8936 | 467.3804 | 541.3298 | 465.1053 | 538.7909 | 465.3651 | 518.2002 | 465.5065 | 518.3577
2022-10-02 09:00 | 409.8767 | 505.3955 | 411.46 | 508.31 | 408.34 | 503.35 | 408.5646 | 503.8094 | 933.21 | 933.21 | 984.65 | 984.65 | 888.81 | 1055.76 | 454.1342 | 564.7462 | 453.5503 | 517.3829 | 455.5532 | 535.1601 | 453.551 | 532.8081 | 453.7796 | 512.2953 | 453.5165 | 512.0225
2022-10-02 09:30 | 399.5216 | 492.5397 | 401.44 | 495.94 | 397.97 | 490.5 | 398.036 | 490.7095 | 926.53 | 926.53 | 976.11 | 976.11 | 883.22 | 1055.72 | 450.8669 | 564.2488 | 449.9723 | 518.4893 | 466.4449 | 535.7797 | 464.3998 | 533.4307 | 464.4703 | 512.7128 | 464.3998 | 512.635
2022-10-02 10:00 | 393.6105 | 485.3598 | 395.2 | 488.18 | 391.8 | 483.1 | 392.0643 | 483.4211 | 920.42 | 920.42 | 968.49 | 968.49 | 869.42 | 1046.72 | 494.1684 | 623.28 | 493.2332 | 518.688 | 505.2704 | 530.8337 | 503.2472 | 528.7081 | 503.209 | 507.8652 | 503.2472 | 507.9037
2022-10-02 10:30 | 390.5554 | 481.7691 | 391.74 | 483.92 | 388.84 | 479.65 | 389.0958 | 479.9831 | 919.82 | 919.82 | 967.02 | 967.02 | 864.83 | 1046.22 | 543.4261 | 687.4782 | 516.7776 | 516.7776 | 528.7546 | 528.7546 | 527.2712 | 527.2712 | 506.519 | 506.519 | 506.7115 | 506.7115
2022-10-02 11:00 | 432.2649 | 533.3676 | 434.1 | 536.24 | 430.6 | 531.34 | 430.7314 | 514.1819 | 910.97 | 910.97 | 956.06 | 956.06 | 861.4 | 1045.81 | 540.9687 | 684.2457 | 516.8721 | 516.8721 | 524.9445 | 524.9445 | 523.6307 | 523.6307 | 503.0328 | 503.0328 | 503.071 | 503.071
2022-10-02 11:30 | 411.07 | 506.9107 | 413.27 | 510.23 | 409.84 | 505.43 | 409.9351 | 505.5269 | 906.11 | 906.11 | 950.65 | 950.65 | 849.66 | 1036.54 | 556.3443 | 704.34 | 517.4775 | 517.4775 | 527.7236 | 527.7236 | 526.2049 | 526.2049 | 505.5456 | 505.5456 | 505.4688 | 505.4688
2022-10-02 12:00 | 443.8973 | 547.5441 | 445.62 | 550.11 | 442.39 | 545.8 | 443.1705 | 508.2055 | 900.24 | 900.24 | 943.69 | 943.69 | 839.89 | 1027.21 | 591.6948 | 728.2927 | 516.6357 | 516.6357 | 526.0681 | 526.0681 | 524.91 | 524.91 | 504.131 | 504.131 | 504.2844 | 504.2844
2022-10-02 12:30 | 443.7657 | 547.4833 | 444.52 | 549.01 | 441.11 | 544.21 | 441.4087 | 511.6353 | 905.9 | 905.9 | 950.35 | 950.35 | 839.58 | 1027.78 | 579.8586 | 729.0776 | 517.9219 | 517.9219 | 524.5991 | 524.5991 | 523.13 | 523.13 | 502.5371 | 502.5371 | 502.2702 | 502.2702
2022-10-02 13:00 | 396.9639 | 489.5993 | 398.15 | 491.54 | 394.78 | 486.86 | 395.1224 | 487.311 | 898.56 | 898.56 | 941.47 | 941.47 | 834.42 | 1021.25 | 531.9002 | 671.8165 | 517.5626 | 517.5626 | 522.4519 | 522.4519 | 520.946 | 520.946 | 500.3224 | 500.3224 | 500.4379 | 500.4379
2022-10-02 13:30 | 378.1744 | 465.8209 | 379.42 | 468.01 | 376.68 | 464.19 | 376.8805 | 464.3043 | 898.7 | 898.7 | 941.84 | 941.84 | 842.26 | 1027.08 | 510.8951 | 645.2936 | 509.8316 | 516.8249 | 519.415 | 521.1272 | 517.9962 | 519.8212 | 499.483 | 499.483 | 498.571 | 498.571
2022-10-02 14:00 | 388.7032 | 479.2574 | 390.48 | 482.11 | 387.28 | 477.57 | 387.5944 | 477.9228 | 902.72 | 902.72 | 946.26 | 946.26 | 837.06 | 1019.52 | 532.543 | 673.1212 | 517.2504 | 517.2504 | 517.1686 | 517.1686 | 515.6789 | 515.6789 | 494.975 | 494.975 | 495.0125 | 495.0125
2022-10-02 14:30 | 382.216 | 470.8156 | 383.65 | 473.49 | 380.33 | 468.64 | 380.527 | 468.7739 | 900.52 | 900.52 | 944.19 | 944.19 | 838.24 | 1016.5 | 580.1851 | 727.8404 | 516.8721 | 516.8721 | 520.6163 | 520.6163 | 519.0056 | 519.0056 | 498.6843 | 498.6843 | 498.2262 | 498.2262
2022-10-02 15:00 | 387.364 | 477.4073 | 388.75 | 480.13 | 385.6 | 475.17 | 385.963 | 475.7162 | 901.15 | 901.15 | 945.13 | 945.13 | 831.85 | 1004.54 | 558.0886 | 704.3963 | 514.9618 | 514.9618 | 517.8848 | 517.8848 | 516.3845 | 516.3845 | 495.7166 | 495.7166 | 495.7166 | 495.7166
2022-10-02 15:30 | 454.353 | 560.627 | 456.52 | 563.99 | 452.65 | 558.5 | 453.0051 | 511.2188 | 904.4 | 904.4 | 948.8 | 948.8 | 843.69 | 1012.01 | 556.9409 | 699.7895 | 514.6688 | 514.6688 | 520.724 | 520.724 | 519.0612 | 519.0612 | 498.4581 | 498.4581 | 498.23 | 498.23
2022-10-02 16:00 | 399.5982 | 492.6774 | 400.76 | 494.9 | 397.51 | 489.92 | 397.7877 | 490.4777 | 906.07 | 906.07 | 951.41 | 951.41 | 850.93 | 1013.23 | 465.8831 | 579.7576 | 465.0114 | 514.6497 | 463.5578 | 520.5261 | 462.0769 | 518.8632 | 462.2179 | 498.3441 | 461.9358 | 498.0399
2022-10-02 16:30 | 423.3249 | 522.1078 | 425.5 | 525.16 | 421.91 | 520.15 | 422.264 | 515.0303 | 908.91 | 908.91 | 955.08 | 955.08 | 860.6 | 1016.99 | 526.1533 | 659.5207 | 517.2599 | 517.2599 | 523.6544 | 523.6544 | 521.8287 | 521.8287 | 501.1642 | 501.1642 | 501.2404 | 501.2404
2022-10-02 17:00 | 430.6159 | 530.8863 | 431.68 | 532.65 | 428.33 | 527.59 | 429.0496 | 514.0607 | 908.78 | 908.78 | 955.38 | 955.38 | 864.01 | 1013.05 | 536.2421 | 672.79 | 516.4939 | 516.4939 | 523.395 | 523.395 | 521.6071 | 521.6071 | 501.088 | 501.088 | 500.8972 | 500.8972
2022-10-02 17:30 | 408.6229 | 503.8961 | 410.59 | 505.33 | 407.3 | 501.87 | 407.8779 | 503.0082 | 910.59 | 910.59 | 958.13 | 958.13 | 879.25 | 1022.15 | 492.0772 | 614.7665 | 491.6624 | 517.6855 | 493.921 | 524.9717 | 492.6866 | 523.6597 | 492.4621 | 502.6524 | 492.911 | 503.1106
2022-10-02 18:00 | 414.917 | 511.9629 | 417.24 | 511.64 | 413.84 | 510.46 | 414.5678 | 511.5583 | 913.97 | 913.97 | 962.12 | 962.12 | 891.7 | 1027.8 | 470.9886 | 586.3422 | 470.1372 | 516.9668 | 473.0679 | 530.0797 | 471.5988 | 528.4336 | 471.7422 | 507.8156 | 471.7064 | 507.777
2022-10-02 18:30 | 425.134 | 523.8486 | 425.91 | 522.81 | 421.87 | 519.37 | 423.6317 | 522.0161 | 919.86 | 919.86 | 968.93 | 968.93 | 909.92 | 1039.77 | 492.8534 | 615.9666 | 491.6313 | 517.4585 | 493.7086 | 533.2891 | 492.3233 | 531.7928 | 492.8101 | 511.5372 | 493.0447 | 511.6927
2022-10-02 19:00 | 425.9553 | 525.0551 | 427.1 | 523.49 | 423.03 | 520.91 | 424.2506 | 522.4212 | 919.91 | 919.91 | 970.51 | 970.51 | 912.03 | 1041.04 | 481.3161 | 600.6691 | 479.9607 | 515.6996 | 483.3551 | 536.1557 | 482.2183 | 534.8947 | 481.8882 | 513.7766 | 482.1449 | 514.0502
2022-10-02 19:30 | 426.2369 | 525.7116 | 427.6 | 522.82 | 423.57 | 522.21 | 424.5348 | 522.7469 | 920.36 | 920.36 | 970.17 | 970.17 | 911.66 | 1040.51 | 484.7625 | 605.2129 | 483.7872 | 516.0305 | 486.5638 | 538.5844 | 485.2708 | 537.1531 | 485.4924 | 516.6365 | 485.1599 | 516.2827
2022-10-02 20:00 | 427.5703 | 527.2739 | 428.88 | 525.15 | 425.25 | 523.95 | 426.6951 | 524.5769 | 923.39 | 923.39 | 974 | 974 | 916.89 | 1046.31 | 488.0254 | 609.9067 | 486.946 | 516.2669 | 489.9254 | 541.3724 | 488.3643 | 539.6476 | 488.5873 | 519.1198 | 488.6617 | 519.1988
2022-10-02 20:30 | 432.6389 | 533.2065 | 433.51 | 531.77 | 429.67 | 529.05 | 430.2696 | 527.8508 | 930.91 | 930.91 | 981.48 | 981.48 | 921.62 | 1051.55 | 490.8577 | 614.5725 | 489.9629 | 517.8367 | 492.2864 | 543.4988 | 490.8696 | 541.9346 | 490.8323 | 521.086 | 490.4968 | 520.7297
2022-10-02 21:00 | 434.1224 | 534.8414 | 436.19 | 535.23 | 431.55 | 531.16 | 432.684 | 530.3296 | 935.82 | 935.82 | 988.16 | 988.16 | 931.75 | 1062.61 | 492.4278 | 614.8853 | 491.2872 | 517.3262 | 494.965 | 545.8898 | 493.4307 | 544.1976 | 493.4307 | 523.3529 | 493.4307 | 523.3529
2022-10-02 21:30 | 436.1206 | 537.076 | 437.97 | 538.14 | 432.88 | 532.6 | 433.9576 | 531.4799 | 933.63 | 933.63 | 986.2 | 986.2 | 933.02 | 1064.07 | 498.8539 | 623.2008 | 497.7089 | 517.9787 | 501.5602 | 550.6674 | 499.8185 | 548.7552 | 500.2351 | 529.0056 | 499.9321 | 528.6852
2022-10-02 22:00 | 437.0946 | 539.1086 | 438.31 | 538.55 | 434.7 | 535.75 | 435.6142 | 532.5632 | 939.77 | 939.77 | 992.94 | 992.94 | 941.31 | 1073.06 | 502.1659 | 627.73 | 501.1973 | 518.7541 | 504.2064 | 550.5427 | 502.6837 | 548.88 | 502.7217 | 530.9103 | 502.6455 | 530.8299
2022-10-02 22:30 | 441.2675 | 544.3647 | 443.22 | 544.62 | 439.42 | 541.76 | 440.3997 | 536.827 | 938.77 | 938.77 | 991.4 | 991.4 | 946.54 | 1078.77 | 505.323 | 632.012 | 504.2007 | 518.3381 | 507.5967 | 550.5012 | 506.2935 | 549.0878 | 506.4852 | 533.9928 | 506.5235 | 534.0331
2022-10-02 23:00 | 442.2007 | 545.6395 | 444.87 | 546.22 | 440.52 | 543.35 | 441.176 | 537.7731 | 946.72 | 946.72 | 1001.21 | 1001.21 | 952.14 | 1084.96 | 506.7105 | 633.6408 | 505.091 | 519.1135 | 509.382 | 552.2886 | 508.0017 | 550.7921 | 508.2318 | 535.799 | 507.925 | 535.4755
2022-10-02 23:30 | 444.3262 | 548.3151 | 446.01 | 547.72 | 442.68 | 546.1 | 443.349 | 539.1389 | 944.94 | 944.94 | 999.84 | 999.84 | 945.58 | 1077.52 | 507.5374 | 634.6326 | 507.075 | 518.5082 | 508.9741 | 549.0463 | 507.6639 | 547.6329 | 507.8566 | 534.7392 | 507.6253 | 534.4958
2022-10-03 | 452.9576 | 558.4732 | 454.82 | 558.17 | 449.23 | 553.81 | 449.71 | 546.1763 | 949.72 | 949.72 | 1004.46 | 1004.46 | 957.69 | 1090.96 | 510.6521 | 638.4408 | 510.1323 | 519.6998 | 513.3055 | 551.6651 | 511.797 | 550.0439 | 512.1838 | 538.81 | 512.0677 | 538.688
2022-10-03 00:30 | 453.3399 | 558.9489 | 455.35 | 559.26 | 449.71 | 554.49 | 451.2435 | 547.7874 | 952.61 | 952.61 | 1007.92 | 1007.92 | 957.15 | 1090.26 | 512.3079 | 641.0842 | 510.3718 | 518.5745 | 514.1568 | 551.0416 | 512.7606 | 549.6282 | 512.6258 | 538.9662 | 512.4504 | 538.7477
2022-10-03 01:00 | 457.146 | 563.5502 | 458.29 | 562.83 | 452.72 | 558.04 | 454.1445 | 550.7455 | 953.96 | 953.96 | 1009.26 | 1009.26 | 961.31 | 1094.81 | 515.663 | 645.3844 | 514.3434 | 519.7471 | 516.819 | 551.3741 | 515.689 | 550.1686 | 515.6111 | 541.4581 | 515.5332 | 541.3764
2022-10-03 01:30 | 458.205 | 564.9781 | 458.02 | 562.92 | 452.75 | 558.16 | 453.8505 | 550.1412 | 956.9 | 956.9 | 1012.54 | 1012.54 | 961.15 | 1094.44 | 516.024 | 645.7905 | 515.4619 | 520.201 | 517.6999 | 551.1662 | 516.2162 | 549.5867 | 516.2943 | 541.9066 | 516.1771 | 541.7836
2022-10-03 02:00 | 454.8916 | 561.3913 | 457.13 | 561.71 | 452.96 | 559.02 | 453.4802 | 549.0198 | 956.39 | 956.39 | 1012.47 | 1012.47 | 960.94 | 1094.18 | 517.0831 | 647.0983 | 515.6356 | 518.6691 | 519.0414 | 551.1663 | 517.5148 | 549.5451 | 517.593 | 542.9355 | 517.4365 | 542.7714
2022-10-03 02:30 | 456.2435 | 563.0515 | 458.46 | 563.53 | 454.23 | 560.45 | 454.9163 | 550.3352 | 956.71 | 956.71 | 1012.67 | 1012.67 | 960.13 | 1093.29 | 516.9479 | 647.3184 | 515.2004 | 518.5933 | 518.6335 | 550.8337 | 517.2638 | 549.2541 | 517.3029 | 542.6644 | 517.045 | 542.3607
2022-10-03 03:00 | 455.4956 | 562.112 | 456.89 | 561.54 | 452.88 | 558.78 | 453.5801 | 549.1582 | 957.34 | 957.34 | 1013.11 | 1013.11 | 966.51 | 1100.17 | 516.6097 | 646.4008 | 515.9818 | 519.1985 | 518.8621 | 550.8337 | 517.3742 | 549.2541 | 517.4526 | 542.7549 | 517.2567 | 542.5496
2022-10-03 03:30 | 455.652 | 562.2949 | 457.41 | 562.54 | 453.5 | 559.41 | 454.3259 | 549.7413 | 961.58 | 961.58 | 1018.5 | 1018.5 | 966.8 | 1100.46 | 519.7059 | 650.8977 | 518.5649 | 518.6123 | 521.7252 | 550.3349 | 520.3065 | 548.8384 | 520.1882 | 544.7995 | 520.1883 | 544.7996
2022-10-03 04:00 | 453.8778 | 560.1886 | 454.64 | 558.93 | 451.09 | 556.58 | 452.0901 | 547.3973 | 955 | 955 | 1010.77 | 1010.77 | 965.95 | 1099.36 | 519.7607 | 650.4918 | 518.4042 | 518.4042 | 521.6536 | 549.4203 | 520.1932 | 547.8823 | 520.1933 | 544.6099 | 519.8775 | 544.2792
2022-10-03 04:30 | 452.8825 | 558.9974 | 454.68 | 558.51 | 451.32 | 556.86 | 452.0896 | 547.2155 | 952.65 | 952.65 | 1008.38 | 1008.38 | 964.25 | 1097.41 | 520.1687 | 651.478 | 517.1653 | 517.1653 | 522.2905 | 548.8384 | 520.8665 | 547.3419 | 520.5896 | 544.734 | 520.5896 | 544.734
2022-10-03 05:00 | 451.7188 | 557.7917 | 454.13 | 557.26 | 451.68 | 557.22 | 452.0714 | 547.2351 | 958.48 | 958.48 | 1015.06 | 1015.06 | 961.96 | 1094.77 | 518.2578 | 648.9819 | 516.0779 | 516.0779 | 520.3349 | 548.589 | 518.324 | 546.4689 | 518.3635 | 542.8235 | 518.0087 | 542.452
2022-10-03 05:30 | 454.3498 | 560.8333 | 456.15 | 559.27 | 453.39 | 559.13 | 454.3763 | 549.8022 | 962.36 | 962.36 | 1019.49 | 1019.49 | 959.31 | 1091.7 | 517.3141 | 647.9664 | 515.3969 | 515.3969 | 519.9045 | 547.3004 | 517.7722 | 545.0556 | 517.9696 | 542.2172 | 517.9302 | 542.176
2022-10-03 06:00 | 454.2542 | 560.5964 | 456.23 | 558.68 | 453.05 | 558.47 | 453.7555 | 548.931 | 962.65 | 962.65 | 1019.99 | 1019.99 | 958.6 | 1090.85 | 515.8376 | 645.5331 | 515.8603 | 515.8603 | 518.139 | 546.5521 | 516.2081 | 544.5153 | 516.6809 | 541.1263 | 516.1686 | 540.5897
2022-10-03 06:30 | 447.0737 | 551.1422 | 447.49 | 549.04 | 445.04 | 547.6 | 446.3944 | 544.467 | 957.03 | 957.03 | 1013.61 | 1013.61 | 952.4 | 1089.72 | 511.5251 | 640.2759 | 510.8045 | 514.8768 | 513.822 | 546.5937 | 512.259 | 544.9309 | 512.3762 | 540.5344 | 512.4398 | 540.5756
2022-10-03 07:00 | 437.2439 | 538.4048 | 439.93 | 541.3 | 439.22 | 539.39 | 440.3203 | 542.1313 | 952.76 | 952.76 | 1008.01 | 1008.01 | 946.45 | 1090.82 | 508.1606 | 635.3878 | 506.5751 | 518.7448 | 510.2814 | 551.3741 | 506.382 | 547.1341 | 506.3958 | 539.9561 | 506.4974 | 539.9561
2022-10-03 07:30 | 428.7537 | 526.7224 | 429.38 | 529.34 | 429.35 | 525.66 | 430.5394 | 528.8897 | 948.64 | 948.64 | 1002.85 | 1002.85 | 926.46 | 1075.74 | 498.2971 | 622.6732 | 497.1537 | 518.0732 | 498.9218 | 548.6306 | 495.4817 | 544.8478 | 495.4439 | 534.131 | 495.5573 | 534.2532
2022-10-03 08:00 | 418.9966 | 514.5087 | 420.85 | 519.1 | 420.45 | 514.87 | 420.6635 | 516.6369 | 938.23 | 938.23 | 989.88 | 989.88 | 917.02 | 1072.82 | 488.4009 | 609.8845 | 487.444 | 518.007 | 490.9138 | 550.4597 | 488.0592 | 547.2588 | 488.1333 | 532.5259 | 488.022 | 532.4045
2022-10-03 08:30 | 409.9133 | 503.0505 | 410.91 | 507.24 | 411.07 | 502.97 | 411.6966 | 505.3812 | 936.04 | 936.04 | 986.68 | 986.68 | 904.36 | 1066.06 | 473.3727 | 589.4575 | 472.6693 | 519.2081 | 474.9277 | 547.6447 | 472.7406 | 545.0404 | 473.0274 | 524.5126 | 472.4179 | 523.8368
2022-10-03 09:00 | 405.4162 | 498.1966 | 407.25 | 503.03 | 405.97 | 498.11 | 406.221 | 499.3391 | 933.07 | 933.07 | 982.37 | 982.37 | 891.29 | 1059.19 | 470.2646 | 585.9963 | 468.9301 | 520.6077 | 471.7453 | 548.9438 | 469.0853 | 545.8484 | 469.1562 | 525.0199 | 469.0498 | 524.9008
2022-10-03 09:30 | 394.8253 | 484.912 | 397.97 | 491.51 | 396.32 | 485.79 | 396.5085 | 487.2454 | 928.06 | 928.06 | 975.13 | 975.13 | 868.78 | 1040.84 | 457.0535 | 568.7118 | 455.9366 | 518.7636 | 457.0599 | 539.2732 | 456.5408 | 538.6608 | 456.2604 | 517.4559 | 456.1565 | 517.338
2022-10-03 10:00 | 388.8288 | 478.4788 | 390.47 | 482.42 | 390.01 | 479.46 | 390.0927 | 480.1227 | 921.56 | 921.56 | 968.23 | 968.23 | 858.16 | 1033.89 | 444.7415 | 557.2715 | 443.9053 | 517.2788 | 445.3483 | 532.595 | 444.3347 | 531.3828 | 444.1319 | 510.3883 | 444.0305 | 510.2719
2022-10-03 10:30 | 385.8574 | 475.2552 | 387.92 | 479.23 | 386.87 | 476.32 | 386.8538 | 476.5612 | 922.27 | 922.27 | 968.54 | 968.54 | 846.31 | 1027.02 | 438.7289 | 551.7686 | 437.6927 | 519.3121 | 439.9756 | 531.9106 | 438.3498 | 529.9451 | 438.4493 | 509.2119 | 438.4825 | 509.2504
2022-10-03 11:00 | 380.9157 | 469.3759 | 382.42 | 472.39 | 381.79 | 470.22 | 381.9306 | 470.6434 | 920.19 | 920.19 | 965.32 | 965.32 | 838.22 | 1022.29 | 433.1805 | 544.505 | 432.4647 | 519.9268 | 434.0094 | 529.0727 | 432.7979 | 527.5958 | 433.0271 | 507.0087 | 432.6014 | 506.5103
2022-10-03 11:30 | 376.7589 | 464.1087 | 378.54 | 467.59 | 377.23 | 464.46 | 377.6617 | 465.2013 | 914.7 | 914.7 | 959.87 | 959.87 | 822.71 | 1008.82 | 424.8531 | 533.7772 | 424.2198 | 520.5131 | 425.6964 | 524.467 | 424.317 | 522.7675 | 424.317 | 501.905 | 424.2529 | 501.8291
2022-10-03 12:00 | 373.0085 | 459.7407 | 374.32 | 462.36 | 373.16 | 459.81 | 373.0474 | 459.8238 | 911.43 | 911.43 | 955.39 | 955.39 | 823.23 | 1010.62 | 417.3792 | 523.6251 | 416.6292 | 517.106 | 418.2608 | 519.7184 | 417.2833 | 518.5038 | 417.2202 | 497.5597 | 417.1572 | 497.4845
2022-10-03 12:30 | 366.5888 | 452.076 | 368.06 | 454.68 | 366.71 | 452.17 | 366.7877 | 452.3212 | 907.56 | 907.56 | 950.35 | 950.35 | 810.45 | 997.8 | 414.4557 | 519.9865 | 413.8075 | 515.279 | 415.2029 | 517.6051 | 414.0445 | 516.161 | 414.231 | 495.4201 | 413.9819 | 495.2329
2022-10-03 13:00 | 366.8389 | 452.4167 | 368.07 | 454.71 | 366.87 | 452.44 | 367.0769 | 452.7104 | 902.18 | 902.18 | 944.03 | 944.03 | 805.08 | 991.43 | 417.9975 | 524.8192 | 417.1097 | 511.9892 | 411.5729 | 514.0671 | 410.5176 | 512.4183 | 410.6107 | 492.5547 | 410.4555 | 492.3685
2022-10-03 13:30 | 362.1752 | 446.6894 | 363.6 | 449.22 | 362.4 | 446.91 | 362.6356 | 447.2874 | 905.65 | 905.65 | 948.01 | 948.01 | 805.09 | 989.51 | 440.3499 | 553.8773 | 439.3264 | 510.985 | 425.8945 | 513.5582 | 424.7375 | 512.0856 | 424.7697 | 491.3259 | 424.7055 | 491.2888
2022-10-03 14:00 | 378.5907 | 466.7648 | 379.99 | 469.46 | 378.95 | 467.08 | 379.1983 | 467.6271 | 905.62 | 905.62 | 948.94 | 948.94 | 801.32 | 982.8 | 409.8671 | 513.8008 | 408.9586 | 508.4295 | 410.2475 | 511.1466 | 409.0092 | 509.1742 | 409.2259 | 489.034 | 409.0711 | 488.9011
2022-10-03 14:30 | 388.652 | 479.8103 | 390.21 | 481.58 | 388.09 | 479.09 | 388.1301 | 479.1872 | 903.59 | 903.59 | 945.65 | 945.65 | 804.44 | 982.1 | 414.2911 | 516.5576 | 413.3857 | 509.5282 | 415.5727 | 512.5228 | 414.3165 | 510.584 | 414.4735 | 490.5389 | 414.4107 | 490.4645
2022-10-03 15:00 | 421.3577 | 520.2808 | 423.17 | 522.14 | 420.97 | 519.86 | 421.0918 | 507.0712 | 900.52 | 900.52 | 942.09 | 942.09 | 807.07 | 980.14 | 422.8589 | 523.2484 | 421.6491 | 506.5502 | 458.8151 | 509.8737 | 457.6002 | 508.5237 | 457.5654 | 487.7021 | 457.4267 | 487.5542
2022-10-03 15:30 | 417.6794 | 515.4803 | 418.99 | 516.6 | 417.07 | 514.45 | 417.6415 | 505.0714 | 899.45 | 899.45 | 941.29 | 941.29 | 810.9 | 977.71 | 455.2142 | 565.9811 | 454.1162 | 504.5969 | 446.6842 | 507.5793 | 445.4641 | 506.1928 | 445.5659 | 485.5808 | 445.4302 | 485.433
2022-10-03 16:00 | 465.2797 | 574.5387 | 467.88 | 575.46 | 466.1 | 575.14 | 466.2582 | 506.9215 | 903.57 | 903.57 | 947.23 | 947.23 | 820.12 | 980.4 | 457.8022 | 568.6279 | 456.3156 | 503.7766 | 443.8208 | 507.8829 | 442.6053 | 506.492 | 442.6728 | 485.8981 | 442.5715 | 485.7869
2022-10-03 16:30 | 427.0479 | 527.2178 | 429.19 | 527.31 | 427.12 | 526.67 | 428.6108 | 509.032 | 907.49 | 907.49 | 952.31 | 952.31 | 831.63 | 985.2 | 465.3868 | 579.7492 | 464.4655 | 507.1275 | 466.4968 | 509.65 | 464.9337 | 507.9037 | 464.9691 | 487.3052 | 465.1468 | 487.4914
2022-10-03 17:00 | 397.8235 | 491.1494 | 398.78 | 488.08 | 397.47 | 490.19 | 398.2434 | 491.6677 | 915.22 | 915.22 | 961.4 | 961.4 | 848.88 | 996.99 | 442.8599 | 549.5872 | 441.4293 | 509.4026 | 444.1322 | 512.7229 | 442.6174 | 510.9746 | 442.5501 | 490.1675 | 442.6511 | 490.3218
2022-10-03 17:30 | 404.8844 | 499.9411 | 407.05 | 497.68 | 405.2 | 499.82 | 405.3435 | 500.4983 | 921.83 | 921.83 | 968.87 | 968.87 | 863.59 | 1005.67 | 448.4991 | 556.7578 | 447.5513 | 516.0532 | 450.5067 | 519.5955 | 448.7026 | 517.476 | 448.8047 | 496.8357 | 448.7708 | 496.8012
2022-10-03 18:00 | 430.4959 | 531.5156 | 431.16 | 527.94 | 429.99 | 530.29 | 430.236 | 518.4003 | 925.18 | 925.18 | 974.07 | 974.07 | 878.53 | 1013.84 | 487.605 | 608.4008 | 486.5922 | 517.9503 | 507.7166 | 524.809 | 505.7973 | 522.825 | 502.1928 | 502.1928 | 502.1165 | 502.1165
2022-10-03 18:30 | 419.707 | 518.0948 | 421.05 | 514.94 | 419.41 | 517.11 | 420.1816 | 518.6577 | 929.58 | 929.58 | 978.35 | 978.35 | 890.72 | 1019.39 | 474.1712 | 590.8434 | 472.7485 | 518.4988 | 476.2 | 529.6843 | 474.4367 | 527.723 | 474.6886 | 507.111 | 474.4007 | 506.8803
2022-10-03 19:00 | 420.749 | 519.5341 | 422.58 | 515.9 | 420.9 | 519.11 | 421.6051 | 520.6102 | 929.4 | 929.4 | 978.87 | 978.87 | 894.26 | 1021.93 | 475.4651 | 592.0478 | 474.2246 | 517.0897 | 477.2055 | 531.5978 | 475.3985 | 529.5848 | 475.507 | 508.9384 | 475.507 | 508.9384
2022-10-03 19:30 | 417.8258 | 516.127 | 418.6 | 511.42 | 418.35 | 516.1 | 419.147 | 517.7524 | 927.5 | 927.5 | 977.25 | 977.25 | 891.99 | 1018.99 | 476.1597 | 593.0301 | 475.506 | 515.9454 | 477.2244 | 530.8661 | 475.7355 | 529.2098 | 475.7356 | 508.5291 | 475.5902 | 508.3738
2022-10-03 20:00 | 419.3813 | 517.8752 | 421.31 | 515.63 | 420.61 | 518.61 | 420.9409 | 519.7339 | 928.95 | 928.95 | 978.46 | 978.46 | 901.48 | 1029.48 | 479.5492 | 597.4524 | 477.9277 | 515.5482 | 481.1781 | 534.3804 | 479.3155 | 532.3118 | 479.4616 | 511.7446 | 479.3521 | 511.6276
2022-10-03 20:30 | 423.6319 | 522.8514 | 424.36 | 520.42 | 423.63 | 522.01 | 424.4537 | 523.7596 | 931.52 | 931.52 | 981.1 | 981.1 | 908.3 | 1036.93 | 481.8721 | 600.2916 | 481.2644 | 516.7965 | 483.9696 | 536.7462 | 482.5018 | 535.1184 | 482.5385 | 514.3908 | 482.4651 | 514.3125
2022-10-03 21:00 | 421.8889 | 520.8904 | 423.34 | 519.35 | 422.75 | 521.1 | 423.4449 | 522.2953 | 929.66 | 929.66 | 979.05 | 979.05 | 907.71 | 1036.04 | 481.0357 | 598.8675 | 480.9387 | 515.5388 | 483.7191 | 536.1965 | 482.1385 | 534.4443 | 482.3958 | 514.0024 | 482.1385 | 513.7283
2022-10-03 21:30 | 424.8132 | 524.6346 | 427.04 | 523.37 | 426.11 | 525.85 | 426.3997 | 525.3562 | 933.51 | 933.51 | 983.17 | 983.17 | 914.14 | 1043.31 | 483.5852 | 602.1158 | 482.5862 | 516.248 | 486.0354 | 538.4475 | 484.5988 | 536.856 | 484.6725 | 516.1533 | 484.6725 | 516.1533
2022-10-03 22:00 | 428.1021 | 528.6809 | 429.55 | 527.33 | 427.79 | 527.78 | 428.6327 | 527.673 | 937.38 | 937.38 | 988.21 | 988.21 | 918.41 | 1048.08 | 487.2326 | 606.8677 | 486.29 | 517.2032 | 489.2317 | 541.0912 | 487.4904 | 539.1654 | 487.8239 | 518.73 | 487.6015 | 518.4936
2022-10-03 22:30 | 424.436 | 524.0709 | 426.58 | 522.95 | 424.31 | 523.63 | 424.5236 | 522.6144 | 928.64 | 928.64 | 979.47 | 979.47 | 916.45 | 1045.66 | 486.9838 | 606.3764 | 485.8621 | 516.1534 | 488.9793 | 540.6351 | 487.7182 | 539.2408 | 487.6069 | 518.3456 | 487.6812 | 518.4245
2022-10-03 23:00 | 425.3589 | 525.2398 | 426.7 | 522.99 | 424.61 | 524.22 | 425.8058 | 524.05 | 926.43 | 926.43 | 976.24 | 976.24 | 918.71 | 1048.17 | 487.8616 | 607.5219 | 487.3267 | 516.9667 | 490.3132 | 541.8891 | 488.4729 | 539.943 | 488.7531 | 519.3724 | 488.6046 | 519.2145
2022-10-03 23:30 | 424.6169 | 524.361 | 426.25 | 522.23 | 424.17 | 523.78 | 424.9568 | 522.7922 | 924.57 | 924.57 | 973.9 | 973.9 | 918.2 | 1047.44 | 488.9289 | 609.1973 | 487.9449 | 515.8508 | 490.6554 | 541.7416 | 489.3882 | 540.3425 | 489.3509 | 519.551 | 489.5 | 519.7093
2022-10-04 | 424.436 | 524.0002 | 427.17 | 523.22 | 424.48 | 524.06 | 424.67 | 522.7947 | 924.64 | 924.64 | 974.02 | 974.02 | 919.83 | 1049.39 | 490.763 | 611.5538 | 489.3378 | 516.2953 | 492.7902 | 543.7938 | 491.6697 | 542.5574 | 491.8938 | 521.9858 | 491.6323 | 521.7084
2022-10-04 00:30 | 426.1605 | 526.1497 | 427.57 | 524.61 | 424.79 | 524.39 | 425.4495 | 523.8258 | 926.12 | 926.12 | 975.2 | 975.2 | 925.25 | 1055.44 | 492.4762 | 613.9296 | 490.8529 | 517.6477 | 494.4896 | 545.5822 | 493.107 | 544.0566 | 492.9575 | 523.0391 | 492.9201 | 522.9994
2022-10-04 01:00 | 425.6983 | 525.6189 | 427.25 | 524.43 | 424.2 | 523.66 | 424.8862 | 523.2039 | 925.12 | 925.12 | 974.33 | 974.33 | 925.4 | 1055.53 | 493.1487 | 614.6682 | 492.3118 | 517.3829 | 495.3803 | 546.0458 | 494.2555 | 544.806 | 493.8806 | 523.5678 | 493.9181 | 523.6076
2022-10-04 01:30 | 427.5479 | 527.8109 | 428.92 | 526.9 | 426.27 | 526.04 | 426.9933 | 525.5116 | 928.28 | 928.28 | 977.79 | 977.79 | 928.73 | 1059.28 | 495.9125 | 618.2333 | 494.856 | 518.3096 | 497.5768 | 547.9522 | 496.2601 | 546.5022 | 496.5234 | 525.9223 | 496.373 | 525.7629
2022-10-04 02:00 | 429.7339 | 530.4481 | 430.88 | 529.26 | 427.84 | 527.99 | 428.417 | 526.4824 | 929.08 | 929.08 | 979.09 | 979.09 | 929.38 | 1059.88 | 493.5087 | 614.5485 | 492.6231 | 515.5388 | 495.4711 | 545.5061 | 494.0027 | 543.8894 | 493.7768 | 522.9026 | 494.0027 | 523.1419
2022-10-04 02:30 | 431.5172 | 532.5605 | 433.34 | 532.93 | 430.35 | 530.82 | 430.5513 | 528.3349 | 932.38 | 932.38 | 982.91 | 982.91 | 933.9 | 1064.77 | 495.6178 | 617.5553 | 494.6481 | 516.2197 | 497.7201 | 547.5593 | 496.2476 | 545.9393 | 496.0965 | 524.9922 | 496.172 | 525.0721
2022-10-04 03:00 | 433.5936 | 535.0392 | 435.26 | 535.77 | 432.12 | 532.87 | 432.7554 | 530.371 | 935.49 | 935.49 | 986.58 | 986.58 | 937.18 | 1068.26 | 496.0065 | 617.8788 | 495.1805 | 515.9171 | 498.2454 | 547.6329 | 496.3166 | 545.5129 | 496.4301 | 525.1266 | 496.0518 | 524.7266
2022-10-04 03:30 | 436.5542 | 538.5966 | 437.96 | 539.4 | 435.24 | 536.58 | 435.7756 | 533.0957 | 939.42 | 939.42 | 991.69 | 991.69 | 940.81 | 1072.14 | 497.659 | 620.5072 | 496.8027 | 515.7562 | 499.1984 | 546.7184 | 497.6422 | 544.9308 | 497.6802 | 525.979 | 497.741 | 526.0073
2022-10-04 04:00 | 439.5533 | 542.2128 | 441.18 | 543.43 | 438.76 | 540.78 | 439.2699 | 536.1014 | 942.74 | 942.74 | 996.41 | 996.41 | 936.83 | 1067.76 | 498.6697 | 623.1069 | 497.9763 | 516.1251 | 500.7805 | 547.5497 | 499.4499 | 546.0948 | 499.3738 | 527.5535 | 499.1837 | 527.3526
2022-10-04 04:30 | 439.6736 | 542.3966 | 441.31 | 543.32 | 438.85 | 540.82 | 439.54 | 535.9084 | 941.69 | 941.69 | 995.04 | 995.04 | 935.25 | 1065.89 | 497.73 | 621.9326 | 496.6259 | 514.7255 | 499.4118 | 546.0533 | 497.9291 | 544.4321 | 497.8531 | 525.9469 | 497.9292 | 526.0272
2022-10-04 05:00 | 437.7882 | 540.1706 | 440.57 | 541.83 | 438.21 | 540.23 | 438.2051 | 534.0113 | 938.57 | 938.57 | 991.23 | 991.23 | 936.93 | 1067.44 | 498.3734 | 623.3303 | 498.1504 | 513.3636 | 500.2856 | 543.8917 | 499.1767 | 542.6862 | 499.062 | 526.4803 | 498.8708 | 526.2787
2022-10-04 05:30 | 439.9782 | 542.6479 | 440.72 | 541.74 | 438.67 | 540.12 | 439.4125 | 535.1682 | 941.75 | 941.75 | 995.14 | 995.14 | 937.08 | 1067.67 | 498.993 | 625.2327 | 498.2935 | 513.7892 | 501.0848 | 545.0556 | 499.1359 | 542.9356 | 499.2887 | 526.7897 | 499.0212 | 526.5074
2022-10-04 06:00 | 436.2251 | 537.7184 | 436.68 | 536.65 | 435.04 | 535.3 | 436.203 | 532.0983 | 939.03 | 939.03 | 992.56 | 992.56 | 937.84 | 1068.51 | 502.1401 | 629.5193 | 500.9565 | 515.1415 | 503.8546 | 546.8846 | 502.246 | 545.1387 | 502.0928 | 529.4669 | 502.0928 | 529.4669
2022-10-04 06:30 | 429.8694 | 529.6113 | 430.78 | 529.16 | 428.78 | 527.22 | 430.0539 | 529.2547 | 934.61 | 934.61 | 986.95 | 986.95 | 926.54 | 1062.2 | 495.8156 | 621.5841 | 494.8155 | 515.7468 | 497.3964 | 547.1341 | 496.1113 | 545.6376 | 496.4014 | 528.3129 | 496.3636 | 528.1921
2022-10-04 07:00 | 422.4534 | 519.7079 | 424.32 | 521.38 | 420.97 | 516.98 | 421.4468 | 518.538 | 928.38 | 928.38 | 979.01 | 979.01 | 919.02 | 1061.42 | 489.9384 | 612.886 | 489.0522 | 518.9905 | 492.2645 | 550.9928 | 488.7154 | 546.9628 | 488.8868 | 526.3802 | 488.5527 | 526.0205
2022-10-04 07:30 | 413.2098 | 507.7986 | 414.54 | 510.14 | 411.4 | 504.31 | 412.3526 | 506.7698 | 918.48 | 918.48 | 968.33 | 968.33 | 898.2 | 1046.09 | 478.301 | 597.7744 | 476.745 | 518.6785 | 479.7877 | 544.7643 | 476.0221 | 540.4888 | 476.167 | 519.8697 | 476.0584 | 519.7511
2022-10-04 08:00 | 411.4358 | 505.8564 | 412.01 | 506.72 | 408.63 | 501.48 | 409.8289 | 503.9053 | 923.27 | 923.27 | 972.73 | 972.73 | 898.03 | 1053.32 | 472.6217 | 589.489 | 471.4454 | 521.5534 | 473.8792 | 544.5345 | 470.019 | 540.1272 | 469.9631 | 519.1789 | 469.8564 | 519.0609
2022-10-04 08:30 | 406.8159 | 499.6734 | 407.75 | 502.26 | 404.52 | 496.1 | 405.5632 | 498.3454 | 920.9 | 920.9 | 970.59 | 970.59 | 881.87 | 1042.37 | 461.5413 | 575.5719 | 460.6416 | 518.1583 | 462.6891 | 537.9884 | 460.7779 | 535.8001 | 461.0433 | 515.2792 | 460.7982 | 515.0052
2022-10-04 09:00 | 400.5839 | 492.1939 | 401.34 | 494.44 | 397.63 | 487.79 | 398.8477 | 490.1716 | 922.37 | 922.37 | 971.51 | 971.51 | 877.79 | 1044.59 | 454.4684 | 566.2515 | 453.9881 | 518.4042 | 455.8726 | 536.0204 | 454.3209 | 534.196 | 454.7347 | 513.84 | 454.9071 | 514.152
2022-10-04 09:30 | 480.5175 | 591.5314 | 482.36 | 594.47 | 478.16 | 587.9 | 478.9768 | 520.3571 | 922.03 | 922.03 | 970.78 | 970.78 | 875.26 | 1047.49 | 450.2891 | 561.356 | 449.4888 | 518.688 | 451.6427 | 535.8856 | 450.2441 | 534.2261 | 450.2074 | 513.3052 | 450.3464 | 513.5037
2022-10-04 10:00 | 455.796 | 560.2067 | 456.1 | 562.33 | 453.1 | 556 | 454.1849 | 518.3564 | 919.6 | 919.6 | 967.35 | 967.35 | 868.92 | 1045.04 | 445.248 | 554.5527 | 443.4702 | 516.6168 | 446.2576 | 533.8149 | 444.9934 | 532.3357 | 444.9395 | 511.39 | 445.2302 | 511.7007
2022-10-04 10:30 | 444.1112 | 545.189 | 445.05 | 548.46 | 441.19 | 540.58 | 442.3195 | 518.0562 | 920.41 | 920.41 | 969.27 | 969.27 | 864.16 | 1044.25 | 440.5069 | 547.5792 | 439.3834 | 517.8085 | 441.6586 | 532.6231 | 440.2222 | 530.8909 | 440.3224 | 510.206 | 440.1085 | 509.9738
2022-10-04 11:00 | 398.5056 | 486.3947 | 398.7 | 491.35 | 395.82 | 481.9 | 396.7552 | 484.5984 | 919.71 | 919.71 | 968.55 | 968.55 | 860.45 | 1043.11 | 438.8438 | 545.2008 | 437.9089 | 517.2316 | 439.8002 | 532.4092 | 438.567 | 530.9163 | 438.867 | 510.4927 | 438.6671 | 510.2602
2022-10-04 11:30 | 410.5652 | 502.5904 | 411.22 | 506.89 | 407.99 | 498.32 | 409.0696 | 500.8923 | 916.88 | 916.88 | 965.7 | 965.7 | 855.86 | 1040.42 | 437.0864 | 543.1334 | 436.4639 | 517.241 | 437.8674 | 531.8443 | 436.7713 | 530.5129 | 436.8709 | 509.8724 | 436.7713 | 509.7561
2022-10-04 12:00 | 405.7747 | 495.743 | 406.86 | 501.66 | 403.93 | 492.47 | 404.8264 | 494.7669 | 920.37 | 920.37 | 969.49 | 969.49 | 854.1 | 1039.62 | 439.328 | 546.5511 | 438.7907 | 517.4207 | 440.5252 | 534.475 | 438.9767 | 532.6926 | 439.2238 | 512.2847 | 439.1769 | 512.1634
2022-10-04 12:30 | 391.9608 | 477.9304 | 392.58 | 484.01 | 389.79 | 474.15 | 390.5935 | 476.3426 | 918.3 | 918.3 | 966.43 | 966.43 | 854.79 | 1039.95 | 444.4214 | 553.106 | 443.8689 | 516.598 | 442.7009 | 533.6508 | 441.2566 | 531.91 | 441.3237 | 511.321 | 441.3238 | 511.2775
2022-10-04 13:00 | 402.6583 | 491.9542 | 404.1 | 498.38 | 401.28 | 488.98 | 401.7662 | 490.9736 | 917.65 | 917.65 | 966.52 | 966.52 | 859.05 | 1043.33 | 438.5619 | 545.3842 | 437.6487 | 515.8792 | 440.0364 | 533.4801 | 438.6389 | 531.9009 | 438.5338 | 511.0828 | 438.5437 | 511.044
2022-10-04 13:30 | 411.0518 | 500.9195 | 412.93 | 509.11 | 410.39 | 498.74 | 411.0533 | 500.9619 | 916.41 | 916.41 | 965.35 | 965.35 | 858.33 | 1040.43 | 445.8875 | 555.2751 | 444.6072 | 515.6144 | 456.9691 | 531.376 | 455.5471 | 529.7226 | 455.4431 | 508.8722 | 455.443 | 508.8721
2022-10-04 14:00 | 429.3522 | 524.4133 | 429.47 | 529.74 | 427.24 | 520.17 | 428.2757 | 522.0877 | 924.21 | 924.21 | 972.81 | 972.81 | 855.91 | 1036.5 | 439.6332 | 546.4303 | 439.7091 | 519.0568 | 438.5523 | 530.9098 | 436.628 | 528.5802 | 437.3579 | 508.6596 | 437.2252 | 508.5053
2022-10-04 14:30 | 403.0827 | 492.2833 | 404.55 | 498.74 | 402.05 | 489.37 | 402.7741 | 491.9816 | 927.59 | 927.59 | 977.24 | 977.24 | 864.93 | 1042.63 | 471.2023 | 588.2682 | 470.6534 | 519 | 472.669 | 533.2346 | 471.1695 | 531.5428 | 471.2052 | 510.7509 | 470.9196 | 510.4413
2022-10-04 15:00 | 404.3625 | 493.8983 | 406.48 | 501.05 | 403.88 | 491.82 | 404.024 | 493.6343 | 929.03 | 929.03 | 977.73 | 977.73 | 873.98 | 1048.4 | 450.5983 | 561.2623 | 449.1579 | 519.0189 | 456.6143 | 533.6165 | 454.5848 | 531.2448 | 455.1352 | 511.0054 | 454.9632 | 510.8123
2022-10-04 15:30 | 407.7093 | 497.5528 | 408.32 | 503.35 | 405.9 | 494 | 406.9295 | 496.8709 | 928.58 | 928.58 | 978.9 | 978.9 | 880.46 | 1049.36 | 508.8603 | 636.7749 | 508.3875 | 518.6123 | 519.0574 | 533.0274 | 516.9024 | 530.8145 | 510.1458 | 510.1458 | 510.3391 | 510.3391
2022-10-04 16:00 | 408.9598 | 500.017 | 409.76 | 505.25 | 407.1 | 496.29 | 408.1577 | 499.2237 | 930.75 | 930.75 | 980.52 | 980.52 | 886.78 | 1050.32 | 545.8029 | 686.4509 | 519.0189 | 519.0189 | 534.2673 | 534.2673 | 532.1672 | 532.1672 | 511.6383 | 511.6383 | 511.6772 | 511.6772
2022-10-04 16:30 | 411.049 | 502.5386 | 411.95 | 508.17 | 409.47 | 499.02 | 410.2606 | 501.6462 | 930.4 | 930.4 | 980.18 | 980.18 | 888.92 | 1045.92 | 537.5312 | 675.3694 | 516.806 | 516.806 | 533.5728 | 533.5728 | 532.0781 | 532.0781 | 511.4017 | 511.4017 | 511.3241 | 511.3241
2022-10-04 17:00 | 417.4841 | 510.8482 | 419.53 | 516.89 | 416.57 | 507.96 | 417.6172 | 511.1823 | 932.3 | 932.3 | 983.11 | 983.11 | 894.91 | 1045.91 | 530.866 | 665.2878 | 517.5342 | 517.5342 | 533.3635 | 533.5464 | 532.0731 | 532.2556 | 511.4652 | 511.4652 | 511.3876 | 511.3876
2022-10-04 17:30 | 421.4153 | 516.0045 | 422.45 | 520.31 | 419.78 | 512.15 | 420.8235 | 515.4117 | 932.35 | 932.35 | 983.41 | 983.41 | 900.36 | 1044.26 | 533.9035 | 669.5336 | 516.475 | 516.475 | 534.0151 | 534.0151 | 532.7197 | 532.7197 | 511.9824 | 511.9824 | 511.9435 | 511.9435
2022-10-04 18:00 | 424.8952 | 520.0945 | 426.11 | 524.45 | 423.6 | 516.43 | 424.278 | 519.5659 | 931.07 | 931.07 | 981.47 | 981.47 | 908.87 | 1046.12 | 483.8107 | 603.7451 | 482.926 | 516.1346 | 500.7917 | 537.8464 | 499.5023 | 536.4617 | 499.8816 | 516.0507 | 499.6161 | 515.7766
2022-10-04 18:30 | 428.0259 | 523.1964 | 428.96 | 527.85 | 426.11 | 518.43 | 427.7689 | 523.0707 | 928.48 | 928.48 | 980.02 | 980.02 | 916.96 | 1047.29 | 517.1366 | 648.0056 | 515.482 | 515.482 | 519.3658 | 537.3242 | 518.5157 | 536.3444 | 515.3489 | 515.3489 | 515.748 | 515.748
2022-10-04 19:00 | 427.8552 | 521.9697 | 428.58 | 527.2 | 426.19 | 517.34 | 427.5053 | 521.6857 | 927.05 | 927.05 | 978.5 | 978.5 | 920.41 | 1049.54 | 525.874 | 659.2751 | 515.4725 | 515.4725 | 528.3757 | 539.3995 | 526.77 | 537.8011 | 517.1466 | 517.1466 | 517.0678 | 517.0678
2022-10-04 19:30 | 453.0709 | 551.2397 | 454.56 | 559.43 | 451.72 | 546.86 | 453.2608 | 525.313 | 927.15 | 927.15 | 978.42 | 978.42 | 924.58 | 1054.24 | 552.2749 | 693.5919 | 517.4018 | 517.4018 | 541.7504 | 541.7504 | 540.0717 | 540.0717 | 519.3094 | 519.3094 | 519.1913 | 519.1913
2022-10-04 20:00 | 428.5834 | 520.7976 | 430.07 | 529.01 | 427.31 | 516.5 | 427.9543 | 520.3483 | 928.28 | 928.28 | 979.5 | 979.5 | 927.31 | 1057.35 | 680.2328 | 730.9665 | 517.9976 | 517.9976 | 544.0829 | 544.0829 | 542.7689 | 542.7689 | 521.8445 | 521.8445 | 521.884 | 521.884
2022-10-04 20:30 | 429.7466 | 520.8668 | 430.8 | 530.03 | 427.93 | 515.95 | 429.5137 | 520.92 | 929.4 | 929.4 | 980 | 980 | 930.11 | 1060.54 | 645.5142 | 732.6426 | 518.9528 | 518.9528 | 544.6919 | 544.6919 | 543.5016 | 543.5016 | 522.6556 | 522.6556 | 522.6161 | 522.6161
2022-10-04 21:00 | 420.1605 | 510.9064 | 422.24 | 520.23 | 419.77 | 508.15 | 420.7847 | 512.2213 | 915.33 | 915.33 | 965.06 | 965.06 | 926.02 | 1055.8 | 561.1725 | 712.7512 | 517.2504 | 517.2504 | 543.3438 | 543.3438 | 542.1117 | 542.1117 | 521.2916 | 521.2916 | 521.2522 | 521.2522
2022-10-04 21:30 | 422.4333 | 515.1805 | 423.5 | 522 | 421.49 | 511.87 | 422.2627 | 515.0118 | 919.58 | 919.58 | 969.21 | 969.21 | 930.11 | 1060.42 | 560.0201 | 711.228 | 518.4799 | 518.4799 | 544.7115 | 544.7115 | 543.7247 | 543.7247 | 522.7874 | 522.7874 | 523.1037 | 523.1037
2022-10-04 22:00 | 423.0869 | 516.141 | 424.51 | 523.49 | 422.29 | 513.04 | 422.8015 | 515.9478 | 919.67 | 919.67 | 969.27 | 969.27 | 928.35 | 1058.42 | 616.8561 | 732.1902 | 519.0189 | 519.0189 | 545.4092 | 545.4092 | 544.2562 | 544.2562 | 523.4847 | 523.4847 | 523.3659 | 523.3659
2022-10-04 22:30 | 423.7409 | 517.1388 | 425.58 | 524.95 | 422.72 | 514.25 | 423.5616 | 517.0346 | 920.12 | 920.12 | 970.55 | 970.55 | 929.5 | 1059.72 | 619.3226 | 731.2592 | 519.558 | 519.558 | 546.4313 | 546.4313 | 545.4423 | 545.4423 | 524.5618 | 524.5618 | 524.5222 | 524.5222
2022-10-04 23:00 | 425.4747 | 519.9246 | 426.52 | 526.12 | 423.58 | 515.91 | 424.5592 | 518.8058 | 921.92 | 921.92 | 971.69 | 971.69 | 934.63 | 1065.46 | 664.4619 | 732.5361 | 519.9173 | 519.9173 | 546.8891 | 546.8891 | 545.9407 | 545.9407 | 525.9651 | 525.9651 | 525.5685 | 525.5685
2022-10-04 23:30 | 425.1613 | 519.9764 | 427.05 | 526.83 | 424.18 | 517.24 | 425.0533 | 519.9835 | 922.97 | 922.97 | 973.25 | 973.25 | 939.69 | 1070.95 | 683.1804 | 732.6026 | 520.8252 | 520.8252 | 547.3427 | 547.3427 | 546.353 | 546.353 | 525.4495 | 525.4495 | 525.4496 | 525.4496
2022-10-05 | 424.8642 | 520.9647 | 427.17 | 527.13 | 424.53 | 519.31 | 424.8062 | 520.9838 | 923.34 | 923.34 | 973.3 | 973.3 | 935.56 | 1066.1 | 649.1306 | 731.2059 | 518.7541 | 518.7541 | 546.7529 | 546.7529 | 544.7319 | 544.7319 | 523.8152 | 523.8152 | 524.1326 | 524.1326
2022-10-05 00:30 | 427.0804 | 523.87 | 428.31 | 528.54 | 425.45 | 520.62 | 426.4637 | 523.231 | 924.83 | 924.83 | 974.76 | 974.76 | 938 | 1068.84 | 709.7537 | 731.8976 | 519.7093 | 519.7093 | 545.85 | 545.85 | 544.2026 | 544.2026 | 523.437 | 523.437 | 523.3578 | 523.3578
2022-10-05 01:00 | 425.4625 | 521.0786 | 427.41 | 527.58 | 424.4 | 518.45 | 425.3252 | 520.7332 | 923.45 | 923.45 | 972.99 | 972.99 | 934.89 | 1065.41 | 650.8425 | 730.86 | 518.5745 | 518.5745 | 543.8188 | 543.8188 | 542.0099 | 542.0099 | 521.5695 | 521.5695 | 521.7276 | 521.7276
2022-10-05 01:30 | 425.9073 | 521.7483 | 427.95 | 528.3 | 424.65 | 519 | 425.9649 | 521.7167 | 924.3 | 924.3 | 973.68 | 973.68 | 940.49 | 1071.52 | 702.4468 | 731.6183 | 519.4823 | 519.4823 | 545.0754 | 545.0754 | 543.5139 | 543.5139 | 522.6123 | 522.6123 | 523.1655 | 523.1655
2022-10-05 02:00 | 425.3407 | 521.0948 | 427.45 | 527.73 | 424.83 | 519.18 | 425.6199 | 521.5005 | 923.48 | 923.48 | 973.84 | 973.84 | 938.57 | 1069.28 | 647.012 | 731.1926 | 518.9622 | 518.9622 | 543.6839 | 543.6839 | 541.8362 | 541.8362 | 520.9833 | 520.9833 | 521.0228 | 521.0228
2022-10-05 02:30 | 427.0323 | 522.7242 | 428.9 | 529.44 | 425.37 | 519.3 | 426.5395 | 522.1761 | 924.53 | 924.53 | 974.87 | 974.87 | 937.84 | 1068.62 | 643.3243 | 732.9884 | 520.324 | 520.324 | 544.3338 | 544.3338 | 543.0616 | 543.0616 | 521.9523 | 521.9523 | 521.6761 | 521.6761
2022-10-05 03:00 | 427.5506 | 523.2454 | 429.04 | 529.55 | 425.58 | 519.56 | 426.3861 | 521.8878 | 924.93 | 924.93 | 974.52 | 974.52 | 943.69 | 1075.1 | 634.8834 | 733.015 | 519.6904 | 519.6904 | 544.214 | 544.214 | 542.6559 | 542.6559 | 521.9406 | 521.9406 | 522.1771 | 522.1771
2022-10-05 03:30 | 426.6436 | 522.5667 | 428.15 | 528.5 | 425.32 | 519.79 | 425.9189 | 521.7756 | 923.98 | 923.98 | 973.58 | 973.58 | 942.23 | 1073.4 | 638.5463 | 732.3765 | 519.662 | 519.662 | 543.345 | 543.345 | 541.8289 | 541.8289 | 520.8181 | 520.8181 | 520.8574 | 520.8574
2022-10-05 04:00 | 427.6963 | 523.3652 | 428.84 | 529.28 | 425.94 | 520.02 | 426.8994 | 522.6019 | 925.43 | 925.43 | 975.72 | 975.72 | 939.51 | 1070.56 | 678.5441 | 733.5071 | 520.6739 | 520.6739 | 543.1317 | 543.1317 | 541.3708 | 541.3708 | 520.6806 | 520.6806 | 520.6412 | 520.6412
2022-10-05 04:30 | 425.751 | 522.0147 | 427.16 | 527.04 | 424.54 | 519.18 | 425.5804 | 521.8055 | 922.99 | 922.99 | 972.7 | 972.7 | 938.36 | 1069.09 | 632.7496 | 730.8335 | 518.5555 | 518.5555 | 541.3187 | 541.3187 | 540.1309 | 540.1309 | 519.4138 | 519.4138 | 519.3351 | 519.3351
2022-10-05 05:00 | 425.0094 | 520.3268 | 426.99 | 526.47 | 424.05 | 517.68 | 425.2878 | 520.6545 | 922.5 | 922.5 | 972.06 | 972.06 | 943.09 | 1074.37 | 628.4741 | 732.0705 | 518.9811 | 518.9811 | 542.7543 | 542.7543 | 540.9127 | 540.9127 | 520.1099 | 520.1099 | 520.1885 | 520.1885
2022-10-05 05:30 | 423.8372 | 518.4124 | 424.57 | 523.06 | 421.81 | 513.99 | 422.9716 | 517.4913 | 918.42 | 918.42 | 967.96 | 967.96 | 938.92 | 1069.61 | 666.3427 | 730.2614 | 518.5745 | 518.5745 | 542.056 | 542.056 | 540.4177 | 540.4177 | 519.8076 | 519.8076 | 519.4532 | 519.4532
2022-10-05 06:00 | 426.1485 | 519.7773 | 426.68 | 525.15 | 423.58 | 514.66 | 425.0327 | 518.6506 | 922.26 | 922.26 | 972.23 | 972.23 | 936.75 | 1067.13 | 694.9092 | 730.7537 | 517.9597 | 517.9597 | 541.3298 | 541.3298 | 539.0776 | 539.0776 | 518.4364 | 518.4364 | 518.3577 | 518.3577
2022-10-05 06:30 | 421.0823 | 513.679 | 422.36 | 519.77 | 419.84 | 509.97 | 421.2811 | 514.1158 | 922.84 | 922.84 | 973.23 | 973.23 | 931.2 | 1067.32 | 670.9642 | 728.1863 | 517.0519 | 517.0519 | 539.3203 | 539.3203 | 537.8892 | 537.8892 | 516.9511 | 516.9511 | 516.9904 | 516.9904
2022-10-05 07:00 | 418.1906 | 509.8124 | 419.5 | 515.35 | 416.46 | 505.23 | 417.5756 | 509.352 | 923.28 | 923.28 | 973.57 | 973.57 | 925.17 | 1068.22 | 645.8867 | 729.5166 | 518.1962 | 518.1962 | 541.039 | 541.039 | 539.6089 | 539.6089 | 518.7063 | 518.7063 | 518.4314 | 518.4314
2022-10-05 07:30 | 414.8021 | 505.9936 | 415.54 | 510.82 | 412.85 | 501.12 | 414.0628 | 505.2858 | 923.41 | 923.41 | 972.92 | 972.92 | 912.79 | 1061.77 | 648.0023 | 729.3303 | 517.4207 | 517.4207 | 539.2637 | 539.2637 | 537.7538 | 537.7538 | 516.8986 | 516.8986 | 516.8986 | 516.8986
2022-10-05 08:00 | 410.0344 | 499.8102 | 410.83 | 504.96 | 407.88 | 495.17 | 409.5146 | 499.4165 | 921.65 | 921.65 | 971 | 971 | 903.99 | 1058.99 | 685.8008 | 729.5165 | 517.118 | 517.118 | 538.4786 | 538.4786 | 536.6843 | 536.6843 | 515.9368 | 515.9368 | 515.8976 | 515.8976
2022-10-05 08:30 | 406.8797 | 493.1618 | 407.66 | 500.88 | 405.04 | 488.1 | 405.8765 | 492.4149 | 922.85 | 922.85 | 972.73 | 972.73 | 897.7 | 1059 | 623.2365 | 731.4055 | 518.5555 | 518.5555 | 538.7404 | 538.7404 | 536.7462 | 536.7462 | 515.8381 | 515.8381 | 515.9164 | 515.9164
2022-10-05 09:00 | 402.8276 | 488.8538 | 403.77 | 496.28 | 401.03 | 483.83 | 402.1957 | 488.1334 | 921.33 | 921.33 | 970.67 | 970.67 | 886.52 | 1053.03 | 595.4996 | 730.7935 | 518.234 | 518.234 | 538.0364 | 538.0364 | 536.2062 | 536.2062 | 515.5023 | 515.5023 | 515.4241 | 515.4241
2022-10-05 09:30 | 399.2989 | 483.3833 | 400.44 | 492.01 | 397.54 | 478.88 | 398.5017 | 482.5862 | 920.41 | 920.41 | 970.03 | 970.03 | 880.23 | 1051.89 | 597.3084 | 730.9265 | 518.0355 | 518.0355 | 536.7064 | 536.7064 | 534.9205 | 534.9205 | 514.2642 | 514.2642 | 514.1472 | 514.1472
2022-10-05 10:00 | 394.2517 | 477.6406 | 395.03 | 485.72 | 392.46 | 472.5 | 393.768 | 477.2141 | 916.79 | 916.79 | 965.41 | 965.41 | 867.35 | 1042.28 | 627.7663 | 727.7606 | 516.0589 | 516.0589 | 532.5294 | 532.5294 | 530.629 | 530.629 | 509.9483 | 509.9483 | 509.9915 | 509.9915
2022-10-05 10:30 | 391.8176 | 473.7604 | 394.06 | 484.72 | 392.03 | 471.28 | 393.1807 | 475.7616 | 918.58 | 918.58 | 970.81 | 970.81 | 862.91 | 1041.7 | 564.3056 | 718.0264 | 516.5034 | 516.5034 | 535.0546 | 535.0546 | 533.755 | 533.755 | 512.9614 | 512.9614 | 512.6101 | 512.6101
2022-10-05 11:00 | 391.931 | 475.1291 | 392.46 | 482.67 | 390.44 | 470.07 | 391.8114 | 475.1453 | 922.26 | 922.26 | 971.56 | 971.56 | 857.92 | 1039.83 | 578.7993 | 729.3569 | 517.6949 | 517.6949 | 537.4998 | 537.4998 | 535.7899 | 535.7899 | 515.0444 | 515.0444 | 515.0835 | 515.0835
2022-10-05 11:30 | 392.2135 | 475.2956 | 393.09 | 483.57 | 390.88 | 470.88 | 391.9803 | 475.3017 | 924.56 | 924.56 | 974.07 | 974.07 | 855.69 | 1039.6 | 621.7686 | 729.2637 | 516.9195 | 516.9195 | 535.6511 | 535.6511 | 533.8654 | 533.8654 | 513.0551 | 513.0551 | 513.0161 | 513.0161
2022-10-05 12:00 | 393.6433 | 476.9965 | 394.65 | 485.75 | 392.65 | 473.12 | 393.6227 | 476.9785 | 927.16 | 927.16 | 977.31 | 977.31 | 842.67 | 1027.5 | 601.1025 | 728.9977 | 517.2694 | 517.2694 | 537.4689 | 537.4689 | 535.5558 | 535.5558 | 514.6589 | 514.6589 | 514.5415 | 514.5415
2022-10-05 12:30 | 393.1754 | 475.4142 | 394.1 | 485.02 | 391.95 | 471.41 | 392.7112 | 475.0589 | 925.41 | 925.41 | 975.5 | 975.5 | 844.26 | 1029.14 | 555.5588 | 706.6223 | 517.0424 | 517.0424 | 537.296 | 537.296 | 535.5424 | 535.5424 | 514.9175 | 514.9175 | 514.6431 | 514.6431
2022-10-05 13:00 | 394.0456 | 476.5929 | 395.37 | 486.58 | 392.98 | 472.97 | 393.7816 | 476.6772 | 926.19 | 926.19 | 975.73 | 975.73 | 844.1 | 1028.76 | 603.2711 | 730.1284 | 517.5057 | 517.5057 | 539.2429 | 539.2429 | 537.0792 | 537.0792 | 516.8469 | 516.8469 | 516.6506 | 516.6506
2022-10-05 13:30 | 458.6103 | 557.8155 | 459.63 | 566.22 | 456.1 | 552.94 | 457.2998 | 523.6857 | 925.74 | 925.74 | 975.12 | 975.12 | 838.54 | 1021.6 | 642.1753 | 729.2239 | 518.0827 | 518.0827 | 539.182 | 539.182 | 538.0394 | 538.0394 | 517.1732 | 517.1732 | 517.1732 | 517.1732
2022-10-05 14:00 | 461.5846 | 561.2776 | 462.91 | 570.33 | 460.23 | 557.23 | 461.6999 | 522.3014 | 924.69 | 924.69 | 974.31 | 974.31 | 840.43 | 1020.75 | 658.6595 | 729.5298 | 517.3734 | 517.3734 | 538.4073 | 538.4073 | 536.9803 | 536.9803 | 516.1389 | 516.1389 | 516.178 | 516.178
2022-10-05 14:30 | 422.0189 | 509.6447 | 423.08 | 520.83 | 421.75 | 506.81 | 422.9865 | 511.1785 | 922.9 | 922.9 | 971.65 | 971.65 | 832.87 | 1008.53 | 649.7288 | 727.162 | 515.9643 | 515.9643 | 536.6133 | 536.6133 | 535.0231 | 535.0231 | 514.4535 | 514.4535 | 514.3359 | 514.3359
2022-10-05 15:00 | 402.3135 | 483.5739 | 403.71 | 496.51 | 401.77 | 479.58 | 402.4076 | 484.088 | 918.47 | 918.47 | 968.96 | 968.96 | 834.71 | 1006.16 | 666.0116 | 726.9891 | 516.0494 | 516.0494 | 537.5498 | 537.5498 | 536.7336 | 536.7336 | 515.4472 | 515.4472 | 515.761 | 515.761
2022-10-05 15:30 | 398.6543 | 479.1474 | 398.89 | 490.35 | 396.98 | 473.48 | 398.1984 | 478.6573 | 920.47 | 920.47 | 969.94 | 969.94 | 839.29 | 1005.73 | 673.4316 | 727.4547 | 516.04 | 516.04 | 537.3457 | 537.3457 | 535.5503 | 535.5503 | 514.8196 | 514.8196 | 514.9373 | 514.9373
2022-10-05 16:00 | 402.9035 | 484.2395 | 403.34 | 495.62 | 400.95 | 478.25 | 402.023 | 483.4117 | 922.47 | 922.47 | 972.73 | 972.73 | 845.84 | 1006.91 | 678.4557 | 728.3992 | 516.1062 | 516.1062 | 538.1299 | 538.1299 | 536.66 | 536.66 | 516.134 | 516.134 | 516.0162 | 516.0162
2022-10-05 16:30 | 406.4538 | 488.8115 | 406.74 | 499.71 | 404.28 | 482.61 | 405.7434 | 488.2411 | 921.17 | 921.17 | 971.38 | 971.38 | 860.62 | 1015.64 | 682.7929 | 726.5768 | 515.6901 | 515.6901 | 537.3431 | 537.3431 | 536.1179 | 536.1179 | 515.4206 | 515.4206 | 515.2244 | 515.2244
2022-10-05 17:00 | 410.7133 | 494.2048 | 411.14 | 505.03 | 408.71 | 488.25 | 409.9827 | 493.8441 | 920.89 | 920.89 | 971.01 | 971.01 | 866.78 | 1015.2 | 663.7875 | 724.9539 | 515.0092 | 515.0092 | 536.6301 | 536.6301 | 535.4871 | 535.4871 | 514.8061 | 514.8061 | 514.6492 | 514.6492
2022-10-05 17:30 | 416.9545 | 502.9514 | 417.34 | 512.59 | 414.4 | 496.3 | 416.1991 | 502.415 | 923.92 | 923.92 | 974.35 | 974.35 | 881.09 | 1024.14 | 699.8632 | 730.3147 | 518.6312 | 518.6312 | 540.3853 | 540.3853 | 539.2822 | 539.2822 | 518.5161 | 518.5161 | 518.5554 | 518.5554
2022-10-05 18:00 | 420.9876 | 506.7327 | 421.96 | 518.07 | 418.95 | 500.63 | 420.4881 | 506.5227 | 924.19 | 924.19 | 974.46 | 974.46 | 894.06 | 1030.78 | 707.9297 | 731.8577 | 518.8015 | 518.8015 | 541.6722 | 541.6722 | 540.3641 | 540.3641 | 519.6368 | 519.6368 | 519.5582 | 519.5582
2022-10-05 18:30 | 425.4167 | 513.2153 | 425.78 | 522.91 | 422.96 | 506.33 | 424.2961 | 512.3693 | 924.31 | 924.31 | 974.95 | 974.95 | 902.62 | 1032.5 | 718.4821 | 731.1526 | 519.5958 | 519.5958 | 541.386 | 541.386 | 540.2823 | 540.2823 | 519.3617 | 519.3617 | 519.401 | 519.401
2022-10-05 19:00 | 426.2954 | 515.8464 | 426.99 | 524.59 | 424.43 | 509.95 | 425.7989 | 515.6434 | 925.12 | 925.12 | 975.79 | 975.79 | 905.89 | 1034.22 | 718.5015 | 729.5831 | 517.8558 | 517.8558 | 540.4244 | 540.4244 | 539.811 | 539.811 | 518.9559 | 518.9559 | 518.9559 | 518.9559
2022-10-05 19:30 | 427.1452 | 516.0651 | 427.37 | 525.24 | 424.66 | 509.39 | 426.0617 | 515.1682 | 925.64 | 925.64 | 976.55 | 976.55 | 906.35 | 1034.78 | 718.1991 | 730.328 | 518.0922 | 518.0922 | 540.8308 | 540.8308 | 540.3807 | 540.3807 | 519.441 | 519.441 | 519.4017 | 519.4017
2022-10-05 20:00 | 429.6166 | 520.8057 | 430.33 | 528.97 | 427.43 | 515.07 | 428.8082 | 520.1591 | 929 | 929 | 980.66 | 980.66 | 906.39 | 1034.93 | 685.334 | 731.1394 | 517.9503 | 517.9503 | 542.3536 | 542.3536 | 541.9031 | 541.9031 | 521.0349 | 521.0349 | 520.8774 | 520.8774
2022-10-05 20:30 | 428.9923 | 520.6067 | 430.27 | 529.6 | 427.99 | 516.66 | 429.1909 | 521.171 | 930.74 | 930.74 | 981.45 | 981.45 | 898.73 | 1026.18 | 694.7327 | 729.5298 | 517.468 | 517.468 | 539.7801 | 539.7801 | 538.5918 | 538.5918 | 517.8633 | 517.8633 | 518.0602 | 518.0602
2022-10-05 21:00 | 429.0895 | 521.9879 | 429.95 | 529.45 | 427.34 | 517.26 | 428.1788 | 521.1379 | 928.84 | 928.84 | 979.92 | 979.92 | 902.54 | 1030.42 | 629.5959 | 729.3967 | 516.39 | 516.39 | 542.2349 | 542.2349 | 540.7154 | 540.7154 | 520.028 | 520.028 | 519.7911 | 519.7911
2022-10-05 21:30 | 431.4668 | 525.3055 | 432.07 | 532.22 | 429.43 | 520.73 | 430.5599 | 524.5774 | 932.23 | 932.23 | 982.63 | 982.63 | 907.32 | 1035.75 | 621.4556 | 731.0463 | 518.9055 | 518.9055 | 544.0826 | 544.0826 | 542.3553 | 542.3553 | 521.7119 | 521.7119 | 521.9018 | 521.9018
2022-10-05 22:00 | 431.2415 | 523.7182 | 432.7 | 532.99 | 429.06 | 518.86 | 429.6206 | 522.1569 | 929.07 | 929.07 | 980.38 | 980.38 | 906.48 | 1035.02 | 617.3581 | 732.2036 | 518.9432 | 518.9432 | 545.5807 | 545.5807 | 544.1407 | 544.1407 | 523.2786 | 523.2786 | 523.1599 | 523.1599
2022-10-05 22:30 | 433.0948 | 528.075 | 433.8 | 534.77 | 430.42 | 523.11 | 431.8254 | 526.806 | 932.12 | 932.12 | 983 | 983 | 907.05 | 1035.76 | 623.3231 | 733.1347 | 520.5131 | 520.5131 | 547.2092 | 547.2092 | 545.5617 | 545.5617 | 524.5856 | 524.5856 | 524.4669 | 524.4669
2022-10-05 23:00 | 434.8529 | 530.9672 | 436.05 | 537.59 | 432.3 | 526.26 | 432.7061 | 528.4218 | 935 | 935 | 986.16 | 986.16 | 909.5 | 1038.53 | 659.3156 | 734.5049 | 521.2791 | 521.2791 | 548.7084 | 548.7084 | 547.0992 | 547.0992 | 526.4172 | 526.4172 | 526.298 | 526.298
2022-10-05 23:30 | 434.2583 | 530.5002 | 435.79 | 537.28 | 432.1 | 526.21 | 433.1453 | 529.3257 | 935.2 | 935.2 | 986.84 | 986.84 | 907.78 | 1036.63 | 682.2981 | 733.6934 | 520.4658 | 520.4658 | 549.4062 | 549.4062 | 547.8772 | 547.8772 | 526.9152 | 526.9152 | 526.9152 | 526.9152
2022-10-06 | 435.4662 | 532.1451 | 436.58 | 538.39 | 432.75 | 527.18 | 433.5113 | 529.705 | 937.42 | 937.42 | 988.16 | 988.16 | 909.89 | 1039.17 | 692.0703 | 735.0635 | 520.4943 | 520.4943 | 549.9214 | 549.9214 | 548.3911 | 548.3911 | 527.4289 | 527.4289 | 527.3892 | 527.3892
2022-10-06 00:30 | 436.4515 | 533.863 | 437.64 | 539.77 | 433.58 | 529.28 | 435.0493 | 532.3232 | 938.82 | 938.82 | 989.92 | 989.92 | 906.45 | 1035.28 | 656.9191 | 734.6246 | 521.3926 | 521.3926 | 550.2291 | 550.2291 | 548.1589 | 548.1589 | 527.2252 | 527.2252 | 527.2251 | 527.2251
2022-10-06 01:00 | 435.8012 | 534.0783 | 436.5 | 538.67 | 433.25 | 529.8 | 433.8463 | 531.8087 | 938.71 | 938.71 | 990.46 | 990.46 | 905.88 | 1034.66 | 648.19 | 734.2654 | 521.0806 | 521.0806 | 550.7977 | 550.7977 | 548.7257 | 548.7257 | 527.8657 | 527.8657 | 527.7859 | 527.7859
2022-10-06 01:30 | 435.0112 | 532.9773 | 436.71 | 538.97 | 433.81 | 530.56 | 434.316 | 532.3174 | 939.62 | 939.62 | 991.16 | 991.16 | 905.63 | 1034.47 | 624.6917 | 734.5314 | 520.9671 | 520.9671 | 551.4059 | 551.4059 | 549.2509 | 549.2509 | 528.3746 | 528.3746 | 528.1845 | 528.1845
2022-10-06 02:00 | 435.876 | 535.1644 | 437.87 | 540.35 | 433.88 | 531.94 | 434.8412 | 533.599 | 941.5 | 941.5 | 993.74 | 993.74 | 903.31 | 1031.96 | 661.9351 | 735.9282 | 521.3547 | 521.3547 | 551.5021 | 551.5021 | 549.513 | 549.513 | 528.5433 | 528.5433 | 528.3439 | 528.3439
2022-10-06 02:30 | 435.9211 | 535.4349 | 437.14 | 539.51 | 434.26 | 532.41 | 434.9111 | 533.8252 | 941.17 | 941.17 | 992.93 | 992.93 | 906.24 | 1035.16 | 651.557 | 735.4227 | 521.8088 | 521.8088 | 551.0985 | 551.0985 | 548.8627 | 548.8627 | 527.6632 | 527.6632 | 527.6631 | 527.6631
2022-10-06 03:00 | 436.2013 | 535.8931 | 437.66 | 540.19 | 434.62 | 533 | 435.0602 | 533.8679 | 942.72 | 942.72 | 993.53 | 993.53 | 905.18 | 1033.96 | 667.6411 | 735.1168 | 521.3453 | 521.3453 | 550.3094 | 550.3094 | 548.1577 | 548.1577 | 527.2123 | 527.2123 | 527.1725 | 527.1725
2022-10-06 03:30 | 436.3214 | 536.6711 | 437.84 | 540.21 | 434.82 | 533.95 | 435.5487 | 534.5375 | 942.47 | 942.47 | 994.3 | 994.3 | 905.79 | 1034.65 | 614.9791 | 734.5448 | 520.9671 | 520.9671 | 550.4592 | 550.4592 | 548.1842 | 548.1842 | 527.3891 | 527.3891 | 526.9913 | 526.9913
2022-10-06 04:00 | 435.281 | 535.5786 | 436.68 | 538.62 | 433.76 | 532.79 | 434.4605 | 533.2019 | 941.08 | 941.08 | 992.66 | 992.66 | 905.93 | 1034.64 | 603.1442 | 734.0791 | 520.778 | 520.778 | 549.8412 | 549.8412 | 547.7719 | 547.7719 | 526.8849 | 526.8849 | 526.6859 | 526.6859
2022-10-06 04:30 | 433.5625 | 533.6807 | 435.19 | 536.57 | 432.69 | 531.72 | 433.3831 | 532.1927 | 940.95 | 940.95 | 992.22 | 992.22 | 904.67 | 1033.18 | 577.3638 | 733.3983 | 520.3335 | 520.3335 | 549.2618 | 549.2618 | 547.2338 | 547.2338 | 526.3676 | 526.3676 | 526.4471 | 526.4471
2022-10-06 05:00 | 430.5671 | 530.1611 | 432.19 | 532.45 | 430.45 | 528.96 | 431.2854 | 529.5845 | 937.66 | 937.66 | 988.84 | 988.84 | 891.44 | 1018.55 | 577.6635 | 730.7003 | 518.026 | 518.026 | 546.4747 | 546.4747 | 544.4061 | 544.4061 | 523.7993 | 523.7993 | 523.7196 | 523.7196
2022-10-06 05:30 | 428.0932 | 526.4677 | 428.72 | 528.25 | 428.11 | 524.84 | 428.6884 | 526.4654 | 934.22 | 934.22 | 984.5 | 984.5 | 887.07 | 1013.55 | 555.1343 | 704.7615 | 515.7752 | 515.7752 | 545.5508 | 545.5508 | 543.4818 | 543.4818 | 522.4763 | 522.4763 | 522.5958 | 522.5958
2022-10-06 06:00 | 429.058 | 526.3104 | 430.57 | 530.17 | 428.66 | 524.06 | 429.7698 | 527.3016 | 934.86 | 934.86 | 985.54 | 985.54 | 884.32 | 1010.69 | 535.6286 | 679.7244 | 516.5034 | 516.5034 | 536.9382 | 545.6196 | 534.9425 | 543.5917 | 522.7849 | 522.7849 | 522.8644 | 522.8644
2022-10-06 06:30 | 426.2939 | 522.3845 | 427.86 | 526.45 | 426.23 | 520.97 | 427.429 | 523.9329 | 937.7 | 937.7 | 987.56 | 987.56 | 881.48 | 1014.5 | 489.1338 | 619.4655 | 487.8872 | 515.605 | 490.1289 | 544.598 | 488.452 | 542.7348 | 488.4893 | 522.048 | 488.3029 | 521.8489
2022-10-06 07:00 | 424.4509 | 520.4152 | 424.71 | 522.39 | 422.67 | 516.34 | 423.9256 | 519.7499 | 938.64 | 938.64 | 990.13 | 990.13 | 870.56 | 1010.59 | 488.3525 | 618.3303 | 487.156 | 519.7566 | 489.1102 | 548.7651 | 484.9417 | 544.0883 | 484.7573 | 523.1033 | 484.4991 | 522.8246
2022-10-06 07:30 | 419.442 | 514.7037 | 420.43 | 517.67 | 418.5 | 511.99 | 419.6806 | 515.1382 | 937.53 | 937.53 | 988.57 | 988.57 | 868.12 | 1015.33 | 481.2223 | 608.9261 | 480.6283 | 520.3051 | 482.2905 | 547.004 | 478.2514 | 542.423 | 478.1423 | 521.5271 | 478.1423 | 521.5271
2022-10-06 08:00 | 467.8188 | 575.067 | 469.15 | 578.35 | 466.86 | 572.85 | 467.7717 | 528.8741 | 936.5 | 936.5 | 986.66 | 986.66 | 855.7 | 1009.82 | 471.3549 | 596.2282 | 470.7376 | 521.1467 | 472.5663 | 543.43 | 468.7243 | 539.0118 | 468.6531 | 518.117 | 468.7598 | 518.235
2022-10-06 08:30 | 464.5268 | 570.2601 | 464.76 | 573.15 | 462.36 | 566.34 | 463.9713 | 526.2601 | 932.11 | 932.11 | 980.73 | 980.73 | 833.41 | 993.52 | 457.5471 | 578.2255 | 456.6368 | 522.4708 | 458.0045 | 536.0878 | 453.8399 | 531.2131 | 454.0464 | 510.6318 | 453.9775 | 510.5544
2022-10-06 09:00 | 439.4926 | 537.5598 | 441.04 | 543.93 | 438.24 | 534.97 | 439.3753 | 524.3731 | 925.32 | 925.32 | 972.61 | 972.61 | 824.42 | 990.93 | 497.3823 | 630.5195 | 496.7813 | 523.7853 | 498.5898 | 533.9056 | 493.9587 | 528.9465 | 494.1828 | 508.3072 | 494.0708 | 508.192
2022-10-06 09:30 | 500.6281 | 613.1913 | 502.72 | 620 | 500.43 | 612.2 | 501 | 514.4811 | 912.23 | 912.23 | 957 | 957 | 808.45 | 979.36 | 500.8848 | 635.7308 | 499.8085 | 518.2435 | 517.0122 | 525.7939 | 514.8997 | 523.6455 | 503.0339 | 503.0339 | 502.9957 | 502.9957
2022-10-06 10:00 | 528.0322 | 648.9848 | 529.59 | 653.75 | 527.09 | 647.53 | 514.507 | 514.507 | 909.15 | 909.15 | 952.65 | 952.65 | 795.86 | 972 | 551.3457 | 700.9987 | 519.4445 | 519.4445 | 525.3609 | 525.3609 | 523.3368 | 523.3368 | 502.8792 | 502.8792 | 502.6887 | 502.6887
2022-10-06 10:30 | 488.2345 | 598.8335 | 490.32 | 604.56 | 487.87 | 598.1 | 488.1709 | 511.8441 | 905.46 | 905.46 | 948.49 | 948.49 | 792.27 | 972.91 | 551.3178 | 700.9426 | 519.7377 | 519.7377 | 523.4949 | 523.4949 | 521.4429 | 521.4429 | 500.7534 | 500.7534 | 500.6777 | 500.6777
2022-10-06 11:00 | 508.7425 | 624.4846 | 510.07 | 628.52 | 507.64 | 622.79 | 508.347 | 511.4459 | 909.42 | 909.42 | 952.65 | 952.65 | 786.99 | 970.65 | 564.1754 | 717.7842 | 519.028 | 519.028 | 521.2351 | 521.2351 | 520.0159 | 520.0159 | 498.4468 | 498.4468 | 498.5601 | 498.5601
2022-10-06 11:30 | 492.0624 | 601.7344 | 493.14 | 606.9 | 490.42 | 599.48 | 490.4984 | 507.9799 | 903.8 | 903.8 | 946.77 | 946.77 | 784.35 | 970.83 | 532.6888 | 678.1096 | 521.0238 | 521.0238 | 524.6337 | 524.6337 | 522.7778 | 522.7778 | 501.859 | 501.859 | 501.9348 | 501.9348
2022-10-06 12:00 | 481.9774 | 588.3175 | 484.59 | 595.69 | 482.36 | 588.85 | 482.5228 | 505.9496 | 900.17 | 900.17 | 941.99 | 941.99 | 782.96 | 970.81 | 482.2566 | 612.703 | 481.6802 | 519.596 | 496.4377 | 521.9905 | 494.7576 | 520.2226 | 494.9443 | 499.5143 | 494.7202 | 499.2882
2022-10-06 12:30 | 489.6346 | 598.2038 | 491.39 | 604.04 | 487.96 | 596.06 | 488.0545 | 505.6392 | 898.34 | 898.34 | 940.43 | 940.43 | 780.94 | 969.37 | 476.5435 | 606.3619 | 475.7946 | 519.0914 | 477.7177 | 521.7928 | 475.7475 | 519.6408 | 475.8549 | 498.811 | 475.6758 | 498.6232
2022-10-06 13:00 | 534.2303 | 653.9346 | 536.31 | 659.91 | 532.06 | 650.86 | 500.4117 | 500.4117 | 888.59 | 888.59 | 929.87 | 929.87 | 768.85 | 955.76 | 422.0805 | 536.3284 | 421.8516 | 517.2007 | 415.3238 | 518.1472 | 413.4489 | 515.8081 | 413.6676 | 495.2076 | 413.6364 | 495.1702
2022-10-06 13:30 | 532.202 | 652.4407 | 533.97 | 657.94 | 530.9 | 650.61 | 498.0715 | 498.0715 | 886.99 | 886.99 | 927.74 | 927.74 | 767.28 | 950.7 | 419.0101 | 532.6186 | 417.5818 | 517.139 | 418.31 | 518.5054 | 416.4147 | 516.1561 | 416.5727 | 495.5558 | 416.541 | 495.5182
2022-10-06 14:00 | 514.9537 | 629.7325 | 517.63 | 637.43 | 516.4 | 631.17 | 497.1429 | 497.1429 | 887.97 | 887.97 | 929.25 | 929.25 | 760 | 940.1 | 456.9236 | 581.6511 | 455.8339 | 514.2443 | 457.922 | 517.1377 | 455.7754 | 514.7135 | 455.9138 | 494.1058 | 455.9139 | 494.1058
2022-10-06 14:30 | 542.9402 | 664.3223 | 544.65 | 671.27 | 543.17 | 663.92 | 504.7168 | 504.7168 | 900.5 | 900.5 | 942.21 | 942.21 | 788.23 | 966.42 | 468.1617 | 596.4189 | 467.2986 | 517.0952 | 468.8547 | 519.3203 | 466.7062 | 516.9407 | 466.6358 | 495.8916 | 466.6358 | 495.9717
2022-10-06 15:00 | 543.1486 | 664.617 | 545.16 | 672.26 | 542.76 | 663.34 | 500.0322 | 500.0322 | 893.51 | 893.51 | 934.43 | 934.43 | 786.74 | 959.93 | 504.2823 | 642.7121 | 503.1054 | 515.4057 | 505.0646 | 517.8683 | 502.8619 | 515.6098 | 494.8815 | 494.8815 | 494.6573 | 494.6573
2022-10-06 15:30 | 551.6291 | 676.3418 | 553.4 | 682.86 | 550.67 | 674.54 | 502.4113 | 502.4113 | 896.75 | 896.75 | 938.45 | 938.45 | 797.53 | 965.47 | 427.4471 | 543.6218 | 426.8923 | 516.2899 | 427.9327 | 517.9476 | 426.0984 | 515.7275 | 426.1627 | 494.9243 | 426.034 | 494.7749
2022-10-06 16:00 | 557.5752 | 684.7943 | 559.8 | 691.26 | 558.66 | 685.4 | 503.4568 | 503.4568 | 898.68 | 898.68 | 941.32 | 941.32 | 795.8 | 956.76 | 492.4228 | 627.0332 | 491.6888 | 512.946 | 493.8764 | 515.5666 | 491.864 | 513.3873 | 491.6031 | 492.3948 | 491.5658 | 492.3575
2022-10-06 16:30 | 563.3077 | 692.5874 | 565.15 | 698.05 | 563.36 | 691.55 | 503.2896 | 503.2896 | 899.27 | 899.27 | 941.92 | 941.92 | 802.93 | 957.21 | 433.2802 | 550.3641 | 432.328 | 512.866 | 434.6339 | 515.8765 | 432.637 | 513.4658 | 432.6677 | 492.7253 | 432.6042 | 492.6188
2022-10-06 17:00 | 491.2873 | 602.9473 | 494.15 | 609.96 | 493.03 | 603.35 | 493.5438 | 503.5556 | 899.38 | 899.38 | 942.37 | 942.37 | 810.74 | 957.77 | 435.5808 | 553.4822 | 434.6315 | 510.6517 | 436.7862 | 513.4514 | 434.8059 | 511.1235 | 434.8719 | 490.4267 | 434.9049 | 490.464
2022-10-06 17:30 | 481.7891 | 592.6239 | 483.02 | 595.67 | 481.59 | 590.79 | 482.7861 | 506.2357 | 903.75 | 903.75 | 947.65 | 947.65 | 827.67 | 967.94 | 495.9091 | 632.0528 | 495.0254 | 512.2114 | 497.0735 | 514.4741 | 495.0827 | 512.4136 | 491.4832 | 491.4832 | 491.5952 | 491.5952
2022-10-06 18:00 | 520.2573 | 641.3605 | 523.59 | 645.02 | 522.35 | 642.71 | 509.5394 | 509.5394 | 910.91 | 910.91 | 956.16 | 956.16 | 840.73 | 973.98 | 515.796 | 657.6113 | 513.541 | 513.541 | 516.1612 | 516.1222 | 514.0532 | 514.0922 | 493.1773 | 493.1773 | 493.2897 | 493.2897
2022-10-06 18:30 | 521.1943 | 641.3325 | 522.94 | 645 | 522.65 | 641.49 | 508.7592 | 508.7592 | 911.92 | 911.92 | 957.82 | 957.82 | 846.51 | 972.02 | 455.4848 | 579.9351 | 454.6225 | 513.8489 | 457.1218 | 516.659 | 455.2139 | 514.5026 | 455.2486 | 493.8461 | 455.2069 | 493.7708
2022-10-06 19:00 | 536.7152 | 661.3104 | 539.51 | 664.77 | 538.61 | 662.32 | 510.972 | 510.972 | 913.62 | 913.62 | 959.76 | 959.76 | 852.97 | 977.05 | 459.8203 | 585.2961 | 458.1941 | 515.7103 | 460.7997 | 518.643 | 458.9835 | 516.5988 | 458.9835 | 495.875 | 458.774 | 495.6486
2022-10-06 19:30 | 524.8083 | 646.8163 | 526.52 | 648.65 | 525.5 | 646.4 | 510.5536 | 510.5536 | 912.6 | 912.6 | 957.83 | 957.83 | 858.09 | 982.67 | 461.2217 | 587.4222 | 460.1375 | 517.4843 | 462.7639 | 520.438 | 460.8379 | 518.272 | 460.943 | 497.6306 | 460.9429 | 497.6306
2022-10-06 20:00 | 512.9471 | 632.8636 | 515.14 | 633.95 | 513.76 | 632.86 | 513.0759 | 513.0759 | 914.91 | 914.91 | 961.33 | 961.33 | 861.3 | 986.25 | 463.0255 | 590.1495 | 462.2756 | 518.8392 | 464.7641 | 522.2738 | 462.6225 | 519.8672 | 462.9384 | 499.4256 | 462.5874 | 499.0468
2022-10-06 20:30 | 497.0373 | 613.3446 | 499.19 | 613.95 | 497.54 | 613.04 | 497.8138 | 513.5923 | 924.02 | 924.02 | 971.67 | 971.67 | 863.46 | 988.77 | 465.1911 | 592.8153 | 464.3721 | 520.1917 | 466.6079 | 524.0369 | 464.7788 | 521.9827 | 465.0601 | 501.446 | 464.7084 | 501.0667
2022-10-06 21:00 | 422.9718 | 521.7549 | 424.28 | 520.35 | 422.33 | 520.1 | 423.0706 | 515.3783 | 922.32 | 922.32 | 969.73 | 969.73 | 869.88 | 995.84 | 463.1978 | 590.2338 | 462.2 | 520.1669 | 464.7225 | 523.0059 | 462.8358 | 520.8826 | 462.8009 | 499.9537 | 462.8009 | 499.9536
2022-10-06 21:30 | 419.3448 | 517.2034 | 419.72 | 514.58 | 417.39 | 514.17 | 417.9374 | 515.5128 | 920.6 | 920.6 | 968.43 | 968.43 | 872.42 | 998.66 | 468.5062 | 597.1751 | 467.5654 | 521.7709 | 470.1601 | 527.4105 | 468.2533 | 525.2715 | 468.218 | 504.3159 | 468.2886 | 504.392
2022-10-06 22:00 | 419.7862 | 518.08 | 420.18 | 515.99 | 418.58 | 516.06 | 419.5238 | 517.7806 | 916.78 | 916.78 | 963.54 | 963.54 | 872.02 | 998.11 | 472.9973 | 602.8683 | 472.3812 | 521.9411 | 473.9772 | 530.1281 | 472.1943 | 528.1341 | 472.4083 | 507.4697 | 471.9761 | 507.0867
2022-10-06 22:30 | 416.8082 | 514.5831 | 418.24 | 513.33 | 416.67 | 513.89 | 417.0991 | 514.9102 | 915.65 | 915.65 | 962.48 | 962.48 | 875.44 | 1001.79 | 473.5889 | 603.5374 | 472.9886 | 521.5723 | 474.9011 | 530.8153 | 473.3288 | 529.058 | 473.2931 | 508.1194 | 473.2573 | 508.081
2022-10-06 23:00 | 418.1362 | 516.238 | 420.97 | 516.62 | 418.94 | 516.84 | 419.2235 | 517.5906 | 917.67 | 917.67 | 965.52 | 965.52 | 876.03 | 1002.51 | 475.2603 | 605.5883 | 474.1505 | 521.2413 | 476.8719 | 532.5264 | 475.2589 | 530.7251 | 475.2231 | 509.7641 | 475.3305 | 509.8794
2022-10-06 23:30 | 418.6326 | 516.9402 | 419.79 | 514.95 | 417.82 | 515.71 | 418.5338 | 516.8276 | 914.65 | 914.65 | 962.58 | 962.58 | 878.58 | 1004.92 | 477.1051 | 608.1038 | 476.3859 | 519.8795 | 480.1355 | 534.4814 | 478.5778 | 532.7473 | 478.5053 | 511.8172 | 478.469 | 511.7784
2022-10-07 | 418.0624 | 516.2546 | 420.38 | 516.19 | 418.48 | 516.52 | 418.6662 | 517.0269 | 916.18 | 916.18 | 963.6 | 963.6 | 870.24 | 995.99 | 477.8484 | 608.8397 | 476.9199 | 519.8606 | 484.2095 | 537.7469 | 482.6025 | 535.9622 | 482.7852 | 515.2919 | 482.7121 | 515.2139
2022-10-07 00:30 | 421.0584 | 519.8579 | 422.29 | 519.22 | 420.65 | 519.02 | 421.4839 | 520.4034 | 918.54 | 918.54 | 965.94 | 965.94 | 845.66 | 969.83 | 477.3127 | 608.2369 | 476.198 | 521.194 | 485.1955 | 538.842 | 483.7712 | 537.2601 | 483.7712 | 516.3444 | 483.8442 | 516.4223
2022-10-07 01:00 | 422.7888 | 522.1097 | 424.18 | 520.27 | 421.98 | 521.06 | 422.4317 | 521.6598 | 921.27 | 921.27 | 968.76 | 968.76 | 825.6 | 948.53 | 481.0694 | 613.0695 | 479.9391 | 522.0547 | 485.028 | 539.0756 | 483.316 | 537.1729 | 483.3524 | 516.2618 | 483.316 | 516.223
2022-10-07 01:30 | 422.3359 | 521.6187 | 423.93 | 520.41 | 422.14 | 521.21 | 422.3226 | 521.578 | 924.06 | 924.06 | 972.35 | 972.35 | 815.96 | 938.14 | 569.7673 | 727.3873 | 520.5415 | 520.5415 | 536.8245 | 536.8245 | 535.0035 | 535.0035 | 514.2076 | 514.2076 | 514.0558 | 514.0558
2022-10-07 02:00 | 423.6422 | 523.1915 | 425.53 | 521.94 | 423.34 | 522.74 | 423.2977 | 522.7659 | 923.64 | 923.64 | 972 | 972 | 804.87 | 926.44 | 525.0023 | 669.6213 | 520.8347 | 520.9009 | 525.5351 | 537.0323 | 523.5577 | 535.0116 | 514.0736 | 514.0736 | 514.1125 | 514.1125
2022-10-07 02:30 | 425.7668 | 525.7727 | 426.65 | 523.7 | 424.64 | 524.28 | 425.2494 | 524.8891 | 924.84 | 924.84 | 972.32 | 972.32 | 804.69 | 926.23 | 524.6313 | 669.0488 | 521.648 | 521.648 | 525.8278 | 536.0876 | 524.0077 | 534.3128 | 513.4031 | 513.4031 | 513.2869 | 513.2869
2022-10-07 03:00 | 424.5559 | 524.3214 | 426.26 | 522.96 | 424.66 | 524.41 | 424.4117 | 523.8552 | 922.53 | 922.53 | 969.69 | 969.69 | 804.98 | 926.46 | 519.0192 | 661.8145 | 517.6947 | 521.2886 | 530.1535 | 536.1752 | 528.1996 | 534.1588 | 512.8247 | 512.8247 | 513.0959 | 513.0959
2022-10-07 03:30 | 425.4945 | 525.5214 | 425.6 | 522.89 | 424.26 | 523.72 | 425.0737 | 524.7463 | 919.99 | 919.99 | 967.16 | 967.16 | 811.43 | 933.4 | 480.4002 | 612.0167 | 479.7564 | 521.4967 | 481.4399 | 535.8385 | 479.9174 | 534.144 | 479.8086 | 513.1289 | 479.7724 | 513.0901
2022-10-07 04:00 | 426.5361 | 526.7681 | 427.47 | 525.39 | 425.59 | 525.31 | 426.2831 | 525.8696 | 924.4 | 924.4 | 971.83 | 971.83 | 814.11 | 936.29 | 481.0776 | 612.9899 | 480.2329 | 521.5061 | 482.0921 | 536.4225 | 480.3506 | 534.4847 | 480.4231 | 513.6628 | 480.3506 | 513.5852
2022-10-07 04:30 | 427.4426 | 527.7406 | 428.67 | 527.12 | 427 | 526.74 | 427.646 | 526.8918 | 925.59 | 925.59 | 973.15 | 973.15 | 806.65 | 928.18 | 482.3234 | 614.5031 | 481.5543 | 521.0238 | 483.4641 | 535.7104 | 481.461 | 533.4908 | 481.8253 | 513.0096 | 481.6068 | 512.8545
2022-10-07 05:00 | 424.9649 | 524.8125 | 426.12 | 522.94 | 424.56 | 523.82 | 425.5229 | 524.4933 | 922.71 | 922.71 | 970.53 | 970.53 | 807.92 | 929.27 | 482.0052 | 614.219 | 481.2341 | 519.2838 | 479.6999 | 533.902 | 477.9961 | 532.0057 | 478.0686 | 511.2681 | 477.9598 | 511.1517
2022-10-07 05:30 | 419.5706 | 517.7241 | 420.96 | 517.32 | 420.11 | 517.56 | 420.3052 | 518.6945 | 919.71 | 919.71 | 967.5 | 967.5 | 802.82 | 923.36 | 473.5818 | 603.4598 | 472.8028 | 516.6357 | 475.1831 | 529.6769 | 473.5963 | 527.9081 | 473.6323 | 507.2205 | 473.5602 | 507.1432
2022-10-07 06:00 | 419.7997 | 518.3522 | 421.79 | 516.9 | 420.48 | 518.59 | 421.994 | 521.0713 | 926.18 | 926.18 | 975.41 | 975.41 | 787.96 | 907.39 | 474.5456 | 604.826 | 472.8108 | 515.5009 | 475.8683 | 530.1082 | 473.9167 | 527.9341 | 474.0613 | 507.3911 | 474.1336 | 507.4685
2022-10-07 06:30 | 416.7128 | 514.5632 | 418.69 | 513.03 | 417.93 | 515.36 | 418.1418 | 516.3372 | 928.33 | 928.33 | 977.14 | 977.14 | 778.77 | 905.58 | 471.4429 | 600.9142 | 470.2832 | 517.7233 | 472.8185 | 531.8796 | 470.9932 | 529.8264 | 470.9305 | 509.0158 | 471.1005 | 509.1704
2022-10-07 07:00 | 413.0858 | 509.9228 | 414.59 | 508.34 | 413.78 | 509.89 | 414.1512 | 511.2821 | 926.41 | 926.41 | 975.19 | 975.19 | 780.23 | 915.36 | 465.4756 | 593.2245 | 464.218 | 517.6004 | 466.7787 | 530.9702 | 464.9852 | 528.9606 | 464.9852 | 508.1888 | 464.8268 | 508.0729
2022-10-07 07:30 | 407.239 | 502.4362 | 408.25 | 501.68 | 407.76 | 502.14 | 408.5251 | 504.0229 | 925.62 | 925.62 | 973.73 | 973.73 | 778.09 | 921.25 | 457.9656 | 583.6245 | 456.9261 | 518.3853 | 466.9981 | 529.141 | 465.0211 | 526.9008 | 465.021 | 506.1161 | 464.9857 | 506.0777
2022-10-07 08:00 | 402.9705 | 496.5984 | 403.67 | 496.69 | 402.89 | 495.41 | 403.6609 | 497.4491 | 927.58 | 927.58 | 975.47 | 975.47 | 760.83 | 911.61 | 449.4442 | 572.5132 | 448.3423 | 519.4729 | 450.3459 | 526.2992 | 448.5104 | 524.1542 | 448.5444 | 503.3769 | 448.4764 | 503.3006
2022-10-07 08:30 | 396.1974 | 486.4461 | 396.44 | 487.98 | 396.71 | 485.16 | 397.2025 | 487.8181 | 924.74 | 924.74 | 972.87 | 972.87 | 755.35 | 912.85 | 440.3605 | 560.8041 | 439.223 | 518.6312 | 441.4102 | 522.8123 | 439.5091 | 520.5605 | 439.4423 | 499.7013 | 439.4757 | 499.7392
2022-10-07 09:00 | 397.8417 | 488.4548 | 398.93 | 490.89 | 398.8 | 487.43 | 399.4428 | 490.5584 | 925.84 | 925.84 | 974.4 | 974.4 | 753.39 | 917.25 | 433.4793 | 552.0414 | 433.1021 | 518.3488 | 434.578 | 520.5915 | 432.7361 | 518.3851 | 432.7361 | 497.6348 | 432.7032 | 497.597
2022-10-07 09:30 | 392.637 | 481.9579 | 393.16 | 483.59 | 393.13 | 480.38 | 393.9695 | 483.7517 | 921.82 | 921.82 | 969.8 | 969.8 | 755.61 | 924.78 | 428.8068 | 546.1294 | 428.1299 | 517.0704 | 429.6646 | 519.3724 | 427.742 | 517.0483 | 427.9901 | 496.6118 | 427.8724 | 496.4984
2022-10-07 10:00 | 394.5231 | 483.6097 | 395.25 | 485.82 | 394.69 | 481.38 | 395.071 | 484.4657 | 926.28 | 926.28 | 973.89 | 973.89 | 767.44 | 943.83 | 430.292 | 547.9319 | 430.4802 | 518.8771 | 432.2155 | 524.3936 | 430.7457 | 522.6104 | 430.7457 | 501.8077 | 430.7784 | 501.8457
2022-10-07 10:30 | 403.9273 | 492.6843 | 404.01 | 497.81 | 403.35 | 489.28 | 404.8298 | 493.7053 | 928.09 | 928.09 | 976.82 | 976.82 | 776.49 | 956.68 | 429.4556 | 546.8447 | 428.7704 | 518.3381 | 429.8112 | 524.1227 | 428.7177 | 522.7726 | 428.6013 | 501.8508 | 428.6064 | 501.8889
2022-10-07 11:00 | 393.052 | 480.1746 | 394.07 | 485.37 | 392.82 | 477.56 | 394.0045 | 481.3561 | 929.61 | 929.61 | 979.14 | 979.14 | 781.19 | 965.09 | 427.9236 | 544.9685 | 426.8098 | 518.2245 | 427.9783 | 524.6862 | 426.651 | 523.059 | 426.6927 | 502.4219 | 426.6603 | 502.1936
2022-10-07 11:30 | 395.4218 | 483.9439 | 397.2 | 489.42 | 395.53 | 482.46 | 395.7135 | 484.5695 | 930.46 | 930.46 | 978.54 | 978.54 | 774.14 | 962.72 | 436.1862 | 555.2599 | 434.9795 | 521.5818 | 435.9277 | 527.0217 | 434.7162 | 525.557 | 434.6834 | 504.5767 | 434.6507 | 504.5387
2022-10-07 12:00 | 384.4771 | 468.2976 | 385.98 | 474.95 | 384.9 | 468.31 | 385.3479 | 469.3158 | 918.12 | 918.12 | 964.17 | 964.17 | 762.39 | 950.85 | 433.9107 | 552.2335 | 433.2733 | 520.7307 | 432.1172 | 523.3785 | 431.0749 | 522.1138 | 431.14 | 501.3194 | 431.0423 | 501.2057
2022-10-07 12:30 | 378.6421 | 462.7801 | 380.01 | 468.03 | 377.91 | 461.52 | 378.4681 | 462.6411 | 916.18 | 916.18 | 960.77 | 960.77 | 760.56 | 948.37 | 426.4997 | 542.3981 | 425.7753 | 522.5181 | 428.9707 | 528.8506 | 427.7793 | 527.3819 | 427.7768 | 506.3855 | 427.7446 | 506.4631
2022-10-07 13:00 | 373.4215 | 455.2993 | 374.52 | 460.72 | 372.96 | 454.22 | 373.6293 | 455.4328 | 908.42 | 908.42 | 951.63 | 951.63 | 726.51 | 908.85 | 446.3225 | 568.6703 | 445.7327 | 521.6006 | 438.263 | 534.4822 | 436.8345 | 532.6318 | 436.9005 | 511.9262 | 436.9766 | 512.0035
2022-10-07 13:30 | 374.8686 | 454.947 | 376.58 | 462.04 | 374.57 | 454.2 | 374.6332 | 454.8027 | 910.43 | 910.43 | 954.09 | 954.09 | 709.25 | 887.11 | 435.3721 | 554.5344 | 434.4751 | 522.1019 | 436.3134 | 532.7458 | 434.9377 | 531.0661 | 435.0032 | 510.1895 | 434.9705 | 510.1511
2022-10-07 14:00 | 374.7108 | 454.957 | 376.3 | 462.61 | 374.53 | 454.12 | 374.8198 | 455.1828 | 909.81 | 909.81 | 953.17 | 953.17 | 726.65 | 908.79 | 435.2429 | 554.2412 | 434.4992 | 523.5394 | 436.0785 | 531.5826 | 434.7512 | 529.9492 | 434.6479 | 508.9613 | 434.8439 | 509.1136
2022-10-07 14:30 | 375.9211 | 457.561 | 377.74 | 465.58 | 376.26 | 456.79 | 376.4273 | 458.1771 | 908.74 | 908.74 | 952.16 | 952.16 | 715.33 | 894.67 | 432.4925 | 551.3241 | 431.7734 | 522.6315 | 433.3938 | 527.4571 | 432.1418 | 525.9529 | 432.1592 | 504.8807 | 432.0443 | 504.9568
2022-10-07 15:00 | 376.6202 | 457.1237 | 378.02 | 465.87 | 376.88 | 456.2 | 377.2481 | 458.1197 | 905.85 | 905.85 | 949.17 | 949.17 | 704.28 | 878.68 | 433.3079 | 552.166 | 432.7997 | 523.5677 | 433.893 | 525.6313 | 431.9078 | 523.2264 | 432.0704 | 502.4851 | 431.8752 | 502.2581
2022-10-07 15:30 | 477.696 | 582.8709 | 478.79 | 590.06 | 477.45 | 581.87 | 478.6169 | 507.4553 | 905.81 | 905.81 | 950.6 | 950.6 | 727.03 | 894.57 | 430.3685 | 548.5034 | 429.2614 | 517.493 | 430.7143 | 519.6406 | 429.1237 | 517.7217 | 429.3509 | 497.1381 | 429.3509 | 497.1381
2022-10-07 16:00 | 439.2069 | 532.9001 | 441.38 | 543.51 | 439.95 | 532.44 | 440.4568 | 506.3192 | 901.17 | 901.17 | 944.14 | 944.14 | 715.81 | 876.32 | 436.1253 | 555.7228 | 435.3986 | 519.2778 | 439.0262 | 520.8914 | 437.3724 | 518.9293 | 437.5047 | 498.226 | 437.3724 | 498.0754
2022-10-07 16:30 | 484.4792 | 590.8189 | 486.77 | 600.38 | 485.58 | 590.77 | 486.0364 | 509.1866 | 908.23 | 908.23 | 952.98 | 952.98 | 750.41 | 903.79 | 443.39 | 565.4207 | 442.5074 | 520.0971 | 444.4566 | 523.2996 | 442.6471 | 521.1692 | 442.6136 | 500.2967 | 442.6807 | 500.3725
2022-10-07 17:00 | 394.3421 | 479.1204 | 395.75 | 488.38 | 394.63 | 477.26 | 395.3744 | 480.7358 | 909.64 | 909.64 | 954.01 | 954.01 | 758.54 | 904.56 | 458.1767 | 584.3658 | 457.3367 | 520.0403 | 459.465 | 531.0399 | 457.8023 | 529.1182 | 457.9062 | 508.3787 | 457.7676 | 508.2248
2022-10-07 17:30 | 491.1391 | 600.5932 | 494.64 | 610.69 | 493.55 | 601.95 | 494.1392 | 510.4817 | 910.62 | 910.62 | 956.36 | 956.36 | 763.43 | 901.42 | 462.7155 | 590.2983 | 461.1708 | 520.0593 | 463.59 | 530.5912 | 461.6685 | 528.3922 | 461.6336 | 507.5016 | 461.5367 | 507.4247
2022-10-07 18:00 | 471.4135 | 576.4286 | 473.17 | 584.02 | 472.38 | 575.65 | 472.7704 | 512.0889 | 914.05 | 914.05 | 959.5 | 959.5 | 791.06 | 922 | 472.6415 | 603.1898 | 471.5224 | 519.1797 | 475.5252 | 535.9006 | 473.5528 | 533.6779 | 473.5887 | 512.8697 | 473.5169 | 512.7921
2022-10-07 18:30 | 465.3822 | 567.265 | 467.28 | 576.78 | 466.98 | 566.61 | 467.7169 | 514.3301 | 916.38 | 916.38 | 964.56 | 964.56 | 793.77 | 916.11 | 485.3349 | 619.8043 | 484.3966 | 517.449 | 491.0724 | 534.4432 | 489.2489 | 532.4587 | 489.249 | 511.7009 | 489.2489 | 511.7009
2022-10-07 19:00 | 421.6881 | 514.7791 | 422.63 | 521.4 | 422.18 | 512.69 | 422.5485 | 515.8354 | 929.04 | 929.04 | 978.17 | 978.17 | 794.33 | 914.42 | 500.578 | 639.3306 | 499.2025 | 518.2624 | 490.7281 | 538.271 | 488.7625 | 536.115 | 488.7996 | 515.3406 | 488.8367 | 515.3796
2022-10-07 19:30 | 428.0339 | 522.4753 | 428.92 | 529.19 | 428.47 | 520.57 | 429.6669 | 524.584 | 940.23 | 940.23 | 991.56 | 991.56 | 800.37 | 920.97 | 524.0635 | 669.5439 | 519.3878 | 519.3878 | 522.3044 | 540.8756 | 520.6473 | 539.1596 | 518.2413 | 518.2413 | 518.0779 | 518.0779
2022-10-07 20:00 | 431.1329 | 526.2552 | 432.54 | 533.67 | 431.7 | 524.59 | 432.7437 | 528.3755 | 943.91 | 943.91 | 995.77 | 995.77 | 797.42 | 918.07 | 488.5925 | 623.8845 | 487.3174 | 520.3146 | 489.51 | 542.0705 | 487.8442 | 540.181 | 487.7394 | 519.223 | 487.6966 | 519.0659
2022-10-07 20:30 | 431.1247 | 527.9225 | 432.42 | 533.42 | 431.41 | 526.21 | 431.8125 | 528.7423 | 946.97 | 946.97 | 999.32 | 999.32 | 800.99 | 921.93 | 493.1764 | 629.6962 | 492.2389 | 521.5534 | 493.2477 | 545.1322 | 491.4154 | 542.9565 | 491.4155 | 522.0565 | 491.2047 | 521.9775
2022-10-07 21:00 | 431.6824 | 530.5569 | 433.95 | 535.01 | 433.11 | 530.77 | 433.4789 | 532.7389 | 949.74 | 949.74 | 1001.79 | 1001.79 | 809.4 | 931.31 | 492.3881 | 628.4147 | 491.4092 | 522.1492 | 493.993 | 546.223 | 492.0277 | 544.0499 | 492.0277 | 523.0838 | 492.1019 | 523.1626
2022-10-07 21:30 | 433.9163 | 533.5627 | 435.27 | 536.71 | 433.95 | 532.43 | 433.9321 | 533.4025 | 949.81 | 949.81 | 1001.76 | 1001.76 | 821.05 | 943.59 | 488.7431 | 623.6543 | 487.9183 | 520.2862 | 490.7326 | 543.154 | 488.7372 | 540.9453 | 488.848 | 520.1684 | 488.7372 | 520.0504
2022-10-07 22:00 | 429.2997 | 527.7979 | 431.53 | 532.73 | 431.56 | 529.1 | 432.5112 | 531.3718 | 945.11 | 945.11 | 997.35 | 997.35 | 816.91 | 938.98 | 489.3262 | 624.317 | 489.0508 | 520.8347 | 490.2217 | 542.3644 | 488.7784 | 540.7677 | 488.2603 | 519.3489 | 488.5934 | 519.7031
2022-10-07 22:30 | 430.6233 | 529.555 | 432.58 | 534.03 | 432.49 | 530.58 | 432.588 | 531.2543 | 945.82 | 945.82 | 996.74 | 996.74 | 818.86 | 941.07 | 488.6544 | 623.5643 | 488.1577 | 520.4469 | 528.2025 | 542.0087 | 526.4886 | 540.22 | 519.6179 | 519.6179 | 519.3427 | 519.3427
2022-10-07 23:00 | 431.6396 | 531.0293 | 433.28 | 534.98 | 433.29 | 531.98 | 433.7202 | 532.2934 | 948.48 | 948.48 | 1000.81 | 1000.81 | 814.12 | 935.96 | 490.0264 | 625.3038 | 488.8179 | 520.1916 | 490.7639 | 542.8751 | 488.9126 | 540.8272 | 489.0608 | 520.1227 | 488.8756 | 519.9258
2022-10-07 23:30 | 432.4026 | 532.9264 | 433.91 | 535.3 | 433.56 | 533.39 | 433.5812 | 532.263 | 951.14 | 951.14 | 1004.04 | 1004.04 | 815.54 | 937.55 | 490.7982 | 626.2144 | 489.3817 | 519.4445 | 492.1852 | 544.0465 | 490.2919 | 541.9537 | 490.4775 | 521.2816 | 490.4404 | 521.2421
2022-10-08 | 434.9649 | 536.4155 | 436.66 | 538.52 | 436.31 | 537.3 | 436.7337 | 535.3625 | 954.84 | 954.84 | 1008.3 | 1008.3 | 817.94 | 940.12 | 491.8481 | 627.5642 | 491.2501 | 520.532 | 493.0693 | 544.7582 | 491.2471 | 542.7451 | 491.3215 | 521.9481 | 491.2099 | 521.8296
2022-10-08 00:30 | 438.2409 | 540.2889 | 440.05 | 543.13 | 439.57 | 541.13 | 439.8979 | 538.4799 | 958.72 | 958.72 | 1012.82 | 1012.82 | 816.64 | 938.96 | 492.9458 | 629.0219 | 492.214 | 521.5534 | 494.5568 | 546.4017 | 492.5115 | 544.142 | 492.4371 | 523.1333 | 492.3255 | 523.0148
2022-10-08 01:00 | 439.5342 | 541.993 | 441.28 | 544.5 | 439.75 | 541.6 | 439.8343 | 537.7225 | 956.49 | 956.49 | 1010.43 | 1010.43 | 825.34 | 948.19 | 492.3758 | 627.9794 | 491.8712 | 519.4634 | 494.3944 | 545.7386 | 492.4173 | 543.5562 | 492.0536 | 522.3445 | 491.9324 | 522.178
2022-10-08 01:30 | 440.6068 | 543.3849 | 442.35 | 545.9 | 441.4 | 543.73 | 441.2148 | 539.0068 | 958.23 | 958.23 | 1012.83 | 1012.83 | 828.96 | 952.09 | 506.2327 | 645.2637 | 505.2388 | 519.2364 | 507.4933 | 545.928 | 505.3846 | 543.6595 | 505.4996 | 522.9426 | 505.4229 | 522.8632
2022-10-08 02:00 | 441.5349 | 544.7784 | 443.25 | 546.74 | 441.86 | 544.49 | 442.2101 | 540.1556 | 962.34 | 962.34 | 1017.46 | 1017.46 | 838 | 961.77 | 574.6708 | 732.1504 | 519.8039 | 519.8039 | 547.8814 | 547.8814 | 545.7715 | 545.7715 | 524.8735 | 524.8735 | 524.8736 | 524.8736
2022-10-08 02:30 | 443.3382 | 546.7025 | 445.19 | 549.46 | 443.79 | 546.6 | 444.0448 | 541.6641 | 962.07 | 962.07 | 1017.32 | 1017.32 | 830.8 | 954.08 | 560.7571 | 715.0719 | 519.1891 | 519.1891 | 549.8174 | 549.8174 | 547.7422 | 547.7422 | 526.9907 | 526.9907 | 526.7911 | 526.7911
2022-10-08 03:00 | 447.2617 | 551.7508 | 448.61 | 553.5 | 447.26 | 551.18 | 447.7252 | 545.2979 | 964.55 | 964.55 | 1019.97 | 1019.97 | 835.05 | 958.71 | 529.612 | 675.0006 | 520.2484 | 520.1537 | 528.2411 | 550.4811 | 526.2485 | 548.4045 | 526.2086 | 527.4797 | 526.1688 | 527.4396
2022-10-08 03:30 | 447.1887 | 551.8146 | 448.75 | 553.5 | 447.26 | 551.44 | 447.9391 | 545.3635 | 963.44 | 963.44 | 1018.55 | 1018.55 | 836.44 | 960.13 | 502.8323 | 640.5657 | 501.8004 | 519.662 | 535.283 | 549.3199 | 533.3024 | 547.2875 | 526.5018 | 526.5018 | 526.382 | 526.382
2022-10-08 04:00 | 448.9746 | 553.8001 | 450.34 | 555.6 | 448.96 | 553.2 | 449.5552 | 546.8141 | 964.93 | 964.93 | 1020.35 | 1020.35 | 841.88 | 966 | 504.1199 | 642.0022 | 502.9852 | 519.8039 | 514.4216 | 549.5412 | 512.791 | 547.7994 | 512.6358 | 526.751 | 512.4417 | 526.5515
2022-10-08 04:30 | 449.3658 | 554.61 | 451.18 | 556.17 | 449.78 | 554.51 | 450.3605 | 547.6012 | 966.25 | 966.25 | 1021.95 | 1021.95 | 842.91 | 967.15 | 500.2397 | 637.4345 | 499.3863 | 520.201 | 500.564 | 550.7302 | 498.7899 | 548.7783 | 498.6766 | 527.7593 | 498.5634 | 527.6394
2022-10-08 05:00 | 448.0201 | 552.7952 | 450.16 | 555 | 449.01 | 553.27 | 449.1629 | 546.145 | 964.85 | 964.85 | 1020.29 | 1020.29 | 845.59 | 969.86 | 502.1288 | 640.355 | 501.0527 | 519.5674 | 501.8482 | 550.3765 | 500.0806 | 548.4227 | 500.1426 | 528.7623 | 499.9909 | 528.602
2022-10-08 05:30 | 446.0993 | 550.3797 | 447.59 | 551.61 | 446.65 | 550.26 | 446.7536 | 543.7036 | 961.26 | 961.26 | 1016.38 | 1016.38 | 846.95 | 971.15 | 503.8857 | 642.91 | 503.051 | 518.6974 | 503.3308 | 549.5867 | 501.4273 | 547.5082 | 501.5415 | 529.6639 | 501.5034 | 529.6238
2022-10-08 06:00 | 447.324 | 552.2409 | 448.94 | 552.71 | 447.91 | 552.33 | 448.2933 | 544.8337 | 960.71 | 960.71 | 1015.93 | 1015.93 | 831.75 | 954.68 | 504.3596 | 643.5287 | 503.6517 | 518.1489 | 504.9121 | 548.9631 | 502.9407 | 546.7184 | 503.0386 | 530.6754 | 502.9104 | 530.5543
2022-10-08 06:30 | 440.5773 | 542.9886 | 442.04 | 545.5 | 441.57 | 543.33 | 441.9496 | 541.8569 | 956.59 | 956.59 | 1012.11 | 1012.11 | 819.16 | 948.92 | 497.1881 | 634.3088 | 496.5269 | 516.5317 | 496.3508 | 546.9678 | 494.5666 | 544.9309 | 494.5401 | 527.0908 | 494.4647 | 527.0104
2022-10-08 07:00 | 432.5358 | 533.2417 | 434.6 | 536.48 | 433.88 | 534.16 | 434.2648 | 535.4055 | 954.52 | 954.52 | 1009.71 | 1009.71 | 810.14 | 947.18 | 490.9337 | 626.2578 | 490.3615 | 516.1061 | 488.7237 | 546.2195 | 486.6781 | 543.9332 | 486.864 | 524.4462 | 487.05 | 524.7149
2022-10-08 07:30 | 431.1397 | 531.4491 | 432.79 | 534.11 | 430.71 | 530.4 | 431.1355 | 531.4954 | 954.42 | 954.42 | 1008.48 | 1008.48 | 807.42 | 952.5 | 484.3803 | 617.8926 | 483.5721 | 516.9573 | 483.8679 | 547.6862 | 481.9607 | 545.5275 | 482.0707 | 524.8642 | 481.9241 | 524.7045
2022-10-08 08:00 | 425.3336 | 523.933 | 426.95 | 527.23 | 424.54 | 522.43 | 424.9027 | 523.4603 | 951.84 | 951.84 | 1005.16 | 1005.16 | 801.19 | 953.75 | 541.1672 | 691.244 | 517.9313 | 517.9313 | 541.6268 | 548.2836 | 539.253 | 545.9636 | 525.0854 | 525.0854 | 525.1652 | 525.1652
2022-10-08 08:30 | 474.6344 | 584.546 | 476.45 | 588.57 | 473.72 | 583 | 474.0697 | 538.174 | 948.53 | 948.53 | 1000.48 | 1000.48 | 784.78 | 944.3 | 569.841 | 727.7386 | 519.5013 | 519.5013 | 546.0605 | 546.0605 | 543.7526 | 543.7526 | 523.0162 | 523.0162 | 522.8974 | 522.8974
2022-10-08 09:00 | 455.1125 | 559.2443 | 457.18 | 564.47 | 454.74 | 558.35 | 455.5246 | 534.0379 | 943.57 | 943.57 | 994.76 | 994.76 | 781.74 | 947.32 | 598.5892 | 732.2834 | 519.5391 | 519.5391 | 544.5812 | 544.5812 | 542.2766 | 542.2766 | 521.4901 | 521.4901 | 521.6088 | 521.6088
2022-10-08 09:30 | 464.1042 | 570.2749 | 466.07 | 575.28 | 463.87 | 569.67 | 464.1123 | 533.1597 | 943.16 | 943.16 | 993.6 | 993.6 | 776.68 | 948.4 | 606.0949 | 733.2678 | 519.9362 | 519.9362 | 543.3008 | 543.3008 | 541.1273 | 541.1273 | 520.2383 | 520.2383 | 520.1199 | 520.1199
2022-10-08 10:00 | 515.2083 | 634.1326 | 517.06 | 638.49 | 516.03 | 634.88 | 516.4252 | 527.3881 | 936.11 | 936.11 | 985.47 | 985.47 | 775.46 | 951.64 | 600.8969 | 732.3499 | 519.7755 | 519.7755 | 541.4037 | 541.4037 | 539.1938 | 539.1938 | 518.3 | 518.3 | 518.3137 | 518.3137
2022-10-08 10:30 | 461.4337 | 566.7258 | 463.22 | 571.25 | 461.98 | 567.22 | 461.9115 | 526.0469 | 933.75 | 933.75 | 983.21 | 983.21 | 763.97 | 945.16 | 578.6183 | 734.0658 | 520.759 | 520.759 | 539.7536 | 539.7536 | 537.3951 | 537.3951 | 516.5627 | 516.5627 | 516.6019 | 516.6019
2022-10-08 11:00 | 466.464 | 572.48 | 468.84 | 577.89 | 467.29 | 573.41 | 467.65 | 525.3029 | 931.98 | 931.98 | 980.62 | 980.62 | 743.32 | 928.4 | 607.6641 | 734.6778 | 520.9576 | 520.9576 | 540.938 | 540.938 | 538.1707 | 538.1707 | 517.6766 | 517.6766 | 517.7548 | 517.7548
2022-10-08 11:30 | 519.1488 | 638.5699 | 521.15 | 642.8 | 519.51 | 638.96 | 519.781 | 522.2886 | 927.26 | 927.26 | 975.8 | 975.8 | 758.21 | 945.19 | 533.147 | 681.4315 | 521.7803 | 521.7803 | 542.3464 | 542.3464 | 540.0795 | 540.0795 | 519.3075 | 519.3075 | 519.3468 | 519.3468
2022-10-08 12:00 | 467.1052 | 573.1607 | 469.37 | 577.86 | 466.89 | 572.78 | 467.2201 | 525.0874 | 929.53 | 929.53 | 978.73 | 978.73 | 766.96 | 955.94 | 592.0364 | 736.3672 | 523.0098 | 523.0098 | 541.874 | 541.874 | 539.6357 | 539.6357 | 518.6937 | 518.6937 | 518.811 | 518.811
2022-10-08 12:30 | 532.309 | 653.7224 | 533.72 | 657.48 | 531.15 | 652.18 | 522.0552 | 522.0552 | 925.05 | 925.05 | 972.25 | 972.25 | 754.14 | 942.93 | 554.5172 | 708.7629 | 522.7071 | 522.7071 | 542.1908 | 542.1908 | 539.9833 | 539.9833 | 519.08 | 519.08 | 518.9969 | 518.9969
2022-10-08 13:00 | 524.0758 | 643.8525 | 525.81 | 647.62 | 523.65 | 643.38 | 519.506 | 519.506 | 920.36 | 920.36 | 967.95 | 967.95 | 754.35 | 942.74 | 472.0052 | 602.6011 | 470.8106 | 521.8276 | 472.5004 | 539.4991 | 470.8667 | 537.6337 | 470.9377 | 516.7031 | 470.6536 | 516.5433
2022-10-08 13:30 | 513.4192 | 630.4 | 515.46 | 634.49 | 512.99 | 629.91 | 513.3678 | 516.5772 | 915.71 | 915.71 | 962.81 | 962.81 | 756.29 | 941.45 | 538.1284 | 687.7159 | 518.7541 | 518.7541 | 499.8982 | 535.6987 | 497.8195 | 533.4711 | 497.7817 | 512.635 | 497.5927 | 512.4404
2022-10-08 14:00 | 504.3423 | 620.2308 | 506.64 | 624.89 | 504.07 | 619.71 | 504.6161 | 515.324 | 913.77 | 913.77 | 960.27 | 960.27 | 770.49 | 952.14 | 449.3283 | 573.528 | 448.633 | 518.0165 | 449.9765 | 539.3939 | 448.0674 | 537.1055 | 448.2378 | 516.5392 | 448.0734 | 516.4282
2022-10-08 14:30 | 493.1399 | 606.8336 | 494.9 | 611.13 | 492.49 | 605.81 | 492.6071 | 516.4218 | 915.72 | 915.72 | 963.12 | 963.12 | 750.69 | 928.46 | 458.2953 | 584.8152 | 457.41 | 518.026 | 482.3805 | 540.8519 | 480.3346 | 538.6036 | 480.4807 | 517.9889 | 480.3346 | 517.8314
2022-10-08 15:00 | 460.2074 | 566.0586 | 462.35 | 570.84 | 460.07 | 565.64 | 459.9418 | 515.3428 | 914.92 | 914.92 | 961.2 | 961.2 | 774.03 | 947.66 | 554.5491 | 708.4578 | 518.4515 | 518.4515 | 541.813 | 541.813 | 539.644 | 539.644 | 518.8115 | 518.8115 | 518.6541 | 518.6541
2022-10-08 15:30 | 526.9488 | 649.3773 | 529.66 | 654.42 | 527.16 | 649.33 | 517.2941 | 517.2941 | 917.68 | 917.68 | 965 | 965 | 777.49 | 945 | 574.5679 | 730.1151 | 518.215 | 518.215 | 536.8259 | 536.8259 | 534.5895 | 534.5895 | 513.9832 | 513.9832 | 513.9052 | 513.9052
2022-10-08 16:00 | 482.6346 | 594.4818 | 485.09 | 599.35 | 482.46 | 593.88 | 482.2997 | 517.3223 | 918.41 | 918.41 | 965.6 | 965.6 | 787.83 | 949.64 | 616.8813 | 730.9265 | 518.0732 | 518.0732 | 539.2535 | 539.2535 | 537.0406 | 537.0406 | 516.2504 | 516.2504 | 516.1328 | 516.1328
2022-10-08 16:30 | 403.189 | 495.1293 | 404.73 | 499.99 | 402.92 | 494.07 | 403.2816 | 495.2457 | 919.48 | 919.48 | 967.61 | 967.61 | 804.07 | 959.1 | 631.6309 | 729.011 | 517.4112 | 517.4112 | 535.7356 | 535.7356 | 533.755 | 533.755 | 513.0394 | 513.0394 | 512.7999 | 512.7999
2022-10-08 17:00 | 498.6508 | 613.8299 | 499.6 | 617 | 497.24 | 611.02 | 498.0889 | 521.2131 | 923.58 | 923.58 | 972.3 | 972.3 | 819.56 | 968 | 616.6694 | 731.0861 | 518.7352 | 518.7352 | 537.8255 | 537.8255 | 535.3827 | 535.3827 | 514.6922 | 514.6922 | 514.7704 | 514.7704
2022-10-08 17:30 | 530.986 | 654.13 | 533.13 | 658.35 | 530.89 | 653.23 | 520.5917 | 520.5917 | 922.13 | 922.13 | 971.36 | 971.36 | 827.23 | 968.1 | 640.3237 | 728.3992 | 516.9384 | 516.9384 | 537.1026 | 537.1026 | 534.7379 | 534.7379 | 514.2184 | 514.2184 | 514.14 | 514.14
2022-10-08 18:00 | 502.4878 | 619.5403 | 504.32 | 621.54 | 501.05 | 617.04 | 501.8042 | 526.9717 | 930.52 | 930.52 | 981.38 | 981.38 | 844.49 | 978.8 | 598.4442 | 730.6739 | 518.1583 | 518.1583 | 542.2459 | 542.2459 | 539.8268 | 539.8268 | 519.2993 | 519.2993 | 519.2599 | 519.2599
2022-10-08 18:30 | 473.7792 | 584.282 | 474.74 | 584.13 | 471.88 | 581.18 | 472.6487 | 526.4228 | 929.79 | 929.79 | 980.64 | 980.64 | 853.24 | 980.1 | 520.4753 | 663.7495 | 517.1559 | 517.1559 | 521.9926 | 543.2393 | 519.7769 | 540.9208 | 519.9747 | 520.365 | 519.856 | 520.2859
2022-10-08 19:00 | 444.2505 | 548.0019 | 445.57 | 547.12 | 442.81 | 545.43 | 443.2717 | 526.9387 | 931.28 | 931.28 | 982.23 | 982.23 | 853.49 | 977.54 | 515.1398 | 656.7946 | 514.0657 | 516.0021 | 516.8847 | 545.0949 | 514.6467 | 542.7348 | 514.7645 | 522.1277 | 514.686 | 522.0582
2022-10-08 19:30 | 434.4998 | 535.3024 | 436.13 | 536.01 | 433.25 | 532.83 | 434.5988 | 531.9933 | 936.07 | 936.07 | 987.68 | 987.68 | 861.22 | 986.22 | 498.1653 | 634.7897 | 497.6744 | 517.5815 | 499.9049 | 548.5474 | 497.8592 | 546.3027 | 497.8971 | 526.4606 | 497.9729 | 526.5408
2022-10-08 20:00 | 437.8699 | 539.5185 | 438.91 | 539.75 | 436.45 | 536.68 | 436.7691 | 534.3112 | 945.9 | 945.9 | 998.8 | 998.8 | 870.14 | 995.89 | 500.9511 | 638.4785 | 500.2296 | 518.0353 | 502.7516 | 549.2541 | 500.6589 | 546.9678 | 500.773 | 528.9239 | 500.773 | 528.9239
2022-10-08 20:30 | 440.6729 | 542.6755 | 441.34 | 543.16 | 438.66 | 539.17 | 439.4769 | 536.8837 | 952.22 | 952.22 | 1006.32 | 1006.32 | 873.48 | 999.54 | 502.9498 | 640.8406 | 502.089 | 518.546 | 504.3904 | 549.5451 | 502.3683 | 547.342 | 502.4828 | 530.3723 | 502.4065 | 530.2918
2022-10-08 21:00 | 442.532 | 545.1104 | 443.68 | 545.74 | 440.45 | 541.73 | 441.4631 | 539.1098 | 955.63 | 955.63 | 1010.61 | 1010.61 | 873.28 | 999.57 | 504.9078 | 643.3289 | 503.9453 | 519.8984 | 506.1988 | 550.9169 | 504.2891 | 548.8384 | 504.3274 | 532.1768 | 504.0981 | 531.9349
2022-10-08 21:30 | 444.7342 | 547.8373 | 445.62 | 548.56 | 442.27 | 543.99 | 443.1056 | 540.5183 | 956.72 | 956.72 | 1011.62 | 1011.62 | 880.52 | 1007.44 | 508.5265 | 648.1055 | 507.4842 | 520.3618 | 509.9224 | 551.4988 | 508.0008 | 549.4619 | 507.9239 | 535.1581 | 507.9623 | 535.1986
2022-10-08 22:00 | 446.0656 | 549.3301 | 447.77 | 551.13 | 443.66 | 545.72 | 443.8959 | 541.03 | 954.12 | 954.12 | 1009.14 | 1009.14 | 883.68 | 1010.95 | 513.9874 | 655.1332 | 511.8566 | 520.22 | 515.3785 | 552.5797 | 513.2073 | 550.2518 | 513.2848 | 539.6591 | 513.2073 | 539.5776
2022-10-08 22:30 | 444.2205 | 548.0057 | 445.34 | 548.14 | 442.98 | 545.83 | 443.7848 | 539.9859 | 952.53 | 952.53 | 1007.59 | 1007.59 | 877.77 | 1004.34 | 514.4124 | 655.6094 | 515.1694 | 521.2603 | 515.8486 | 550.6259 | 514.0961 | 548.7137 | 513.962 | 539.8275 | 514.213 | 540.0573
2022-10-08 23:00 | 448.5049 | 553.5161 | 449.95 | 553.09 | 446.68 | 550.9 | 447.0779 | 543.0423 | 958.16 | 958.16 | 1014.26 | 1014.26 | 883.62 | 1010.81 | 517.5401 | 659.5275 | 516.5641 | 520.5037 | 518.728 | 551.8314 | 516.696 | 549.6699 | 516.9305 | 542.4739 | 516.8523 | 542.3918
2022-10-08 23:30 | 448.304 | 553.2975 | 450.39 | 553.88 | 447.3 | 551.67 | 447.9941 | 543.6564 | 956.97 | 956.97 | 1012.74 | 1012.74 | 892.15 | 1019.72 | 516.978 | 658.6285 | 516.1713 | 519.2364 | 518.7219 | 550.5427 | 516.5911 | 548.2564 | 516.6302 | 541.8924 | 516.6694 | 541.9335
2022-10-09 | 452.4767 | 558.5476 | 454.01 | 557.59 | 450.7 | 556.16 | 451.1599 | 546.8184 | 959.82 | 959.82 | 1016.56 | 1016.56 | 899.3 | 1027.68 | 518.7416 | 661.0753 | 516.9265 | 519.8039 | 520.3608 | 552.0392 | 518.4015 | 550.0023 | 518.4407 | 543.6917 | 518.3231 | 543.5684
2022-10-09 00:30 | 452.74 | 558.9725 | 454.55 | 558.92 | 451.62 | 557.41 | 451.9459 | 547.3439 | 962.98 | 962.98 | 1019.57 | 1019.57 | 900.91 | 1029.2 | 517.1389 | 659.1187 | 516.1531 | 519.9551 | 518.7175 | 551.2494 | 516.7227 | 549.0463 | 516.7618 | 542.1634 | 516.7618 | 542.1633
2022-10-09 01:00 | 453.9093 | 560.4583 | 455.15 | 559.8 | 452.45 | 558.44 | 453.1522 | 548.5018 | 964.44 | 964.44 | 1022.12 | 1022.12 | 907.45 | 1036.23 | 518.4177 | 660.7767 | 517.9644 | 520.6172 | 519.6255 | 551 | 518.1196 | 549.3372 | 517.6884 | 542.8365 | 517.6491 | 542.7953
2022-10-09 01:30 | 455.7365 | 562.6669 | 457.33 | 562.33 | 454.23 | 560.64 | 454.9139 | 550.2124 | 963.92 | 963.92 | 1021.26 | 1021.26 | 910.1 | 1039.17 | 518.9016 | 661.279 | 517.7917 | 520.6644 | 519.7958 | 551.4157 | 518.3231 | 549.7529 | 517.8529 | 543.0753 | 518.0096 | 543.2396
2022-10-09 02:00 | 456.8345 | 564.0039 | 458.31 | 563.73 | 455.24 | 561.83 | 455.907 | 551.1144 | 965.42 | 965.42 | 1022.95 | 1022.95 | 913.12 | 1042.43 | 518.6718 | 660.9627 | 517.6378 | 520.7874 | 519.9752 | 551.873 | 517.9777 | 549.7529 | 518.0561 | 543.3547 | 518.1735 | 543.4779
2022-10-09 02:30 | 457.6459 | 564.8956 | 459.32 | 565.56 | 455.85 | 562.19 | 456.7732 | 552.1017 | 965.93 | 965.93 | 1023.37 | 1023.37 | 918.04 | 1047.84 | 519.8859 | 662.5396 | 518.4459 | 520.9198 | 521.508 | 552.7875 | 519.704 | 550.8754 | 519.351 | 544.5467 | 519.5863 | 544.7935
2022-10-09 03:00 | 458.6745 | 566.2781 | 460.46 | 566.01 | 457.01 | 564.13 | 457.2182 | 552.3425 | 965.17 | 965.17 | 1022.29 | 1022.29 | 921.56 | 1051.6 | 519.4877 | 661.9308 | 518.2546 | 520.0593 | 521.0395 | 551.582 | 519.1154 | 549.4619 | 519.1938 | 544.2167 | 518.9975 | 544.0109
2022-10-09 03:30 | 458.7127 | 566.3469 | 460.11 | 566.23 | 457.26 | 564.32 | 457.4915 | 552.5542 | 964.61 | 964.61 | 1021.44 | 1021.44 | 924.79 | 1055.06 | 518.5289 | 660.7067 | 517.5221 | 520.1254 | 519.9231 | 551.2494 | 518.0412 | 549.2541 | 518.0412 | 543.2065 | 518.0412 | 543.2065
2022-10-09 04:00 | 457.7003 | 565.1046 | 459.16 | 564.71 | 456.22 | 563.1 | 456.8027 | 552.0778 | 962.78 | 962.78 | 1018.96 | 1018.96 | 924.02 | 1054.21 | 519.3356 | 661.7244 | 518.0168 | 520.0024 | 520.6934 | 551.4988 | 518.6919 | 549.3788 | 518.7704 | 543.8389 | 518.6526 | 543.7154
2022-10-09 04:30 | 458.3142 | 565.8544 | 460.72 | 566.51 | 457.79 | 565.04 | 458.2237 | 553.4979 | 964.69 | 964.69 | 1021.39 | 1021.39 | 924.44 | 1054.72 | 519.6856 | 662.191 | 518.5444 | 520.5888 | 520.9843 | 551.6652 | 519.0213 | 549.5451 | 518.8882 | 543.9623 | 519.0999 | 544.1511
2022-10-09 05:00 | 459.1485 | 566.9552 | 460.27 | 565.81 | 458.03 | 565.39 | 457.931 | 552.9082 | 965.07 | 965.07 | 1022.33 | 1022.33 | 926.96 | 1057.35 | 518.7031 | 660.9349 | 517.8085 | 520.012 | 520.0497 | 550.9584 | 518.598 | 549.4203 | 518.4802 | 543.5676 | 518.2448 | 543.3208
2022-10-09 05:30 | 459.1853 | 567.0215 | 460.55 | 565.91 | 457.76 | 565.07 | 458.3943 | 553.116 | 963.09 | 963.09 | 1019.84 | 1019.84 | 924.58 | 1054.6 | 518.4336 | 660.5978 | 516.8873 | 518.8203 | 519.7043 | 550.1686 | 517.6625 | 548.007 | 517.4904 | 542.4641 | 517.5296 | 542.5051
2022-10-09 06:00 | 458.5381 | 566.0148 | 459.66 | 565.69 | 456.92 | 563.66 | 456.8045 | 551.5472 | 962.15 | 962.15 | 1018.96 | 1018.96 | 926.9 | 1057.47 | 517.5031 | 659.3967 | 516.1782 | 518.9055 | 518.7225 | 550.1686 | 516.8019 | 548.1317 | 516.9195 | 542.2198 | 516.8019 | 542.0964
2022-10-09 06:30 | 453.6428 | 559.871 | 455.13 | 560.23 | 452.06 | 557.54 | 452.4786 | 551.0731 | 962.86 | 962.86 | 1020.05 | 1020.05 | 919.82 | 1057.16 | 512.0363 | 652.5474 | 510.5575 | 518.8676 | 513.1277 | 550.2517 | 511.1368 | 548.0901 | 511.0562 | 541.0143 | 511.0175 | 541.0143
2022-10-09 07:00 | 442.8441 | 546.3336 | 444.08 | 547.52 | 441.35 | 544.07 | 441.9717 | 544.5409 | 955.47 | 955.47 | 1011.71 | 1011.71 | 904.31 | 1047.61 | 504.4211 | 642.7485 | 503.6111 | 518.1394 | 505.7678 | 548.9631 | 503.5389 | 546.6353 | 503.5772 | 538.2755 | 503.5388 | 538.3573
2022-10-09 07:30 | 443.2323 | 546.6787 | 445.05 | 548.45 | 441.32 | 543.93 | 442.0833 | 545.2615 | 958.48 | 958.48 | 1013.6 | 1013.6 | 896.05 | 1046.21 | 495.5795 | 631.1165 | 493.0729 | 517.1653 | 496.6399 | 549.7114 | 494.2736 | 547.0509 | 494.7602 | 535.1561 | 494.3487 | 534.6951
2022-10-09 08:00 | 434.8458 | 536.2122 | 436.2 | 537.97 | 433.16 | 533.72 | 433.796 | 534.9495 | 954.48 | 954.48 | 1008.16 | 1008.16 | 892.07 | 1048.96 | 487.9948 | 621.9364 | 486.6389 | 519.3026 | 488.8111 | 550.5842 | 486.6333 | 548.007 | 486.6333 | 532.3471 | 486.6333 | 532.3471
2022-10-09 08:30 | 493.318 | 608.4788 | 494.93 | 611.23 | 490.86 | 605.28 | 491.3659 | 541.2617 | 951 | 951 | 1003.96 | 1003.96 | 877.9 | 1040.89 | 473.2766 | 602.9504 | 472.412 | 519.9646 | 474.2548 | 548.0037 | 471.8927 | 545.1508 | 471.9285 | 524.4637 | 471.9285 | 524.4637
2022-10-09 09:00 | 479.6924 | 591.0527 | 481.15 | 594.32 | 477.21 | 587.64 | 477.6237 | 539.2925 | 949.31 | 949.31 | 1001.47 | 1001.47 | 871.38 | 1040.51 | 470.6161 | 599.2927 | 469.6862 | 520.6833 | 471.85 | 549.3447 | 469.3457 | 546.5988 | 469.4878 | 525.8898 | 469.5233 | 525.8898
2022-10-09 09:30 | 499.9476 | 615.9854 | 501.75 | 619.68 | 497.1 | 612.21 | 497.911 | 535.2206 | 940.52 | 940.52 | 990.77 | 990.77 | 861.26 | 1035.89 | 469.6139 | 597.8891 | 469.0788 | 521.1751 | 470.9718 | 548.0606 | 468.8455 | 545.6805 | 468.7308 | 524.5292 | 468.7392 | 524.6482
2022-10-09 10:00 | 481.921 | 594.3549 | 483.63 | 597.55 | 480.94 | 592.68 | 481.612 | 528.2552 | 934.28 | 934.28 | 983.65 | 983.65 | 844.54 | 1023.06 | 471.76 | 600.6655 | 471.221 | 520.8441 | 472.5192 | 546.1504 | 470.4531 | 543.7208 | 470.56 | 522.9779 | 470.3819 | 522.78
2022-10-09 10:30 | 463.9339 | 571.5883 | 465.51 | 575.16 | 463.04 | 570.19 | 463.4727 | 530.3209 | 937.72 | 937.72 | 987.92 | 987.92 | 845.27 | 1027.74 | 486.3466 | 619.493 | 485.7379 | 520.6833 | 511.8016 | 544.8747 | 509.796 | 542.7395 | 509.526 | 521.5754 | 509.5646 | 521.615
2022-10-09 11:00 | 464.3136 | 572.6041 | 465.9 | 575.66 | 463.73 | 571.6 | 464.2632 | 529.325 | 935.32 | 935.32 | 985.7 | 985.7 | 839.77 | 1024.71 | 516.1217 | 658.1116 | 515.3335 | 519.3499 | 517.0638 | 544.787 | 514.9155 | 542.5236 | 515.0718 | 521.8462 | 514.9937 | 521.767
2022-10-09 11:30 | 430.0738 | 530.5448 | 431.88 | 533.74 | 429.69 | 529.77 | 429.8718 | 529.1957 | 935.84 | 935.84 | 985.54 | 985.54 | 833.76 | 1021.4 | 490.0548 | 624.4827 | 488.9794 | 520.2767 | 488.5516 | 542.9679 | 486.5619 | 540.7565 | 486.8566 | 520.2082 | 487.004 | 520.3589
2022-10-09 12:00 | 469.172 | 579.0168 | 470.85 | 581.67 | 468.09 | 577.53 | 468.2248 | 528.3971 | 931.46 | 931.46 | 980.63 | 980.63 | 830.78 | 1020 | 574.6611 | 733.5045 | 520.8252 | 520.8252 | 543.2254 | 543.2254 | 541.2208 | 541.2208 | 520.2801 | 520.2801 | 520.2408 | 520.2408
2022-10-09 12:30 | 395.5424 | 487.4874 | 397.73 | 491.37 | 394.59 | 486.24 | 394.7774 | 486.58 | 930.7 | 930.7 | 979.91 | 979.91 | 825.98 | 1015.49 | 518.807 | 661.5425 | 517.5109 | 521.1089 | 515.5352 | 541.1771 | 513.6335 | 539.1809 | 513.7111 | 518.3553 | 513.5171 | 518.1595
2022-10-09 13:00 | 394.8113 | 486.4724 | 396.55 | 489.91 | 393.64 | 484.84 | 394.3567 | 485.9675 | 928.38 | 928.38 | 977.42 | 977.42 | 824.48 | 1012.95 | 533.4672 | 680.3455 | 521.09 | 521.1846 | 541.4028 | 541.4028 | 539.365 | 539.365 | 518.658 | 518.658 | 518.4567 | 518.4567
2022-10-09 13:30 | 396.0278 | 488.1423 | 397.57 | 491.2 | 394.86 | 486.54 | 395.2571 | 487.2098 | 927.86 | 927.86 | 977.89 | 977.89 | 824.49 | 1010.96 | 509.38 | 649.299 | 507.7277 | 520.1633 | 496.294 | 533.4493 | 494.5732 | 531.579 | 494.7229 | 510.8874 | 494.6107 | 510.7643
2022-10-09 14:00 | 437.1733 | 539.5286 | 438.88 | 542.24 | 435.83 | 537.8 | 436.0739 | 526.8358 | 929.83 | 929.83 | 979.62 | 979.62 | 818.95 | 1002.53 | 531.4481 | 677.7547 | 520.7023 | 520.7023 | 527.5902 | 537.7721 | 525.6814 | 535.8265 | 515.032 | 515.032 | 515.0709 | 515.0709
2022-10-09 14:30 | 445.4655 | 550.0037 | 447.1 | 552.05 | 444.14 | 548.32 | 444.663 | 523.8549 | 925.61 | 925.61 | 974.8 | 974.8 | 816.05 | 995.18 | 499.3316 | 636.4609 | 498.397 | 519.4823 | 490.1272 | 531.1701 | 488.3864 | 529.2834 | 488.3864 | 508.4735 | 488.4975 | 508.5892
2022-10-09 15:00 | 402.7028 | 496.9141 | 404.67 | 499.95 | 401.85 | 495.75 | 402.39 | 496.5149 | 927.71 | 927.71 | 976.77 | 976.77 | 821.34 | 996.66 | 524.9749 | 669.5984 | 520.5699 | 520.5699 | 525.9723 | 538.9301 | 523.9518 | 536.8597 | 516.1321 | 516.1321 | 515.9761 | 515.9761
2022-10-09 15:30 | 412.9162 | 509.5749 | 414.63 | 511.92 | 411.56 | 507.9 | 411.7164 | 508.1438 | 927.43 | 927.43 | 977.11 | 977.11 | 826.05 | 996.4 | 570.1954 | 727.7541 | 521.5723 | 521.5723 | 538.2502 | 538.2502 | 536.3467 | 536.3467 | 515.4763 | 515.4763 | 515.3984 | 515.3984
2022-10-09 16:00 | 409.2272 | 504.9772 | 410.83 | 507.21 | 408.17 | 503.36 | 408.3046 | 503.7534 | 930.81 | 930.81 | 980.61 | 980.61 | 831.01 | 995.18 | 557.1707 | 711.0712 | 520.9955 | 520.9955 | 539.7626 | 539.7626 | 537.8519 | 537.8519 | 517.1147 | 517.1147 | 516.8412 | 516.8412
2022-10-09 16:30 | 411.5097 | 507.7102 | 412.76 | 509.42 | 410.48 | 506.15 | 410.9811 | 507.0717 | 928.62 | 928.62 | 978.6 | 978.6 | 836.69 | 993.85 | 539.93 | 688.8877 | 519.558 | 519.558 | 534.6713 | 534.6713 | 532.5306 | 532.5306 | 511.8323 | 511.8323 | 511.6383 | 511.6383
2022-10-09 17:00 | 415.6957 | 513.0323 | 417.24 | 513.98 | 414.72 | 511.44 | 414.7221 | 511.8679 | 929.13 | 929.13 | 979.2 | 979.2 | 850.17 | 1000.67 | 544.6471 | 694.9648 | 519.0662 | 519.0662 | 536.3939 | 536.3939 | 534.4483 | 534.4483 | 513.7075 | 513.7075 | 513.5561 | 513.5561
2022-10-09 17:30 | 420.8496 | 519.2885 | 422.4 | 518.96 | 419.09 | 516.81 | 419.6712 | 517.8076 | 930.02 | 930.02 | 980.91 | 980.91 | 860.2 | 1003.61 | 536.8768 | 685.0535 | 518.4894 | 518.4894 | 536.4628 | 536.4628 | 534.2712 | 534.2712 | 513.5621 | 513.5621 | 513.5621 | 513.5621
2022-10-09 18:00 | 425.1595 | 524.7497 | 426.35 | 521.18 | 422.61 | 521.64 | 423.8727 | 523.1479 | 930.32 | 930.32 | 981.06 | 981.06 | 872.11 | 1008.59 | 542.7453 | 692.6976 | 518.5649 | 518.5649 | 539.1719 | 539.1719 | 537.0513 | 537.0513 | 516.368 | 516.368 | 516.4855 | 516.4855
2022-10-09 18:30 | 432.742 | 534.1287 | 434.06 | 528.65 | 431.2 | 532.44 | 432.1813 | 532.0439 | 938.53 | 938.53 | 990.76 | 990.76 | 887.97 | 1017.91 | 488.0675 | 622.3456 | 487.2318 | 518.2812 | 489.289 | 542.5927 | 487.4369 | 540.5388 | 487.4739 | 519.7832 | 487.4368 | 519.7437
2022-10-09 19:00 | 433.8482 | 535.7239 | 433.84 | 527.88 | 431.83 | 533.37 | 432.6616 | 530.4396 | 936.61 | 936.61 | 988.72 | 988.72 | 888 | 1014.74 | 498.4173 | 635.7173 | 497.5688 | 515.7847 | 494.6528 | 544.902 | 492.6235 | 542.6666 | 492.7362 | 522.0582 | 492.6611 | 521.9786
2022-10-09 19:30 | 435.3235 | 537.5192 | 436.76 | 531.9 | 434.2 | 536.25 | 435.4589 | 533.4555 | 941.01 | 941.01 | 993.73 | 993.73 | 896.13 | 1023.74 | 497.2055 | 634.4042 | 496.7069 | 518.2245 | 498.3495 | 548.3359 | 496.3117 | 546.0938 | 496.3117 | 525.2931 | 496.0852 | 525.0533
2022-10-09 20:00 | 441.0057 | 544.5248 | 441.69 | 538.1 | 439.39 | 542.67 | 440.3444 | 537.8766 | 947.41 | 947.41 | 1001.27 | 1001.27 | 900.08 | 1028.04 | 499.6963 | 637.8682 | 498.8319 | 518.4326 | 501.1901 | 549.5035 | 499.1807 | 547.3004 | 499.067 | 527.5891 | 499.1049 | 527.6291
2022-10-09 20:30 | 444.7349 | 549.1053 | 445.58 | 543.42 | 443.07 | 547.18 | 444.2031 | 541.5939 | 948.44 | 948.44 | 1001.71 | 1001.71 | 902.58 | 1030.9 | 502.1105 | 640.8823 | 501.0606 | 519.0378 | 503.7173 | 550.4597 | 501.7773 | 548.3396 | 501.6252 | 529.8599 | 501.511 | 529.7393
2022-10-09 21:00 | 444.7351 | 549.0842 | 446.35 | 544.75 | 443.55 | 547.73 | 444.8795 | 542.5504 | 953.76 | 953.76 | 1008.02 | 1008.02 | 909.47 | 1038.38 | 506.4269 | 646.0804 | 505.2402 | 519.4067 | 507.865 | 550.8754 | 505.9102 | 548.6721 | 505.7186 | 533.1846 | 505.8931 | 533.3334
2022-10-09 21:30 | 447.8001 | 552.6791 | 449.09 | 547.64 | 446.33 | 551.06 | 446.9973 | 544.6723 | 961.02 | 961.02 | 1016.65 | 1016.65 | 916.78 | 1046.47 | 511.6753 | 652.645 | 510.5807 | 520.5699 | 513.3818 | 552.0392 | 511.1589 | 549.7945 | 511.1589 | 537.8351 | 511.0816 | 537.7538
2022-10-09 22:00 | 451.8506 | 557.7328 | 453.35 | 553.82 | 449.79 | 555.31 | 450.9797 | 547.4671 | 958.49 | 958.49 | 1014.04 | 1014.04 | 915.02 | 1044.32 | 512.4288 | 653.6507 | 510.9032 | 519.3878 | 513.8862 | 551.1247 | 511.5994 | 548.6721 | 511.7156 | 538.0434 | 512.0257 | 538.3694
2022-10-09 22:30 | 452.3176 | 557.9833 | 453.29 | 553.08 | 449.8 | 555.37 | 450.7201 | 547.0894 | 957.23 | 957.23 | 1013.52 | 1013.52 | 923 | 1052.91 | 513.8828 | 655.5252 | 513.3604 | 520.3807 | 515.8 | 551.582 | 514.0119 | 549.6699 | 513.9729 | 540.0418 | 513.7009 | 539.7559
2022-10-09 23:00 | 456.4772 | 562.8832 | 457.37 | 557.72 | 453.67 | 559.97 | 454.2953 | 550.4955 | 960.69 | 960.69 | 1017.21 | 1017.21 | 929.37 | 1059.87 | 518.5911 | 661.2773 | 517.9046 | 520.778 | 518.5326 | 551.6235 | 516.5397 | 549.5035 | 516.5789 | 542.1049 | 516.5006 | 542.0227
2022-10-09 23:30 | 456.8964 | 563.5006 | 458.25 | 559.18 | 454.35 | 560.95 | 455.2647 | 551.3022 | 963.02 | 963.02 | 1019.75 | 1019.75 | 932.04 | 1062.82 | 519.629 | 662.7089 | 518.2911 | 520.2484 | 520.2137 | 551.4157 | 518.2137 | 549.2957 | 518.3706 | 543.5188 | 518.394 | 543.5765
2022-10-10 | 458.2108 | 564.7797 | 459.13 | 559.89 | 455.59 | 562.25 | 456.6053 | 552.6207 | 962.27 | 962.27 | 1018.88 | 1018.88 | 935.1 | 1066.1 | 521.1508 | 664.8834 | 520.1871 | 520.6644 | 521.6524 | 551.6651 | 519.6719 | 549.5867 | 519.5692 | 544.4783 | 519.9229 | 544.849
2022-10-10 00:30 | 461.2121 | 568.5983 | 462.58 | 564.69 | 458.5 | 565.86 | 459.5098 | 555.3496 | 963.69 | 963.69 | 1020.38 | 1020.38 | 938.78 | 1070.11 | 521.5126 | 665.0576 | 519.227 | 519.227 | 522.4966 | 550.1686 | 520.9965 | 548.589 | 520.9965 | 545.4183 | 520.7991 | 545.2116
2022-10-10 01:00 | 463.1027 | 571.2392 | 464.42 | 568.23 | 460.55 | 568.5 | 461.351 | 557.0968 | 966.53 | 966.53 | 1023.45 | 1023.45 | 943.11 | 1074.83 | 523.0153 | 666.7736 | 519.681 | 519.681 | 522.9057 | 550.4597 | 520.9312 | 548.5474 | 520.8918 | 545.3769 | 520.8386 | 545.2529
2022-10-10 01:30 | 463.0617 | 571.3023 | 463.92 | 567.61 | 459.82 | 567.55 | 460.9318 | 556.7095 | 972.52 | 972.52 | 1030.06 | 1030.06 | 943.68 | 1075.44 | 520.4383 | 663.4822 | 519.0851 | 519.0851 | 523.6871 | 550.5843 | 521.5915 | 548.3811 | 521.7497 | 546.0125 | 521.4333 | 545.6815
2022-10-10 02:00 | 462.3163 | 570.5165 | 463.55 | 567.95 | 459.7 | 567.5 | 460.0141 | 555.6604 | 973.26 | 973.26 | 1031.91 | 1031.91 | 946.22 | 1078.08 | 523.4312 | 667.4507 | 518.0165 | 518.0165 | 523.3068 | 549.2125 | 521.2471 | 547.0509 | 521.4453 | 545.4686 | 520.9303 | 544.93
2022-10-10 02:30 | 462.0514 | 570.1792 | 463.64 | 568.18 | 459.82 | 567.56 | 460.5001 | 556.0102 | 973.71 | 973.71 | 1031.51 | 1031.51 | 945.57 | 1077.31 | 521.8912 | 665.38 | 517.7706 | 517.7706 | 523.2523 | 548.4643 | 521.547 | 546.6769 | 521.6263 | 545.4981 | 521.5866 | 545.4566
2022-10-10 03:00 | 463.0477 | 571.3679 | 464.81 | 569.46 | 460.74 | 568.74 | 460.8379 | 556.6442 | 975.26 | 975.26 | 1033.62 | 1033.62 | 951.06 | 1083.39 | 524.0964 | 668.2047 | 518.2245 | 518.2245 | 525.2453 | 549.5867 | 523.3384 | 547.5913 | 523.3781 | 547.1066 | 523.2589 | 546.9821
2022-10-10 03:30 | 464.551 | 573.2402 | 465.52 | 570.24 | 461.52 | 569.87 | 462.2965 | 557.8346 | 976.19 | 976.19 | 1034.99 | 1034.99 | 951.34 | 1083.65 | 524.5375 | 668.8046 | 518.3853 | 518.3853 | 525.8079 | 549.2126 | 523.9374 | 547.2588 | 523.9772 | 547.3004 | 523.9374 | 547.2588
2022-10-10 04:00 | 463.3632 | 571.9857 | 464.61 | 569.57 | 460.84 | 568.92 | 461.7267 | 556.9609 | 975.44 | 975.44 | 1034.11 | 1034.11 | 950.25 | 1082.29 | 522.6459 | 666.4584 | 516.9667 | 516.9667 | 524.3002 | 548.0485 | 522.3516 | 546.0117 | 522.3914 | 545.9484 | 522.2721 | 545.8237
2022-10-10 04:30 | 460.0339 | 568.0016 | 461.76 | 566.04 | 458.63 | 566.24 | 459.3781 | 554.3615 | 971.89 | 971.89 | 1031.56 | 1031.56 | 945.83 | 1077.25 | 520.2274 | 663.2643 | 515.4252 | 515.4252 | 521.7022 | 546.4274 | 520.1942 | 544.8478 | 519.956 | 543.656 | 520.0468 | 543.6974
2022-10-10 05:00 | 461.2282 | 569.5275 | 461.95 | 565.78 | 458.93 | 566.62 | 460.0974 | 554.8792 | 972.46 | 972.46 | 1031.95 | 1031.95 | 944.51 | 1075.66 | 519.7136 | 662.6031 | 514.9146 | 514.9146 | 520.892 | 545.305 | 518.9861 | 543.3097 | 519.1448 | 542.7446 | 519.0258 | 542.6202
2022-10-10 05:30 | 459.9398 | 567.8989 | 461.97 | 565.13 | 458.86 | 566.18 | 459.4281 | 553.8983 | 971.99 | 971.99 | 1030.61 | 1030.61 | 949.12 | 1080.98 | 521.1683 | 664.805 | 517.5247 | 517.5247 | 522.9504 | 548.8384 | 521.366 | 547.1756 | 521.4849 | 545.5101 | 521.366 | 545.3859
2022-10-10 06:00 | 460.9869 | 569.0298 | 461.55 | 564.49 | 458.57 | 565.48 | 459.954 | 555.0422 | 974.02 | 974.02 | 1033.8 | 1033.8 | 943.72 | 1075.45 | 522.1075 | 666.1971 | 518.5272 | 518.5272 | 522.6835 | 549.7529 | 520.3516 | 547.3004 | 520.4307 | 544.9596 | 520.2726 | 544.7939
2022-10-10 06:30 | 452.1469 | 557.728 | 454.54 | 556.4 | 452.31 | 556.95 | 453.2039 | 552.6038 | 972.66 | 972.66 | 1031.36 | 1031.36 | 947.35 | 1087.04 | 518.1076 | 661.1993 | 516.8425 | 520.7685 | 519.6304 | 552.6212 | 517.1287 | 549.9607 | 517.1678 | 546.5045 | 517.0897 | 546.4219
2022-10-10 07:00 | 444.9628 | 548.4753 | 446.01 | 547.33 | 444.39 | 546.76 | 445.2469 | 548.1971 | 965.8 | 965.8 | 1023.59 | 1023.59 | 933.31 | 1078.8 | 509.7367 | 650.3065 | 508.5251 | 519.6525 | 511.1966 | 551.1247 | 508.459 | 548.1733 | 508.5361 | 542.752 | 508.4205 | 542.6286
2022-10-10 07:30 | 440.2954 | 542.4387 | 441.41 | 542.43 | 438.89 | 539.79 | 439.9059 | 541.978 | 963.92 | 963.92 | 1020.3 | 1020.3 | 921.68 | 1074.23 | 500.905 | 639.0231 | 500.0515 | 522.4424 | 502.2955 | 553.7852 | 499.7316 | 550.9584 | 499.7301 | 540.0689 | 499.8447 | 540.1769
2022-10-10 08:00 | 430.7653 | 530.1295 | 431.93 | 531.85 | 429.3 | 527.72 | 430.2437 | 529.6663 | 956.69 | 956.69 | 1010.72 | 1010.72 | 905.46 | 1063.89 | 486.884 | 620.8651 | 485.6604 | 521.6764 | 488.0091 | 553.3279 | 485.4794 | 550.4596 | 485.4794 | 532.2886 | 485.5887 | 532.3288
2022-10-10 08:30 | 419.9373 | 516.5425 | 421.36 | 519.77 | 418.98 | 514.65 | 419.5305 | 516.1595 | 948.97 | 948.97 | 1000.89 | 1000.89 | 890.06 | 1054.8 | 476.6574 | 607.5588 | 475.747 | 523.8799 | 473.5114 | 548.9275 | 470.8167 | 545.8036 | 470.7937 | 524.8181 | 470.9231 | 524.9367
2022-10-10 09:00 | 412.1479 | 507.5444 | 413.39 | 510.26 | 411.03 | 505.64 | 411.5686 | 506.8922 | 943.26 | 943.26 | 994.24 | 994.24 | 860.27 | 1028.49 | 475.5756 | 606.1925 | 476.195 | 523.3976 | 476.3244 | 547.0027 | 474.1749 | 544.4819 | 474.3898 | 523.8005 | 474.1032 | 523.4125
2022-10-10 09:30 | 406.118 | 500.4258 | 408.06 | 503.91 | 405.97 | 499.89 | 406.0368 | 500.3643 | 940.7 | 940.7 | 991.28 | 991.28 | 852.95 | 1026.87 | 458.3473 | 584.1488 | 457.2534 | 523.3692 | 473.0222 | 543.4992 | 470.4693 | 540.566 | 470.5048 | 519.6476 | 470.4693 | 519.6084
2022-10-10 10:00 | 392.6206 | 483.0754 | 393.9 | 486.53 | 392.96 | 483.02 | 393.3292 | 484.0555 | 925.97 | 925.97 | 974 | 974 | 837.71 | 1015.04 | 458.9746 | 585.0867 | 458.1689 | 521.6196 | 494.911 | 539.8527 | 492.8049 | 537.6579 | 492.8422 | 516.6898 | 492.6754 | 516.4846
2022-10-10 10:30 | 390.4702 | 481.405 | 391.55 | 483.74 | 390.68 | 481.53 | 391.1098 | 482.2264 | 924.85 | 924.85 | 973.12 | 973.12 | 834.88 | 1016.73 | 448.8523 | 571.7097 | 448.6821 | 523.3124 | 489.6934 | 541.0003 | 487.1948 | 538.2399 | 487.2316 | 517.3416 | 487.0846 | 517.1855
2022-10-10 11:00 | 390.8615 | 482.2469 | 391.18 | 483.34 | 390 | 481.08 | 390.753 | 482.1402 | 924.11 | 924.11 | 971.49 | 971.49 | 830.21 | 1014.81 | 445.0617 | 566.8153 | 445.3456 | 523.861 | 464.8014 | 539.0602 | 462.7411 | 536.6708 | 462.741 | 515.7487 | 462.6711 | 515.6709
2022-10-10 11:30 | 385.5811 | 475.7535 | 386.76 | 477.84 | 385.76 | 475.9 | 385.9255 | 476.1784 | 923.61 | 923.61 | 970.26 | 970.26 | 819.67 | 1007.05 | 444.613 | 566.3256 | 443.4417 | 523.5015 | 463.8611 | 539.0196 | 461.8443 | 536.676 | 462.0878 | 515.9796 | 461.9835 | 515.8631
2022-10-10 12:00 | 383.1591 | 472.991 | 384.63 | 475.26 | 383.62 | 473.51 | 383.8812 | 473.9044 | 918.11 | 918.11 | 964.39 | 964.39 | 810.89 | 999.29 | 440.0227 | 560.311 | 439.4427 | 523.1044 | 443.2209 | 535.3568 | 441.6574 | 533.5022 | 441.5909 | 512.4749 | 441.4911 | 512.3222
2022-10-10 12:30 | 383.009 | 472.747 | 384.57 | 475.15 | 383.42 | 473.19 | 383.0758 | 472.8412 | 915.45 | 915.45 | 960.79 | 960.79 | 809.88 | 998.54 | 434.5582 | 553.1473 | 433.7813 | 522.745 | 435.3604 | 533.7773 | 433.8579 | 531.9337 | 433.8253 | 511.0279 | 433.7926 | 510.9509
2022-10-10 13:00 | 380.1239 | 469.3709 | 381.4 | 471.37 | 380.44 | 469.73 | 380.5131 | 469.8514 | 918.49 | 918.49 | 964.54 | 964.54 | 817.43 | 1005.03 | 431.9155 | 549.8463 | 431.3538 | 522.953 | 432.2903 | 528.5728 | 430.8617 | 526.7759 | 430.8617 | 505.8162 | 430.7318 | 505.7781
2022-10-10 13:30 | 381.1572 | 470.5571 | 382.65 | 472.82 | 381.19 | 470.49 | 381.4739 | 470.9588 | 919.04 | 919.04 | 965.46 | 965.46 | 816.41 | 1002.38 | 428.3375 | 545.2189 | 427.8197 | 523.4921 | 428.7375 | 527.8088 | 427.0005 | 525.6704 | 427.1292 | 504.8846 | 427.2579 | 505.0367
2022-10-10 14:00 | 388.0909 | 478.7795 | 389.35 | 481.01 | 387.72 | 478.25 | 388.1983 | 478.9262 | 921.37 | 921.37 | 967.45 | 967.45 | 803.89 | 988.27 | 431.0844 | 548.6359 | 430.6097 | 525.5253 | 431.5808 | 529.4032 | 430.0655 | 527.4238 | 430.0977 | 506.5428 | 430.0655 | 506.3556
2022-10-10 14:30 | 382.2471 | 471.4382 | 384.12 | 474.61 | 383.06 | 472.33 | 383.4647 | 472.9399 | 918.62 | 918.62 | 965.07 | 965.07 | 804.76 | 984.26 | 430.6311 | 548.0649 | 429.8622 | 523.4077 | 431.3453 | 526.6505 | 429.8905 | 524.8743 | 429.8905 | 503.9006 | 429.7612 | 503.7491
2022-10-10 15:00 | 427.7229 | 527.699 | 429.55 | 530.8 | 428.81 | 528.77 | 428.9566 | 510.6419 | 915.04 | 915.04 | 960.25 | 960.25 | 817.38 | 991.51 | 428.5508 | 545.6302 | 427.2939 | 519.1601 | 429.1487 | 521.8702 | 427.5984 | 519.9848 | 427.7922 | 499.3331 | 427.7599 | 499.2954
2022-10-10 15:30 | 410.2894 | 506.1695 | 411.88 | 508.9 | 410.8 | 506.37 | 411.1118 | 507.1267 | 914.32 | 914.32 | 960.17 | 960.17 | 826.03 | 995.4 | 433.4774 | 551.8676 | 433.1972 | 521.6601 | 434.6344 | 523.6756 | 432.6996 | 521.4354 | 432.6016 | 500.3996 | 432.8952 | 500.7392
2022-10-10 16:00 | 429.2959 | 529.5667 | 431.01 | 532.34 | 429.36 | 529.28 | 429.7455 | 515.1193 | 917.84 | 917.84 | 964.11 | 964.11 | 823.83 | 987.35 | 439.1643 | 559.2037 | 438.0143 | 521.9047 | 439.9826 | 524.5348 | 438.2001 | 522.5675 | 438.3832 | 501.7483 | 438.1671 | 501.4836
2022-10-10 16:30 | 472.2296 | 582.7733 | 474.04 | 585.12 | 473.25 | 583.56 | 473.5328 | 514.9136 | 916.65 | 916.65 | 962.77 | 962.77 | 830.47 | 987.42 | 465.6136 | 593.3351 | 464.1836 | 521.8655 | 482.6854 | 525.1213 | 480.6931 | 522.9539 | 480.8742 | 502.2144 | 480.5482 | 501.7923
2022-10-10 17:00 | 457.9811 | 565.3029 | 459.34 | 566.05 | 458.3 | 565.13 | 458.6923 | 514.4336 | 915.43 | 915.43 | 961.84 | 961.84 | 845.53 | 995.51 | 450.6302 | 574.0267 | 450.0668 | 521.2792 | 451.9226 | 524.0921 | 449.9162 | 521.726 | 449.9842 | 500.9358 | 450.0182 | 500.9737
2022-10-10 17:30 | 435.4936 | 537.6001 | 436.86 | 537.46 | 435.99 | 537.59 | 436.5992 | 514.618 | 916.65 | 916.65 | 963.16 | 963.16 | 844.55 | 987.01 | 468.5062 | 597.2913 | 467.5207 | 520.3997 | 479.2571 | 525.3643 | 477.5611 | 523.4987 | 477.5611 | 502.6384 | 477.5611 | 502.6384
2022-10-10 18:00 | 425.7998 | 525.6334 | 427.35 | 524.75 | 426.82 | 525.97 | 427.2142 | 515.9515 | 918.79 | 918.79 | 966.39 | 966.39 | 861.67 | 997.44 | 464.2967 | 591.6724 | 463.1756 | 519.6337 | 465.6375 | 528.6571 | 464.0923 | 526.9028 | 463.9868 | 505.8618 | 464.022 | 505.9763
2022-10-10 18:30 | 420.3855 | 518.5432 | 421.85 | 518.09 | 421.68 | 518.94 | 422.4355 | 517.3988 | 921.04 | 921.04 | 969.52 | 969.52 | 875.93 | 1004.81 | 509.0913 | 649.5251 | 508.1462 | 518.6974 | 510.2064 | 530.2998 | 508.5079 | 528.5344 | 507.8609 | 507.8609 | 507.8224 | 507.8224
2022-10-10 19:00 | 416.4874 | 513.7116 | 417.74 | 512.65 | 418.4 | 514.69 | 419.1401 | 517.1554 | 921.67 | 921.67 | 970.86 | 970.86 | 882.38 | 1008.35 | 539.8799 | 689.2026 | 516.7493 | 516.7493 | 533.561 | 533.561 | 531.6984 | 531.6984 | 510.9662 | 510.9662 | 510.8883 | 510.8883
2022-10-10 19:30 | 420.3016 | 518.1957 | 421.87 | 517.7 | 421.86 | 518.76 | 422.3176 | 520.4706 | 926.29 | 926.29 | 976.08 | 976.08 | 886.02 | 1012.49 | 484.3081 | 617.5934 | 483.2762 | 518.1016 | 490.0475 | 538.3661 | 488.1193 | 536.2477 | 488.1934 | 515.5358 | 488.2675 | 515.6142
2022-10-10 20:00 | 421.7443 | 519.9518 | 423.62 | 520.1 | 423.54 | 520.72 | 424.0721 | 521.9874 | 929.02 | 929.02 | 979.18 | 979.18 | 891.25 | 1018.18 | 487.2701 | 621.3141 | 486.516 | 518.6028 | 488.9157 | 541.0981 | 487.1046 | 539.0936 | 487.2154 | 518.3923 | 487.1784 | 518.353
2022-10-10 20:30 | 424.6265 | 523.287 | 425.77 | 523.28 | 424.99 | 522.34 | 425.9839 | 524.0872 | 931.54 | 931.54 | 981.33 | 981.33 | 897.82 | 1025.47 | 490.9264 | 626.2001 | 490.222 | 519.889 | 492.646 | 544.423 | 490.7139 | 542.2879 | 490.8997 | 521.615 | 490.5361 | 521.267
2022-10-10 21:00 | 425.6133 | 525.2639 | 427.97 | 524.88 | 426.91 | 525.91 | 427.0374 | 525.139 | 933.21 | 933.21 | 983.72 | 983.72 | 904.83 | 1033.16 | 494.0707 | 630.145 | 492.6826 | 520.239 | 495.6917 | 547.1268 | 493.7513 | 544.9852 | 493.7886 | 524.1104 | 493.8259 | 524.1499
2022-10-10 21:30 | 427.1629 | 526.052 | 428.1 | 526.93 | 427.47 | 525.25 | 427.9837 | 526.3027 | 934.53 | 934.53 | 984.26 | 984.26 | 907.06 | 1035.7 | 535.7147 | 683.7803 | 521.7803 | 521.7803 | 537.4789 | 548.9973 | 535.0059 | 546.5628 | 525.7822 | 525.7822 | 526.0599 | 526.0599
2022-10-10 22:00 | 431.1116 | 530.6243 | 431.93 | 532.35 | 430.98 | 529.1 | 431.5948 | 529.7546 | 939.29 | 939.29 | 990.73 | 990.73 | 911.75 | 1040.83 | 507.0926 | 646.7366 | 506.2473 | 521.0238 | 508.5231 | 548.0483 | 506.5321 | 545.9025 | 506.5321 | 524.9886 | 506.6087 | 525.0679
2022-10-10 22:30 | 433.4038 | 533.6995 | 434.22 | 535 | 432.11 | 531.04 | 433.2854 | 530.9635 | 937.58 | 937.58 | 989.68 | 989.68 | 922.17 | 1052.19 | 539.2971 | 688.1312 | 521.213 | 521.213 | 541.0347 | 547.9681 | 539.3264 | 546.1384 | 525.0057 | 525.0057 | 524.7044 | 524.7044
2022-10-10 23:00 | 434.2296 | 535.1866 | 435.7 | 536.86 | 433.91 | 533.64 | 434.2652 | 531.7206 | 940.23 | 940.23 | 992.43 | 992.43 | 924.4 | 1054.5 | 505.9092 | 645.1152 | 504.8276 | 520.8536 | 507.3392 | 552.2056 | 505.506 | 550.2103 | 505.5059 | 529.8567 | 505.5059 | 529.8567
2022-10-10 23:30 | 437.4993 | 539.3763 | 439.02 | 540.79 | 437.21 | 538.18 | 437.7519 | 534.7762 | 944.48 | 944.48 | 997.64 | 997.64 | 926.43 | 1056.65 | 505.0284 | 644.0785 | 503.8658 | 520.5226 | 506.3512 | 551.8314 | 504.5966 | 549.9191 | 504.6348 | 532.6796 | 504.5585 | 532.599
2022-10-11 | 441.1421 | 544.0587 | 443.24 | 545.94 | 441.11 | 543.31 | 441.7166 | 538.693 | 947.89 | 947.89 | 1001.45 | 1001.45 | 929.82 | 1060.43 | 508.5035 | 648.4738 | 507.2133 | 521.0143 | 509.963 | 552.6212 | 508.1217 | 550.6259 | 508.2751 | 535.774 | 508.1984 | 535.6932
2022-10-11 00:30 | 443.8621 | 547.6783 | 444.28 | 547.19 | 442.2 | 545.13 | 443.1167 | 539.9437 | 948.84 | 948.84 | 1002.02 | 1002.02 | 929.84 | 1060.31 | 507.325 | 646.6833 | 506.697 | 518.8486 | 510.3665 | 549.3788 | 508.3198 | 547.1757 | 508.5128 | 535.1541 | 508.4742 | 535.1133
2022-10-11 01:00 | 446.3437 | 550.3877 | 447.73 | 551.99 | 445.64 | 548.73 | 446.3953 | 542.8433 | 949.1 | 949.1 | 1002.2 | 1002.2 | 934.66 | 1065.55 | 508.0655 | 647.7532 | 507.3259 | 518.9244 | 510.1134 | 549.8361 | 508.3008 | 547.8823 | 508.3008 | 535.1031 | 508.3009 | 535.1032
2022-10-11 01:30 | 447.385 | 551.6134 | 449.15 | 553.89 | 447.03 | 550.46 | 447.5139 | 543.8233 | 955.77 | 955.77 | 1010.16 | 1010.16 | 936.24 | 1067.35 | 508.8976 | 648.6961 | 508.0562 | 519.6715 | 511.5258 | 550.3348 | 509.6713 | 548.3396 | 509.4395 | 536.0603 | 509.5939 | 536.2229
2022-10-11 02:00 | 452.0303 | 557.4888 | 453.54 | 559.08 | 451.07 | 555.8 | 451.6601 | 547.6091 | 957.2 | 957.2 | 1012.59 | 1012.59 | 938.6 | 1069.93 | 509.0004 | 648.925 | 507.8909 | 519.5201 | 513.0732 | 550.5427 | 511.1361 | 548.4643 | 511.1158 | 537.5839 | 511.0199 | 537.3801
2022-10-11 02:30 | 450.0784 | 554.4581 | 451.2 | 556.9 | 449.31 | 552.65 | 449.8864 | 545.5817 | 955.85 | 955.85 | 1010.94 | 1010.94 | 938.71 | 1069.76 | 508.9528 | 648.7828 | 507.9614 | 518.4421 | 512.8908 | 549.0462 | 511.0269 | 547.0509 | 510.9881 | 537.0407 | 510.8716 | 536.9183
2022-10-11 03:00 | 448.1589 | 552.0473 | 449.75 | 555.06 | 447.53 | 550.32 | 448.393 | 544.0788 | 954.84 | 954.84 | 1010.28 | 1010.28 | 940.62 | 1071.74 | 507.9891 | 647.5544 | 507.7575 | 518.234 | 513.4602 | 548.589 | 511.6313 | 546.5937 | 511.5924 | 537.4058 | 511.4756 | 537.2831
2022-10-11 03:30 | 448.7428 | 551.9924 | 450.51 | 556.26 | 448.23 | 550.33 | 448.7425 | 543.9494 | 954.27 | 954.27 | 1010.22 | 1010.22 | 937.6 | 1068.33 | 507.76 | 647.3593 | 505.9904 | 516.4656 | 513.5239 | 547.7161 | 511.4809 | 545.5544 | 511.3804 | 536.9819 | 511.731 | 537.3503
2022-10-11 04:00 | 447.4391 | 550.7587 | 447.85 | 552.81 | 446.33 | 548.25 | 446.3609 | 541.3674 | 952.44 | 952.44 | 1007.92 | 1007.92 | 936.24 | 1066.78 | 505.5543 | 644.531 | 504.8425 | 516.4372 | 513.8799 | 547.3835 | 511.8507 | 545.2219 | 512.0067 | 537.4728 | 511.8897 | 537.35
2022-10-11 04:30 | 447.8814 | 550.2868 | 449.15 | 554.46 | 447.3 | 548.09 | 447.983 | 543.1509 | 953.68 | 953.68 | 1009.69 | 1009.69 | 940.97 | 1071.95 | 506.6172 | 645.9747 | 505.4445 | 517.6193 | 515.1064 | 548.5474 | 513.1546 | 546.4689 | 513.1155 | 538.6035 | 513.0765 | 538.5625
2022-10-11 05:00 | 451.0978 | 553.7418 | 452.25 | 557.81 | 450.29 | 551.2 | 451.0873 | 547.038 | 958.91 | 958.91 | 1015.02 | 1015.02 | 941.44 | 1072.5 | 507.0704 | 646.6555 | 505.9981 | 517.6193 | 515.6019 | 548.5059 | 513.4137 | 546.178 | 513.609 | 538.9883 | 513.4528 | 538.8243
2022-10-11 05:30 | 447.0785 | 547.7632 | 448.11 | 552.44 | 446.24 | 545 | 447.1926 | 543.119 | 958.59 | 958.59 | 1013.89 | 1013.89 | 937.56 | 1068.06 | 506.1068 | 645.4341 | 504.1448 | 515.1605 | 513.4507 | 546.9262 | 511.4214 | 544.7646 | 511.6165 | 537.0632 | 511.4604 | 536.8994
2022-10-11 06:00 | 445.1678 | 545.2881 | 445.6 | 548.96 | 444.17 | 542.04 | 445.4225 | 541.669 | 951.9 | 951.9 | 1006.92 | 1006.92 | 945.59 | 1077.91 | 506.9254 | 646.6721 | 505.9306 | 516.3048 | 511.4098 | 547.0093 | 509.2722 | 544.723 | 509.2723 | 535.5416 | 509.3745 | 535.6234
2022-10-11 06:30 | 443.5432 | 542.3976 | 445.28 | 548.86 | 444.14 | 540.5 | 445.3819 | 544.8296 | 961.58 | 961.58 | 1018.18 | 1018.18 | 939.8 | 1078.9 | 503.6237 | 642.571 | 503.3947 | 519.4635 | 506.2369 | 549.9191 | 504.0556 | 547.5497 | 504.0174 | 535.5986 | 503.8643 | 535.4359
2022-10-11 07:00 | 432.5674 | 527.6381 | 433.02 | 533.59 | 431.6 | 524.06 | 433.0946 | 528.5572 | 953.1 | 953.1 | 1007.32 | 1007.32 | 930.87 | 1076.53 | 499.6102 | 637.3572 | 498.7885 | 519.3215 | 500.8658 | 550.2102 | 498.8224 | 547.9655 | 498.9217 | 535.1843 | 498.7089 | 535.0626
2022-10-11 07:30 | 426.3258 | 519.9579 | 427.53 | 526.89 | 425.8 | 516.88 | 426.7804 | 520.7895 | 946.99 | 946.99 | 999.24 | 999.24 | 917.75 | 1069.91 | 490.5198 | 625.5782 | 489.1753 | 519.5485 | 491.8561 | 551.291 | 490.0209 | 549.1293 | 489.9467 | 532.0921 | 489.9838 | 532.2291
2022-10-11 08:00 | 420.507 | 512.6791 | 421.35 | 519.07 | 419.9 | 509.97 | 420.5557 | 513.1394 | 944.27 | 944.27 | 995.65 | 995.65 | 899.65 | 1058.27 | 473.4724 | 603.2665 | 472.5088 | 522.5464 | 474.5066 | 546.0695 | 472.5118 | 543.774 | 472.5831 | 522.8932 | 472.5118 | 522.742
2022-10-11 08:30 | 416.469 | 508.2799 | 417.53 | 514.53 | 415.06 | 504.9 | 416.2567 | 508.1769 | 944.33 | 944.33 | 995.59 | 995.59 | 894 | 1059.44 | 462.0823 | 588.7631 | 460.9961 | 523.5299 | 463.0229 | 541.1035 | 460.9514 | 538.7125 | 460.9514 | 517.8403 | 460.8725 | 517.6845
2022-10-11 09:00 | 401.2128 | 488.5176 | 402.85 | 497.04 | 402.4 | 488.07 | 402.9019 | 490.7842 | 932.41 | 932.41 | 982.02 | 982.02 | 860.19 | 1027.98 | 446.7224 | 568.9819 | 445.986 | 521.213 | 447.5518 | 531.6857 | 445.0585 | 528.7237 | 445.1259 | 507.9569 | 445.1881 | 507.8772
2022-10-11 09:30 | 392.1703 | 476.145 | 393.34 | 484.76 | 392.76 | 475.42 | 393.0044 | 477.3875 | 929.34 | 929.34 | 977.67 | 977.67 | 847.69 | 1020.69 | 439.9087 | 560.2861 | 438.9137 | 521.4967 | 440.8664 | 529.9531 | 438.0109 | 526.4482 | 438.2429 | 505.8623 | 438.2608 | 505.9005
2022-10-11 10:00 | 386.7272 | 467.7921 | 388.52 | 477.78 | 387.67 | 467.65 | 388.016 | 469.4532 | 923.39 | 923.39 | 970.53 | 970.53 | 834.52 | 1012.53 | 495.4377 | 632.34 | 494.0145 | 521.9317 | 494.3169 | 530.7743 | 491.9038 | 528.1832 | 491.978 | 507.3548 | 492.0152 | 507.3932
2022-10-11 10:30 | 380.8067 | 462.594 | 382.57 | 469.19 | 381.45 | 463.42 | 381.5609 | 463.6016 | 913.41 | 913.41 | 958.17 | 958.17 | 819.87 | 1001.89 | 455.3648 | 576.7648 | 453.9405 | 521.4872 | 456.0794 | 527.1332 | 454.4344 | 525.2318 | 454.4344 | 504.2429 | 454.3316 | 504.1668
2022-10-11 11:00 | 512.8721 | 629.6936 | 515.53 | 635.52 | 514.39 | 631.45 | 507.986 | 507.986 | 907.47 | 907.47 | 949.68 | 949.68 | 804.27 | 988.46 | 423.0848 | 534.5654 | 422.1949 | 520.4197 | 426.2765 | 523.4645 | 424.4149 | 521.1017 | 424.2544 | 500.058 | 424.5754 | 500.4363
2022-10-11 11:30 | 509.3567 | 625.2701 | 511.05 | 629.84 | 509.79 | 625.7 | 506.8797 | 506.8797 | 903.17 | 903.17 | 944.98 | 944.98 | 812.14 | 999.2 | 417.9896 | 528.2145 | 417.6645 | 519.2599 | 418.686 | 521.1288 | 416.9869 | 519.014 | 417.0814 | 498.2281 | 417.0184 | 498.1529
2022-10-11 12:00 | 477.4882 | 585.6339 | 479.01 | 590.87 | 477.36 | 585.07 | 477.6894 | 501.7632 | 896.06 | 896.06 | 937.22 | 937.22 | 801.62 | 989.61 | 413.2735 | 521.9199 | 412.1672 | 515.5475 | 413.6846 | 518.0657 | 412.067 | 516.0399 | 412.0981 | 495.1915 | 412.0981 | 495.1915
2022-10-11 12:30 | 430.205 | 525.9386 | 431.39 | 532.18 | 430.25 | 525.08 | 430.0935 | 498.3668 | 892.75 | 892.75 | 933.58 | 933.58 | 801.75 | 989.92 | 410.026 | 517.8768 | 409.0798 | 513.4235 | 410.797 | 516.1307 | 408.8807 | 513.6114 | 409.0374 | 493.1132 | 408.7286 | 492.7408
2022-10-11 13:00 | 505.7776 | 620.3311 | 507.7 | 625.92 | 506.65 | 620.98 | 499.1915 | 499.1915 | 892.04 | 892.04 | 933.19 | 933.19 | 801.93 | 988.35 | 408.9 | 516.4454 | 408.0389 | 511.6454 | 409.5095 | 514.1071 | 407.8723 | 512.0518 | 407.8105 | 491.159 | 407.9341 | 491.3078
2022-10-11 13:30 | 494.7409 | 607.1387 | 496.43 | 612.09 | 494.17 | 606.22 | 494.6374 | 494.6374 | 883.92 | 883.92 | 924.29 | 924.29 | 792.3 | 976.79 | 449.8193 | 569.4812 | 449.1154 | 512.7918 | 460.6811 | 515.0918 | 458.7353 | 512.9161 | 458.77 | 492.1378 | 458.7897 | 492.1378
2022-10-11 14:00 | 516.3964 | 633.2094 | 517.58 | 637.82 | 515.04 | 631.16 | 494.8319 | 494.8319 | 881.47 | 881.47 | 921.63 | 921.63 | 790.96 | 973.46 | 410.4147 | 518.2147 | 409.3595 | 510.724 | 411.1122 | 513.482 | 409.2257 | 511.1257 | 409.2257 | 490.2638 | 409.1638 | 490.1897
2022-10-11 14:30 | 492.1893 | 602.9039 | 494.29 | 609.14 | 492 | 602.43 | 492.7124 | 494.9471 | 883.52 | 883.52 | 923.33 | 923.33 | 799.37 | 977.96 | 471.8082 | 598.1114 | 470.6124 | 511.1628 | 505.1934 | 513.762 | 502.9509 | 511.4813 | 490.6194 | 490.6194 | 490.7677 | 490.7677
2022-10-11 15:00 | 504.1303 | 618.2918 | 505.98 | 624.24 | 503.38 | 616.92 | 494.6915 | 494.6915 | 883.97 | 883.97 | 924.13 | 924.13 | 799.89 | 974.12 | 450.9677 | 570.7863 | 449.6448 | 510.209 | 464.5249 | 513.2823 | 462.6381 | 511.1974 | 462.5332 | 490.2118 | 462.7079 | 490.397
2022-10-11 15:30 | 534.3145 | 655.4641 | 536.18 | 661.74 | 533.96 | 654.41 | 496.5084 | 496.5084 | 886.35 | 886.35 | 926.44 | 926.44 | 797.46 | 965.89 | 467.0282 | 590.0031 | 466.291 | 507.3922 | 474.3373 | 509.928 | 472.1928 | 507.6227 | 472.4073 | 487.0137 | 472.2643 | 486.8664
2022-10-11 16:00 | 544.4044 | 668.9411 | 545.6 | 673.67 | 543.35 | 667 | 496.7085 | 496.7085 | 888.17 | 888.17 | 929.17 | 929.17 | 809.99 | 972.07 | 439.8788 | 553.5026 | 439.1499 | 505.2647 | 456.7713 | 507.7686 | 454.9058 | 505.6948 | 455.0439 | 485.0815 | 454.9403 | 484.971
2022-10-11 16:30 | 515.9638 | 635.0696 | 518.42 | 640.16 | 516.45 | 634.73 | 497.7523 | 497.7523 | 888.87 | 888.87 | 930.37 | 930.37 | 819.25 | 975.09 | 422.4257 | 530.4763 | 421.3882 | 505.138 | 423.5546 | 508.1401 | 421.7929 | 505.8758 | 421.8196 | 485.1384 | 421.7632 | 485.1016
2022-10-11 17:00 | 468.8862 | 576.4678 | 470.57 | 580.76 | 468.8 | 575.21 | 468.8979 | 496.5055 | 887.44 | 887.44 | 928.98 | 928.98 | 826.12 | 975.02 | 481.0655 | 607.5385 | 479.8477 | 506.3603 | 472.8719 | 509.5852 | 470.906 | 507.4667 | 471.0132 | 486.8073 | 470.7272 | 486.5117
2022-10-11 17:30 | 421.2031 | 517.3808 | 423.05 | 521.63 | 421.81 | 516.68 | 422.3229 | 499.5208 | 891.9 | 891.9 | 934.51 | 934.51 | 838.08 | 980.11 | 473.4149 | 597.4206 | 472.5613 | 507.5361 | 466.1548 | 510.0337 | 464.3206 | 508.0269 | 464.4265 | 487.4204 | 464.2501 | 487.1984
2022-10-11 18:00 | 459.7699 | 564.6849 | 461.43 | 569.27 | 459.75 | 563.04 | 460.1849 | 500.9931 | 895.1 | 895.1 | 937.92 | 937.92 | 848.43 | 983.37 | 479.1506 | 604.5649 | 478.103 | 508.8164 | 491.1061 | 511.9209 | 488.9151 | 509.6371 | 488.916 | 488.916 | 488.8047 | 488.8047
2022-10-11 18:30 | 398.2808 | 486.5456 | 399.28 | 492.32 | 398.27 | 484.11 | 398.9701 | 487.4735 | 894.46 | 894.46 | 938.33 | 938.33 | 856.08 | 983.84 | 464.0094 | 585.0306 | 462.968 | 509.9902 | 466.2372 | 512.9172 | 464.5815 | 510.9741 | 464.6169 | 490.242 | 464.506 | 490.2047
2022-10-11 19:00 | 401.3433 | 491.0455 | 402.67 | 496.06 | 401.15 | 488.41 | 402.0903 | 492.1448 | 895.38 | 895.38 | 939.66 | 939.66 | 863.79 | 988.51 | 454.0181 | 572.1851 | 453.1642 | 511.8239 | 455.5185 | 514.483 | 453.8606 | 512.6104 | 453.6879 | 491.7042 | 453.7224 | 491.7416
2022-10-11 19:30 | 403.5414 | 494.0692 | 404.33 | 497.87 | 402.7 | 490.74 | 403.7155 | 494.4791 | 898.18 | 898.18 | 942.86 | 942.86 | 864.75 | 989.63 | 457.1279 | 576.059 | 456.2521 | 514.3038 | 458.6573 | 517.0151 | 456.8499 | 514.9777 | 456.8151 | 494.2131 | 456.8499 | 494.2507
2022-10-11 20:00 | 404.1801 | 493.9748 | 405.78 | 500.01 | 403.86 | 491.15 | 404.4345 | 494.2762 | 900.3 | 900.3 | 946 | 946 | 876.02 | 1001.91 | 462.6126 | 583.0677 | 461.8374 | 518.3474 | 463.9917 | 521.4059 | 462.131 | 519.3149 | 462.3065 | 498.7438 | 462.131 | 498.5545
2022-10-11 20:30 | 409.2943 | 500.5333 | 411.23 | 506.76 | 409.26 | 498.69 | 410.0312 | 501.424 | 905.87 | 905.87 | 951.33 | 951.33 | 883.98 | 1010.67 | 467.4528 | 589.3217 | 465.9839 | 519.0189 | 468.7546 | 525.5301 | 466.7381 | 523.2693 | 466.9504 | 502.6866 | 466.7381 | 502.4582
2022-10-11 21:00 | 408.2766 | 501.2358 | 409.12 | 504.06 | 407.44 | 498.48 | 408.2094 | 501.1254 | 904.8 | 904.8 | 950.73 | 950.73 | 888.95 | 1015.99 | 470.8855 | 594.0918 | 469.9349 | 519.0095 | 472.5951 | 528.4836 | 470.5614 | 526.1799 | 470.7042 | 505.4774 | 470.6328 | 505.4767
2022-10-11 21:30 | 410.1634 | 502.137 | 410.97 | 506.89 | 409.01 | 498.81 | 410.0075 | 502.0126 | 908.6 | 908.6 | 955.39 | 955.39 | 895.37 | 1023.1 | 477.0072 | 601.5314 | 476.4617 | 520.428 | 478.899 | 533.771 | 477.2396 | 531.9214 | 476.5541 | 510.3078 | 476.5541 | 510.3079
2022-10-11 22:00 | 413.8742 | 506.3652 | 415.33 | 512.38 | 412.75 | 503.45 | 413.6869 | 506.3072 | 916.68 | 916.68 | 964.6 | 964.6 | 902.64 | 1031.12 | 481.0848 | 607.0966 | 480.2911 | 520.7402 | 482.7795 | 536.9515 | 480.9627 | 534.9307 | 481.1081 | 514.1901 | 481.1081 | 514.1902
2022-10-11 22:30 | 418.3983 | 510.0445 | 419.72 | 517.92 | 417.72 | 507.14 | 418.6604 | 510.5244 | 914.81 | 914.81 | 963.06 | 963.06 | 902.49 | 1030.87 | 485.3209 | 612.3478 | 484.4019 | 520.5699 | 487.1324 | 540.3456 | 485.3722 | 538.393 | 485.3355 | 517.452 | 485.2254 | 517.3347
2022-10-11 23:00 | 421.0045 | 514.5536 | 421.82 | 520.58 | 419.47 | 511.49 | 420.6634 | 514.2091 | 915.82 | 915.82 | 963.22 | 963.22 | 905.19 | 1033.92 | 485.9452 | 613.1121 | 484.1957 | 520.8631 | 487.331 | 540.7961 | 485.277 | 538.4708 | 485.4967 | 517.7836 | 485.3868 | 517.593
2022-10-11 23:30 | 418.5865 | 510.762 | 419.81 | 518.03 | 417.38 | 507.44 | 418.0015 | 510.2804 | 908.64 | 908.64 | 955.25 | 955.25 | 907.52 | 1036.34 | 480.778 | 606.299 | 479.9505 | 521.0806 | 482.3096 | 536.6172 | 480.5311 | 534.6385 | 480.5674 | 513.7761 | 480.5312 | 513.7373
2022-10-12 | 420.3525 | 512.5681 | 421.73 | 520.34 | 419.19 | 509.49 | 420.3119 | 512.6171 | 916.88 | 916.88 | 965.66 | 965.66 | 910.64 | 1039.75 | 487.8672 | 615.4528 | 486.6137 | 521.317 | 489.2987 | 542.2902 | 487.2758 | 540.048 | 487.3493 | 519.2012 | 487.1654 | 519.0053
2022-10-12 00:30 | 420.4636 | 513.0125 | 422.32 | 521.07 | 419.61 | 510.42 | 419.7865 | 512.2645 | 917.73 | 917.73 | 966 | 966 | 913 | 1042.42 | 489.6115 | 617.7239 | 488.5573 | 521.5723 | 491.3448 | 544.0118 | 489.5731 | 542.0502 | 489.4993 | 521.0179 | 489.4623 | 520.9786
2022-10-12 01:00 | 420.066 | 511.3379 | 421 | 519.23 | 418.28 | 507.47 | 418.8844 | 510.0683 | 914.44 | 914.44 | 962 | 962 | 911.95 | 1041.15 | 487.8558 | 615.3066 | 486.6001 | 520.3902 | 489.4195 | 542.0891 | 487.3298 | 539.9267 | 487.4403 | 519.1403 | 487.5404 | 519.168
2022-10-12 01:30 | 423.4711 | 516.935 | 424.95 | 524.45 | 422.19 | 514.25 | 422.6877 | 516.3191 | 919.59 | 919.59 | 967.52 | 967.52 | 910.11 | 1039.33 | 487.7878 | 615.1851 | 487.055 | 521.7803 | 489.3723 | 542.3716 | 487.3862 | 540.1704 | 487.4229 | 519.2796 | 487.3493 | 519.2012
2022-10-12 02:00 | 422.371 | 517.0601 | 423.98 | 523.5 | 421.55 | 514.82 | 422.1439 | 516.9483 | 919.07 | 919.07 | 967.2 | 967.2 | 905.64 | 1034.14 | 484.3246 | 610.6208 | 483.3111 | 519.6053 | 485.9662 | 539.1437 | 483.9137 | 536.8666 | 483.987 | 516.0938 | 483.877 | 515.9766
2022-10-12 02:30 | 417.3672 | 508.7847 | 419.09 | 517.05 | 416.76 | 506.63 | 417.2323 | 508.7009 | 914.05 | 914.05 | 961.43 | 961.43 | 909.02 | 1037.91 | 480.5833 | 605.9115 | 479.9727 | 520.324 | 482.5244 | 536.6206 | 480.3798 | 534.2356 | 480.5252 | 513.5264 | 480.4162 | 513.4099
2022-10-12 03:00 | 414.4831 | 505.3669 | 416.69 | 514.14 | 414.23 | 503.69 | 414.3116 | 505.2375 | 914.41 | 914.41 | 962.56 | 962.56 | 908.15 | 1036.8 | 475.1653 | 598.8674 | 474.4659 | 519.6715 | 476.9756 | 532.0592 | 474.817 | 529.6514 | 474.9969 | 509.0154 | 474.9249 | 508.9383
2022-10-12 03:30 | 414.0865 | 505.1337 | 415.03 | 512.17 | 412.91 | 502.48 | 413.7231 | 504.7296 | 918.12 | 918.12 | 966.18 | 966.18 | 905.77 | 1034.1 | 466.5852 | 587.803 | 465.9915 | 519.5202 | 475.0814 | 524.4695 | 473.206 | 522.3688 | 473.3138 | 501.6944 | 473.3856 | 501.7705
2022-10-12 04:00 | 412.8948 | 502.1904 | 413.75 | 510.28 | 411.79 | 499.11 | 412.987 | 502.3026 | 912.73 | 912.73 | 960 | 960 | 902.2 | 1030.24 | 463.9992 | 585.2839 | 463.4677 | 519.5107 | 483.7893 | 522.8591 | 481.7797 | 520.6849 | 481.8528 | 499.9635 | 481.8528 | 499.9237
2022-10-12 04:30 | 413.2204 | 502.6002 | 414.38 | 511.06 | 412.06 | 499.28 | 412.6497 | 502.0784 | 908.41 | 908.41 | 955.33 | 955.33 | 895.37 | 1022.85 | 461.1214 | 581.7211 | 460.2149 | 517.7775 | 468.4212 | 520.7208 | 466.4745 | 518.5566 | 466.4391 | 497.7346 | 466.4745 | 497.7371
2022-10-12 05:00 | 410.4733 | 499.7599 | 411.66 | 507.87 | 409.74 | 496.82 | 410.26 | 499.7907 | 907.31 | 907.31 | 953.75 | 953.75 | 892.23 | 1019.3 | 463.3469 | 584.6572 | 462.578 | 517.6855 | 465.5366 | 522.0502 | 463.7031 | 519.9941 | 463.7384 | 499.2892 | 463.7384 | 499.2892
2022-10-12 05:30 | 408.8685 | 499.9829 | 410.65 | 506.65 | 409.03 | 498.58 | 409.879 | 501.3235 | 908.89 | 908.89 | 955.87 | 955.87 | 880.62 | 1006.71 | 462.8612 | 584.2017 | 462.2445 | 517.4775 | 477.382 | 521.3842 | 475.3918 | 519.2139 | 475.4641 | 498.5658 | 475.3556 | 498.4888
2022-10-12 06:00 | 408.3885 | 499.7634 | 409.24 | 504.7 | 407.88 | 497.39 | 408.2933 | 499.815 | 911.59 | 911.59 | 959.05 | 959.05 | 892.27 | 1020.44 | 460.8513 | 577.5002 | 459.7464 | 515.5861 | 518.367 | 520.3961 | 516.3198 | 518.3409 | 497.731 | 497.731 | 501.184 | 501.184
2022-10-12 06:30 | 407.0575 | 497.8676 | 407.57 | 502.62 | 406.49 | 495.29 | 407.6594 | 498.8781 | 904.64 | 904.64 | 950.57 | 950.57 | 888.87 | 1023.77 | 456.8961 | 577.8463 | 456.1614 | 516.8439 | 462.0281 | 520.3534 | 459.3254 | 517.3094 | 459.3956 | 496.7451 | 460.6943 | 498.0735
2022-10-12 07:00 | 402.0679 | 491.3646 | 402.59 | 495.63 | 400.21 | 487.19 | 401.5627 | 491.0441 | 900.59 | 900.59 | 945.09 | 945.09 | 887.04 | 1029.64 | 456.0555 | 575.9794 | 455.3218 | 522.291 | 456.4811 | 524.9101 | 452.394 | 520.1321 | 452.3597 | 499.4327 | 454.1868 | 501.3661
2022-10-12 07:30 | 487.1803 | 596.8306 | 488.22 | 601.77 | 485.52 | 593.05 | 486.8464 | 505.8394 | 898.66 | 898.66 | 942.93 | 942.93 | 844.59 | 992.02 | 447.4557 | 565.1772 | 446.4875 | 520.3384 | 447.4637 | 521.6738 | 443.4817 | 516.9998 | 443.3535 | 496.1286 | 444.8294 | 497.7497
2022-10-12 08:00 | 443.2706 | 541.1187 | 444.19 | 547.43 | 441.96 | 537.31 | 443.3794 | 504.7474 | 896.28 | 896.28 | 940.48 | 940.48 | 823.2 | 976.64 | 492.0737 | 623.1141 | 491.2367 | 521.7047 | 492.1208 | 527.361 | 487.5968 | 522.556 | 487.5226 | 501.7365 | 488.8205 | 503.0338
2022-10-12 08:30 | 476.1776 | 581.4207 | 476.66 | 587.62 | 474.26 | 576.85 | 475.6721 | 504.0069 | 895.25 | 895.25 | 939.35 | 939.35 | 809.16 | 969.01 | 482.1607 | 610.4109 | 481.2171 | 520.9482 | 482.5273 | 529.8918 | 478.8167 | 525.817 | 478.7802 | 505.0862 | 480.8175 | 507.1204
2022-10-12 09:00 | 479.347 | 585.1758 | 480.23 | 592.12 | 477.88 | 581.76 | 478.8868 | 504.1935 | 895.55 | 895.55 | 939.33 | 939.33 | 801.66 | 967.9 | 448.7376 | 566.9539 | 447.6332 | 521.298 | 448.795 | 532.5868 | 445.5493 | 528.735 | 445.4816 | 507.8609 | 447.5102 | 510.1736
2022-10-12 09:30 | 389.8658 | 472.514 | 390.46 | 480.83 | 388.58 | 468.61 | 389.4483 | 472.1994 | 893.91 | 893.91 | 937.74 | 937.74 | 782.82 | 954.18 | 441.193 | 556.9912 | 440.0901 | 520.7968 | 441.3353 | 529.6219 | 437.7746 | 525.4691 | 438.0132 | 504.9364 | 439.6376 | 506.8542
2022-10-12 10:00 | 484.267 | 590.8475 | 485.7 | 598.77 | 483.02 | 587.39 | 484.1698 | 503.1143 | 890.5 | 890.5 | 933.62 | 933.62 | 784.48 | 960.77 | 442.0975 | 558.0451 | 441.0085 | 520.759 | 443.6814 | 533.8658 | 440.3364 | 529.761 | 440.236 | 508.8672 | 442.1092 | 511.0324
2022-10-12 10:30 | 523.9393 | 640.9764 | 525.31 | 647.88 | 522.27 | 637.72 | 499.2998 | 499.2998 | 888.77 | 888.77 | 931.05 | 931.05 | 771.07 | 951.73 | 437.4156 | 552.3703 | 436.4664 | 521.8182 | 442.2125 | 534.9597 | 439.0413 | 531.0519 | 439.0845 | 510.206 | 441.2459 | 512.8743
2022-10-12 11:00 | 509.6663 | 623.0115 | 511.18 | 630.39 | 508.13 | 619.8 | 501.1073 | 501.1073 | 884.82 | 884.82 | 925.86 | 925.86 | 772.22 | 956.31 | 438.1039 | 552.8815 | 437.2365 | 522.1208 | 438.3914 | 533.7897 | 434.9263 | 529.5705 | 434.8603 | 508.6933 | 436.8073 | 510.971
2022-10-12 11:30 | 512.8262 | 627.0628 | 513.49 | 633.35 | 510.35 | 622.76 | 501.8814 | 501.8814 | 891.4 | 891.4 | 933.83 | 933.83 | 767.86 | 954.4 | 434.6733 | 548.4543 | 433.9822 | 522.6409 | 434.5446 | 531.1931 | 430.8512 | 526.0371 | 430.8839 | 506.9941 | 432.845 | 509.3016
2022-10-12 12:00 | 488.0783 | 596.1505 | 489.73 | 603.88 | 487.04 | 593.01 | 488.0029 | 501.0068 | 891.42 | 891.42 | 933.76 | 933.76 | 765.03 | 952.34 | 431.018 | 543.5556 | 430.0274 | 521.3643 | 430.8528 | 525.8315 | 427.4115 | 521.4518 | 427.4089 | 504.8225 | 429.2269 | 506.9301
2022-10-12 12:30 | 475.6378 | 580.9139 | 476.82 | 587.91 | 474.42 | 577.58 | 475.4524 | 504.5599 | 897.7 | 897.7 | 941.68 | 941.68 | 760.86 | 948.43 | 428.3209 | 540.3755 | 427.6232 | 521.7236 | 428.1998 | 522.8071 | 424.6498 | 517.5001 | 424.6498 | 502.9193 | 426.4241 | 505.0207
2022-10-12 13:00 | 406.2934 | 494.3917 | 407.07 | 501.47 | 405.23 | 490.87 | 406.3493 | 494.7567 | 901.76 | 901.76 | 946.95 | 946.95 | 767.76 | 953.56 | 445.1838 | 562.4716 | 444.3466 | 520.1821 | 451.5523 | 530.3537 | 447.7664 | 525.8287 | 447.8687 | 505.1076 | 449.3217 | 506.8771
2022-10-12 13:30 | 412.1061 | 501.3859 | 413.06 | 508.99 | 411.19 | 498.13 | 411.9657 | 501.4289 | 904.51 | 904.51 | 950.51 | 950.51 | 764.39 | 948.65 | 437.4346 | 550.8857 | 436.6472 | 520.1349 | 445.1032 | 534.0939 | 441.58 | 529.8264 | 441.58 | 509.0544 | 441.58 | 509.0544
2022-10-12 14:00 | 450.3789 | 551.1124 | 451.81 | 557.34 | 449.46 | 548.64 | 450.2619 | 512.3279 | 908.98 | 908.98 | 955.15 | 955.15 | 770.9 | 953.01 | 439.0812 | 552.8762 | 437.8324 | 520.7496 | 473.7664 | 534.535 | 470.1673 | 530.5142 | 470.1317 | 509.6512 | 470.203 | 509.7285
2022-10-12 14:30 | 419.187 | 512.2391 | 420.38 | 518.27 | 417.7 | 508.87 | 418.7441 | 511.8073 | 909.55 | 909.55 | 955.6 | 955.6 | 773.79 | 952.69 | 442.0567 | 556.5556 | 441.2733 | 522.0452 | 462.3665 | 535.1215 | 458.8605 | 531.1442 | 458.8952 | 510.2396 | 458.8605 | 510.201
2022-10-12 15:00 | 441.6138 | 540.6168 | 442.52 | 545.4 | 440.02 | 536.86 | 441.0256 | 511.4117 | 906.69 | 906.69 | 953.08 | 953.08 | 775.6 | 949.44 | 440.9742 | 555.1676 | 440.0327 | 521.3265 | 441.957 | 531.5956 | 438.7557 | 527.5981 | 438.8555 | 506.965 | 438.7039 | 506.8114
2022-10-12 15:30 | 442.4162 | 542.6313 | 443.48 | 546.2 | 441.28 | 539.65 | 442.3522 | 509.3484 | 904.4 | 904.4 | 950.25 | 950.25 | 768.8 | 936.47 | 441.0459 | 555.3506 | 440.1099 | 520.3146 | 441.8819 | 528.36 | 438.5843 | 524.4171 | 438.6508 | 503.7202 | 438.5843 | 503.6437
2022-10-12 16:00 | 457.9206 | 561.9306 | 458.64 | 564.79 | 456.43 | 558.48 | 457.5099 | 508.3383 | 901.76 | 901.76 | 947.54 | 947.54 | 775.21 | 936.54 | 460.5643 | 581.1116 | 459.7365 | 519.9646 | 468.6457 | 528.1691 | 465.1133 | 524.1085 | 465.2546 | 503.5681 | 465.184 | 503.4916
2022-10-12 16:30 | 419.7656 | 514.7033 | 420.69 | 517.44 | 418.49 | 511.4 | 419.5559 | 510.3481 | 907.69 | 907.69 | 953.94 | 953.94 | 784.04 | 939.08 | 479.081 | 605.0403 | 478.186 | 520.447 | 480.6186 | 529.8046 | 476.819 | 525.5765 | 476.9276 | 504.941 | 476.819 | 504.8261
2022-10-12 17:00 | 416.06 | 509.6861 | 416.61 | 512.35 | 414.39 | 505.75 | 415.6031 | 509.1045 | 906.78 | 906.78 | 953.66 | 953.66 | 789.97 | 937.86 | 496.8113 | 627.7875 | 495.4509 | 520.0687 | 498.3287 | 530.9911 | 494.5766 | 526.9927 | 494.6891 | 506.3494 | 494.5766 | 506.1573
2022-10-12 17:30 | 425.7587 | 521.6453 | 426.11 | 524.03 | 423.56 | 517.05 | 425.0924 | 509.5948 | 905.96 | 905.96 | 952.59 | 952.59 | 801.21 | 941.87 | 460.6543 | 579.6588 | 459.8574 | 520.5509 | 462.407 | 530.5758 | 458.6285 | 526.302 | 458.7329 | 505.6258 | 458.6632 | 505.434
2022-10-12 18:00 | 454.9507 | 558.3663 | 456.5 | 561.58 | 453.73 | 555.09 | 454.7368 | 510.4295 | 906.02 | 906.02 | 952.92 | 952.92 | 807.15 | 940.26 | 465.9108 | 586.5791 | 464.7369 | 520.428 | 467.3883 | 530.6157 | 463.9053 | 526.6615 | 463.9405 | 505.8944 | 463.9756 | 505.9327
2022-10-12 18:30 | 430.0538 | 526.6124 | 430.59 | 529.63 | 427.81 | 521.62 | 429.0357 | 509.375 | 905.55 | 905.55 | 952.22 | 952.22 | 817.77 | 943.41 | 499.6449 | 630.6824 | 498.0677 | 519.6147 | 501.3343 | 531.3254 | 497.7464 | 527.5229 | 497.6708 | 506.6496 | 497.4065 | 506.3805
2022-10-12 19:00 | 411.0965 | 503.117 | 412.88 | 507.3 | 410.35 | 500.12 | 411.6173 | 503.9557 | 907.8 | 907.8 | 955.16 | 955.16 | 822.34 | 944.5 | 488.9516 | 616.5549 | 488.1898 | 521.2603 | 490.8708 | 533.5954 | 487.4753 | 529.8248 | 487.4753 | 508.9806 | 487.3276 | 508.8651
2022-10-12 19:30 | 410.3875 | 502.1422 | 410.76 | 504.95 | 408.36 | 497.66 | 409.6972 | 501.3096 | 904.48 | 904.48 | 951.56 | 951.56 | 819.26 | 940.9 | 501.585 | 633.1729 | 500.5867 | 516.9668 | 504.117 | 529.6782 | 502.2826 | 527.6708 | 502.5501 | 507.1985 | 502.3972 | 507.0442
2022-10-12 20:00 | 432.8227 | 531.1373 | 433.79 | 533.33 | 431.05 | 527.28 | 432.2906 | 509.8208 | 906.59 | 906.59 | 953.59 | 953.59 | 824.14 | 946.34 | 499.4592 | 630.3682 | 498.285 | 517.6288 | 501.486 | 530.5342 | 499.7794 | 528.8086 | 499.8173 | 508.0516 | 499.7793 | 507.9358
2022-10-12 20:30 | 444.9995 | 545.3268 | 445.36 | 548.13 | 442.32 | 540.33 | 443.5812 | 508.7334 | 903.19 | 903.19 | 948.78 | 948.78 | 825.11 | 947.49 | 510.3344 | 644.5107 | 509.0705 | 518.026 | 512.3046 | 528.1895 | 510.7169 | 526.5527 | 505.8194 | 505.8194 | 505.436 | 505.436
2022-10-12 21:00 | 462.4618 | 565.9816 | 462.89 | 570.32 | 459.45 | 560.64 | 460.678 | 508.071 | 902.64 | 902.64 | 948.81 | 948.81 | 824.55 | 946.83 | 538.9503 | 681.5656 | 518.8298 | 518.8298 | 526.6562 | 526.6562 | 524.2676 | 524.2676 | 503.7596 | 503.7596 | 503.6066 | 503.6066
2022-10-12 21:30 | 492.7697 | 604.1809 | 493.83 | 608.88 | 490.31 | 599.69 | 491.457 | 510.297 | 904.89 | 904.89 | 950.98 | 950.98 | 832.88 | 956.12 | 522.1705 | 659.6902 | 519.7755 | 519.7755 | 525.5598 | 526.2043 | 523.5001 | 524.1816 | 503.3722 | 503.3722 | 503.2198 | 503.2198
2022-10-12 22:00 | 504.3074 | 619.3775 | 505.68 | 623.75 | 501.79 | 615.13 | 502.7893 | 509.8663 | 903.85 | 903.85 | 949.14 | 949.14 | 829.16 | 951.92 | 464.6821 | 584.7248 | 464.0652 | 519.4444 | 472.0512 | 523.9507 | 470.0924 | 521.7765 | 470.1992 | 501.0718 | 470.0568 | 500.92
2022-10-12 22:30 | 495.8957 | 609.6434 | 497.67 | 613.85 | 493.71 | 605.93 | 494.2188 | 510.3914 | 902.42 | 902.42 | 947.95 | 947.95 | 832.5 | 955.55 | 464.8787 | 585.0237 | 463.7052 | 519.4445 | 466.6079 | 524.0369 | 464.6732 | 521.8642 | 465.0602 | 501.446 | 464.7084 | 501.0667
2022-10-12 23:00 | 448.3865 | 551.4064 | 450.07 | 554.83 | 446.64 | 548.34 | 447.564 | 510.3824 | 903.89 | 903.89 | 949.16 | 949.16 | 827.96 | 950.54 | 506.2611 | 638.6852 | 505.442 | 519.3026 | 507.9012 | 522.9008 | 505.9068 | 520.7667 | 500.1114 | 500.1114 | 499.8858 | 499.8858
2022-10-12 23:30 | 473.1225 | 581.9623 | 475.07 | 585.68 | 471.1 | 578.73 | 471.7074 | 509.9105 | 903.32 | 903.32 | 948.37 | 948.37 | 831.48 | 954.47 | 500.4534 | 631.254 | 499.6175 | 520.0024 | 509.8398 | 523.6859 | 507.7253 | 521.5141 | 500.8354 | 500.8354 | 500.7596 | 500.7596
2022-10-13 | 519.8622 | 640.3361 | 520.8 | 642.43 | 516.66 | 635.68 | 510.0117 | 510.0117 | 902.76 | 902.76 | 947.74 | 947.74 | 832.48 | 955.62 | 467.1177 | 587.7448 | 466.0754 | 520.2105 | 491.1982 | 523.2297 | 489.1998 | 521.2156 | 489.2738 | 500.4034 | 489.1998 | 500.3656
2022-10-13 00:30 | 486.9377 | 600.1331 | 489.41 | 603.23 | 485.15 | 597.42 | 485.579 | 510.9186 | 901.03 | 901.03 | 945.26 | 945.26 | 836.48 | 960.12 | 495.8898 | 625.2611 | 494.8656 | 520.882 | 500.3962 | 524.2877 | 498.2503 | 522.0393 | 498.401 | 501.2411 | 498.3633 | 501.279
2022-10-13 01:00 | 524.5419 | 647.005 | 526 | 648.49 | 521.7 | 642.9 | 515.3042 | 515.3042 | 914.21 | 914.21 | 960.58 | 960.58 | 840.73 | 964.64 | 466.5613 | 586.6111 | 465.6658 | 521.3075 | 488.7147 | 525.4945 | 486.7299 | 523.3577 | 486.6564 | 502.3983 | 486.8401 | 502.59
2022-10-13 01:30 | 558.7972 | 689.5837 | 560.08 | 690.45 | 555.4 | 685.05 | 514.796 | 514.796 | 920.86 | 920.86 | 968.66 | 968.66 | 843.43 | 967.55 | 466.3585 | 586.539 | 465.556 | 521.1846 | 472.7998 | 525.4155 | 470.8438 | 523.2418 | 470.986 | 502.5121 | 471.0216 | 502.55
2022-10-13 02:00 | 537.939 | 663.9119 | 539.25 | 664.38 | 534.34 | 659.2 | 515.6428 | 515.6428 | 922.95 | 922.95 | 970.54 | 970.54 | 849.67 | 974.26 | 467.8663 | 588.6962 | 467.4594 | 521.4872 | 469.7364 | 526.9351 | 467.5894 | 524.4001 | 467.2646 | 503.289 | 467.6177 | 503.6694
2022-10-13 02:30 | 418.694 | 516.3997 | 419.86 | 516.23 | 416.45 | 513.36 | 417.2578 | 514.6586 | 924.43 | 924.43 | 972.76 | 972.76 | 864.5 | 990.14 | 472.6921 | 594.8693 | 471.6655 | 520.7402 | 474.6335 | 530.7136 | 472.5278 | 528.3591 | 472.4565 | 507.3925 | 472.4922 | 507.4308
2022-10-13 03:00 | 419.007 | 516.9607 | 420.21 | 516.44 | 416.74 | 513.89 | 417.6835 | 515.2717 | 927.13 | 927.13 | 975.86 | 975.86 | 853.75 | 978.63 | 475.3199 | 598.0757 | 474.7255 | 521.2318 | 477.2434 | 532.746 | 475.2337 | 530.5025 | 475.3414 | 509.7214 | 475.1978 | 509.5675
2022-10-13 03:30 | 420.7349 | 519.0395 | 422.25 | 518.37 | 418.41 | 516.02 | 418.7998 | 516.6665 | 928.55 | 928.55 | 977.88 | 977.88 | 854.51 | 979.57 | 475.6476 | 598.7617 | 474.761 | 521.5912 | 477.6317 | 533.277 | 475.6232 | 531.0345 | 475.6949 | 510.1853 | 475.9101 | 510.4161
2022-10-13 04:00 | 421.6947 | 520.3659 | 422.12 | 517.78 | 419.02 | 516.99 | 419.5733 | 517.7611 | 927.62 | 927.62 | 976.5 | 976.5 | 852.01 | 976.69 | 475.4831 | 598.7531 | 474.5526 | 520.882 | 477.1028 | 532.5403 | 474.9489 | 530.1362 | 475.0207 | 509.3352 | 474.9847 | 509.2968
2022-10-13 04:30 | 420.4767 | 518.9136 | 421.69 | 516.44 | 418.44 | 516.41 | 418.8726 | 516.9086 | 927.58 | 927.58 | 976.32 | 976.32 | 849.11 | 973.55 | 475.8152 | 600.2377 | 475.3579 | 520.9671 | 477.8345 | 533.1141 | 476.0008 | 531.0683 | 476.0008 | 510.1753 | 476.0367 | 510.2138
2022-10-13 05:00 | 419.0955 | 517.3753 | 419.98 | 513.79 | 416.78 | 514.58 | 417.9465 | 515.9569 | 925.09 | 925.09 | 973.95 | 973.95 | 837.36 | 960.49 | 475.8367 | 600.1501 | 475.3524 | 519.6903 | 477.0926 | 531.9011 | 475.5067 | 530.1331 | 475.3264 | 509.118 | 475.1462 | 508.925
2022-10-13 05:30 | 415.6891 | 513.2739 | 416.84 | 508.92 | 414.8 | 512.23 | 415.6208 | 513.2363 | 919.6 | 919.6 | 968.04 | 968.04 | 832.31 | 954.49 | 474.7798 | 599.0347 | 473.5048 | 516.2575 | 476.4105 | 530.7121 | 474.3143 | 528.377 | 474.3504 | 507.7006 | 474.2781 | 507.6232
2022-10-13 06:00 | 416.4686 | 514.2474 | 417.03 | 508.23 | 414.86 | 512.27 | 415.8624 | 513.4988 | 918.38 | 918.38 | 967.06 | 967.06 | 828.57 | 951.73 | 473.4605 | 597.4367 | 472.6275 | 515.0281 | 475.0525 | 529.8033 | 472.7119 | 527.2222 | 472.9651 | 506.8571 | 472.8828 | 506.8571
2022-10-13 06:30 | 414.887 | 512.2278 | 414.96 | 505.55 | 412.46 | 509.08 | 413.3509 | 510.3416 | 918.88 | 918.88 | 968.01 | 968.01 | 824.23 | 955.16 | 470.803 | 595.0352 | 469.5384 | 516.2669 | 471.7204 | 531.2631 | 469.2475 | 528.4781 | 469.3192 | 507.8869 | 470.8603 | 509.5546
2022-10-13 07:00 | 412.042 | 508.5229 | 412.89 | 502.75 | 410.08 | 505.81 | 411.22 | 507.5084 | 922.75 | 922.75 | 971.49 | 971.49 | 827.97 | 967.89 | 468.7806 | 591.0308 | 467.7867 | 522.953 | 472.021 | 537.6248 | 467.7775 | 532.7915 | 467.8836 | 512.028 | 467.8128 | 511.9505
2022-10-13 07:30 | 406.3269 | 501.5402 | 407.71 | 495.81 | 404.74 | 499.41 | 405.9285 | 501.0828 | 920.69 | 920.69 | 969.63 | 969.63 | 826.76 | 973.84 | 464.7956 | 585.9585 | 464.0009 | 521.9695 | 467.0002 | 537.1094 | 463.1087 | 532.6339 | 462.8984 | 511.549 | 462.9334 | 511.5878
2022-10-13 08:00 | 403.3543 | 497.8249 | 404.24 | 489.78 | 401.46 | 495.63 | 402.5389 | 496.8304 | 921.32 | 921.32 | 970.37 | 970.37 | 815.36 | 969.39 | 457.5717 | 576.2767 | 457.0832 | 522.4802 | 471.5464 | 534.4671 | 467.4391 | 529.8118 | 467.5809 | 509.1311 | 467.4391 | 508.9768
2022-10-13 08:30 | 399.6379 | 493.2126 | 400.14 | 485.27 | 397.07 | 490.16 | 398.5042 | 491.8011 | 920.14 | 920.14 | 968 | 968 | 803.87 | 964.44 | 451.7204 | 568.6365 | 450.7885 | 522.0452 | 453.0471 | 533.5573 | 448.9962 | 528.7519 | 449.1562 | 508.0696 | 448.9962 | 507.9157
2022-10-13 09:00 | 394.5692 | 486.5403 | 395.58 | 482.76 | 392.51 | 483.55 | 393.481 | 485.2612 | 919.26 | 919.26 | 967.96 | 967.96 | 801.85 | 969.36 | 461.7189 | 581.7981 | 460.9033 | 523.6623 | 455.9309 | 533.6113 | 451.8696 | 528.8184 | 451.9379 | 508.0043 | 451.8696 | 507.9276
2022-10-13 09:30 | 403.3726 | 497.0417 | 403.85 | 494.18 | 401.29 | 493.62 | 402.0313 | 495.4256 | 912.73 | 912.73 | 959.52 | 959.52 | 790.4 | 962.77 | 502.8415 | 635.2775 | 501.5585 | 521.2508 | 504.167 | 529.5699 | 500.2649 | 525.4711 | 500.3028 | 504.6768 | 500.3785 | 504.7533
2022-10-13 10:00 | 387.2773 | 477.1619 | 387.41 | 473.03 | 384.38 | 472.85 | 385.6513 | 475.2505 | 909.47 | 909.47 | 956.09 | 956.09 | 772.19 | 949.5 | 474.2708 | 598.412 | 473.3266 | 521.4399 | 497.8705 | 527.3972 | 494.2392 | 523.5507 | 494.3515 | 502.8 | 494.3515 | 502.8381
2022-10-13 10:30 | 411.8683 | 507.127 | 411.94 | 504.77 | 409.49 | 503.22 | 410.6842 | 505.7709 | 907.55 | 907.55 | 953.69 | 953.69 | 765.25 | 946.24 | 449.1071 | 565.3199 | 448.3893 | 519.9079 | 446.7977 | 525.6555 | 443.5285 | 521.7307 | 443.5959 | 501.048 | 443.3937 | 500.8196
2022-10-13 11:00 | 391.4318 | 481.4617 | 392.37 | 480.66 | 389.55 | 477.9 | 390.6019 | 480.5444 | 907.88 | 907.88 | 954.14 | 954.14 | 730.55 | 912.76 | 601.1821 | 732.4563 | 519.4634 | 519.4634 | 526.848 | 526.848 | 522.8739 | 522.8739 | 502.1944 | 502.1944 | 502.1563 | 502.1563
2022-10-13 11:30 | 398.0762 | 488.8397 | 398.68 | 489.76 | 395.9 | 484.88 | 396.8356 | 487.3707 | 909.16 | 909.16 | 955.95 | 955.95 | 709.6 | 886.16 | 588.1412 | 733.1214 | 520.2861 | 520.2861 | 527.9782 | 527.9782 | 524.0784 | 524.0784 | 503.4539 | 503.4539 | 503.3393 | 503.3393
2022-10-13 12:00 | 410.6914 | 505.1957 | 412.09 | 506.48 | 409.2 | 502.46 | 410.185 | 504.7451 | 907.35 | 907.35 | 955.08 | 955.08 | 694.94 | 868.03 | 590.893 | 731.8177 | 519.1797 | 519.1797 | 528.9081 | 528.9081 | 524.796 | 524.796 | 504.0939 | 504.0939 | 504.1322 | 504.1322
2022-10-13 12:30 | 417.4893 | 513.8641 | 418.08 | 513.18 | 415.29 | 510.16 | 416.434 | 512.6298 | 907.12 | 907.12 | 953.63 | 953.63 | 686.34 | 857.03 | 506.2091 | 640.0475 | 505.5191 | 519.681 | 488.4242 | 530.9317 | 484.7371 | 526.9237 | 484.8109 | 506.2538 | 484.774 | 506.2152
2022-10-13 13:00 | 426.4899 | 524.7436 | 428.23 | 525.75 | 425.43 | 522.27 | 426.3678 | 511.4167 | 904.68 | 904.68 | 951.11 | 951.11 | 704.86 | 880.5 | 532.7199 | 674.3596 | 518.8298 | 518.8298 | 529.8044 | 529.8044 | 525.9218 | 525.9218 | 505.2655 | 505.2655 | 505.3039 | 505.3039
2022-10-13 13:30 | 448.1471 | 551.5262 | 449.15 | 552.02 | 446.25 | 548.02 | 447.406 | 511.1551 | 904.94 | 904.94 | 951.12 | 951.12 | 691.78 | 864.16 | 429.0852 | 539.5541 | 428.0705 | 518.6312 | 429.8968 | 527.3906 | 426.8431 | 523.6443 | 426.8431 | 502.9147 | 426.9642 | 503.0678
2022-10-13 14:00 | 381.5418 | 468.3649 | 382.21 | 469.34 | 379.98 | 464.95 | 380.7166 | 467.582 | 906.6 | 906.6 | 953.09 | 953.09 | 741.52 | 923.57 | 431.1478 | 542.6089 | 429.9819 | 518.5555 | 432.1467 | 527.7048 | 428.9026 | 523.7584 | 429.1435 | 503.2966 | 429.1435 | 503.2966
2022-10-13 14:30 | 430.0484 | 529.7447 | 430.55 | 528.27 | 428.17 | 526.32 | 428.9965 | 511.1423 | 907.05 | 907.05 | 953.11 | 953.11 | 715.07 | 893.04 | 435.1865 | 547.7433 | 434.6547 | 518.3096 | 436.8271 | 528.9697 | 433.8835 | 525.3279 | 433.8174 | 504.5369 | 433.8174 | 504.537
2022-10-13 15:00 | 524.7821 | 647.248 | 525.41 | 645.84 | 521.51 | 642.43 | 515.7766 | 515.7766 | 926.95 | 926.95 | 976.93 | 976.93 | 720.17 | 894.61 | 446.9633 | 562.4965 | 446.1443 | 520.3618 | 453.3591 | 529.8311 | 449.9438 | 525.8396 | 450.0462 | 505.1686 | 450.1845 | 505.3611
2022-10-13 15:30 | 489.1753 | 602.2288 | 490.36 | 602.84 | 486.43 | 597.82 | 488.2829 | 515.355 | 929.02 | 929.02 | 979.84 | 979.84 | 789.27 | 958.38 | 441.7212 | 556.3139 | 440.8862 | 521.0806 | 443.5819 | 530.0839 | 440.3774 | 526.2545 | 440.5899 | 505.7073 | 440.4898 | 505.4774
2022-10-13 16:00 | 507.7295 | 625.7916 | 509.29 | 625.43 | 505.54 | 622.01 | 506.9956 | 515.5 | 930.47 | 930.47 | 981.56 | 981.56 | 816.69 | 980.23 | 446.9288 | 562.9499 | 446.0788 | 521.0712 | 454.8876 | 529.009 | 451.294 | 524.8298 | 451.6705 | 504.4476 | 451.4993 | 504.2564
2022-10-13 16:30 | 472.487 | 581.1631 | 472.86 | 580.78 | 470.36 | 576.92 | 471.5789 | 512.1364 | 924.97 | 924.97 | 975.58 | 975.58 | 818.04 | 974.15 | 444.243 | 559.7975 | 443.0219 | 516.0873 | 446.1734 | 524.1721 | 444.7924 | 522.5862 | 444.5486 | 501.5448 | 444.5894 | 501.6215
2022-10-13 17:00 | 440.7492 | 541.4472 | 441.95 | 542.65 | 439.33 | 537.95 | 440.7428 | 521.649 | 926.19 | 926.19 | 977.53 | 977.53 | 786.42 | 934.12 | 448.708 | 565.77 | 447.8068 | 516.8721 | 451.6223 | 524.8298 | 450.0125 | 522.9591 | 450.0125 | 502.2306 | 450.0125 | 502.2306
2022-10-13 17:30 | 419.5766 | 515.6079 | 419.35 | 514.45 | 416.81 | 510.02 | 418.7086 | 514.4165 | 929.15 | 929.15 | 980.97 | 980.97 | 879.74 | 1024.28 | 454.276 | 572.7105 | 453.3111 | 516.371 | 464.4933 | 524.7704 | 462.413 | 522.4202 | 463.0476 | 502.4189 | 462.7303 | 502.0746
2022-10-13 18:00 | 424.7336 | 522.4244 | 425.34 | 521.06 | 422.75 | 518.48 | 423.9767 | 521.5634 | 933.84 | 933.84 | 985.89 | 985.89 | 894.37 | 1033.01 | 484.3321 | 611.955 | 483.5644 | 518.2624 | 498.8909 | 528.1496 | 496.8164 | 525.9139 | 497.0427 | 505.3209 | 496.7033 | 504.9759
2022-10-13 18:30 | 546.7997 | 674.2849 | 546.84 | 671.44 | 543.4 | 669.1 | 529.6122 | 529.6122 | 933.33 | 933.33 | 985.77 | 985.77 | 900.93 | 1032.64 | 464.7684 | 586.6691 | 463.8364 | 517.5342 | 469.5658 | 527.74 | 467.6112 | 525.5432 | 467.5573 | 504.7435 | 467.6467 | 504.8202
2022-10-13 19:00 | 479.6628 | 591.6223 | 480.68 | 588.15 | 477.68 | 588.19 | 478.8536 | 529.6746 | 934.38 | 934.38 | 987.09 | 987.09 | 878.56 | 1004.57 | 465.217 | 586.6616 | 463.9355 | 516.8817 | 473.4331 | 528.6378 | 471.6045 | 526.5959 | 471.6045 | 505.8404 | 471.4253 | 505.6482
2022-10-13 19:30 | 493.8245 | 609.1185 | 494.98 | 606.11 | 491.7 | 605.67 | 493.1339 | 531.5923 | 935.5 | 935.5 | 987.88 | 987.88 | 895.42 | 1022.92 | 604.476 | 729.9422 | 517.7422 | 517.7422 | 530.8088 | 530.8088 | 528.7617 | 528.7617 | 508.0879 | 508.0879 | 508.0494 | 508.0494
2022-10-13 20:00 | 435.48 | 536.5085 | 436.31 | 533.61 | 433.01 | 532.42 | 433.9016 | 531.2076 | 935.72 | 935.72 | 987.84 | 987.84 | 887.52 | 1014.57 | 588.8717 | 731.299 | 518.8015 | 518.8015 | 539.1786 | 539.1786 | 536.8683 | 536.8683 | 516.1511 | 516.1511 | 516.263 | 516.263
2022-10-13 20:30 | 434.963 | 535.7977 | 436.53 | 534.92 | 433.21 | 532.67 | 433.4152 | 530.5288 | 936.4 | 936.4 | 988.99 | 988.99 | 888.86 | 1015.64 | 549.7176 | 696.7845 | 516.3994 | 516.3994 | 538.1299 | 538.1299 | 536.2925 | 536.2925 | 515.5059 | 515.5059 | 515.5452 | 515.5452
2022-10-13 21:00 | 436.485 | 537.2441 | 437.57 | 537.07 | 434.26 | 533.29 | 435.5745 | 532.9171 | 936.62 | 936.62 | 989.25 | 989.25 | 871.09 | 996.55 | 524.2629 | 663.5931 | 516.7966 | 516.7966 | 540.3652 | 540.3652 | 538.3988 | 538.3988 | 517.6738 | 517.6738 | 517.5236 | 517.5236
2022-10-13 21:30 | 434.8438 | 535.5389 | 436.03 | 535.92 | 433.52 | 532.69 | 434.576 | 531.6282 | 936.32 | 936.32 | 988.08 | 988.08 | 877.04 | 1002.95 | 561.2617 | 711.592 | 516.8817 | 516.8817 | 541.5246 | 541.5246 | 539.8815 | 539.8815 | 519.1118 | 519.1118 | 519.1907 | 519.1907
2022-10-13 22:00 | 437.1557 | 538.0336 | 437.95 | 539.07 | 435.18 | 534.21 | 436.1871 | 533.3974 | 937.93 | 937.93 | 989.65 | 989.65 | 915.03 | 1044.11 | 524.056 | 663.1429 | 518.4799 | 518.4799 | 525.9797 | 543.3786 | 524.3884 | 541.7756 | 520.5497 | 520.5497 | 520.2731 | 520.2731
2022-10-13 22:30 | 438.6823 | 538.978 | 439.73 | 541.92 | 436.39 | 534.99 | 437.5902 | 534.8451 | 939.94 | 939.94 | 992.24 | 992.24 | 880.54 | 1007.07 | 495.1579 | 625.5532 | 494.8243 | 519.0851 | 494.2 | 545.3061 | 491.9212 | 542.7917 | 492.22 | 522.2943 | 492.1827 | 522.2547
2022-10-13 23:00 | 441.0768 | 540.9531 | 441.95 | 545.09 | 438.54 | 536.49 | 439.3611 | 536.4764 | 942.04 | 942.04 | 994.8 | 994.8 | 871.7 | 997.64 | 497.0544 | 627.3484 | 496.2321 | 519.3688 | 497.5989 | 547.3246 | 495.5714 | 545.1768 | 495.4212 | 524.1514 | 495.5714 | 524.3102
2022-10-13 23:30 | 440.082 | 538.4699 | 441.34 | 544.44 | 438.05 | 534.37 | 439.0325 | 535.6152 | 940.51 | 940.51 | 993.68 | 993.68 | 859.84 | 984.71 | 504.0319 | 636.162 | 503.3889 | 518.234 | 503.4391 | 546.8471 | 501.4586 | 544.6958 | 501.5347 | 523.9584 | 501.8013 | 524.2369
2022-10-14 | 444.1913 | 542.9908 | 445.28 | 549.27 | 441.68 | 538.68 | 442.6661 | 539.3507 | 946.09 | 946.09 | 1000.25 | 1000.25 | 865.97 | 991.56 | 499.4083 | 629.9095 | 497.9291 | 518.9243 | 497.847 | 548.4207 | 495.7802 | 546.1439 | 495.968 | 525.4824 | 495.8553 | 525.3629
2022-10-14 00:30 | 445.6418 | 543.6667 | 446.95 | 551.17 | 443.04 | 538.96 | 444.3982 | 540.924 | 943.41 | 943.41 | 996.64 | 996.64 | 877.95 | 1004.56 | 500.2051 | 630.6617 | 499.3972 | 520.2861 | 498.9688 | 549.4851 | 496.7867 | 547.0821 | 496.9373 | 526.3607 | 496.8243 | 526.241
2022-10-14 01:00 | 446.6502 | 544.7712 | 446.08 | 550.11 | 442.29 | 538.04 | 443.7881 | 540.2455 | 946.02 | 946.02 | 998.53 | 998.53 | 875.34 | 1001.38 | 499.3609 | 629.8565 | 498.2898 | 519.1324 | 498.7614 | 549.0436 | 496.6893 | 546.7626 | 496.7271 | 525.9531 | 496.7271 | 525.9531
2022-10-14 01:30 | 443.5259 | 541.916 | 444.59 | 548.5 | 441.25 | 537.95 | 441.7709 | 538.2393 | 944.45 | 944.45 | 997.69 | 997.69 | 866.19 | 991.68 | 499.4607 | 630.1487 | 498.7164 | 519.5768 | 508.1026 | 549.693 | 505.7623 | 547.1611 | 505.8391 | 526.3918 | 505.7623 | 526.402
2022-10-14 02:00 | 439.131 | 536.9976 | 441.13 | 544.51 | 438.43 | 534.5 | 439.3869 | 535.5277 | 936.53 | 936.53 | 988.01 | 988.01 | 860.51 | 985.58 | 499.5424 | 630.2519 | 498.9252 | 519.7944 | 500.2753 | 550.3281 | 497.9714 | 547.7937 | 498.2736 | 527.2595 | 497.6693 | 526.6201
2022-10-14 02:30 | 441.3016 | 537.9149 | 441.41 | 544.69 | 438.9 | 533.26 | 439.601 | 535.2756 | 934.04 | 934.04 | 986.06 | 986.06 | 869.07 | 994.62 | 543.1678 | 689.2875 | 519.7944 | 519.7944 | 545.2488 | 550.715 | 542.9446 | 548.5121 | 527.6385 | 527.6385 | 527.6385 | 527.6385
2022-10-14 03:00 | 440.5083 | 537.9861 | 442.14 | 545.66 | 439.23 | 534.71 | 439.7084 | 535.534 | 934.21 | 934.21 | 986.31 | 986.31 | 872.57 | 998.62 | 521.3518 | 661.2547 | 520.0851 | 520.2767 | 522.7747 | 552.2055 | 520.2556 | 549.4619 | 520.6099 | 529.9055 | 520.4131 | 529.545
2022-10-14 03:30 | 440.0403 | 535.9127 | 441.29 | 544.3 | 438.75 | 532.84 | 439.5887 | 535.3884 | 932.18 | 932.18 | 983.74 | 983.74 | 883.05 | 1009.9 | 502.4244 | 636.8608 | 501.3857 | 520.3713 | 503.8535 | 551.6651 | 501.8413 | 549.4619 | 501.9931 | 530.501 | 501.9931 | 530.501
2022-10-14 04:00 | 433.0045 | 527.1854 | 434.55 | 535.95 | 431.82 | 524.13 | 432.423 | 526.5195 | 931.89 | 931.89 | 984.02 | 984.02 | 885.24 | 1012.09 | 502.3363 | 636.6456 | 501.4061 | 519.9646 | 503.8882 | 551.2495 | 501.9883 | 549.171 | 501.9503 | 530.3474 | 501.7982 | 530.1867
2022-10-14 04:30 | 432.0137 | 522.7789 | 433.73 | 534.14 | 430.56 | 519.42 | 431.2108 | 522.395 | 927.35 | 927.35 | 978.34 | 978.34 | 868.13 | 993.62 | 502.357 | 636.9415 | 501.3894 | 519.3784 | 503.5652 | 550.2934 | 502.3859 | 549.0046 | 502.3098 | 530.5831 | 502.5001 | 530.7841
2022-10-14 05:00 | 472.2547 | 573.9239 | 473.36 | 583.47 | 470.84 | 570.34 | 472.2138 | 526.9714 | 925.3 | 925.3 | 977.15 | 977.15 | 877.92 | 1003.99 | 502.1972 | 636.6173 | 500.4606 | 517.8273 | 504.3678 | 549.6699 | 502.8802 | 548.0486 | 503.2617 | 531.2301 | 502.8802 | 530.8275
2022-10-14 05:30 | 435.7099 | 526.0217 | 435.99 | 536 | 432.14 | 519.27 | 433.6095 | 523.9561 | 931.04 | 931.04 | 982.76 | 982.76 | 876.38 | 1002.46 | 500.3358 | 633.2033 | 499.4431 | 518.4988 | 502.6815 | 549.6283 | 501.0467 | 547.8408 | 500.9706 | 529.2403 | 501.1607 | 529.4412
2022-10-14 06:00 | 473.7993 | 574.9933 | 475.31 | 585.06 | 471.44 | 569.74 | 472.3111 | 527.0984 | 922.74 | 922.74 | 973.77 | 973.77 | 861.02 | 987.03 | 494.0784 | 625.2182 | 492.3851 | 514.5836 | 497.7694 | 546.5106 | 496.0656 | 544.4736 | 496.1789 | 525.4694 | 495.952 | 525.2689
2022-10-14 06:30 | 427.2198 | 515.2973 | 427.25 | 525.58 | 425.26 | 509.8 | 426.1604 | 514.2321 | 932.74 | 932.74 | 984.31 | 984.31 | 860.62 | 994.39 | 491.1361 | 622.441 | 490.2732 | 517.6477 | 492.43 | 547.8204 | 489.8152 | 545.0362 | 489.8525 | 524.3311 | 493.114 | 527.7288
2022-10-14 07:00 | 518.9639 | 630.1617 | 520.91 | 641.58 | 518.97 | 627.88 | 520.1683 | 527.952 | 933.17 | 933.17 | 983.59 | 983.59 | 856 | 997.44 | 485.4563 | 615.1514 | 484.0979 | 519.3878 | 486.3335 | 547.4924 | 484.34 | 545.2192 | 484.5345 | 524.6013 | 487.3981 | 527.7017
2022-10-14 07:30 | 492.8797 | 596.4285 | 493.7 | 607.66 | 491.54 | 592.57 | 493.2513 | 529.0346 | 937.01 | 937.01 | 987.21 | 987.21 | 854.71 | 1003.93 | 479.1671 | 606.6417 | 478.6542 | 522.2437 | 479.6261 | 546.3974 | 477.4223 | 543.9302 | 477.3776 | 522.906 | 481.0314 | 526.9785
2022-10-14 08:00 | 475.156 | 574.5565 | 475.72 | 585.04 | 474.05 | 571.14 | 474.9187 | 527.6503 | 932.68 | 932.68 | 981.97 | 981.97 | 843.7 | 999.57 | 627.1357 | 735.8085 | 522.0547 | 522.0547 | 542.0986 | 542.0986 | 539.5697 | 539.5697 | 518.7537 | 518.7537 | 522.4395 | 522.4395
2022-10-14 08:30 | 492.7386 | 596.0552 | 494.1 | 606.98 | 491.89 | 593.47 | 493.3588 | 523.2527 | 927.64 | 927.64 | 975.7 | 975.7 | 832.49 | 995.03 | 574.9077 | 731.0255 | 522.4329 | 522.4329 | 538.127 | 538.127 | 535.9503 | 535.9503 | 515.0313 | 515.0313 | 518.724 | 518.724
2022-10-14 09:00 | 535.1166 | 652.0161 | 537.88 | 661.78 | 534.91 | 650.91 | 523.0311 | 523.0311 | 927.23 | 927.23 | 974.76 | 974.76 | 817.91 | 986.45 | 636.6531 | 736.6332 | 522.6031 | 522.6031 | 536.1888 | 536.1888 | 534.0926 | 534.0926 | 513.1401 | 513.1401 | 517.2422 | 517.2422
2022-10-14 09:30 | 524.9353 | 641.7512 | 527.35 | 649.32 | 524.55 | 640.65 | 522.8868 | 522.8868 | 927.61 | 927.61 | 974.98 | 974.98 | 809.47 | 983.8 | 660.496 | 738.8414 | 523.8325 | 523.8325 | 535.3109 | 535.3109 | 533.1807 | 533.1807 | 512.5521 | 512.5521 | 516.3362 | 516.3362
2022-10-14 10:00 | 498.1233 | 608.1602 | 500.23 | 615.92 | 497.6 | 606.73 | 498.2766 | 521.2054 | 924.31 | 924.31 | 971.94 | 971.94 | 810.55 | 989.92 | 652.3914 | 738.7482 | 523.8326 | 523.8326 | 533.5457 | 533.5457 | 531.426 | 531.426 | 510.5737 | 510.5737 | 514.0695 | 514.0695
2022-10-14 10:30 | 536.6633 | 658.3896 | 539.01 | 664.78 | 536.16 | 657.29 | 524.4448 | 524.4448 | 927.76 | 927.76 | 975.11 | 975.11 | 804.37 | 987.57 | 650.5524 | 737.4579 | 522.9058 | 522.9058 | 531.3391 | 531.3391 | 529.2626 | 529.2626 | 508.3116 | 508.3116 | 512.3389 | 512.3389
2022-10-14 11:00 | 567.1127 | 693.4796 | 570.22 | 702.91 | 567.51 | 693.07 | 520.326 | 520.326 | 924.34 | 924.34 | 971.43 | 971.43 | 793.76 | 980.11 | 646.2576 | 737.0988 | 523.1422 | 523.1422 | 529.5804 | 529.5804 | 527.4329 | 527.4329 | 506.624 | 506.624 | 510.3666 | 510.3666
2022-10-14 11:30 | 529.7596 | 649.2507 | 531.5 | 655.69 | 528.67 | 647 | 523.6164 | 523.6164 | 925.9 | 925.9 | 972.54 | 972.54 | 800.28 | 989.49 | 639.8506 | 739.4532 | 525.0619 | 525.0619 | 529.4064 | 529.4064 | 527.104 | 527.104 | 506.3487 | 506.3487 | 510.4656 | 510.4656
2022-10-14 12:00 | 526.1411 | 642.9621 | 527.82 | 650.25 | 525.09 | 640.93 | 521.0228 | 521.0228 | 925.45 | 925.45 | 972.44 | 972.44 | 785.41 | 975.61 | 640.9477 | 738.1229 | 523.4732 | 523.4732 | 529.7792 | 529.7792 | 528.0693 | 528.0693 | 506.9295 | 506.9295 | 511.1304 | 511.1304
2022-10-14 12:30 | 534.8856 | 655.8146 | 537.63 | 662.93 | 535.51 | 656.16 | 520.0816 | 520.0816 | 935.4 | 935.4 | 983.98 | 983.98 | 818.19 | 1008.78 | 548.1119 | 699.6232 | 524.5323 | 524.5323 | 529.1393 | 529.1393 | 527.0373 | 527.0373 | 505.962 | 505.962 | 510.1894 | 510.1894
2022-10-14 13:00 | 512.4988 | 628.6861 | 514.88 | 634.81 | 512.49 | 628.01 | 512.9623 | 519.3103 | 923.37 | 923.37 | 970.23 | 970.23 | 817.78 | 1006.85 | 640.6667 | 737.8038 | 523.3502 | 523.3502 | 528.5535 | 528.5535 | 525.93 | 525.93 | 505.5154 | 505.5154 | 509.4853 | 509.4853
2022-10-14 13:30 | 499.8632 | 614.9836 | 501.84 | 619.67 | 498.81 | 613.34 | 499.4845 | 518.1613 | 921.54 | 921.54 | 968.05 | 968.05 | 814.3 | 1002.34 | 642.8836 | 740.4376 | 525.1943 | 525.1943 | 529.8801 | 529.8801 | 527.3787 | 527.3787 | 506.4643 | 506.4643 | 511.1923 | 511.1923
2022-10-14 14:00 | 535.2957 | 657.6382 | 536.78 | 661.95 | 533.82 | 655.59 | 518.4758 | 518.4758 | 915.3 | 915.3 | 960.38 | 960.38 | 807.52 | 991.25 | 631.0511 | 735.9282 | 522.5558 | 522.5558 | 527.491 | 527.491 | 525.0281 | 525.0281 | 504.1779 | 504.1779 | 507.765 | 507.765
2022-10-14 14:30 | 565.4158 | 693.9396 | 566.61 | 699.17 | 564.93 | 692.48 | 514.8577 | 514.8577 | 918.17 | 918.17 | 965.14 | 965.14 | 814.46 | 994.58 | 581.7609 | 734.731 | 521.3926 | 521.3926 | 526.8136 | 526.8136 | 524.08 | 524.08 | 503.2143 | 503.2143 | 503.1763 | 503.1763
2022-10-14 15:00 | 526.2804 | 647.0084 | 528.44 | 652.1 | 525.49 | 645.85 | 518.0555 | 518.0555 | 920.22 | 920.22 | 966.04 | 966.04 | 855.67 | 1032.58 | 646.899 | 736.4203 | 522.9152 | 522.9152 | 531.7632 | 531.7632 | 529.2417 | 529.2417 | 508.3891 | 508.3891 | 508.3124 | 508.3124
2022-10-14 15:30 | 505.3156 | 615.1115 | 505.62 | 622.97 | 503.26 | 611.75 | 504.2497 | 512.4614 | 910.01 | 910.01 | 955.37 | 955.37 | 839.33 | 1009.74 | 648.4469 | 733.3475 | 520.7874 | 520.7874 | 528.7184 | 528.7184 | 526.4482 | 526.4482 | 505.5179 | 505.5179 | 505.7472 | 505.7472
2022-10-14 16:00 | 442.762 | 534.5837 | 443.94 | 545.77 | 441.63 | 531.29 | 442.1448 | 511.5944 | 910.2 | 910.2 | 955.29 | 955.29 | 849.39 | 1013.81 | 650.1573 | 732.9884 | 519.6903 | 519.6903 | 526.0322 | 526.0322 | 523.3724 | 523.3724 | 503.0327 | 503.0327 | 502.7273 | 502.7273
2022-10-14 16:30 | 582.936 | 711.5082 | 584.28 | 719.53 | 581.23 | 708.37 | 515.7591 | 515.7591 | 911.58 | 911.58 | 957.79 | 957.79 | 844.62 | 1002.32 | 659.1707 | 730.8468 | 518.6123 | 518.6123 | 527.6204 | 527.6204 | 524.949 | 524.949 | 504.2531 | 504.2531 | 504.1765 | 504.1765
2022-10-14 17:00 | 513.0856 | 626.366 | 513.24 | 633.12 | 510.71 | 621.99 | 512.4993 | 515.2968 | 914.13 | 914.13 | 961.31 | 961.31 | 842.11 | 992.6 | 660.2245 | 729.7825 | 517.8652 | 517.8652 | 524.1306 | 524.1306 | 521.7493 | 521.7493 | 500.9355 | 500.9355 | 501.2023 | 501.2023
2022-10-14 17:30 | 512.5694 | 628.8957 | 514.34 | 635.12 | 512.81 | 627.71 | 513.5421 | 516.2789 | 918.47 | 918.47 | 965.25 | 965.25 | 912.95 | 1060.04 | 630.7913 | 729.7294 | 517.9409 | 517.9409 | 527.4549 | 527.4549 | 525.2576 | 525.2576 | 504.6654 | 504.6654 | 504.7805 | 504.7805
2022-10-14 18:00 | 501.2614 | 616.7207 | 502.45 | 619.69 | 500.95 | 615.02 | 501.554 | 521.0703 | 926.15 | 926.15 | 974.56 | 974.56 | 924.53 | 1065.38 | 581.0795 | 729.8358 | 517.8463 | 517.8463 | 530.0991 | 530.0991 | 527.9325 | 527.9325 | 507.2829 | 507.2829 | 507.0515 | 507.0515
2022-10-14 18:30 | 509.8469 | 626.6668 | 509.59 | 628.68 | 508.53 | 623.44 | 509.1813 | 523.6102 | 930.96 | 930.96 | 979.39 | 979.39 | 935.2 | 1069.68 | 590.3179 | 729.4367 | 517.8558 | 517.8558 | 532.8832 | 532.8832 | 530.142 | 530.142 | 509.2281 | 509.2281 | 509.2281 | 509.2281
2022-10-14 19:00 | 509.1644 | 627.3398 | 509.64 | 627.54 | 508.5 | 625.16 | 509.5023 | 526.1857 | 935.24 | 935.24 | 985.58 | 985.58 | 949.21 | 1081.17 | 573.4674 | 727.8815 | 519.0757 | 519.0757 | 535.7401 | 535.7401 | 533.1912 | 533.1912 | 512.8506 | 512.8506 | 512.423 | 512.423
2022-10-14 19:30 | 440.8917 | 543.8746 | 442.87 | 542.62 | 441.21 | 543.21 | 441.4287 | 526.6566 | 938.59 | 938.59 | 989.28 | 989.28 | 953.68 | 1086.06 | 569.0907 | 722.0809 | 518.6785 | 518.6785 | 537.631 | 537.631 | 535.3171 | 535.3171 | 514.6495 | 514.6495 | 514.5715 | 514.5715
2022-10-14 20:00 | 434.4037 | 535.8914 | 435.18 | 533.6 | 433.65 | 534.03 | 434.5889 | 532.4632 | 942.15 | 942.15 | 993.63 | 993.63 | 954.07 | 1086.42 | 573.9117 | 728.5895 | 518.896 | 518.896 | 538.4617 | 538.4617 | 535.9817 | 535.9817 | 515.0829 | 515.0829 | 515.2392 | 515.2392
2022-10-14 20:30 | 436.1811 | 538.5721 | 437.31 | 535.11 | 435.43 | 537.16 | 435.6387 | 534.7182 | 948.54 | 948.54 | 1000.56 | 1000.56 | 955.57 | 1088.3 | 568.2982 | 721.027 | 519.7755 | 519.7755 | 538.9127 | 538.9127 | 536.3135 | 536.3135 | 515.6156 | 515.6156 | 515.4594 | 515.4594
2022-10-14 21:00 | 435.668 | 538.0511 | 436.22 | 534.2 | 435.02 | 536.8 | 435.8967 | 534.5447 | 946.24 | 946.24 | 998.69 | 998.69 | 943.84 | 1074.84 | 547.2836 | 694.0053 | 517.5342 | 517.5342 | 536.9634 | 536.9634 | 534.0394 | 534.0394 | 513.5078 | 513.5078 | 513.0394 | 513.0394
2022-10-14 21:30 | 439.7443 | 543.0364 | 441.21 | 540.53 | 439.23 | 542 | 439.8761 | 538.5219 | 953.08 | 953.08 | 1006.49 | 1006.49 | 952.62 | 1084.65 | 581.6995 | 729.5432 | 517.7801 | 517.7801 | 538.4068 | 538.4068 | 535.9625 | 535.9625 | 515.3008 | 515.3008 | 515.1051 | 515.1051
2022-10-14 22:00 | 441.8113 | 545.4628 | 443.05 | 543.71 | 441.07 | 544.08 | 441.7469 | 540.4689 | 957.64 | 957.64 | 1011.36 | 1011.36 | 960.43 | 1093.22 | 530.2966 | 671.6561 | 518.234 | 518.234 | 532.1947 | 542.056 | 529.9427 | 539.7623 | 518.8625 | 518.8625 | 518.705 | 518.705
2022-10-14 22:30 | 439.5471 | 543.0282 | 441.39 | 541.33 | 440.43 | 543.83 | 440.9575 | 538.7593 | 954.22 | 954.22 | 1007.92 | 1007.92 | 962.21 | 1095.02 | 528.7098 | 669.3293 | 517.7706 | 517.8084 | 537.1655 | 543.3546 | 534.8484 | 541.0107 | 520.3754 | 520.3754 | 520.1778 | 520.1778
2022-10-14 23:00 | 441.5441 | 545.3745 | 443.28 | 544.12 | 441.48 | 544.98 | 441.6351 | 538.8561 | 948.28 | 948.28 | 1002.49 | 1002.49 | 965.12 | 1098.25 | 530.9496 | 672.5184 | 518.0732 | 518.0732 | 533.0283 | 544.668 | 530.7869 | 542.3619 | 521.6235 | 521.6235 | 521.5048 | 521.5048
2022-10-14 23:30 | 441.3341 | 545.1386 | 443.53 | 544.53 | 441.56 | 545.13 | 442.3903 | 539.2534 | 945.32 | 945.32 | 998.35 | 998.35 | 967.56 | 1100.7 | 494.9584 | 625.9402 | 493.7343 | 517.4963 | 496.3962 | 546.7372 | 494.065 | 544.1696 | 494.2154 | 523.5515 | 494.1778 | 523.5116
2022-10-15 | 445.0928 | 549.7701 | 446.51 | 548.26 | 444.66 | 549.06 | 445.4418 | 542.0021 | 946.65 | 946.65 | 999.7 | 999.7 | 973.74 | 1107.4 | 498.6482 | 630.5796 | 497.6296 | 517.468 | 498.1859 | 548.1139 | 496.1098 | 545.8297 | 496.223 | 525.1627 | 496.1853 | 525.1227
2022-10-15 00:30 | 445.6381 | 550.3974 | 447.29 | 549.66 | 445.25 | 549.69 | 445.5853 | 542.3047 | 949.28 | 949.28 | 1002.61 | 1002.61 | 976.19 | 1110.19 | 498.4552 | 630.2825 | 497.4925 | 518.0449 | 500.4755 | 549.6282 | 498.3937 | 547.342 | 498.4315 | 527.1346 | 498.318 | 527.0145
2022-10-15 01:00 | 442.7914 | 546.9323 | 444.21 | 545.65 | 442.31 | 546.2 | 442.5369 | 539.1725 | 946.21 | 946.21 | 999.95 | 999.95 | 978.49 | 1112.51 | 514.5885 | 650.8494 | 513.0495 | 517.0046 | 516.3915 | 548.8384 | 514.3968 | 546.7184 | 514.3185 | 527.2857 | 514.3968 | 527.3659
2022-10-15 01:30 | 441.934 | 545.8867 | 443.39 | 545.08 | 441.93 | 545.69 | 442.1141 | 538.9166 | 945.42 | 945.42 | 998.51 | 998.51 | 977.5 | 1111.46 | 498.1106 | 629.7314 | 497.1389 | 517.6949 | 501.7457 | 548.7552 | 499.8833 | 546.7184 | 499.8073 | 528.0472 | 499.7693 | 528.007
2022-10-15 02:00 | 442.4075 | 546.2697 | 444.21 | 546.81 | 442.11 | 545.57 | 442.5554 | 539.8472 | 945.89 | 945.89 | 998.96 | 998.96 | 981.26 | 1115.77 | 501.8278 | 634.4722 | 501.1063 | 518.9432 | 503.7029 | 550.2934 | 501.7623 | 548.1733 | 501.9526 | 530.1699 | 501.9145 | 530.1296
2022-10-15 02:30 | 441.0035 | 544.5789 | 442.47 | 544.39 | 440.32 | 543.48 | 440.4285 | 538.0462 | 945.83 | 945.83 | 998.22 | 998.22 | 985.03 | 1120.04 | 501.5757 | 634.0369 | 500.564 | 519.4256 | 505.5271 | 551.0832 | 503.4298 | 548.7968 | 503.3917 | 531.4031 | 503.4679 | 531.4835
2022-10-15 03:00 | 438.5977 | 541.4315 | 440.4 | 542.42 | 438.48 | 540.87 | 438.9233 | 536.9305 | 947.28 | 947.28 | 999.13 | 999.13 | 987.75 | 1122.95 | 505.1523 | 638.7833 | 504.1704 | 519.5674 | 505.4045 | 551.2494 | 503.3464 | 549.0046 | 503.5751 | 531.6682 | 503.4227 | 531.5072
2022-10-15 03:30 | 440.5302 | 543.6281 | 441.49 | 544.1 | 439.71 | 542.09 | 440.2819 | 538.135 | 949.39 | 949.39 | 1002.16 | 1002.16 | 989.69 | 1125.09 | 506.1141 | 640.0619 | 505.3605 | 520.0687 | 506.6417 | 551.2495 | 504.4639 | 548.8799 | 504.5403 | 532.3661 | 504.8078 | 532.6483
2022-10-15 04:00 | 442.8037 | 546.564 | 444.12 | 547.04 | 441.87 | 545.08 | 442.0942 | 539.6145 | 952.13 | 952.13 | 1005.65 | 1005.65 | 990.71 | 1126.16 | 506.0498 | 639.827 | 504.9378 | 519.6337 | 507.1681 | 551.3741 | 504.9505 | 548.9631 | 505.1034 | 532.8536 | 505.0652 | 532.8133
2022-10-15 04:30 | 442.0089 | 545.6542 | 443.64 | 546.66 | 441.51 | 544.49 | 442.3514 | 539.7961 | 948.41 | 948.41 | 1001.58 | 1001.58 | 991.2 | 1126.58 | 505.2438 | 638.6515 | 504.4812 | 519.2176 | 507.2412 | 550.4596 | 505.2716 | 548.4227 | 505.0035 | 532.5362 | 505.1183 | 532.6573
2022-10-15 05:00 | 440.6149 | 543.8854 | 441.74 | 543.77 | 440.2 | 542.86 | 440.7852 | 538.0168 | 944.42 | 944.42 | 996.68 | 996.68 | 989.01 | 1124.07 | 507.723 | 642.0778 | 506.6142 | 518.4799 | 506.7151 | 549.5451 | 505.0286 | 547.7161 | 505.0286 | 532.4572 | 505.0286 | 532.4572
2022-10-15 05:30 | 437.765 | 540.4636 | 439.09 | 540.16 | 437.5 | 539.61 | 438.1032 | 535.0067 | 940.92 | 940.92 | 993.14 | 993.14 | 984.69 | 1119.15 | 503.9958 | 637.2983 | 502.947 | 516.9951 | 504.6114 | 548.298 | 502.6221 | 546.1364 | 502.6986 | 530.2462 | 502.6604 | 530.2059
2022-10-15 06:00 | 437.2971 | 540.0283 | 438.97 | 539.48 | 437.15 | 539.51 | 437.6178 | 535.5387 | 941.82 | 941.82 | 994.44 | 994.44 | 982.74 | 1118.81 | 496.96 | 628.4125 | 496.0074 | 517.0235 | 503.5513 | 548.4228 | 501.3638 | 546.0948 | 501.4402 | 530.2332 | 501.3506 | 530.1121
2022-10-15 06:30 | 430.5534 | 531.5479 | 431.46 | 530.94 | 430.26 | 530.58 | 430.4937 | 531.474 | 935.76 | 935.76 | 987.55 | 987.55 | 962.18 | 1102.97 | 506.5398 | 640.7867 | 505.7411 | 514.943 | 514.1144 | 546.0533 | 511.6487 | 543.4344 | 511.7269 | 525.0355 | 511.8443 | 525.156
2022-10-15 07:00 | 424.9964 | 523.7966 | 425.88 | 525.25 | 424.44 | 522.36 | 425.2204 | 524.259 | 932 | 932 | 983.42 | 983.42 | 952.03 | 1099.09 | 521.8922 | 660.8235 | 516.3898 | 516.3898 | 526.692 | 547.425 | 524.7723 | 545.4297 | 524.7723 | 524.8177 | 524.7723 | 524.8177
2022-10-15 07:30 | 417.7411 | 515.2303 | 419.39 | 517.12 | 417.64 | 514.64 | 417.8784 | 515.5443 | 934.6 | 934.6 | 985.49 | 985.49 | 943.31 | 1096.76 | 519.0972 | 657.1761 | 517.0708 | 517.0708 | 521.6851 | 545.8129 | 519.7079 | 543.7442 | 519.7079 | 523.0432 | 519.7079 | 522.9636
2022-10-15 08:00 | 410.3795 | 506.0992 | 411.18 | 507.1 | 409.61 | 504.68 | 409.7421 | 505.2661 | 927.06 | 927.06 | 976.28 | 976.28 | 926.68 | 1085.35 | 505.0665 | 638.9676 | 504.5865 | 516.9195 | 506.6122 | 540.7517 | 504.459 | 538.4246 | 504.6129 | 517.849 | 504.9589 | 518.2041
2022-10-15 08:30 | 404.5774 | 497.8586 | 405.94 | 501.36 | 404.14 | 496.78 | 404.3792 | 497.6814 | 925.9 | 925.9 | 974.59 | 974.59 | 918.61 | 1083.72 | 501.4262 | 635.8811 | 500.4961 | 519.0757 | 502.4366 | 539.2216 | 500.5386 | 537.1846 | 500.5765 | 516.3973 | 500.5386 | 516.3582
2022-10-15 09:00 | 454.7914 | 560.4865 | 456.38 | 563.87 | 454.36 | 559.63 | 454.3088 | 521.8838 | 926.52 | 926.52 | 974.16 | 974.16 | 908.14 | 1078.88 | 574.3347 | 730.3492 | 519.6998 | 519.6998 | 536.5492 | 536.5492 | 533.9109 | 533.9109 | 513.1617 | 513.1617 | 513.045 | 513.045
2022-10-15 09:30 | 463.0859 | 570.2656 | 465.24 | 574.62 | 462.75 | 569.73 | 463.0567 | 520.8053 | 922.26 | 922.26 | 969.07 | 969.07 | 903.45 | 1079.4 | 588.8763 | 734.1722 | 521.1467 | 521.1467 | 536.7568 | 536.7568 | 534.3324 | 534.3324 | 513.3004 | 513.3004 | 513.2616 | 513.2616
2022-10-15 10:00 | 406.4918 | 499.6714 | 408.68 | 504.72 | 406.94 | 499.84 | 406.9903 | 500.2843 | 921.02 | 921.02 | 968.62 | 968.62 | 896.24 | 1076.52 | 632.3724 | 734.9305 | 521.1846 | 521.1846 | 535.2484 | 535.2484 | 532.6303 | 532.6303 | 512.1053 | 512.1053 | 511.757 | 511.757
2022-10-15 10:30 | 407.4237 | 501.1475 | 409.91 | 506.28 | 407.92 | 501.45 | 408.1863 | 502.1791 | 920.99 | 920.99 | 967.25 | 967.25 | 895.87 | 1079.89 | 589.3213 | 734.292 | 521.5061 | 521.5061 | 535.3355 | 535.3355 | 532.7986 | 532.7986 | 512.0305 | 512.0305 | 511.7983 | 511.7983
2022-10-15 11:00 | 409.7444 | 504.5031 | 411 | 507.64 | 409.15 | 503.55 | 409.3508 | 504.1014 | 915.66 | 915.66 | 960.92 | 960.92 | 885.43 | 1072.07 | 603.9399 | 732.1636 | 519.3688 | 519.3688 | 530.988 | 530.988 | 528.5411 | 528.5411 | 507.786 | 507.786 | 507.8631 | 507.8631
2022-10-15 11:30 | 429.3989 | 528.7884 | 431.05 | 532.52 | 428.42 | 527.26 | 428.6721 | 515.2169 | 913.71 | 913.71 | 959.25 | 959.25 | 876.97 | 1065.29 | 569.0454 | 725.9476 | 518.6596 | 518.6596 | 528.1596 | 528.1596 | 525.4859 | 525.4859 | 504.6328 | 504.6328 | 504.5945 | 504.5945
2022-10-15 12:00 | 379.3232 | 466.4794 | 381.23 | 470.82 | 378.84 | 465.58 | 378.9176 | 466.0285 | 911.78 | 911.78 | 957.94 | 957.94 | 877.7 | 1067.13 | 606.6923 | 731.2857 | 519.0095 | 519.0095 | 529.0773 | 529.0773 | 526.5128 | 526.5128 | 505.7746 | 505.7746 | 505.7362 | 505.7362
2022-10-15 12:30 | 377.8663 | 465.2887 | 379.69 | 468.99 | 377.27 | 464.43 | 376.7546 | 463.9811 | 911.27 | 911.27 | 956.73 | 956.73 | 878.66 | 1068.58 | 527.691 | 672.6347 | 518.9622 | 518.9622 | 523.0212 | 525.9417 | 520.6906 | 523.5583 | 502.881 | 502.881 | 502.9954 | 502.9954
2022-10-15 13:00 | 393.4338 | 483.8942 | 394.91 | 487.66 | 392.45 | 482.5 | 392.7737 | 483.1997 | 908.3 | 908.3 | 952.95 | 952.95 | 873.87 | 1062.85 | 475.7601 | 605.5236 | 474.8084 | 519.1135 | 476.7562 | 526.5581 | 474.5238 | 524.0925 | 474.7039 | 503.4925 | 474.5598 | 503.3396
2022-10-15 13:30 | 433.7367 | 533.6758 | 436.34 | 538.52 | 433.03 | 532.76 | 433.3382 | 508.4378 | 904.36 | 904.36 | 948.47 | 948.47 | 873.61 | 1060.68 | 562.2723 | 717.2153 | 518.8203 | 518.8203 | 524.7729 | 524.7729 | 522.2736 | 522.2736 | 501.7732 | 501.7732 | 501.8874 | 501.8874
2022-10-15 14:00 | 443.5652 | 546.0369 | 445.37 | 550.11 | 442.68 | 544.73 | 442.736 | 510.4861 | 905.88 | 905.88 | 950.24 | 950.24 | 872.33 | 1056.87 | 520.1329 | 662.7968 | 519.0473 | 519.0473 | 521.31 | 523.7449 | 518.8285 | 521.2529 | 500.5078 | 500.5078 | 500.5067 | 500.5067
2022-10-15 14:30 | 400.447 | 492.588 | 402.09 | 496.44 | 399.93 | 491.91 | 400.3075 | 492.532 | 903.88 | 903.88 | 948.01 | 948.01 | 872.67 | 1053.33 | 564.3373 | 718.1545 | 518.2056 | 518.2056 | 522.3299 | 522.3299 | 519.7604 | 519.7604 | 499.2121 | 499.2121 | 499.0603 | 499.0603
2022-10-15 15:00 | 377.9418 | 465.5155 | 379.11 | 468.39 | 377.24 | 464.19 | 377.496 | 464.899 | 899.49 | 899.49 | 942.6 | 942.6 | 873.22 | 1048.96 | 504.9619 | 639.9819 | 504.4149 | 516.8249 | 505.9603 | 520.551 | 503.578 | 518.1 | 497.58 | 497.58 | 497.4662 | 497.4662
2022-10-15 15:30 | 381.3411 | 469.9993 | 382.95 | 473.09 | 380.87 | 468.82 | 381.5014 | 470.0535 | 901.53 | 901.53 | 945.28 | 945.28 | 874.12 | 1044.67 | 516.9253 | 655.2546 | 515.1889 | 515.1889 | 518.3542 | 518.6047 | 515.871 | 516.1263 | 495.9386 | 495.9386 | 495.4085 | 495.4085
2022-10-15 16:00 | 386.0558 | 476.072 | 387.55 | 478.31 | 385.51 | 475.05 | 385.8843 | 475.8529 | 902.92 | 902.92 | 947.05 | 947.05 | 879.61 | 1044.8 | 522.2994 | 662.4563 | 516.7682 | 516.7682 | 519.444 | 519.444 | 517.1578 | 517.1578 | 496.5792 | 496.5792 | 496.5034 | 496.5034
2022-10-15 16:30 | 390.4573 | 481.4868 | 391.98 | 483.54 | 389.87 | 480.17 | 389.9326 | 480.8868 | 903.95 | 903.95 | 948.54 | 948.54 | 886.74 | 1046.37 | 478.8519 | 605.4784 | 478.0304 | 517.059 | 502.4158 | 519.8473 | 499.8276 | 517.248 | 496.6099 | 496.6099 | 496.6855 | 496.6855
2022-10-15 17:00 | 394.8015 | 487.3278 | 396.14 | 487.59 | 394.08 | 486.14 | 394.6371 | 487.1249 | 904.96 | 904.96 | 950.08 | 950.08 | 889 | 1041.95 | 481.8984 | 609.5999 | 481.2824 | 515.325 | 501.6345 | 517.9062 | 499.0965 | 515.278 | 494.613 | 494.613 | 494.6131 | 494.6131
2022-10-15 17:30 | 398.3747 | 491.9536 | 399.95 | 491.09 | 398.01 | 491.43 | 398.4918 | 492.0982 | 905.6 | 905.6 | 950.52 | 950.52 | 898.15 | 1044.43 | 509.0783 | 645.5873 | 507.7646 | 516.5317 | 510.7935 | 520.2643 | 508.4699 | 517.8978 | 497.3409 | 497.3409 | 497.1894 | 497.1894
2022-10-15 18:00 | 403.2773 | 498.0596 | 404.7 | 495.57 | 402.97 | 497.6 | 403.3382 | 498.1348 | 905.77 | 905.77 | 951.36 | 951.36 | 905.2 | 1044.58 | 459.6035 | 581.3944 | 458.5957 | 516.4183 | 456.5 | 521.332 | 454.5949 | 519.1562 | 454.6642 | 498.4177 | 454.5111 | 498.3038
2022-10-15 18:30 | 410.6404 | 507.0959 | 411.96 | 505.35 | 410.33 | 506.33 | 411.1035 | 507.6853 | 910.08 | 910.08 | 956.88 | 956.88 | 916.51 | 1049.49 | 462.9765 | 585.9318 | 462.4023 | 516.6641 | 464.6117 | 523.6245 | 462.6125 | 521.4383 | 462.7618 | 500.9347 | 462.6725 | 500.8965
2022-10-15 19:00 | 415.3362 | 512.7876 | 416.52 | 511.09 | 414.95 | 511.76 | 415.2505 | 512.7521 | 913.37 | 913.37 | 960.68 | 960.68 | 924.87 | 1054.3 | 468.9244 | 593.3981 | 468.093 | 516.3994 | 470.6428 | 526.1533 | 468.5359 | 523.798 | 468.6073 | 503.1736 | 468.4644 | 503.0202
2022-10-15 19:30 | 416.6053 | 514.5154 | 417.65 | 511.51 | 416.06 | 513.49 | 416.8442 | 514.8346 | 915.01 | 915.01 | 963.07 | 963.07 | 924.96 | 1054.18 | 469.8837 | 594.4822 | 469.0234 | 515.605 | 471.2802 | 526.2821 | 469.1653 | 523.9203 | 469.3446 | 503.4583 | 469.4162 | 503.5352
2022-10-15 20:00 | 418.8063 | 517.1948 | 420.25 | 515.32 | 418.6 | 516.56 | 419.0876 | 517.3565 | 917.92 | 917.92 | 966.63 | 966.63 | 928.41 | 1057.98 | 471.5548 | 596.491 | 470.7241 | 515.7941 | 473.412 | 528.1801 | 471.5064 | 526.054 | 471.4705 | 505.3197 | 471.5783 | 505.4353
2022-10-15 20:30 | 419.5891 | 518.2215 | 421.74 | 515.54 | 420 | 518.59 | 420.2588 | 518.3653 | 918.88 | 918.88 | 967.75 | 967.75 | 934.08 | 1064.06 | 475.8704 | 602.0269 | 474.9995 | 515.8603 | 477.4479 | 531.2549 | 475.525 | 529.1152 | 475.5249 | 508.4257 | 475.4886 | 508.3869
2022-10-15 21:00 | 423.0693 | 522.3901 | 424.41 | 518.48 | 422.45 | 521.73 | 422.7627 | 521.0255 | 922.61 | 922.61 | 972.25 | 972.25 | 943.25 | 1074.17 | 481.1639 | 608.3684 | 480.3212 | 517.4585 | 482.5495 | 535.6732 | 480.428 | 533.3182 | 480.4646 | 512.6155 | 480.3914 | 512.5374
2022-10-15 21:30 | 424.5646 | 524.321 | 426.42 | 522.58 | 424.54 | 524.13 | 425.1583 | 523.3957 | 925.81 | 925.81 | 976.07 | 976.07 | 949.57 | 1081.22 | 483.4222 | 611.5189 | 482.6744 | 518.0543 | 485.0661 | 537.9167 | 483.0106 | 535.6373 | 483.2309 | 515.0893 | 483.3043 | 515.1675
2022-10-15 22:00 | 426.959 | 527.0309 | 428.82 | 524.12 | 426.42 | 526.64 | 427.0061 | 525.1714 | 926.25 | 926.25 | 976.03 | 976.03 | 951.67 | 1083.5 | 484.8932 | 613.4509 | 484.0099 | 518.2245 | 486.751 | 539.3759 | 484.6533 | 537.0513 | 484.7269 | 516.3288 | 484.6533 | 516.2504
2022-10-15 22:30 | 428.2605 | 528.5797 | 429.89 | 525.69 | 427.29 | 527.54 | 427.7596 | 526.0271 | 928.58 | 928.58 | 978.92 | 978.92 | 954.78 | 1087 | 486.1756 | 614.9417 | 485.4328 | 519.1418 | 488.0194 | 540.6002 | 486.2139 | 538.6003 | 485.9191 | 517.4417 | 485.9192 | 517.4417
2022-10-15 23:00 | 430.5648 | 531.4261 | 432.03 | 529.06 | 429.24 | 529.99 | 429.7361 | 528.1739 | 933.1 | 933.1 | 982.79 | 982.79 | 959.58 | 1092.37 | 488.0258 | 617.2198 | 487.3523 | 520.1349 | 490.0107 | 542.4896 | 487.9061 | 540.1597 | 487.9799 | 519.3617 | 488.0538 | 519.4402
2022-10-15 23:30 | 430.2589 | 531.1005 | 431.7 | 528.46 | 429.14 | 529.96 | 429.9532 | 527.8093 | 931.57 | 931.57 | 982.5 | 982.5 | 955.61 | 1087.76 | 487.4534 | 615.823 | 486.8038 | 518.2812 | 489.1923 | 541.2701 | 487.2612 | 539.0892 | 487.2684 | 518.3325 | 487.1205 | 518.175
2022-10-16 | 431.6314 | 532.6498 | 432.7 | 529.46 | 429.95 | 530.88 | 430.5372 | 528.4565 | 932.66 | 932.66 | 983.95 | 983.95 | 956.8 | 1089.12 | 488.0294 | 616.2687 | 487.2656 | 518.8392 | 489.6296 | 541.7095 | 487.4832 | 539.3348 | 487.7053 | 518.7584 | 487.5573 | 518.601
2022-10-16 00:30 | 432.3464 | 533.6779 | 433.72 | 531.61 | 430.93 | 532.08 | 431.3974 | 529.5124 | 935.48 | 935.48 | 986.11 | 986.11 | 959.45 | 1092.13 | 488.8376 | 617.1275 | 487.8784 | 519.4918 | 490.4437 | 542.6101 | 488.3344 | 540.2764 | 488.3714 | 519.4669 | 488.3714 | 519.4669
2022-10-16 01:00 | 434.6008 | 536.2917 | 435.83 | 534.14 | 432.88 | 534.44 | 433.0872 | 531.238 | 937.44 | 937.44 | 988.8 | 988.8 | 961.31 | 1094.26 | 489.0872 | 617.549 | 488.217 | 520.0024 | 490.9311 | 543.194 | 488.8962 | 540.9426 | 488.8222 | 519.9853 | 488.7113 | 519.8672
2022-10-16 01:30 | 434.6089 | 536.4086 | 436.22 | 534.66 | 433.12 | 534.73 | 433.6118 | 531.812 | 937.28 | 937.28 | 988.55 | 988.55 | 963.9 | 1097.1 | 490.5371 | 619.312 | 489.8146 | 520.4943 | 492.0277 | 544.0499 | 490.1737 | 541.9999 | 490.1366 | 521.0733 | 490.1365 | 521.0732
2022-10-16 02:00 | 434.2178 | 535.8198 | 436.66 | 535.2 | 433.13 | 534.76 | 433.7892 | 532.0296 | 936.74 | 936.74 | 988.14 | 988.14 | 965.25 | 1098.52 | 492.2565 | 621.5438 | 491.3906 | 520.532 | 493.4334 | 545.1165 | 491.5736 | 543.0618 | 491.4992 | 522.0986 | 491.4992 | 522.0986
2022-10-16 02:30 | 434.4785 | 536.1673 | 436.6 | 535.04 | 434 | 535.83 | 433.9847 | 532.2694 | 938.33 | 938.33 | 989.61 | 989.61 | 967.3 | 1100.8 | 492.7655 | 622.2085 | 491.8628 | 520.4375 | 494.3698 | 545.9746 | 492.5822 | 544.0004 | 492.545 | 523.0566 | 492.247 | 522.7402
2022-10-16 03:00 | 436.1403 | 537.9866 | 437.79 | 536.1 | 434.58 | 536.38 | 434.9832 | 533.2167 | 940.26 | 940.26 | 991.68 | 991.68 | 974.36 | 1108.53 | 496.7529 | 627.2183 | 495.6457 | 520.7402 | 498.1451 | 549.0502 | 496.1573 | 546.8593 | 496.1948 | 525.9838 | 496.0448 | 525.8246
2022-10-16 03:30 | 436.3578 | 538.4391 | 437.95 | 536.92 | 434.89 | 536.93 | 435.6472 | 533.8237 | 940.69 | 940.69 | 991.45 | 991.45 | 973.25 | 1107.28 | 495.9293 | 626.2864 | 495.1104 | 520.324 | 497.5551 | 548.4431 | 495.6802 | 546.3765 | 495.6803 | 525.4757 | 495.6428 | 525.436
2022-10-16 04:00 | 437.6929 | 539.9081 | 439.33 | 538.19 | 436.24 | 538.49 | 436.6164 | 534.7363 | 940.71 | 940.71 | 991.89 | 991.89 | 973.45 | 1107.56 | 495.7842 | 625.8544 | 495.0112 | 520.9009 | 497.3318 | 548.3698 | 495.3468 | 546.1812 | 495.609 | 525.5502 | 495.4217 | 525.3516
2022-10-16 04:30 | 437.6929 | 540.0082 | 439.13 | 537.9 | 435.87 | 538.07 | 436.5181 | 534.6158 | 941.5 | 941.5 | 993.27 | 993.27 | 975.7 | 1109.92 | 497.9402 | 628.7821 | 497.2036 | 520.7685 | 499.7965 | 550.3966 | 497.7273 | 548.1179 | 497.9154 | 527.3967 | 497.6896 | 527.1576
2022-10-16 05:00 | 437.1092 | 539.4843 | 437.83 | 536.99 | 435.42 | 537.59 | 435.9047 | 533.8947 | 940.43 | 940.43 | 992.71 | 992.71 | 975.82 | 1109.96 | 498.7605 | 629.8617 | 497.5901 | 519.8795 | 500.2223 | 550.4815 | 498.0726 | 548.1158 | 498.2234 | 527.39 | 498.2611 | 527.4298
2022-10-16 05:30 | 437.5138 | 540.0089 | 438.83 | 538.26 | 435.8 | 538.05 | 435.8679 | 533.6149 | 940.61 | 940.61 | 992.61 | 992.61 | 975.69 | 1109.81 | 498.8148 | 630.2492 | 497.4661 | 519.8322 | 500.3732 | 550.6476 | 498.2234 | 548.2819 | 498.1857 | 527.35 | 498.3742 | 527.5496
2022-10-16 06:00 | 436.3015 | 538.5001 | 437.53 | 536.89 | 434.65 | 536.63 | 435.016 | 533.7814 | 939.3 | 939.3 | 990.96 | 990.96 | 971.47 | 1107.22 | 496.4157 | 626.9923 | 495.3514 | 519.3121 | 497.9374 | 549.6104 | 495.9081 | 547.3705 | 495.9081 | 526.5018 | 495.8705 | 526.4619
2022-10-16 06:30 | 428.9508 | 529.6793 | 430.66 | 529.35 | 428.25 | 528.77 | 428.8741 | 529.6361 | 934.51 | 934.51 | 985.9 | 985.9 | 957.71 | 1098.86 | 489.1982 | 617.8347 | 487.9936 | 517.2409 | 490.7128 | 546.9438 | 488.7052 | 544.7062 | 488.7795 | 523.9298 | 488.7052 | 523.9198
2022-10-16 07:00 | 425.2491 | 525.0336 | 426.72 | 525.03 | 424.04 | 523.41 | 424.4147 | 524.0135 | 934.52 | 934.52 | 985.59 | 985.59 | 949.11 | 1096.57 | 482.912 | 609.6368 | 481.6268 | 517.3546 | 484.365 | 545.6459 | 482.3109 | 543.332 | 482.3268 | 522.5929 | 482.2645 | 522.6232
2022-10-16 07:30 | 417.5807 | 515.2816 | 418.81 | 516.58 | 416.77 | 513.9 | 416.9446 | 514.5098 | 930.48 | 930.48 | 981.07 | 981.07 | 940.15 | 1093.73 | 502.3079 | 635.0372 | 501.4286 | 517.7044 | 504.1732 | 544.729 | 501.8078 | 542.2426 | 501.8459 | 521.4222 | 501.6933 | 521.2637
2022-10-16 08:00 | 411.6315 | 507.6287 | 413.04 | 509.71 | 410.53 | 506.14 | 410.7368 | 506.5906 | 924.99 | 924.99 | 973.97 | 973.97 | 928.05 | 1087.29 | 530.0042 | 672.0039 | 517.7801 | 517.7801 | 531.5063 | 541.9243 | 529.0919 | 539.4217 | 518.7247 | 518.7247 | 518.7247 | 518.7247
2022-10-16 08:30 | 432.3305 | 533.0539 | 434.37 | 536.62 | 432.05 | 532.46 | 432.3412 | 522.8433 | 924.48 | 924.48 | 972.65 | 972.65 | 917.45 | 1082.72 | 460.1334 | 581.3983 | 459.5389 | 519.0662 | 511.4625 | 538.8841 | 509.1053 | 536.4005 | 509.144 | 515.6314 | 508.9121 | 515.3966
2022-10-16 09:00 | 401.2259 | 494.3862 | 402.75 | 497.29 | 399.95 | 492.37 | 400.328 | 493.3167 | 924.05 | 924.05 | 972.36 | 972.36 | 908.78 | 1079.71 | 555.2836 | 703.7617 | 519.1608 | 519.2554 | 536.7923 | 536.7923 | 534.0382 | 534.0382 | 513.4524 | 513.4524 | 513.4135 | 513.4135
2022-10-16 09:30 | 449.071 | 553.3644 | 450.15 | 556.08 | 447.43 | 550.85 | 447.8055 | 522.1359 | 923.28 | 923.28 | 971.29 | 971.29 | 905.62 | 1081.5 | 497.4308 | 628.7915 | 496.4182 | 519.2648 | 498.9702 | 537.892 | 496.674 | 535.4167 | 496.5988 | 514.5031 | 496.5193 | 514.5031
2022-10-16 10:00 | 393.7809 | 485.0308 | 395.32 | 488.15 | 392.67 | 483.29 | 392.8249 | 483.9793 | 920.9 | 920.9 | 968.24 | 968.24 | 898.03 | 1078.44 | 511.2849 | 646.627 | 510.1804 | 519.7661 | 511.963 | 535.6481 | 509.5316 | 533.1041 | 509.6859 | 512.418 | 509.6473 | 512.3792
2022-10-16 10:30 | 391.1887 | 481.9989 | 392.75 | 485.23 | 390.2 | 480.57 | 390.6637 | 481.3706 | 921.04 | 921.04 | 967.8 | 967.8 | 889.98 | 1074.21 | 486.3197 | 616.9212 | 485.4921 | 521.5629 | 495.1437 | 533.8939 | 492.8351 | 531.4047 | 492.8723 | 510.554 | 492.8724 | 510.5541
2022-10-16 11:00 | 426.5044 | 525.4131 | 428.11 | 528.9 | 425.41 | 523.83 | 426.2467 | 520.7883 | 918.73 | 918.73 | 966.12 | 966.12 | 891.09 | 1077.93 | 518.1322 | 659.3193 | 517.6721 | 521.4872 | 535.4966 | 535.4966 | 533.158 | 533.158 | 512.4789 | 512.4789 | 512.4014 | 512.4014
2022-10-16 11:30 | 466.4507 | 575.2623 | 468.08 | 578.32 | 465.17 | 573.55 | 465.308 | 517.9373 | 916.81 | 916.81 | 964.18 | 964.18 | 887.49 | 1076.56 | 549.5016 | 700.1241 | 521.3265 | 521.3265 | 534.5627 | 534.5627 | 532.6318 | 532.6318 | 511.8875 | 511.8875 | 511.8489 | 511.8489
2022-10-16 12:00 | 488.4212 | 602.4316 | 490.64 | 606.16 | 487.38 | 600.93 | 487.3618 | 521.853 | 921.43 | 921.43 | 968.82 | 968.82 | 887.96 | 1078.39 | 517.483 | 658.9089 | 516.9587 | 522.1681 | 518.4008 | 535.522 | 516.102 | 533.061 | 512.579 | 512.579 | 512.3857 | 512.3857
2022-10-16 12:30 | 462.8637 | 570.9227 | 464.83 | 574.25 | 461.62 | 569.15 | 461.8427 | 519.4152 | 917.5 | 917.5 | 963.59 | 963.59 | 885.86 | 1076.68 | 627.4033 | 736.5533 | 521.9223 | 521.9223 | 534.2318 | 534.2318 | 532.1053 | 532.1053 | 511.2143 | 511.2143 | 511.2143 | 511.2143
2022-10-16 13:00 | 464.2573 | 572.1064 | 465.76 | 575.19 | 462.51 | 569.93 | 463.0999 | 522.2076 | 920.94 | 920.94 | 968.54 | 968.54 | 888.22 | 1077.42 | 575.1399 | 733.3026 | 520.7402 | 520.7402 | 527.6356 | 527.6356 | 525.6078 | 525.6078 | 504.9814 | 504.9814 | 504.8287 | 504.8287
2022-10-16 13:30 | 406.9182 | 501.7736 | 408.41 | 504.52 | 405.61 | 500.1 | 406.114 | 500.8294 | 921.71 | 921.71 | 969.03 | 969.03 | 891.74 | 1079.76 | 611.5668 | 733.6402 | 521.1562 | 521.1562 | 531.5095 | 531.5095 | 529.587 | 529.587 | 508.8761 | 508.8761 | 508.7607 | 508.7607
2022-10-16 14:00 | 417.8685 | 515.2891 | 419.37 | 518.06 | 416.78 | 513.78 | 417.182 | 514.3958 | 924.37 | 924.37 | 972.99 | 972.99 | 885.13 | 1070.12 | 551.4908 | 699.1109 | 520.2105 | 520.2105 | 528.9928 | 528.9928 | 527.0074 | 527.0074 | 506.3965 | 506.3965 | 506.1666 | 506.1666
2022-10-16 14:30 | 393.8635 | 485.7887 | 395.89 | 489.05 | 394.03 | 485.98 | 393.3813 | 485.1788 | 930.23 | 930.23 | 978.01 | 978.01 | 897.44 | 1080.26 | 597.2955 | 734.9305 | 520.5887 | 520.5887 | 534.272 | 534.272 | 531.9412 | 531.9412 | 511.2026 | 511.2026 | 511.2026 | 511.2026
2022-10-16 15:00 | 412.4653 | 507.894 | 414.51 | 511.64 | 412.15 | 507.58 | 412.6618 | 508.2383 | 929.79 | 929.79 | 978.5 | 978.5 | 896.82 | 1074.92 | 562.4633 | 712.8966 | 520.7874 | 520.7874 | 531.4803 | 531.4803 | 529.2725 | 529.2725 | 508.6081 | 508.6081 | 508.4927 | 508.4927
2022-10-16 15:30 | 433.0044 | 533.9446 | 434.27 | 536.54 | 432.21 | 532.87 | 432.4716 | 524.5895 | 928.87 | 928.87 | 977.57 | 977.57 | 898.26 | 1071.48 | 576.3171 | 730.9973 | 520.0971 | 520.0971 | 530.5613 | 530.5613 | 527.9634 | 527.9634 | 507.4266 | 507.4266 | 507.2347 | 507.2347
2022-10-16 16:00 | 423.7502 | 522.8453 | 425.75 | 526.08 | 423.6 | 522.52 | 423.0885 | 522.0153 | 929.83 | 929.83 | 978.47 | 978.47 | 906.72 | 1074.66 | 609.8901 | 732.8288 | 519.558 | 519.558 | 531.4695 | 531.4695 | 529.2606 | 529.2606 | 508.4514 | 508.4514 | 508.413 | 508.413
2022-10-16 16:30 | 443.9369 | 547.1008 | 445.61 | 550.68 | 443.42 | 546.16 | 444.1766 | 525.8631 | 930.34 | 930.34 | 979.36 | 979.36 | 908.63 | 1070.34 | 581.6559 | 731.8311 | 519.5768 | 519.5768 | 529.9301 | 529.9301 | 527.6667 | 527.6667 | 506.8475 | 506.8475 | 506.8859 | 506.8859
2022-10-16 17:00 | 425.2532 | 524.887 | 426.97 | 526.76 | 424.84 | 524.06 | 424.9137 | 524.4913 | 930.81 | 930.81 | 979.06 | 979.06 | 917.38 | 1072.87 | 601.7458 | 731.5916 | 518.5461 | 518.5461 | 531.1484 | 531.1484 | 528.8218 | 528.8218 | 508.0943 | 508.0943 | 508.0943 | 508.0943
2022-10-16 17:30 | 415.8101 | 513.1357 | 417.39 | 514.53 | 415.91 | 512.87 | 416.1557 | 513.5485 | 931.12 | 931.12 | 980.19 | 980.19 | 923.49 | 1072 | 551.2019 | 698.5215 | 517.8084 | 517.8084 | 531.8796 | 531.8796 | 529.8666 | 529.8666 | 508.9771 | 508.9771 | 509.0158 | 509.0158
2022-10-16 18:00 | 419.4352 | 518.0278 | 421.16 | 517.1 | 419.78 | 518.28 | 420.1152 | 518.9996 | 931.05 | 931.05 | 980.79 | 980.79 | 928.99 | 1070.52 | 503.1575 | 636.3022 | 502.258 | 517.4775 | 527.9215 | 533.0312 | 525.962 | 530.8916 | 510.1714 | 510.1714 | 510.1326 | 510.1326
2022-10-16 18:30 | 422.5092 | 521.9 | 424.02 | 520.68 | 423.25 | 522.18 | 423.8801 | 523.5613 | 930.27 | 930.27 | 980.71 | 980.71 | 942.2 | 1077.47 | 479.5998 | 605.5459 | 478.9514 | 516.4277 | 481.4336 | 536.9604 | 479.7527 | 535.0856 | 479.643 | 514.2311 | 479.6796 | 514.192
2022-10-16 19:00 | 426.8776 | 527.1462 | 428.51 | 525.64 | 427.46 | 527.55 | 428.1281 | 526.3002 | 933.32 | 933.32 | 984.05 | 984.05 | 954.52 | 1086.31 | 488.4834 | 617.3382 | 487.5729 | 516.7303 | 490.1686 | 541.5535 | 488.4208 | 539.6225 | 488.458 | 518.9062 | 488.2349 | 518.6691
2022-10-16 19:30 | 426.4781 | 526.8043 | 428.07 | 524.58 | 427.46 | 527.58 | 428.1489 | 525.7332 | 932.8 | 932.8 | 983.71 | 983.71 | 955.48 | 1087.13 | 490.4019 | 619.5802 | 489.9077 | 515.7278 | 492.522 | 543.1524 | 490.5756 | 541.0059 | 490.5756 | 520.2874 | 490.5382 | 520.2476
2022-10-16 20:00 | 427.543 | 528.1589 | 429.52 | 526.44 | 428.8 | 529.24 | 429.3708 | 526.8526 | 934.46 | 934.46 | 986.23 | 986.23 | 960.47 | 1092.59 | 493.2579 | 623.304 | 492.6619 | 516.0115 | 495.4204 | 545.535 | 493.5012 | 543.4216 | 493.614 | 522.8038 | 493.5388 | 522.7241
2022-10-16 20:30 | 431.4439 | 532.9671 | 432.18 | 529.67 | 431.51 | 532.64 | 432.4971 | 530.0253 | 938.88 | 938.88 | 990.93 | 990.93 | 965.01 | 1097.65 | 496.1014 | 626.9825 | 494.9968 | 516.9195 | 497.4942 | 547.4371 | 495.5325 | 545.2784 | 495.457 | 524.4251 | 495.7589 | 524.7444
2022-10-16 21:00 | 439.6863 | 543.1149 | 441.31 | 541.13 | 440.02 | 543.17 | 440.2928 | 537.4817 | 946.64 | 946.64 | 999.86 | 999.86 | 975.32 | 1109.11 | 500.5558 | 632.6307 | 499.3446 | 518.2529 | 502.3109 | 550.1271 | 500.0948 | 547.5497 | 500.1853 | 528.6266 | 500.2992 | 528.7469
2022-10-16 21:30 | 441.3402 | 545.1209 | 442.77 | 542.34 | 440.92 | 544.43 | 441.4935 | 539.1469 | 952.63 | 952.63 | 1006.57 | 1006.57 | 981.41 | 1116 | 502.2451 | 634.7224 | 501.5064 | 520.0687 | 504.4201 | 551.8314 | 502.4062 | 549.6283 | 502.2922 | 530.7087 | 502.3302 | 530.7488
2022-10-16 22:00 | 441.3976 | 545.1757 | 442.75 | 542.89 | 440.86 | 544.36 | 441.3297 | 539.2141 | 957.84 | 957.84 | 1012.59 | 1012.59 | 986.84 | 1122.03 | 505.3397 | 638.5468 | 504.0398 | 520.7023 | 507.076 | 552.6212 | 504.9399 | 550.2934 | 505.0544 | 533.1225 | 504.8636 | 532.9211
2022-10-16 22:30 | 445.7187 | 550.3923 | 446.83 | 548.01 | 444.43 | 548.61 | 445.1491 | 542.0311 | 953.61 | 953.61 | 1008.1 | 1008.1 | 989.76 | 1125.09 | 507.7364 | 640.7219 | 506.88 | 520.532 | 509.4807 | 551.873 | 507.4865 | 549.8361 | 507.5632 | 534.9526 | 507.5846 | 535.0461
2022-10-16 23:00 | 451.7608 | 557.3685 | 453.53 | 553.86 | 450.45 | 556.22 | 450.7479 | 546.9983 | 955.15 | 955.15 | 1010.03 | 1010.03 | 993.8 | 1129.52 | 508.8908 | 642.0967 | 507.43 | 519.0095 | 510.7263 | 551.0832 | 508.6459 | 548.8384 | 508.6073 | 535.5643 | 508.4917 | 535.4426
2022-10-16 23:30 | 451.9812 | 558.041 | 453.35 | 555.38 | 450.57 | 556.41 | 451.0766 | 547.025 | 955.62 | 955.62 | 1011.55 | 1011.55 | 994.72 | 1130.32 | 510.8015 | 644.4584 | 509.7549 | 518.3569 | 512.3947 | 549.6699 | 510.3796 | 547.5082 | 510.3796 | 536.6727 | 510.4775 | 536.8098
2022-10-17 | 453.5356 | 559.897 | 454.44 | 556.97 | 451.78 | 557.86 | 452.049 | 548.1425 | 963.38 | 963.38 | 1019.59 | 1019.59 | 1002.38 | 1138.79 | 514.4188 | 649.1435 | 513.3714 | 519.1702 | 516.2734 | 550.7922 | 514.0915 | 548.4643 | 513.9356 | 539.6988 | 514.2474 | 540.0261
2022-10-17 00:30 | 455.3247 | 562.1434 | 456.73 | 560.23 | 453.92 | 560.52 | 454.3962 | 550.2504 | 962.25 | 962.25 | 1018.75 | 1018.75 | 996.41 | 1132.31 | 510.6943 | 644.5543 | 509.9514 | 519.3784 | 512.5513 | 550.709 | 510.6943 | 548.7137 | 510.5395 | 537.0459 | 510.5008 | 537.0052
2022-10-17 01:00 | 455.3568 | 562.1921 | 456.73 | 560.4 | 453.79 | 560.3 | 454.0935 | 550.067 | 966.33 | 966.33 | 1022.78 | 1022.78 | 1002.94 | 1139.37 | 515.0604 | 649.9804 | 514.5641 | 519.6998 | 516.9456 | 550.7922 | 514.8389 | 548.5474 | 514.978 | 540.6589 | 514.7609 | 540.3974
2022-10-17 01:30 | 456.2131 | 563.2401 | 457.29 | 561.3 | 454.37 | 561.01 | 455.3195 | 551.3685 | 967.8 | 967.8 | 1026.01 | 1026.01 | 1010.71 | 1147.87 | 519.6464 | 655.9557 | 518.9007 | 520.0024 | 521.4475 | 551.1662 | 519.3239 | 548.9216 | 519.3239 | 544.1556 | 519.2845 | 544.1144
2022-10-17 02:00 | 458.268 | 565.7369 | 459.5 | 564.11 | 456.46 | 563.55 | 457.0502 | 553.0984 | 970.32 | 970.32 | 1028.17 | 1028.17 | 1012.01 | 1149.33 | 519.5998 | 655.7174 | 518.6085 | 519.4823 | 521.2902 | 550.8752 | 519.6385 | 549.2541 | 519.7958 | 544.6501 | 519.7565 | 544.6089
2022-10-17 02:30 | 458.1423 | 565.5702 | 459.55 | 563.9 | 456.32 | 563.43 | 457.0034 | 553.1026 | 970.35 | 970.35 | 1028 | 1028 | 1016.88 | 1154.63 | 522.7131 | 659.764 | 519.6242 | 519.6242 | 524.5455 | 551.2078 | 522.8444 | 549.4203 | 523.0026 | 547.259 | 523.0422 | 547.3004
2022-10-17 03:00 | 458.6502 | 566.1337 | 459.44 | 563.21 | 456.37 | 563.54 | 457.1907 | 552.7858 | 966.86 | 966.86 | 1024.11 | 1024.11 | 1014.39 | 1151.71 | 520.7988 | 657.5566 | 517.7327 | 517.7327 | 522.2484 | 547.5497 | 520.6229 | 545.8455 | 520.8089 | 544.7071 | 520.6227 | 544.4805
2022-10-17 03:30 | 457.729 | 565.1888 | 458.74 | 563.24 | 455.94 | 562.96 | 456.3207 | 551.6144 | 965.55 | 965.55 | 1023.17 | 1023.17 | 1013.82 | 1151.02 | 520.999 | 658.6165 | 516.0873 | 516.0873 | 522.7738 | 547.5497 | 521.1863 | 545.887 | 521.3054 | 545.0669 | 521.0554 | 544.8374
2022-10-17 04:00 | 457.6706 | 565.0889 | 458.37 | 562.33 | 455.55 | 562.49 | 456.5593 | 551.6649 | 965.07 | 965.07 | 1022.43 | 1022.43 | 1013.68 | 1150.81 | 521.2521 | 659.2651 | 515.8035 | 515.8035 | 523.1517 | 547.2588 | 521.7608 | 545.8038 | 521.6813 | 545.3012 | 521.7211 | 545.3428
2022-10-17 04:30 | 455.6231 | 562.6643 | 457.24 | 560.89 | 454.74 | 561.48 | 455.1987 | 549.8439 | 964.54 | 964.54 | 1022.38 | 1022.38 | 1011.97 | 1148.72 | 522.1104 | 660.7121 | 515.0848 | 515.0848 | 523.6273 | 545.8454 | 522.112 | 544.2658 | 522.2316 | 544.3905 | 522.1415 | 544.3905
2022-10-17 05:00 | 456.0555 | 563.2165 | 457.01 | 560.13 | 454.56 | 561.22 | 455.5515 | 550.0938 | 964.89 | 964.89 | 1022.55 | 1022.55 | 1013.56 | 1150.51 | 523.1553 | 661.8944 | 514.6782 | 514.6782 | 524.9251 | 546.9262 | 523.0898 | 545.014 | 523.3691 | 545.3051 | 523.449 | 545.3882
2022-10-17 05:30 | 452.1676 | 558.5366 | 454.11 | 555.33 | 452.28 | 558.5 | 452.6676 | 546.5532 | 960.09 | 960.09 | 1018.23 | 1018.23 | 1005.03 | 1140.84 | 520.9001 | 659.0972 | 513.2408 | 513.2408 | 522.8801 | 544.9308 | 520.9255 | 542.8939 | 520.9655 | 542.9355 | 520.7261 | 542.6862
2022-10-17 06:00 | 456.1045 | 562.7576 | 456.93 | 559 | 453.64 | 559.25 | 454.7544 | 550.4961 | 964.7 | 964.7 | 1022.84 | 1022.84 | 1011.57 | 1150.59 | 523.1088 | 662.2228 | 517.033 | 517.033 | 524.8464 | 548.6306 | 523.041 | 546.7184 | 523.0967 | 546.7184 | 523.0012 | 546.6768
2022-10-17 06:30 | 445.8215 | 549.7007 | 446.7 | 547.63 | 444.79 | 547.31 | 446.2907 | 545.7048 | 960.57 | 960.57 | 1018.89 | 1018.89 | 988.08 | 1130.98 | 513.3718 | 649.9594 | 512.1057 | 514.3377 | 513.431 | 545.6376 | 511.7881 | 543.8916 | 511.749 | 541.5467 | 511.7881 | 541.5881
2022-10-17 07:00 | 442.4183 | 544.9819 | 443.03 | 544.18 | 441.04 | 542.02 | 442.1057 | 544.6355 | 960.71 | 960.71 | 1017.45 | 1017.45 | 985.61 | 1135.71 | 506.9449 | 641.5114 | 505.6604 | 517.4775 | 505.2641 | 549.0462 | 503.1987 | 546.9262 | 503.1604 | 539.0132 | 503.1987 | 539.0542
2022-10-17 07:30 | 437.1416 | 538.691 | 437.97 | 538.14 | 435.45 | 535.88 | 436.4495 | 537.9097 | 956.18 | 956.18 | 1010.88 | 1010.88 | 971.97 | 1128.47 | 495.0657 | 625.9985 | 493.9998 | 519.993 | 496.3948 | 551.4157 | 494.3115 | 549.1294 | 494.3489 | 536.2131 | 494.2618 | 536.132
2022-10-17 08:00 | 430.0145 | 529.6569 | 430.63 | 529.82 | 427.94 | 526.3 | 429.2378 | 528.7004 | 955.49 | 955.49 | 1009.65 | 1009.65 | 955.12 | 1117.54 | 482.0957 | 608.9149 | 481.0929 | 521.7142 | 483.3842 | 553.2448 | 481.2413 | 550.7922 | 481.3866 | 530.1375 | 481.4229 | 530.2375
2022-10-17 08:30 | 421.5757 | 519.2958 | 422.81 | 520.89 | 420.02 | 516.69 | 420.5775 | 517.9863 | 949.2 | 949.2 | 1001.51 | 1001.51 | 936.83 | 1104.78 | 467.9161 | 590.6192 | 467.0443 | 521.8088 | 469.4074 | 546.1305 | 467.786 | 544.244 | 467.9622 | 523.4715 | 467.9271 | 523.4321
2022-10-17 09:00 | 409.8351 | 504.4353 | 411.03 | 506.95 | 408.65 | 502.35 | 409.6141 | 504.2717 | 939.43 | 939.43 | 990.27 | 990.27 | 922.2 | 1093.73 | 462.8744 | 583.963 | 461.8571 | 519.5485 | 463.9274 | 544.0649 | 462.0721 | 541.8892 | 462.2121 | 521.188 | 462.0371 | 520.9907
2022-10-17 09:30 | 404.6018 | 498.1312 | 406.2 | 501.09 | 403.88 | 496.65 | 404.4499 | 498.0074 | 937.58 | 937.58 | 987.93 | 987.93 | 910.27 | 1086.42 | 454.1516 | 572.4412 | 453.4251 | 519.4351 | 455.5233 | 540.5178 | 454.1142 | 538.8457 | 454.2173 | 518.0928 | 454.2516 | 518.1321
2022-10-17 10:00 | 398.1497 | 490.1717 | 399.48 | 493.31 | 397.78 | 489.42 | 398.7401 | 490.8985 | 934.28 | 934.28 | 982.86 | 982.86 | 902.76 | 1083.25 | 448.3243 | 564.657 | 447.6157 | 519.6998 | 478.9132 | 538.6602 | 477.2519 | 536.7916 | 477.0352 | 515.6888 | 477.3964 | 516.0793
2022-10-17 10:30 | 394.163 | 486.4473 | 396.14 | 489.44 | 394.68 | 487.01 | 394.6603 | 487.0981 | 932.81 | 932.81 | 981.67 | 981.67 | 898.63 | 1082.65 | 446.3954 | 562.1838 | 445.6821 | 519.9741 | 444.1475 | 535.9661 | 442.9078 | 534.4701 | 443.0753 | 513.7948 | 442.9748 | 513.6782
2022-10-17 11:00 | 394.8716 | 487.4968 | 396.17 | 489.52 | 394.92 | 487.48 | 395.4708 | 488.2678 | 928.37 | 928.37 | 976.2 | 976.2 | 888.11 | 1074.81 | 438.1511 | 551.4272 | 437.1628 | 519.7755 | 439.1166 | 534.4625 | 437.9576 | 533.0519 | 438.0338 | 512.2521 | 437.9675 | 512.1747
2022-10-17 11:30 | 408.2158 | 504.1593 | 410.15 | 506.76 | 408.92 | 504.99 | 408.7178 | 504.7626 | 928.59 | 928.59 | 976.28 | 976.28 | 889.49 | 1078.27 | 438.9473 | 552.7468 | 437.8878 | 519.7566 | 435.7986 | 533.0261 | 434.8782 | 531.9617 | 434.9111 | 511.1191 | 434.8782 | 511.0805
2022-10-17 12:00 | 388.3153 | 479.2497 | 389.81 | 481.78 | 389.17 | 480.18 | 389.6805 | 480.9095 | 928.52 | 928.52 | 976.41 | 976.41 | 886.82 | 1076.73 | 437.3032 | 550.1147 | 436.0721 | 520.2862 | 465.2003 | 532.8036 | 464.1836 | 531.6392 | 464.2186 | 510.7838 | 464.1485 | 510.7066
2022-10-17 12:30 | 388.1924 | 479.0439 | 390.12 | 482.01 | 388.47 | 479.38 | 388.9087 | 480.003 | 929.17 | 929.17 | 976.59 | 976.59 | 851.24 | 1041.11 | 435.4268 | 547.9467 | 434.5923 | 520.5509 | 436.1049 | 534.2682 | 435.0172 | 532.8528 | 435.3787 | 512.3834 | 435.2801 | 512.1923
2022-10-17 13:00 | 435.5938 | 537.5637 | 437.63 | 540.66 | 435.71 | 537.71 | 436.3248 | 519.1152 | 921.46 | 921.46 | 968.13 | 968.13 | 845.36 | 1034.34 | 431.615 | 542.8122 | 431.1372 | 520.4753 | 432.436 | 531.0399 | 431.5232 | 529.9189 | 431.458 | 508.9555 | 431.5233 | 509.0325
2022-10-17 13:30 | 389.9949 | 481.1451 | 390.98 | 482.97 | 389.31 | 480.23 | 389.531 | 480.527 | 924.89 | 924.89 | 972.69 | 972.69 | 840.96 | 1028.54 | 431.8339 | 542.8939 | 431.1812 | 521.0049 | 432.758 | 530.8107 | 431.7587 | 529.4924 | 431.8239 | 508.6561 | 431.7478 | 508.6177
2022-10-17 14:00 | 429.2292 | 529.7836 | 430.99 | 532.48 | 428.88 | 529.32 | 429.0048 | 521.2186 | 924.45 | 924.45 | 972.02 | 972.02 | 837.73 | 1022.51 | 433.1358 | 544.965 | 432.3424 | 520.5131 | 434.0406 | 530.1011 | 433.0597 | 528.9032 | 433.0597 | 508.0048 | 433.0924 | 508.0432
2022-10-17 14:30 | 460.7853 | 568.3851 | 463.04 | 571.98 | 460.51 | 568.01 | 461.0186 | 519.8688 | 922.13 | 922.13 | 969.52 | 969.52 | 841.56 | 1022.82 | 435.2341 | 547.6864 | 434.1777 | 520.7117 | 438.7965 | 529.685 | 437.64 | 528.2889 | 437.7722 | 507.5462 | 437.7722 | 507.5462
2022-10-17 15:00 | 421.2824 | 519.4222 | 422.18 | 521.55 | 420.86 | 518.83 | 420.4342 | 518.3928 | 924.86 | 924.86 | 972.59 | 972.59 | 850.91 | 1028.01 | 440.5957 | 554.6848 | 439.2069 | 520.3051 | 440.8991 | 531.066 | 440.2704 | 530.1356 | 439.8718 | 508.7664 | 440.3679 | 509.266
2022-10-17 15:30 | 397.3524 | 490.2284 | 399.17 | 493.03 | 397.14 | 489.58 | 397.5573 | 490.4683 | 922.76 | 922.76 | 970.02 | 970.02 | 849.43 | 1021.05 | 440.8468 | 555.056 | 440.1745 | 520.1443 | 468.1585 | 527.3137 | 467.3238 | 526.2798 | 467.2053 | 505.3637 | 467.1346 | 505.2873
2022-10-17 16:00 | 428.0452 | 528.1212 | 430.02 | 531.04 | 428.25 | 528.07 | 428.7503 | 520.3407 | 922.86 | 922.86 | 970.76 | 970.76 | 852.96 | 1018.45 | 443.0174 | 558.088 | 441.9465 | 519.0095 | 468.6518 | 526.9349 | 467.5896 | 525.7407 | 467.6959 | 505.021 | 467.8021 | 505.1357
2022-10-17 16:30 | 401.9583 | 495.8474 | 403.41 | 497.88 | 402.01 | 495.49 | 402.2563 | 496.3277 | 922.19 | 922.19 | 969.92 | 969.92 | 858.79 | 1017.91 | 447.9297 | 564.1872 | 447.3425 | 518.688 | 447.1372 | 526.0411 | 445.8865 | 524.5697 | 446.0555 | 503.9507 | 446.0217 | 503.9126
2022-10-17 17:00 | 404.354 | 498.7492 | 406.93 | 501.36 | 405.35 | 499.54 | 405.3552 | 500.1125 | 920.12 | 920.12 | 968.55 | 968.55 | 866.57 | 1018.83 | 452.9944 | 570.8397 | 451.9849 | 517.137 | 452.0299 | 525.7615 | 451.0021 | 524.5662 | 451.1049 | 503.9105 | 450.8994 | 503.681
2022-10-17 17:30 | 410.487 | 506.7887 | 412 | 506.17 | 410.75 | 506.67 | 411.4046 | 507.9112 | 923.99 | 923.99 | 972.76 | 972.76 | 872.03 | 1017.42 | 474.1098 | 597.2101 | 473.0345 | 516.3898 | 475.2942 | 529.0961 | 474.285 | 527.9727 | 474.2129 | 507.1287 | 474.1769 | 507.0901
2022-10-17 18:00 | 414.3308 | 511.4855 | 415.64 | 510.04 | 414.91 | 511.53 | 415.4723 | 512.9372 | 923.6 | 923.6 | 973.05 | 973.05 | 876.2 | 1014.1 | 539.2104 | 681.8771 | 514.8768 | 514.8768 | 528.0764 | 528.0764 | 527.0715 | 527.0715 | 506.4512 | 506.4512 | 506.4126 | 506.4126
2022-10-17 18:30 | 419.8319 | 518.1982 | 421.25 | 516.45 | 420.16 | 517.67 | 421.0269 | 519.6848 | 925.86 | 925.86 | 976.02 | 976.02 | 895.47 | 1027.64 | 535.9889 | 677.4868 | 516.1251 | 516.1251 | 532.2883 | 532.2883 | 530.6323 | 530.6323 | 509.8919 | 509.8919 | 509.8918 | 509.8918
2022-10-17 19:00 | 422.8203 | 521.2177 | 423.98 | 520.56 | 423.67 | 520.91 | 423.9352 | 521.4649 | 926.46 | 926.46 | 977.32 | 977.32 | 903.06 | 1030.71 | 493.7018 | 622.4458 | 492.6902 | 515.813 | 490.9081 | 536.5225 | 489.3795 | 534.8519 | 489.6405 | 514.3941 | 489.6777 | 514.4332
2022-10-17 19:30 | 423.1973 | 521.8374 | 425.02 | 521.28 | 424.37 | 521.88 | 424.7911 | 522.1289 | 927.39 | 927.39 | 977.97 | 977.97 | 909.19 | 1037.33 | 488.8182 | 616.4404 | 487.7975 | 515.255 | 491.6261 | 539.7499 | 490.2433 | 538.2319 | 490.3929 | 517.7385 | 490.2434 | 517.5019
2022-10-17 20:00 | 424.8433 | 523.2307 | 426.3 | 523.82 | 425.6 | 522.49 | 426.3761 | 523.6951 | 929.72 | 929.72 | 980.78 | 980.78 | 913.29 | 1041.85 | 492.1138 | 620.7019 | 491.2679 | 516.2859 | 492.2748 | 543.0953 | 490.9666 | 541.652 | 490.9292 | 520.8494 | 490.817 | 520.7304
2022-10-17 20:30 | 427.0756 | 525.8035 | 428.12 | 526.36 | 426.91 | 524.17 | 427.5026 | 524.9037 | 931.39 | 931.39 | 981.87 | 981.87 | 920.27 | 1049.52 | 507.2738 | 640.2415 | 506.0706 | 517.137 | 511.9102 | 545.9506 | 510.3586 | 544.2961 | 510.6301 | 523.7196 | 510.1646 | 523.212
2022-10-17 21:00 | 430.0404 | 530.0052 | 431.6 | 530.38 | 429.93 | 528.71 | 430.6982 | 528.3077 | 935.2 | 935.2 | 986.69 | 986.69 | 924.55 | 1054.35 | 497.856 | 627.9227 | 496.8411 | 518.5083 | 499.6835 | 549.7192 | 498.0222 | 547.8915 | 498.0222 | 527.0301 | 497.9844 | 526.9901
2022-10-17 21:30 | 429.7798 | 529.3469 | 432.2 | 531.81 | 430.57 | 529.05 | 431.1876 | 528.908 | 935.69 | 935.69 | 987.51 | 987.51 | 929.49 | 1059.73 | 511.9806 | 646.1746 | 510.6749 | 517.7422 | 515.012 | 549.7945 | 513.7658 | 548.4642 | 513.8049 | 528.653 | 513.7659 | 528.613
2022-10-17 22:00 | 432.0735 | 532.2341 | 433.27 | 533.45 | 431.44 | 530.28 | 431.9322 | 529.6831 | 937.45 | 937.45 | 989.04 | 989.04 | 934.81 | 1065.52 | 557.8345 | 705.6529 | 519.0095 | 519.0095 | 550.0855 | 550.0855 | 548.3811 | 548.3811 | 529.0099 | 529.0099 | 528.8094 | 528.8094
2022-10-17 22:30 | 432.6141 | 533.5008 | 433.68 | 533.58 | 431.71 | 531.57 | 432.6496 | 530.3561 | 937.7 | 937.7 | 989.34 | 989.34 | 935.71 | 1066.48 | 532.961 | 673.4743 | 518.5555 | 518.5555 | 534.6351 | 549.5867 | 533.2199 | 548.2148 | 530.2151 | 530.2151 | 530.1346 | 530.1346
2022-10-17 23:00 | 433.6967 | 534.8274 | 435.2 | 535.86 | 433.41 | 533.59 | 434.1581 | 531.7255 | 939.82 | 939.82 | 991.94 | 991.94 | 937.43 | 1068.35 | 515.265 | 650.4326 | 514.1022 | 518.4704 | 516.8858 | 549.9192 | 515.3619 | 548.298 | 515.4401 | 532.4531 | 515.4011 | 532.4128
2022-10-17 23:30 | 433.8231 | 534.7859 | 434.69 | 535.45 | 432.82 | 532.74 | 434.1206 | 531.696 | 938.97 | 938.97 | 991.15 | 991.15 | 939.76 | 1070.89 | 505.4426 | 637.64 | 504.2927 | 518.338 | 507.0984 | 549.9608 | 505.6035 | 548.3396 | 505.5652 | 533.0229 | 505.4119 | 532.8612
2022-10-18 | 435.1272 | 536.841 | 436.48 | 537.09 | 434.32 | 535.26 | 434.7243 | 532.5557 | 940.93 | 940.93 | 992.99 | 992.99 | 947.34 | 1079.21 | 507.5233 | 639.9923 | 506.6837 | 519.331 | 511.1162 | 550.9169 | 509.6319 | 549.2957 | 509.6121 | 536.4836 | 509.4964 | 536.3618
2022-10-18 00:30 | 436.459 | 538.4735 | 437.7 | 539.04 | 435.61 | 536.76 | 436.3237 | 534.241 | 943.66 | 943.66 | 995.79 | 995.79 | 949.57 | 1081.63 | 507.9016 | 640.5322 | 506.7575 | 519.4445 | 513.364 | 551.0001 | 511.6797 | 549.3788 | 511.8346 | 538.3054 | 511.5636 | 538.0203
2022-10-18 01:00 | 441.2092 | 544.4324 | 442.94 | 545.56 | 440.55 | 543.06 | 440.8738 | 538.3235 | 950.03 | 950.03 | 1003.64 | 1003.64 | 956.41 | 1089.1 | 509.6805 | 642.8782 | 508.6345 | 519.6242 | 514.5635 | 551.4157 | 513.0119 | 549.753 | 512.9343 | 539.2222 | 512.9731 | 539.263
2022-10-18 01:30 | 450.376 | 555.6562 | 451.74 | 556.66 | 449.58 | 553.99 | 450.0914 | 546.514 | 962.82 | 962.82 | 1018.08 | 1018.08 | 956.62 | 1089.3 | 510.6506 | 644.0557 | 510.1775 | 520.0497 | 515.4318 | 551.3326 | 513.7607 | 549.5451 | 513.8384 | 539.9343 | 513.7218 | 539.8118
2022-10-18 02:00 | 455.8031 | 562.5642 | 457.08 | 562.87 | 454.6 | 560.62 | 455.4634 | 551.4708 | 962 | 962 | 1017.82 | 1017.82 | 962.93 | 1096.18 | 509.559 | 642.7994 | 509.6145 | 520.6077 | 516.3994 | 551.7898 | 514.5321 | 549.7946 | 514.8044 | 540.8137 | 514.8822 | 540.8954
2022-10-18 02:30 | 455.9971 | 563.035 | 458.04 | 563.33 | 455.45 | 562.08 | 455.9054 | 552.017 | 971.78 | 971.78 | 1029.01 | 1029.01 | 966.4 | 1100.04 | 510.2977 | 643.4761 | 509.04 | 520.5887 | 516.9625 | 552.2471 | 515.4059 | 550.5843 | 515.5226 | 541.5344 | 515.3281 | 541.3299
2022-10-18 03:00 | 458.0509 | 565.6305 | 459.5 | 564.42 | 456.86 | 564.04 | 456.8723 | 552.8224 | 969.61 | 969.61 | 1026.6 | 1026.6 | 970.34 | 1104.3 | 509.5918 | 642.4574 | 508.6773 | 520.7874 | 517.5983 | 552.2055 | 516.0787 | 550.5843 | 516.2345 | 542.1129 | 516.0787 | 541.9492
2022-10-18 03:30 | 457.7768 | 565.2734 | 458.95 | 564.13 | 456.4 | 563.31 | 457.0338 | 553.0178 | 970.57 | 970.57 | 1027.88 | 1027.88 | 970.94 | 1104.89 | 508.1895 | 640.8101 | 507.2679 | 520.5037 | 517.5383 | 551.9977 | 515.9793 | 550.3349 | 516.0573 | 541.8929 | 515.8623 | 541.6884
2022-10-18 04:00 | 458.1823 | 565.7855 | 459.71 | 565 | 457.19 | 564.24 | 457.6824 | 553.4404 | 970.05 | 970.05 | 1027.72 | 1027.72 | 967.96 | 1101.64 | 528.476 | 668.1898 | 520.6077 | 520.6077 | 537.6027 | 551.7898 | 536.2256 | 550.3765 | 536.2662 | 542.4297 | 536.0637 | 542.225
2022-10-18 04:30 | 456.8436 | 564.205 | 458.49 | 563.08 | 456.6 | 563.39 | 457.0488 | 552.2564 | 968.09 | 968.09 | 1025.54 | 1025.54 | 965.83 | 1099.05 | 528.6954 | 668.8392 | 518.6691 | 518.6691 | 533.5696 | 550.127 | 532.2794 | 548.7968 | 532.36 | 541.3168 | 532.2391 | 541.1119
2022-10-18 05:00 | 453.6735 | 560.2815 | 455.47 | 559.41 | 454.01 | 560.05 | 454.9888 | 549.7672 | 966.76 | 966.76 | 1024.72 | 1024.72 | 959.91 | 1092.28 | 505.1725 | 638.6293 | 504.0104 | 516.806 | 515.478 | 548.0901 | 514.1879 | 546.7184 | 514.227 | 539.5703 | 514.1879 | 539.5293
2022-10-18 05:30 | 453.9138 | 560.4125 | 454.8 | 558.06 | 453.53 | 559.24 | 454.5988 | 548.9434 | 964.2 | 964.2 | 1022.09 | 1022.09 | 955.96 | 1087.92 | 544.8243 | 690.1605 | 514.6403 | 514.6403 | 547.5082 | 547.5082 | 545.7623 | 545.7623 | 538.3079 | 538.3079 | 538.1849 | 538.1849
2022-10-18 06:00 | 453.2457 | 559.4507 | 454.91 | 556.59 | 452.01 | 557.5 | 453.1169 | 549.0212 | 961.35 | 961.35 | 1018.71 | 1018.71 | 955.06 | 1089.43 | 500.9315 | 633.4346 | 500.0164 | 516.7114 | 512.4958 | 547.7991 | 510.6292 | 545.8038 | 510.7848 | 537.9399 | 510.8236 | 537.9809
2022-10-18 06:30 | 446.3655 | 551.1605 | 446.92 | 545.68 | 444.29 | 548.2 | 445.5913 | 544.936 | 957.29 | 957.29 | 1014.49 | 1014.49 | 944.23 | 1084.44 | 544.209 | 685.8481 | 518.3002 | 518.3002 | 549.4203 | 549.4203 | 548.7137 | 548.7137 | 535.5521 | 535.5521 | 535.4297 | 535.4297
2022-10-18 07:00 | 435.0893 | 536.9562 | 435.23 | 532.94 | 433.11 | 533.96 | 434.3007 | 536.0549 | 946.83 | 946.83 | 1001.88 | 1001.88 | 931.87 | 1078.07 | 504.5495 | 634.0597 | 504.1907 | 518.3664 | 511.5013 | 549.2541 | 510.9207 | 548.7137 | 508.908 | 531.9193 | 508.8693 | 531.9328
2022-10-18 07:30 | 430.1365 | 530.8332 | 431.71 | 529.6 | 428.64 | 528.58 | 429.3414 | 529.8018 | 940.86 | 940.86 | 993.82 | 993.82 | 919.79 | 1072.51 | 481.5282 | 604.0142 | 480.4319 | 519.4066 | 488.367 | 551.1247 | 486.1384 | 548.7137 | 485.9359 | 529.6246 | 485.7149 | 529.3838
2022-10-18 08:00 | 423.7671 | 522.7031 | 424.67 | 521.44 | 421.45 | 519.66 | 422.096 | 520.7749 | 939.15 | 939.15 | 990.9 | 990.9 | 915.76 | 1075.58 | 475.0188 | 595.1801 | 474.0835 | 521.6574 | 479.7044 | 550.7361 | 475.6924 | 546.1024 | 477.1819 | 526.9029 | 477.1458 | 526.8631
2022-10-18 08:30 | 413.9499 | 510.8707 | 416.11 | 511.2 | 412.95 | 509.62 | 413.3472 | 510.1018 | 931.79 | 931.79 | 981.65 | 981.65 | 902 | 1067.28 | 466.9313 | 585.147 | 465.2089 | 517.7422 | 468.1419 | 544.1596 | 466.8313 | 542.5566 | 466.9396 | 521.8934 | 467.1039 | 522.0515
2022-10-18 09:00 | 409.9734 | 505.8207 | 411.23 | 505.6 | 407.71 | 503.07 | 408.4039 | 503.8704 | 934.28 | 934.28 | 984.21 | 984.21 | 889.77 | 1061.15 | 459.2744 | 575.1796 | 458.0918 | 520.1916 | 460.4011 | 541.9274 | 457.7311 | 538.7635 | 459.4302 | 519.9022 | 459.3609 | 519.7566
2022-10-18 09:30 | 401.098 | 494.8929 | 402.23 | 494.93 | 398.89 | 492.15 | 399.7144 | 493.0959 | 927.78 | 927.78 | 976.25 | 976.25 | 878.15 | 1054.1 | 450.5551 | 563.7756 | 449.3276 | 519.2838 | 451.6855 | 537.86 | 449.7094 | 535.507 | 450.3568 | 515.4044 | 450.3568 | 515.4044
2022-10-18 10:00 | 394.2273 | 486.3919 | 395.4 | 486.95 | 392.19 | 483.87 | 392.4427 | 484.1902 | 922.84 | 922.84 | 970.05 | 970.05 | 864.72 | 1044.37 | 437.5485 | 546.5207 | 436.9594 | 518.9811 | 438.586 | 530.3245 | 437.4922 | 528.934 | 437.0614 | 507.6031 | 436.9951 | 507.5261
2022-10-18 10:30 | 389.2018 | 480.1318 | 390.71 | 481.03 | 387.79 | 478.35 | 387.7999 | 478.4166 | 919.29 | 919.29 | 966.46 | 966.46 | 847.45 | 1030.69 | 430.0625 | 536.4399 | 429.3427 | 518.9528 | 431.2472 | 527.0984 | 429.847 | 525.387 | 429.6516 | 504.3329 | 429.6841 | 504.3711
2022-10-18 11:00 | 382.8499 | 472.3698 | 384.17 | 472.61 | 381.05 | 470.15 | 381.8374 | 471.1342 | 912.08 | 912.08 | 957.51 | 957.51 | 841.61 | 1027.41 | 424.9444 | 529.9547 | 424.3019 | 518.3664 | 425.7708 | 524.2573 | 425.2875 | 523.6622 | 424.3532 | 501.735 | 424.321 | 501.697
2022-10-18 11:30 | 374.5713 | 461.7986 | 375.95 | 463.42 | 372.97 | 459.67 | 373.3909 | 460.3765 | 904.74 | 904.74 | 948.62 | 948.62 | 835.84 | 1023.95 | 419.1137 | 522.2274 | 417.9471 | 518.3759 | 419.9911 | 519.7228 | 418.8804 | 520.1953 | 418.4678 | 498.8852 | 418.4995 | 498.923
2022-10-18 12:00 | 373.7909 | 460.3465 | 374.94 | 462.14 | 371.97 | 457.75 | 372.5236 | 458.8456 | 904.9 | 904.9 | 948.76 | 948.76 | 838.98 | 1028.59 | 444.2815 | 555.5525 | 443.3367 | 518.4669 | 454.9655 | 521.1536 | 453.4197 | 519.3829 | 453.3853 | 498.5278 | 453.454 | 498.6033
2022-10-18 12:30 | 371.6311 | 457.7545 | 372.59 | 459.4 | 369.84 | 455.33 | 370.0012 | 455.8222 | 901.9 | 901.9 | 945.17 | 945.17 | 833.24 | 1022.99 | 417.0269 | 519.4737 | 416.7083 | 518.6842 | 422.2929 | 516.9033 | 421.1762 | 515.5364 | 420.7295 | 494.1976 | 420.9528 | 494.4599
2022-10-18 13:00 | 371.8975 | 458.6618 | 373.07 | 459.95 | 369.92 | 456.3 | 370.5125 | 456.9226 | 900.98 | 900.98 | 944.24 | 944.24 | 832.13 | 1021.03 | 480.765 | 602.8698 | 479.7151 | 516.7751 | 498.4332 | 515.8062 | 496.9273 | 514.2479 | 493.0981 | 493.0981 | 492.8689 | 492.8689
2022-10-18 13:30 | 367.4388 | 452.9136 | 368.88 | 455.36 | 366 | 451.13 | 366.2679 | 451.4877 | 895.05 | 895.05 | 937.02 | 937.02 | 831.83 | 1018.66 | 443.2789 | 555.4776 | 442.2548 | 513.3737 | 510.5916 | 516.199 | 509.2413 | 514.834 | 493.7256 | 493.7256 | 493.6881 | 493.6881
2022-10-18 14:00 | 368.0061 | 452.9982 | 369.68 | 456.3 | 366.47 | 450.94 | 367.2654 | 452.21 | 894.22 | 894.22 | 935.85 | 935.85 | 823.95 | 1008.05 | 492.2018 | 619.5076 | 491.333 | 511.9647 | 507.1467 | 514.4364 | 506.0349 | 513.3087 | 492.6079 | 492.6079 | 492.2721 | 492.2721
2022-10-18 14:30 | 372.4439 | 458.5789 | 373.76 | 461.22 | 370.9 | 456.43 | 371.3296 | 457.2893 | 890.34 | 890.34 | 930.46 | 930.46 | 831.86 | 1012.6 | 507.5552 | 639.695 | 506.604 | 515.0244 | 508.6124 | 517.646 | 506.9339 | 515.8873 | 495.223 | 495.223 | 495.1855 | 495.1855
2022-10-18 15:00 | 374.2339 | 461.6097 | 375.28 | 462.99 | 372.13 | 459.03 | 372.4381 | 459.3647 | 893.57 | 893.57 | 934.35 | 934.35 | 827.24 | 1004.01 | 535.085 | 675.6851 | 507.9615 | 507.9615 | 511.6799 | 511.6799 | 508.9424 | 508.9424 | 488.9818 | 488.9818 | 488.9818 | 488.9818
2022-10-18 15:30 | 399.1628 | 492.383 | 401.16 | 494.91 | 397.99 | 490.82 | 398.6575 | 491.7598 | 896.62 | 896.62 | 938.1 | 938.1 | 823.63 | 995.34 | 496.3469 | 625.0049 | 494.6556 | 509.4955 | 497.3819 | 512.7418 | 494.3857 | 509.653 | 490.3971 | 490.3971 | 490.2488 | 490.2488
2022-10-18 16:00 | 376.4454 | 464.3732 | 377.03 | 464.62 | 375.08 | 462.37 | 375.7347 | 463.3827 | 892.83 | 892.83 | 934.9 | 934.9 | 829.94 | 995.4 | 480.3876 | 602.3458 | 479.7414 | 506.1053 | 481.5688 | 508.3319 | 479.9328 | 506.6857 | 480.0418 | 485.985 | 480.0782 | 486.0219
2022-10-18 16:30 | 381.7144 | 470.5002 | 382.45 | 471.14 | 379.62 | 467.64 | 380.6527 | 469.2608 | 894.44 | 894.44 | 935.82 | 935.82 | 838.18 | 997.37 | 464.4478 | 581.4484 | 463.9073 | 506.5427 | 465.8456 | 508.9715 | 464.298 | 507.2805 | 464.4035 | 486.58 | 464.6145 | 486.8011
2022-10-18 17:00 | 384.0911 | 473.2957 | 385.04 | 474.01 | 382.45 | 470.54 | 383.1833 | 472.1589 | 891.54 | 891.54 | 932.96 | 932.96 | 846.28 | 998.26 | 525.7871 | 661.789 | 509.4817 | 509.4817 | 512.2 | 512.2 | 511.4251 | 511.4251 | 489.8326 | 489.8326 | 489.9442 | 489.9442
2022-10-18 17:30 | 405.1574 | 499.6686 | 407.29 | 499.98 | 404.53 | 498.34 | 405.2563 | 499.8213 | 893.79 | 893.79 | 936.28 | 936.28 | 856.54 | 1001.8 | 480.5467 | 605.8572 | 479.3664 | 511.8019 | 481.9293 | 514.7486 | 480.3269 | 512.9983 | 480.4362 | 492.3148 | 480.3269 | 492.2402
2022-10-18 18:00 | 409.2299 | 504.8115 | 410.4 | 502.86 | 407.81 | 502.41 | 408.7812 | 504.3006 | 896.58 | 896.58 | 939.56 | 939.56 | 872.54 | 1011.34 | 452.2359 | 568.3795 | 451.5359 | 513.2708 | 453.9846 | 516.16 | 452.5095 | 514.4829 | 452.5438 | 493.7209 | 452.4409 | 493.6086
2022-10-18 18:30 | 403.5773 | 497.3399 | 403.98 | 495.41 | 401.8 | 494.11 | 402.9609 | 496.5976 | 901.23 | 901.23 | 945.36 | 945.36 | 886.85 | 1018.98 | 456.5075 | 573.9903 | 455.6232 | 516.713 | 458.1803 | 519.6243 | 456.7587 | 518.0121 | 456.7934 | 497.2738 | 456.7934 | 497.2739
2022-10-18 19:00 | 412.5775 | 508.5182 | 412.97 | 506.35 | 410.93 | 505.47 | 411.9961 | 507.8364 | 910.06 | 910.06 | 956.58 | 956.58 | 896.83 | 1024.12 | 464.2408 | 584.1627 | 463.3921 | 516.2953 | 465.9893 | 522.48 | 464.757 | 521.0482 | 464.893 | 500.5154 | 464.7515 | 500.3632
2022-10-18 19:30 | 412.3147 | 508.4148 | 412.97 | 505.64 | 411.09 | 505.99 | 412.3159 | 508.4947 | 911.84 | 911.84 | 959.03 | 959.03 | 902.66 | 1030.4 | 468.0168 | 589.2848 | 467.563 | 516.3898 | 469.9549 | 525.5312 | 468.4892 | 523.941 | 468.3851 | 503.0626 | 468.4178 | 503.1405
2022-10-18 20:00 | 414.9233 | 511.828 | 416.26 | 509.48 | 414.13 | 510.06 | 414.9245 | 511.8582 | 914.98 | 914.98 | 962.52 | 962.52 | 905.34 | 1033.32 | 475.7329 | 599.2869 | 474.9974 | 516.4182 | 477.8511 | 531.8443 | 476.3286 | 530.1497 | 476.4736 | 509.5623 | 476.2576 | 509.3684
2022-10-18 20:30 | 418.2119 | 515.9921 | 419.65 | 513.51 | 417.17 | 514.02 | 418.2769 | 516.0723 | 917.14 | 917.14 | 965.13 | 965.13 | 919.95 | 1049.28 | 476.8854 | 600.6237 | 476.1451 | 517.6382 | 478.8279 | 533.0143 | 477.4858 | 531.4164 | 477.2711 | 510.4152 | 477.4147 | 510.4927
2022-10-18 21:00 | 424.6686 | 523.9365 | 425.41 | 520.89 | 423.12 | 521.47 | 423.9693 | 523.1901 | 922.99 | 922.99 | 971.41 | 971.41 | 924.75 | 1054.66 | 483.0686 | 608.2841 | 481.9699 | 518.6217 | 484.5846 | 537.7484 | 483.1931 | 536.2042 | 483.2663 | 515.4448 | 483.2663 | 515.4448
2022-10-18 21:30 | 428.5026 | 528.6593 | 430.02 | 526.19 | 426.76 | 526.22 | 427.5694 | 526.9429 | 932.31 | 932.31 | 982.78 | 982.78 | 928.6 | 1059.12 | 483.0403 | 608.5261 | 481.9103 | 520.2484 | 484.7252 | 538.4125 | 483.3017 | 536.8313 | 483.2287 | 515.846 | 483.2992 | 515.8808
2022-10-18 22:00 | 432.2635 | 533.1065 | 433.61 | 532.03 | 430.24 | 530 | 431.1898 | 530.2453 | 936.68 | 936.68 | 987.7 | 987.7 | 930.69 | 1061.47 | 485.7999 | 611.8446 | 484.7784 | 520.5699 | 487.3089 | 540.4496 | 485.9879 | 538.9845 | 486.0245 | 518.1069 | 485.9879 | 518.0678
2022-10-18 22:30 | 436.9728 | 539.0842 | 438.24 | 537.39 | 434.78 | 535.99 | 435.729 | 534.2697 | 936.48 | 936.48 | 987.44 | 987.44 | 933.12 | 1064.1 | 488.929 | 615.9161 | 487.8039 | 520.5037 | 490.4851 | 542.9699 | 489.2295 | 541.5799 | 489.2295 | 520.6525 | 489.1925 | 520.6132
2022-10-18 23:00 | 443.5193 | 547.099 | 444.78 | 546.2 | 441.02 | 543.75 | 441.9893 | 539.8859 | 937.66 | 937.66 | 988.53 | 988.53 | 942.82 | 1074.52 | 487.1633 | 613.3759 | 486.1379 | 520.655 | 493.7727 | 542.2401 | 492.1759 | 540.5683 | 492.3244 | 519.7054 | 492.2766 | 519.6609
2022-10-18 23:30 | 444.8618 | 548.8049 | 445.7 | 547.21 | 442.02 | 545.03 | 442.9376 | 540.5776 | 943.33 | 943.33 | 995.83 | 995.83 | 948.03 | 1080.13 | 489.7534 | 616.8778 | 489.1049 | 520.9482 | 491.338 | 543.6442 | 489.8582 | 542.0069 | 489.5992 | 520.8118 | 490.1295 | 521.4539
2022-10-19 | 445.4654 | 549.5469 | 447.1 | 549.45 | 443.43 | 546.62 | 444.3791 | 542.0718 | 946.92 | 946.92 | 999.41 | 999.41 | 952.79 | 1085.4 | 499.5538 | 629.6959 | 498.3051 | 520.8063 | 501.4406 | 551.8649 | 499.857 | 550.1219 | 500.0078 | 529.3158 | 499.857 | 529.1561
2022-10-19 00:30 | 447.0625 | 551.5381 | 448.48 | 550.89 | 444.44 | 548.11 | 445.3491 | 543.189 | 951.62 | 951.62 | 1005.02 | 1005.02 | 954.99 | 1087.82 | 497.6351 | 627.1737 | 496.6594 | 519.9551 | 499.3074 | 549.858 | 497.9041 | 548.2007 | 497.9417 | 527.3874 | 497.8025 | 527.2772
2022-10-19 01:00 | 450.3371 | 555.5743 | 451.69 | 554.98 | 447.63 | 552.05 | 448.2704 | 545.9783 | 951.93 | 951.93 | 1005.43 | 1005.43 | 959.01 | 1092.17 | 499.8097 | 630.0845 | 498.7205 | 519.6053 | 501.4473 | 551.2078 | 499.9851 | 549.5451 | 499.9732 | 528.9478 | 499.8597 | 528.8278
2022-10-19 01:30 | 451.4676 | 556.9604 | 452.98 | 557.04 | 448.98 | 553.64 | 449.9648 | 547.6108 | 950.74 | 950.74 | 1003.42 | 1003.42 | 961.61 | 1095.04 | 499.3446 | 629.1804 | 497.9088 | 518.1867 | 501.2195 | 550.3765 | 499.4779 | 548.3812 | 499.4779 | 528.2048 | 499.5535 | 528.2848
2022-10-19 02:00 | 454.9893 | 561.3029 | 456.3 | 561.26 | 452.02 | 557.4 | 453.2313 | 550.5164 | 959.85 | 959.85 | 1014.45 | 1014.45 | 968.57 | 1102.5 | 502.9498 | 633.8931 | 502.382 | 518.8487 | 504.8101 | 550.0023 | 503.284 | 548.3396 | 503.0933 | 531.0167 | 502.9787 | 530.8958
2022-10-19 02:30 | 453.6519 | 559.6932 | 456.42 | 561.03 | 452.32 | 557.92 | 452.5032 | 549.9283 | 963.75 | 963.75 | 1018.96 | 1018.96 | 967.81 | 1101.72 | 504.7553 | 636.2285 | 503.3138 | 518.4042 | 506.4478 | 550.2934 | 504.9175 | 548.6306 | 504.9175 | 532.5868 | 504.8028 | 532.4658
2022-10-19 03:00 | 453.8682 | 559.9285 | 454.68 | 559.25 | 450.78 | 555.8 | 451.9037 | 549.3494 | 962.08 | 962.08 | 1017.02 | 1017.02 | 970.57 | 1104.63 | 506.2008 | 638.0211 | 505.3437 | 518.5367 | 507.8997 | 549.7946 | 506.4404 | 548.2148 | 506.3429 | 533.6321 | 506.2484 | 533.4975
2022-10-19 03:30 | 454.2463 | 560.3281 | 456.64 | 561.37 | 452.61 | 558.13 | 452.985 | 550.2173 | 963.98 | 963.98 | 1019.56 | 1019.56 | 970.32 | 1104.4 | 508.2242 | 640.9398 | 507.5394 | 518.7068 | 509.8989 | 549.6697 | 508.5126 | 548.2148 | 508.397 | 535.145 | 508.397 | 535.2389
2022-10-19 04:00 | 455.6414 | 562.0826 | 457.18 | 562.05 | 453.24 | 558.63 | 453.7148 | 550.7874 | 964.44 | 964.44 | 1020.11 | 1020.11 | 977.33 | 1111.94 | 509.3091 | 643.4855 | 508.1966 | 518.4137 | 511.1199 | 550.0439 | 509.6135 | 548.4228 | 509.5362 | 536.1965 | 509.5362 | 536.1965
2022-10-19 04:30 | 452.9772 | 558.6848 | 454.01 | 558.14 | 450.25 | 554.89 | 451.2101 | 548.2515 | 962.01 | 962.01 | 1017.55 | 1017.55 | 972.77 | 1106.85 | 510.8395 | 645.6657 | 509.9266 | 517.6666 | 512.6605 | 549.0878 | 511.0304 | 547.3419 | 511.1469 | 537.2753 | 511.0304 | 537.153
2022-10-19 05:00 | 450.5685 | 555.5681 | 451.17 | 554.37 | 447.66 | 551.42 | 448.8843 | 545.679 | 958.02 | 958.02 | 1013.12 | 1013.12 | 973.85 | 1107.81 | 532.8089 | 674.2626 | 516.5601 | 516.6074 | 533.9547 | 547.6745 | 532.4146 | 546.0948 | 532.4957 | 538.1857 | 532.3336 | 538.0219
2022-10-19 05:30 | 447.0053 | 551.4183 | 447.4 | 548.89 | 444.52 | 547.73 | 445.9252 | 542.145 | 952.91 | 952.91 | 1008.25 | 1008.25 | 963.54 | 1096.19 | 513.6546 | 649.6061 | 512.9567 | 514.3472 | 512.9045 | 544.931 | 511.5351 | 543.476 | 511.496 | 536.6058 | 511.4568 | 536.5646
2022-10-19 06:00 | 443.4721 | 546.9548 | 444 | 544.63 | 441.48 | 543.71 | 443.1289 | 540.1688 | 950.19 | 950.19 | 1005.49 | 1005.49 | 955.96 | 1090.37 | 505.544 | 639.5397 | 504.9492 | 513.827 | 507.4196 | 544.6815 | 505.4059 | 542.52 | 505.3672 | 532.9106 | 505.251 | 532.7881
2022-10-19 06:30 | 435.8376 | 537.1841 | 437.19 | 536.91 | 434.99 | 534.99 | 435.3891 | 536.5735 | 948.16 | 948.16 | 1002.4 | 1002.4 | 952.19 | 1093.62 | 499.2202 | 629.9018 | 496.6443 | 515.9927 | 501.0191 | 549.2125 | 498.9585 | 546.9262 | 498.9585 | 532.4454 | 498.9206 | 532.4049
2022-10-19 07:00 | 431.2549 | 530.9061 | 432.72 | 532.54 | 431.03 | 529.56 | 431.9886 | 531.8754 | 950.62 | 950.62 | 1003.72 | 1003.72 | 947.41 | 1096.05 | 484.0685 | 610.2181 | 482.9689 | 519.6431 | 485.4318 | 547.6265 | 484.2819 | 546.1812 | 484.2602 | 525.3914 | 484.2819 | 525.3516
2022-10-19 07:30 | 422.7156 | 520.8563 | 424.28 | 522.66 | 422.02 | 519.18 | 422.4784 | 520.5825 | 944.45 | 944.45 | 995.89 | 995.89 | 930.04 | 1084.9 | 475.4942 | 598.8837 | 474.2124 | 520.9576 | 476.9148 | 545.157 | 475.5524 | 543.58 | 475.624 | 522.729 | 475.5524 | 522.6501
2022-10-19 08:00 | 413.7677 | 509.6454 | 414.24 | 511.01 | 412.66 | 507.56 | 413.2452 | 509.1262 | 938.22 | 938.22 | 988 | 988 | 905.81 | 1065.04 | 462.9838 | 582.9362 | 462.8744 | 519.8701 | 464.2207 | 538.0643 | 461.9413 | 535.4224 | 462.0115 | 514.6974 | 462.0466 | 514.7365
2022-10-19 08:30 | 401.7805 | 494.9355 | 402.58 | 496.88 | 400.72 | 493.07 | 401.5328 | 494.6693 | 929.14 | 929.14 | 976.13 | 976.13 | 887.45 | 1052.47 | 452.8051 | 569.4814 | 454.0828 | 522.6172 | 453.7609 | 533.8591 | 451.6055 | 531.3965 | 451.6396 | 510.5271 | 451.537 | 510.4111
2022-10-19 09:00 | 392.6917 | 483.5819 | 394.2 | 486.78 | 392.06 | 482.53 | 392.4461 | 483.3407 | 922.35 | 922.35 | 967.76 | 967.76 | 872.79 | 1043.76 | 441.902 | 555.2918 | 443.1942 | 523.7994 | 442.8312 | 529.3237 | 440.62 | 526.6962 | 440.7682 | 505.9003 | 440.7349 | 505.8621
2022-10-19 09:30 | 379.7509 | 467.5374 | 380.7 | 470.3 | 380.3 | 467.87 | 381.0546 | 469.2061 | 908.44 | 908.44 | 952.24 | 952.24 | 838.91 | 1012.6 | 425.6621 | 533.8884 | 428.9441 | 520.5581 | 426.6567 | 518.235 | 424.1283 | 515.1639 | 424.1283 | 494.5291 | 424.0635 | 494.4535
2022-10-19 10:00 | 371.4309 | 457.511 | 373.13 | 460.9 | 372.63 | 458.85 | 372.7465 | 459.181 | 903.83 | 903.83 | 946.27 | 946.27 | 829.6 | 1008.01 | 412.8784 | 517.4658 | 414.7647 | 511.9082 | 412.8844 | 510.7375 | 410.9389 | 508.3309 | 410.9389 | 487.6826 | 410.9076 | 487.6454
2022-10-19 10:30 | 364.42 | 448.4372 | 366.49 | 452.4 | 366.04 | 450.28 | 365.8811 | 450.3019 | 898.99 | 898.99 | 940.27 | 940.27 | 827.22 | 1009.82 | 448.4879 | 566.9065 | 449.9225 | 509.882 | 455.1697 | 509.4188 | 453.1009 | 507.2186 | 453.1699 | 486.5388 | 453.0664 | 486.3537
2022-10-19 11:00 | 379.7158 | 467.864 | 381.03 | 470.44 | 380.64 | 468.81 | 380.9678 | 469.3474 | 898.52 | 898.52 | 939.03 | 939.03 | 822.92 | 1008.74 | 476.1432 | 604.2072 | 477.9893 | 509.9738 | 496.4955 | 509.1262 | 494.429 | 507.007 | 486.4083 | 486.4083 | 486.2236 | 486.2236
2022-10-19 11:30 | 372.9554 | 459.5232 | 375.02 | 462.96 | 374.72 | 461.65 | 374.5149 | 461.4821 | 900.42 | 900.42 | 941.6 | 941.6 | 820.27 | 1008.44 | 458.9551 | 582.0604 | 460.4791 | 508.4214 | 491.1241 | 508.0069 | 489.0453 | 505.8553 | 485.1714 | 485.1714 | 484.9873 | 484.9873
2022-10-19 12:00 | 383.557 | 471.5991 | 385.3 | 474.97 | 384.98 | 473.42 | 385.0669 | 473.5292 | 901.95 | 901.95 | 943.2 | 943.2 | 824.26 | 1013.85 | 443.4503 | 561.6617 | 443.1744 | 507.2528 | 444.0588 | 508.933 | 442.3151 | 506.9346 | 442.3152 | 486.1378 | 442.2145 | 486.0272
2022-10-19 12:30 | 390.6328 | 481.3698 | 392.49 | 484.53 | 391.97 | 483.12 | 392.1675 | 483.3156 | 898 | 898 | 938.67 | 938.67 | 821.77 | 1011.91 | 408.7055 | 516.821 | 407.8448 | 506.8665 | 419.3379 | 507.0771 | 417.6614 | 505.0499 | 417.5981 | 484.159 | 417.5665 | 484.1223
2022-10-19 13:00 | 417.6635 | 514.9263 | 419.63 | 518.08 | 419.22 | 516.87 | 419.3895 | 498.7902 | 894.85 | 894.85 | 934.48 | 934.48 | 800.23 | 989.78 | 433.3335 | 548.8006 | 432.4136 | 502.1053 | 442.3295 | 504.4243 | 440.5615 | 502.408 | 440.4948 | 481.512 | 440.4948 | 481.512
2022-10-19 13:30 | 357.4106 | 440.2043 | 359.15 | 443.43 | 358.09 | 440.95 | 358.4128 | 441.5749 | 889.46 | 889.46 | 929.34 | 929.34 | 807.69 | 994.96 | 433.6576 | 549.238 | 432.7988 | 500.1156 | 430.577 | 502.4122 | 428.8217 | 500.3255 | 428.8217 | 479.6423 | 428.7566 | 479.606
2022-10-19 14:00 | 364.2769 | 447.5067 | 365.14 | 450.07 | 362.37 | 445.24 | 363.1686 | 446.2246 | 886.37 | 886.37 | 926.54 | 926.54 | 815.15 | 999.84 | 437.7353 | 554.3845 | 436.8686 | 502.0828 | 438.5276 | 504.6021 | 436.5752 | 502.3555 | 436.6414 | 481.6276 | 436.5421 | 481.5181
2022-10-19 14:30 | 365.648 | 448.8128 | 366.49 | 451.73 | 363.69 | 446.47 | 364.1636 | 447.1039 | 884.53 | 884.53 | 924.07 | 924.07 | 825.38 | 1006.85 | 415.2882 | 525.1992 | 414.4678 | 502.8829 | 422.318 | 505.2297 | 420.4096 | 502.9467 | 420.2173 | 481.9969 | 420.3142 | 481.9969
2022-10-19 15:00 | 380.6527 | 467.4221 | 382.02 | 471.19 | 379.05 | 465.3 | 379.3591 | 465.9433 | 887.41 | 887.41 | 927.21 | 927.21 | 829.61 | 1006.7 | 484.5242 | 613.7898 | 483.4517 | 501.9669 | 485.4241 | 504.5317 | 483.2286 | 502.2498 | 481.4647 | 481.4647 | 481.4283 | 481.4283
2022-10-19 15:30 | 397.1751 | 489.4818 | 398.9 | 492.46 | 396.13 | 487.98 | 396.4077 | 488.6247 | 891.94 | 891.94 | 932.72 | 932.72 | 823.99 | 995.1 | 428.5709 | 541.1052 | 427.9322 | 500.6987 | 429.4185 | 502.8953 | 427.4404 | 500.5787 | 427.4404 | 479.7961 | 427.4404 | 479.7961
2022-10-19 16:00 | 424.6969 | 523.1871 | 426.13 | 526.02 | 423.14 | 520.91 | 423.6852 | 500.4578 | 890.08 | 890.08 | 930.6 | 930.6 | 830.78 | 995.5 | 530.6304 | 671.1093 | 499.6794 | 499.6794 | 502.0889 | 502.0889 | 500.1089 | 500.1089 | 479.5471 | 479.5471 | 479.3645 | 479.3645
2022-10-19 16:30 | 380.5728 | 465.7941 | 381.45 | 470.58 | 378.64 | 462.67 | 379.3952 | 464.4957 | 889.56 | 889.56 | 931.05 | 931.05 | 836.26 | 994.92 | 475.2384 | 598.151 | 474.8304 | 500.0916 | 482.3205 | 502.2905 | 480.2354 | 500.1191 | 479.5106 | 479.5106 | 479.5205 | 479.5205
2022-10-19 17:00 | 383.6596 | 470.0601 | 385.05 | 475.05 | 382.61 | 467.76 | 383.2219 | 469.6825 | 889.88 | 889.88 | 931.94 | 931.94 | 839.78 | 991.24 | 508.5817 | 642.0305 | 500.3772 | 500.3772 | 502.9504 | 502.9504 | 501.2361 | 501.2361 | 480.6271 | 480.6271 | 480.8474 | 480.8474
2022-10-19 17:30 | 396.9265 | 486.6038 | 398.19 | 490.88 | 395.44 | 483.43 | 396.2357 | 485.8502 | 894.39 | 894.39 | 936.37 | 936.37 | 850.01 | 994.99 | 538.9926 | 681.2382 | 502.1581 | 502.1581 | 505.5229 | 505.5229 | 503.3748 | 503.3748 | 482.5748 | 482.5748 | 482.6483 | 482.6483
2022-10-19 18:00 | 398.3431 | 488.5019 | 399.48 | 491.92 | 396.87 | 485.18 | 397.3806 | 487.442 | 899.75 | 899.75 | 943.65 | 943.65 | 868.64 | 1007.47 | 532.7833 | 673.5369 | 509.2063 | 509.2063 | 511.989 | 511.989 | 510.0554 | 510.0554 | 489.224 | 489.224 | 489.3353 | 489.3353
2022-10-19 18:30 | 403.317 | 493.943 | 404.39 | 498.04 | 401.83 | 490.3 | 402.9645 | 493.6895 | 900.6 | 900.6 | 944.65 | 944.65 | 879.12 | 1011.09 | 505.4249 | 637.802 | 504.2371 | 512.4988 | 512.6533 | 515.6136 | 511.0249 | 513.9758 | 493.2672 | 493.2672 | 493.1549 | 493.1549
2022-10-19 19:00 | 409.0958 | 501.2952 | 410.02 | 504.55 | 407.51 | 497.39 | 408.6138 | 500.8309 | 904.7 | 904.7 | 949.32 | 949.32 | 891.03 | 1018.22 | 491.915 | 620.2054 | 491.0186 | 517.2204 | 493.7439 | 520.0912 | 492.2498 | 518.5173 | 492.2871 | 497.7724 | 492.1377 | 497.6213
2022-10-19 19:30 | 410.5182 | 502.5992 | 411.65 | 506.83 | 409.34 | 499.35 | 409.9357 | 501.9855 | 906.4 | 906.4 | 951.94 | 951.94 | 897.23 | 1024.89 | 495.1593 | 624.4385 | 494.2206 | 517.8746 | 496.9118 | 524.4084 | 495.4451 | 522.8605 | 495.2195 | 501.8502 | 495.2571 | 501.8883
2022-10-19 20:00 | 414.4214 | 508.2395 | 415.58 | 511.26 | 412.81 | 504.6 | 413.7591 | 507.6651 | 910.89 | 910.89 | 957.06 | 957.06 | 903.2 | 1031.43 | 477.6335 | 601.5516 | 476.5119 | 518.215 | 479.2009 | 528.6135 | 477.7552 | 526.9699 | 477.7189 | 506.1225 | 477.6074 | 506.0468
2022-10-19 20:30 | 415.9901 | 509.6791 | 416.78 | 513.17 | 414.36 | 506.15 | 415.2424 | 508.9215 | 911.62 | 911.62 | 958.66 | 958.66 | 906.93 | 1035.37 | 474.5194 | 597.3496 | 474.0175 | 518.0543 | 476.5888 | 531.2916 | 474.9304 | 529.4429 | 475.2188 | 508.9611 | 475.1467 | 508.8839
2022-10-19 21:00 | 418.5904 | 512.7805 | 419.87 | 517.26 | 416.82 | 508.9 | 417.6995 | 511.6892 | 914.42 | 914.42 | 962.78 | 962.78 | 911.25 | 1040.13 | 478.1342 | 602.2031 | 477.3857 | 518.7636 | 479.7355 | 533.8944 | 478.3213 | 532.3205 | 478.6114 | 511.8076 | 478.2488 | 511.4198
2022-10-19 21:30 | 420.9316 | 516.404 | 422.5 | 520.43 | 419.55 | 513.18 | 419.9187 | 514.8915 | 920.65 | 920.65 | 969.23 | 969.23 | 915.37 | 1044.76 | 480.2626 | 604.9686 | 479.0831 | 518.5839 | 482.0085 | 535.8129 | 480.5524 | 534.1942 | 480.516 | 513.3133 | 480.5524 | 513.3521
2022-10-19 22:00 | 424.1097 | 519.8116 | 425.4 | 524.57 | 422.3 | 515.92 | 422.9112 | 518.5226 | 925.48 | 925.48 | 973.86 | 973.86 | 917.15 | 1046.48 | 481.9607 | 607.3763 | 481.3288 | 518.6974 | 483.4672 | 536.738 | 481.8583 | 534.9518 | 482.1508 | 514.4544 | 482.1142 | 514.4155
2022-10-19 22:30 | 425.5413 | 521.4332 | 426.39 | 525.77 | 423.34 | 517.47 | 424.426 | 520.1967 | 927.4 | 927.4 | 976.99 | 976.99 | 921.28 | 1051.01 | 486.3434 | 612.7123 | 485.0438 | 518.7825 | 488.2086 | 540.8551 | 486.588 | 539.0596 | 486.4038 | 517.9969 | 486.809 | 518.4285
2022-10-19 23:00 | 427.8962 | 524.9966 | 429.04 | 529.11 | 425.77 | 521.1 | 426.846 | 523.8245 | 934.48 | 934.48 | 985.34 | 985.34 | 926.18 | 1056.37 | 487.7149 | 614.5035 | 487.1563 | 519.6242 | 489.4821 | 541.8147 | 488.2262 | 540.4244 | 488.1892 | 519.5063 | 488.0784 | 519.3884
2022-10-19 23:30 | 430.8544 | 528.3864 | 432.41 | 533.26 | 428.61 | 524.5 | 429.4254 | 526.8426 | 938.34 | 938.34 | 990.61 | 990.61 | 929.83 | 1060.3 | 485.0136 | 610.812 | 483.9729 | 518.9432 | 487.3627 | 540.2808 | 485.4517 | 538.1624 | 485.8192 | 517.6896 | 485.7824 | 517.6505
2022-10-20 | 433.8679 | 532.5037 | 434.8 | 536.3 | 431.17 | 528.17 | 432.456 | 530.6026 | 941.16 | 941.16 | 993.32 | 993.32 | 934.29 | 1065.25 | 489.9599 | 617.4077 | 489.0168 | 519.7566 | 491.9232 | 543.9789 | 489.9955 | 541.8473 | 490.4034 | 521.3955 | 490.4034 | 521.3955
2022-10-20 00:30 | 434.2906 | 532.9207 | 435.2 | 536.94 | 431.53 | 528.46 | 432.6985 | 530.6229 | 937.64 | 937.64 | 989.73 | 989.73 | 931.97 | 1062.56 | 491.8272 | 619.7069 | 491.1922 | 519.2838 | 493.4136 | 544.787 | 492.2208 | 543.4701 | 492.1463 | 522.5189 | 492.2208 | 522.598
2022-10-20 01:00 | 436.4886 | 535.783 | 437.81 | 540.19 | 433.8 | 531.59 | 434.6037 | 532.545 | 942.34 | 942.34 | 994.86 | 994.86 | 938.5 | 1069.75 | 495.2544 | 624.1552 | 494.7504 | 519.9457 | 497.0676 | 547.9056 | 495.6428 | 546.3351 | 496.0552 | 525.8732 | 495.7178 | 525.5155
2022-10-20 01:30 | 438.8259 | 539.2227 | 440.18 | 543.03 | 436.3 | 535.13 | 437.142 | 535.1746 | 946.46 | 946.46 | 999.73 | 999.73 | 942.46 | 1074.15 | 498.6032 | 628.6953 | 497.4097 | 520.1726 | 500.3437 | 550.7854 | 498.9498 | 549.2509 | 499.0252 | 528.3865 | 498.9875 | 528.3466
2022-10-20 02:00 | 441.0329 | 541.1766 | 442.17 | 545.64 | 438.52 | 537.27 | 439.6595 | 537.7792 | 947.17 | 947.17 | 1000.29 | 1000.29 | 948.57 | 1080.8 | 500.7627 | 631.2288 | 500.3724 | 521.3265 | 503.0865 | 552.9537 | 501.1577 | 550.8338 | 500.7416 | 529.6874 | 501.1954 | 530.1675
2022-10-20 02:30 | 441.5862 | 542.7029 | 444.1 | 547.87 | 439.93 | 539.78 | 440.2516 | 538.098 | 946 | 946 | 998.6 | 998.6 | 948.01 | 1080.15 | 502.6859 | 634.1187 | 501.5111 | 520.7874 | 504.5634 | 552.7458 | 502.818 | 550.7506 | 503.0077 | 531.6458 | 502.9698 | 531.6057
2022-10-20 03:00 | 442.2625 | 543.2574 | 444.46 | 548.45 | 440.51 | 540.22 | 441.6481 | 539.4692 | 952.02 | 952.02 | 1006.35 | 1006.35 | 953.44 | 1086.05 | 503.6608 | 635.2212 | 502.2648 | 520.655 | 505.3808 | 552.5796 | 503.708 | 550.709 | 503.5701 | 532.0226 | 503.6319 | 532.0518
2022-10-20 03:30 | 442.9267 | 544.3409 | 444.25 | 548.15 | 440.58 | 540.59 | 441.4562 | 539.1679 | 945.42 | 945.42 | 997.4 | 997.4 | 952.12 | 1084.62 | 505.5037 | 637.6434 | 504.8162 | 520.7968 | 507.3829 | 552.2055 | 506.046 | 550.7506 | 505.7405 | 533.668 | 506.0079 | 533.9501
2022-10-20 04:00 | 442.9314 | 544.8703 | 444 | 547.55 | 440.34 | 540.85 | 440.9715 | 538.4429 | 941.48 | 941.48 | 993.16 | 993.16 | 953.34 | 1085.73 | 503.9692 | 635.6848 | 503.548 | 520.0592 | 506.961 | 550.9999 | 505.6225 | 549.5451 | 505.5078 | 533.2447 | 505.4695 | 533.2044
2022-10-20 04:30 | 443.9365 | 545.6603 | 445.24 | 549.15 | 441.79 | 542.12 | 442.7672 | 540.1056 | 945.32 | 945.32 | 998.15 | 998.15 | 957.38 | 1090.13 | 507.5187 | 641.4094 | 506.5694 | 519.7944 | 509.2822 | 551.291 | 507.8997 | 549.7945 | 507.7461 | 535.0759 | 507.9381 | 535.2781
2022-10-20 05:00 | 441.8712 | 542.0909 | 442.95 | 546.38 | 440.23 | 539.12 | 440.9971 | 537.6851 | 938.3 | 938.3 | 989.64 | 989.64 | 954.62 | 1086.86 | 505.7841 | 639.5291 | 504.8448 | 518.4421 | 507.3373 | 549.6283 | 505.956 | 548.1317 | 505.8409 | 533.173 | 506.1095 | 533.4561
2022-10-20 05:30 | 435.7802 | 533.98 | 437.25 | 539.2 | 434.77 | 531.3 | 435.6233 | 532.176 | 936.58 | 936.58 | 988.97 | 988.97 | 950.53 | 1082.21 | 503.9726 | 637.3502 | 502.739 | 516.4183 | 505.4747 | 547.7576 | 504.4774 | 546.6769 | 504.6308 | 531.9326 | 504.4006 | 531.6899
2022-10-20 06:00 | 431.1916 | 529.0118 | 432.33 | 532.31 | 429.02 | 524.74 | 430.3424 | 527.8442 | 932.67 | 932.67 | 983.92 | 983.92 | 951.41 | 1086.41 | 503.5912 | 637.0153 | 502.8286 | 517.6099 | 505.34 | 548.8799 | 503.8091 | 547.2172 | 503.7709 | 532.9041 | 503.7325 | 532.8635
2022-10-20 06:30 | 418.7156 | 511.5479 | 418.74 | 515.74 | 416.18 | 506.99 | 417.5007 | 510.4167 | 920.84 | 920.84 | 970.55 | 970.55 | 947.82 | 1089.95 | 492.9263 | 623.0638 | 491.4848 | 519.9457 | 494.1518 | 550.9794 | 493.3038 | 549.9126 | 493.1175 | 528.9177 | 492.9226 | 528.6781
2022-10-20 07:00 | 413.4184 | 506.3165 | 413.52 | 509.61 | 410.55 | 501.3 | 412.0303 | 504.7469 | 918.92 | 918.92 | 967.54 | 967.54 | 928.65 | 1076.32 | 483.3665 | 610.6395 | 482.5298 | 519.7944 | 484.6968 | 547.0866 | 483.2342 | 545.4357 | 483.3439 | 524.6627 | 483.3073 | 524.6229
2022-10-20 07:30 | 408.0888 | 500.4301 | 408.61 | 503.7 | 405.65 | 496.39 | 406.9008 | 499.0636 | 917.33 | 917.33 | 965.01 | 965.01 | 907.52 | 1060.95 | 471.6205 | 595.3489 | 470.815 | 519.9268 | 472.9814 | 541.7029 | 471.5547 | 540.069 | 471.6259 | 519.2623 | 471.5189 | 519.1444
2022-10-20 08:00 | 404.7661 | 496.8672 | 405.68 | 500.42 | 402.63 | 493.55 | 403.9861 | 496.2039 | 916.72 | 916.72 | 963.65 | 963.65 | 888.33 | 1047.21 | 456.6256 | 575.6738 | 457.3645 | 520.9292 | 458.1347 | 533.7512 | 456.475 | 531.8174 | 456.4404 | 510.9414 | 456.1983 | 510.6705
2022-10-20 08:30 | 398.5868 | 489.8246 | 399.56 | 493.05 | 396.69 | 487.01 | 397.1971 | 488.1936 | 916.18 | 916.18 | 962.75 | 962.75 | 869.93 | 1034.25 | 446.9542 | 563.0592 | 446.5316 | 519.5201 | 447.9861 | 529.3117 | 446.4295 | 527.4725 | 446.4972 | 506.7334 | 446.531 | 506.7719
2022-10-20 09:00 | 391.9854 | 482.3611 | 393.17 | 485.25 | 390.08 | 479.78 | 391.2083 | 481.4274 | 914.62 | 914.62 | 960.58 | 960.58 | 858.98 | 1029.65 | 528.7843 | 669.6261 | 441.6827 | 521.8182 | 442.6644 | 529.1127 | 441.1103 | 527.1561 | 441.1436 | 506.3214 | 441.1103 | 506.2831
2022-10-20 09:30 | 382.1614 | 470.5785 | 383.83 | 474.06 | 382.06 | 470.07 | 382.2257 | 470.66 | 908.74 | 908.74 | 954.02 | 954.02 | 862.53 | 1038.12 | 516.2016 | 654.7288 | 483.7245 | 520.5037 | 457.4389 | 523.4594 | 455.8872 | 521.6031 | 455.9218 | 500.7891 | 455.8873 | 500.7513
2022-10-20 10:00 | 390.2546 | 479.9034 | 391.56 | 483.25 | 389.6 | 478.98 | 390.1292 | 479.7492 | 906.9 | 906.9 | 951.67 | 951.67 | 857.93 | 1038.27 | 541.7572 | 688.4369 | 425.0616 | 520.3525 | 432.0341 | 522.8073 | 430.3762 | 520.801 | 430.4412 | 499.9978 | 430.4737 | 500.0356
2022-10-20 10:30 | 434.1745 | 534.6319 | 409.97 | 505.99 | 433.72 | 534.07 | 408.5031 | 502.7899 | 906.09 | 906.09 | 950.79 | 950.79 | 844.21 | 1028.55 | 536.6949 | 681.8813 | 506.7407 | 518.5724 | 520.5413 | 520.5413 | 518.974 | 518.974 | 498.1614 | 498.1614 | 498.1614 | 498.1614
2022-10-20 11:00 | 418.8457 | 515.2514 | 420.69 | 518.93 | 418.93 | 515.52 | 419.1087 | 506.3189 | 904.45 | 904.45 | 948.58 | 948.58 | 844.68 | 1031.98 | 544.0424 | 691.385 | 499.0977 | 512.0449 | 500.4615 | 514.4313 | 498.8429 | 512.7676 | 491.8352 | 491.8352 | 491.761 | 491.761
2022-10-20 11:30 | 384.1227 | 472.4676 | 385.6 | 475.51 | 383.79 | 472.12 | 384.0979 | 472.3898 | 903.26 | 903.26 | 947.55 | 947.55 | 843.97 | 1033.21 | 578.658 | 734.2521 | 511.2742 | 511.2742 | 513.5687 | 513.5687 | 511.9839 | 511.9839 | 491.1756 | 491.1756 | 491.1385 | 491.1385
2022-10-20 12:00 | 397.9968 | 489.1093 | 399.65 | 492.48 | 397.73 | 488.84 | 397.5918 | 488.6371 | 901.28 | 901.28 | 945.09 | 945.09 | 837.2 | 1028.11 | 540.1044 | 687.6657 | 501.256 | 508.0869 | 510.6143 | 510.6143 | 509.1957 | 509.1957 | 488.4039 | 488.4039 | 488.1833 | 488.1833
2022-10-20 12:30 | 404.8041 | 498.2514 | 406.97 | 501.98 | 404.88 | 498.29 | 404.8878 | 498.3327 | 902.23 | 902.23 | 946.23 | 946.23 | 830.07 | 1020.95 | 530.3261 | 675.2657 | 505.7303 | 505.7303 | 508.4313 | 508.4313 | 507.0174 | 507.0174 | 486.1721 | 486.1721 | 486.1354 | 486.1354
2022-10-20 13:00 | 383.9535 | 472.0905 | 384.87 | 474.41 | 383.3 | 471.17 | 384.1905 | 472.3575 | 898.67 | 898.67 | 942.15 | 942.15 | 827.84 | 1017.6 | 532.6758 | 678.1966 | 504.0517 | 504.1722 | 505.8454 | 505.8454 | 504.621 | 504.621 | 483.8206 | 483.8206 | 483.5035 | 483.5035
2022-10-20 13:30 | 384.9543 | 472.5908 | 385.83 | 475.31 | 384.05 | 471.58 | 384.4138 | 471.955 | 897.66 | 897.66 | 940.59 | 940.59 | 820.77 | 1009.23 | 515.9381 | 656.2356 | 498.9196 | 498.9196 | 500.9405 | 500.9405 | 499.6605 | 499.6605 | 478.8036 | 478.8036 | 478.6954 | 478.6954
2022-10-20 14:00 | 429.1666 | 528.7629 | 431.93 | 533.18 | 430.08 | 529.93 | 429.9261 | 499.9813 | 897.02 | 897.02 | 939.66 | 939.66 | 817.22 | 1002.73 | 520.1063 | 660.4136 | 495.7753 | 495.7753 | 498.038 | 498.038 | 496.6519 | 496.6519 | 475.7441 | 475.7441 | 475.7441 | 475.7441
2022-10-20 14:30 | 417.5123 | 514.4148 | 418.77 | 517.13 | 417.27 | 513.97 | 417.6162 | 497.4519 | 893.97 | 893.97 | 936.22 | 936.22 | 806.35 | 986.9 | 560.7849 | 713.7604 | 489.637 | 489.637 | 491.7152 | 491.7152 | 490.1566 | 490.1566 | 469.3555 | 469.3555 | 469.32 | 469.32
2022-10-20 15:00 | 444.0278 | 546.8632 | 445 | 549.54 | 443.69 | 546.22 | 443.9142 | 498.1414 | 896.69 | 896.69 | 938.59 | 938.59 | 823.31 | 1000.8 | 574.6186 | 730.6724 | 494.3712 | 494.3712 | 496.7 | 496.7 | 495.2062 | 495.2062 | 474.3976 | 474.3976 | 474.2903 | 474.2903
2022-10-20 15:30 | 463.3894 | 571.5107 | 468.88 | 579.28 | 462.87 | 570.57 | 467.4528 | 496.968 | 896.23 | 896.23 | 938.69 | 938.69 | 824.63 | 995.92 | 578.5458 | 731.7114 | 492.2369 | 492.2369 | 494.8275 | 494.8275 | 493.2579 | 493.2579 | 472.5833 | 472.5833 | 472.5475 | 472.5475
2022-10-20 16:00 | 474.8152 | 584.5641 | 477.65 | 590.03 | 475.83 | 585.36 | 475.548 | 495.9802 | 894.52 | 894.52 | 937.38 | 937.38 | 830.55 | 996.13 | 584.8793 | 731.5119 | 491.7885 | 491.7885 | 495.0143 | 495.0143 | 493.5195 | 493.5195 | 472.7623 | 472.7623 | 472.6549 | 472.6549
2022-10-20 16:30 | 489.4217 | 602.9006 | 495.21 | 611.68 | 490.18 | 603.38 | 493.1062 | 496.84 | 896.42 | 896.42 | 941.28 | 941.28 | 839.39 | 998.58 | 595.2441 | 730.9798 | 493.0645 | 493.0645 | 496.7013 | 496.7013 | 494.9759 | 494.9759 | 474.129 | 474.129 | 474.5602 | 474.5602
2022-10-20 17:00 | 484.3019 | 596.8873 | 486.51 | 600.41 | 484.61 | 596.58 | 484.7328 | 500.6287 | 902.27 | 902.27 | 946.84 | 946.84 | 853.79 | 1007.23 | 607.8676 | 733.0948 | 496.8633 | 496.8633 | 499.7825 | 499.7825 | 498.4269 | 498.4269 | 477.5547 | 477.5547 | 477.5908 | 477.5908
2022-10-20 17:30 | 489.3611 | 603.3462 | 491.57 | 606.07 | 489.51 | 602.73 | 490.03 | 505.1397 | 909.91 | 909.91 | 955.34 | 955.34 | 871.31 | 1018.57 | 625.509 | 734.119 | 501.8035 | 501.8035 | 504.8013 | 504.8013 | 503.0851 | 503.0851 | 482.3922 | 482.3922 | 482.3557 | 482.3557
2022-10-20 18:00 | 486.8966 | 599.9056 | 474.86 | 585.18 | 486.19 | 597.98 | 474.3201 | 507.5403 | 912.37 | 912.37 | 959.26 | 959.26 | 884.08 | 1024.58 | 612.5508 | 733.7998 | 504.9701 | 504.9701 | 507.7984 | 507.7984 | 506.3071 | 506.3071 | 485.4326 | 485.4326 | 485.5427 | 485.5427
2022-10-20 18:30 | 495.4084 | 610.6268 | 488.36 | 601.5 | 495.25 | 609.35 | 488.0072 | 509.6237 | 912.87 | 912.87 | 959.82 | 959.82 | 895.75 | 1029.39 | 599.4798 | 731.9908 | 507.4067 | 507.4067 | 509.967 | 509.967 | 508.8116 | 508.8116 | 488.0555 | 488.0555 | 488.2401 | 488.2401
2022-10-20 19:00 | 448.1605 | 552.0599 | 411.43 | 505.83 | 447.66 | 550.15 | 411.1979 | 506.2854 | 914.52 | 914.52 | 961.88 | 961.88 | 903.46 | 1031.73 | 542.386 | 687.4745 | 511.1288 | 511.1288 | 513.8427 | 513.8427 | 512.4842 | 512.4842 | 491.63 | 491.63 | 491.5555 | 491.5555
2022-10-20 19:30 | 435.6856 | 537.075 | 415.84 | 510.57 | 436.08 | 536.36 | 414.9462 | 511.3763 | 914.21 | 914.21 | 962.05 | 962.05 | 905.61 | 1034.12 | 532.8422 | 673.6279 | 514.2365 | 514.2365 | 517.3333 | 517.3333 | 516.0046 | 516.0046 | 495.0686 | 495.0686 | 494.9561 | 494.9561
2022-10-20 20:00 | 436.1732 | 537.5984 | 417.8 | 513.03 | 435.55 | 535.79 | 416.7882 | 513.6861 | 917.52 | 917.52 | 965.26 | 965.26 | 910.57 | 1039.65 | 638.1107 | 732.5494 | 516.6335 | 516.6335 | 519.992 | 519.992 | 518.4633 | 518.4633 | 497.718 | 497.718 | 497.6804 | 497.6804
2022-10-20 20:30 | 453.046 | 558.9852 | 419 | 514.15 | 453 | 558.05 | 417.6114 | 515.1239 | 918.64 | 918.64 | 966.41 | 966.41 | 916.92 | 1046.62 | 571.7828 | 724.4338 | 519.507 | 519.507 | 522.8403 | 522.8403 | 521.3438 | 521.3438 | 500.5794 | 500.5794 | 500.4283 | 500.4283
2022-10-20 21:00 | 419.0914 | 516.9814 | 420.43 | 516.33 | 418.52 | 515.39 | 419.4066 | 517.3702 | 920.69 | 920.69 | 968.72 | 968.72 | 920.78 | 1050.81 | 556.4857 | 705.0049 | 520.3455 | 520.3455 | 523.2355 | 523.2355 | 521.7393 | 521.7393 | 500.8789 | 500.8789 | 500.9167 | 500.9167
2022-10-20 21:30 | 429.9864 | 530.2787 | 418.67 | 514.74 | 430.12 | 529.68 | 417.7844 | 515.2421 | 918.48 | 918.48 | 966.08 | 966.08 | 926.71 | 1057.27 | 523.0769 | 661.7736 | 520.3902 | 520.3902 | 525.0162 | 525.4111 | 523.8703 | 524.2249 | 503.1994 | 503.1994 | 503.2373 | 503.2373
2022-10-20 22:00 | 424.0722 | 523.0026 | 421.09 | 518.02 | 424.72 | 523.09 | 419.7196 | 517.6531 | 921.12 | 921.12 | 968.92 | 968.92 | 933.13 | 1064.2 | 471.2124 | 594.1072 | 469.5052 | 520.1537 | 472.7247 | 529.1246 | 471.6933 | 527.9701 | 471.6933 | 506.9703 | 471.5866 | 506.9326
2022-10-20 22:30 | 416.997 | 514.2534 | 419.13 | 515.59 | 417.17 | 513.82 | 417.643 | 515.0811 | 918.55 | 918.55 | 965.86 | 965.86 | 935.78 | 1067.15 | 519.748 | 657.7139 | 518.6291 | 521.317 | 521.7881 | 532.541 | 520.5731 | 531.301 | 510.3812 | 510.3812 | 510.3427 | 510.3427
2022-10-20 23:00 | 416.4014 | 513.7742 | 417.73 | 513.63 | 415.5 | 512.02 | 415.9533 | 513.2213 | 916.14 | 916.14 | 962.67 | 962.67 | 933.63 | 1064.65 | 523.3306 | 662.2424 | 474.3438 | 520.097 | 525.8889 | 532.7988 | 523.8304 | 530.7133 | 509.9456 | 509.9456 | 509.9456 | 509.9456
2022-10-20 23:30 | 416.0712 | 513.5099 | 417.38 | 513 | 415.12 | 511.81 | 415.8412 | 513.2261 | 914.74 | 914.74 | 961.5 | 961.5 | 930.32 | 1060.88 | 476.2981 | 601.1525 | 475.5182 | 518.9244 | 527.3675 | 532.4731 | 525.3359 | 530.4218 | 509.6469 | 509.6469 | 509.531 | 509.531
2022-10-21 | 417.6894 | 515.4241 | 419.4 | 516.17 | 417.23 | 514.34 | 417.9579 | 515.7556 | 917.43 | 917.43 | 964.93 | 964.93 | 933.27 | 1064.1 | 477.0108 | 602.2206 | 475.8838 | 519.1702 | 532.3345 | 532.3345 | 530.2846 | 530.2846 | 509.6939 | 509.6939 | 509.5008 | 509.5008
2022-10-21 00:30 | 424.158 | 523.192 | 425.36 | 523.9 | 423.29 | 521.59 | 423.851 | 522.973 | 925.64 | 925.64 | 973.71 | 973.71 | 934.97 | 1066.04 | 490.7527 | 619.9374 | 475.8318 | 519.1135 | 491.9993 | 533.2017 | 490.1809 | 531.2309 | 490.3293 | 510.5374 | 489.9582 | 510.1509
2022-10-21 01:00 | 426.359 | 526.1209 | 427.7 | 526.36 | 424.97 | 524.08 | 425.3797 | 524.3896 | 934.01 | 934.01 | 984.42 | 984.42 | 933.82 | 1064.87 | 477.869 | 603.1409 | 477.0714 | 520.4658 | 478.1328 | 533.2053 | 476.1884 | 531.0369 | 476.1523 | 510.1279 | 476.0803 | 510.0507
2022-10-21 01:30 | 425.8615 | 525.5336 | 427.44 | 526.29 | 424.73 | 523.71 | 425.485 | 524.4468 | 931.49 | 931.49 | 981.4 | 981.4 | 937.68 | 1069.07 | 477.765 | 603.4948 | 477.0108 | 520.3997 | 477.0096 | 532.1454 | 475.3912 | 530.3399 | 475.535 | 509.634 | 475.3911 | 509.4798
2022-10-21 02:00 | 427.0436 | 526.9679 | 428.16 | 527.26 | 425.76 | 524.99 | 426.5714 | 525.6403 | 933.63 | 933.63 | 984.5 | 984.5 | 939.2 | 1070.72 | 476.4281 | 601.7379 | 475.3745 | 520.6456 | 477.1132 | 532.3577 | 475.0644 | 530.0717 | 475.316 | 509.4833 | 475.5316 | 509.7144
2022-10-21 02:30 | 427.4134 | 527.5835 | 428.66 | 527.07 | 425.75 | 525.33 | 426.3008 | 525.3795 | 935.24 | 935.24 | 985.91 | 985.91 | 941.26 | 1072.99 | 475.8221 | 601.2678 | 475.089 | 520.9009 | 478.9649 | 534.0368 | 476.8392 | 531.6666 | 476.9112 | 510.8571 | 476.9112 | 510.8571
2022-10-21 03:00 | 427.4706 | 527.5228 | 428.81 | 527.92 | 426.23 | 525.64 | 426.7959 | 525.6996 | 932.16 | 932.16 | 981.74 | 981.74 | 940.63 | 1072.27 | 475.8738 | 601.3331 | 475.1407 | 520.9576 | 479.5511 | 534.4759 | 477.6018 | 532.2297 | 477.5657 | 511.3078 | 477.5296 | 511.2692
2022-10-21 03:30 | 426.6868 | 526.6767 | 428.13 | 526.79 | 425.56 | 524.97 | 426.0344 | 524.8339 | 931.27 | 931.27 | 981.48 | 981.48 | 938.51 | 1069.87 | 476.5663 | 606.308 | 475.4523 | 520.6456 | 480.0969 | 534.8187 | 478.3621 | 532.8861 | 478.4344 | 512.0717 | 478.2898 | 511.9169
2022-10-21 04:00 | 427.3547 | 527.4338 | 428.59 | 527.46 | 426.1 | 525.61 | 426.6442 | 525.0208 | 928.46 | 928.46 | 978.08 | 978.08 | 935.51 | 1066.5 | 477.231 | 607.0669 | 476.2094 | 520.1726 | 479.1204 | 533.7786 | 477.7476 | 532.2491 | 477.6391 | 511.2619 | 477.5307 | 511.1459
2022-10-21 04:30 | 423.9667 | 523.1581 | 425.27 | 523.53 | 423.14 | 521.59 | 423.9452 | 522.4041 | 924.56 | 924.56 | 973.75 | 973.75 | 935.13 | 1065.93 | 476.218 | 606.0015 | 475.612 | 519.5201 | 478.9769 | 533.5234 | 477.5309 | 531.9127 | 477.314 | 510.8311 | 477.0247 | 510.5215
2022-10-21 05:00 | 423.3208 | 522.5351 | 424.63 | 521.82 | 422.6 | 521.23 | 423.0677 | 520.9645 | 923.75 | 923.75 | 973.08 | 973.08 | 928.89 | 1058.97 | 475.231 | 604.5224 | 474.5471 | 518.3569 | 477.6755 | 532.0738 | 476.0848 | 530.3019 | 476.1571 | 509.593 | 476.0125 | 509.4382
2022-10-21 05:30 | 426.3012 | 525.7606 | 427.05 | 524.57 | 424.42 | 522.82 | 425.006 | 523.2083 | 925.83 | 925.83 | 974.86 | 974.86 | 929.38 | 1059.44 | 475.0272 | 604.3617 | 473.5746 | 517.9409 | 478.724 | 533.0518 | 476.8056 | 530.9158 | 476.7332 | 510.0448 | 476.6246 | 509.9286
2022-10-21 06:00 | 423.0522 | 521.187 | 424.14 | 521.69 | 421.3 | 518.11 | 422.2318 | 520.1763 | 925.36 | 925.36 | 975.26 | 975.26 | 925.34 | 1058.67 | 473.7471 | 602.926 | 472.7303 | 518.8392 | 477.4886 | 534.0305 | 475.1803 | 531.4488 | 475.1346 | 510.5315 | 475.3246 | 510.8063
2022-10-21 06:30 | 417.9391 | 515.4008 | 419.11 | 513.87 | 415.89 | 512.3 | 416.9038 | 514.1553 | 920.18 | 920.18 | 968.93 | 968.93 | 911.81 | 1051.03 | 470.9993 | 599.5943 | 470.014 | 518.9622 | 472.7647 | 534.2064 | 470.1598 | 531.263 | 470.0436 | 510.4255 | 470.2312 | 510.5418
2022-10-21 07:00 | 413.0235 | 508.817 | 413.2 | 507.46 | 410.44 | 504.53 | 411.68 | 507.1088 | 916.67 | 916.67 | 964.1 | 964.1 | 899.41 | 1045.08 | 464.5471 | 588.899 | 463.812 | 519.123 | 464.5893 | 530.9826 | 464.0262 | 530.339 | 464.0262 | 509.5301 | 463.6743 | 509.1436
2022-10-21 07:30 | 403.3334 | 497.0452 | 403.95 | 496.31 | 400.69 | 493.28 | 401.5825 | 494.9235 | 908.31 | 908.31 | 953.35 | 953.35 | 886.15 | 1038.34 | 456.8599 | 579.1871 | 456.1546 | 519.8984 | 456.0996 | 528.1351 | 456.1769 | 528.2551 | 456.1341 | 507.3444 | 455.9959 | 507.2662
2022-10-21 08:00 | 394.0789 | 485.637 | 395.58 | 486.64 | 393.04 | 483.59 | 393.5718 | 485.0021 | 904.67 | 904.67 | 948.88 | 948.88 | 873.01 | 1031.04 | 446.3654 | 565.7606 | 445.6181 | 518.13 | 447.0282 | 524.8127 | 446.2323 | 523.938 | 446.0461 | 503.0342 | 446.1306 | 503.0342
2022-10-21 08:30 | 387.9896 | 478.0974 | 389.35 | 479.58 | 386.16 | 475.55 | 386.7387 | 476.6288 | 901.63 | 901.63 | 945.09 | 945.09 | 865.96 | 1030.98 | 441.2484 | 559.2206 | 439.9707 | 519.558 | 440.1751 | 523.0859 | 440.842 | 523.8785 | 440.9087 | 503.1014 | 440.7836 | 503.0253
2022-10-21 09:00 | 381.4467 | 470.0742 | 382.6 | 470.23 | 379.34 | 467.19 | 380.2987 | 468.6959 | 901.59 | 901.59 | 944.68 | 944.68 | 856.67 | 1027.87 | 432.8044 | 548.2234 | 431.7078 | 520.1291 | 430.4644 | 519.0345 | 431.997 | 520.8825 | 432.0296 | 500.0291 | 431.8992 | 499.8781
2022-10-21 09:30 | 375.3395 | 462.5441 | 376.87 | 464.54 | 373.75 | 460.54 | 374.2574 | 461.265 | 900.75 | 900.75 | 943.62 | 943.62 | 839.73 | 1015.85 | 417.7125 | 528.7921 | 418.5554 | 513.2775 | 417.5233 | 512.4855 | 418.8518 | 514.1161 | 418.9579 | 493.3866 | 418.716 | 493.1258
2022-10-21 10:00 | 363.3361 | 446.8904 | 364.35 | 449.46 | 361.77 | 444.61 | 362.7302 | 446.2626 | 892.31 | 892.31 | 933.75 | 933.75 | 813.88 | 993.63 | 409.5149 | 518.0226 | 408.1919 | 507.7009 | 408.377 | 508.4681 | 408.8101 | 509.0075 | 408.8411 | 488.2112 | 408.5007 | 487.8047
2022-10-21 10:30 | 356.1026 | 438.2703 | 357.19 | 440.94 | 355.01 | 436.71 | 355.5813 | 437.5705 | 884.21 | 884.21 | 923.64 | 923.64 | 801.25 | 984.88 | 401.3337 | 507.5497 | 400.1965 | 504.0799 | 400.4324 | 504.8969 | 400.3875 | 503.4929 | 400.437 | 484.2323 | 400.5719 | 484.3424
2022-10-21 11:00 | 348.6815 | 429.6204 | 350.24 | 431.91 | 348.05 | 428.5 | 348.5204 | 429.4776 | 880.24 | 880.24 | 918.7 | 918.7 | 783.46 | 970.18 | 395.254 | 499.4836 | 394.429 | 498.441 | 394.0837 | 502.1418 | 394.2928 | 495.2557 | 394.2183 | 481.574 | 394.08 | 481.3918
2022-10-21 11:30 | 346.0818 | 425.3633 | 347.62 | 428.93 | 345.73 | 424.42 | 346.4685 | 426.1582 | 876.88 | 876.88 | 915.87 | 915.87 | 783.77 | 972.59 | 387.6376 | 489.5808 | 386.8281 | 488.7173 | 386.6218 | 498.1621 | 386.6511 | 485.2032 | 386.7683 | 477.5285 | 386.534 | 477.2391
2022-10-21 12:00 | 373.5765 | 459.4092 | 377.85 | 466.35 | 373.38 | 458.53 | 376.7435 | 463.3623 | 879.27 | 879.27 | 917.59 | 917.59 | 801.37 | 990.96 | 386.2403 | 489.148 | 385.1481 | 487.6198 | 385.555 | 498.0246 | 385.3213 | 485.6082 | 385.4908 | 477.1542 | 385.3739 | 477.0096
2022-10-21 12:30 | 392.8589 | 483.0587 | 394.44 | 487.04 | 392.58 | 482.26 | 393.3451 | 483.7296 | 880.23 | 880.23 | 918.65 | 918.65 | 800.65 | 990.49 | 380.7013 | 482.1037 | 380.3802 | 481.841 | 380.0099 | 490.8621 | 380.2746 | 479.3526 | 380.2745 | 473.8993 | 379.9579 | 473.5047
2022-10-21 13:00 | 391.0529 | 480.1497 | 392.45 | 484.34 | 390.97 | 479.14 | 391.5374 | 480.963 | 876.18 | 876.18 | 914.33 | 914.33 | 787.81 | 976.67 | 446.4568 | 567.3058 | 382.0903 | 483.9226 | 459.271 | 495.2477 | 458.6345 | 494.4598 | 458.9825 | 474.0353 | 458.7279 | 473.7338
2022-10-21 13:30 | 424.2541 | 522.1479 | 409.68 | 505.67 | 424.33 | 521.69 | 408.2261 | 490.4649 | 877.83 | 877.83 | 915.17 | 915.17 | 799.23 | 987.91 | 421.3018 | 534.6684 | 386.4527 | 489.38 | 417.9033 | 495.9779 | 420.0244 | 498.4954 | 420.1194 | 477.7677 | 419.9611 | 477.5014
2022-10-21 14:00 | 372.2613 | 458.8591 | 346.83 | 427.5 | 370.61 | 456.56 | 345.0733 | 425.1406 | 871.66 | 871.66 | 909 | 909 | 790.93 | 977.22 | 437.6334 | 557.0953 | 400.2444 | 496.818 | 436.8558 | 497.4842 | 436.0032 | 496.5133 | 435.872 | 475.415 | 436.1016 | 475.6494
2022-10-21 14:30 | 352.4033 | 434.1994 | 348.3 | 429.79 | 351 | 432.35 | 346.3995 | 426.8026 | 868.55 | 868.55 | 904.16 | 904.16 | 784.15 | 965.88 | 404.2118 | 513.9509 | 382.7758 | 486.2436 | 456.3731 | 492.8658 | 455.6508 | 492.0116 | 455.6509 | 471.1124 | 455.6508 | 471.1124
2022-10-21 15:00 | 386.4687 | 476.064 | 349.94 | 431.85 | 385.51 | 474.65 | 348.0303 | 428.4235 | 872.78 | 872.78 | 909.6 | 909.6 | 784.39 | 961.2 | 462.5434 | 589.4902 | 399.209 | 491.0366 | 491.7029 | 491.7029 | 490.8867 | 490.8867 | 470.0491 | 470.0491 | 470.0491 | 470.0491
2022-10-21 15:30 | 413.747 | 510.279 | 387.37 | 477.69 | 412.36 | 508.38 | 385.2547 | 475.0173 | 871.52 | 871.52 | 908.38 | 908.38 | 774.45 | 945.28 | 457.1386 | 582.5378 | 399.8606 | 489.7277 | 456.4498 | 490.4043 | 455.6902 | 489.5881 | 455.7247 | 468.8058 | 455.7247 | 468.8058
2022-10-21 16:00 | 410.1162 | 505.4195 | 403.04 | 496.72 | 408.5 | 502.87 | 401.3625 | 481.5476 | 869.34 | 869.34 | 906.18 | 906.18 | 791.89 | 956.26 | 479.204 | 611.0953 | 438.181 | 488.7782 | 478.6234 | 489.6014 | 477.7535 | 488.6744 | 467.92 | 467.92 | 467.8845 | 467.8845
2022-10-21 16:30 | 395.8312 | 487.6479 | 358.51 | 440.62 | 394.52 | 485.31 | 356.9215 | 439.4513 | 870.55 | 870.55 | 908.41 | 908.41 | 801.83 | 959.75 | 499.066 | 636.6006 | 489.6702 | 489.6702 | 490.635 | 490.635 | 489.9289 | 489.9289 | 469.2056 | 469.2056 | 469.17 | 469.17
2022-10-21 17:00 | 392.7578 | 484.3806 | 368.83 | 450.36 | 390.73 | 481.51 | 366.9832 | 452.4842 | 876.87 | 876.87 | 915.43 | 915.43 | 814.21 | 965.69 | 531.4069 | 678.2546 | 491.0506 | 491.0506 | 492.3102 | 492.3102 | 491.6395 | 491.6395 | 470.8263 | 470.8263 | 470.8105 | 470.8105
2022-10-21 17:30 | 376.9701 | 464.91 | 377.62 | 460.15 | 374.59 | 461.77 | 375.3864 | 462.9875 | 882.95 | 882.95 | 923.29 | 923.29 | 827.81 | 972.41 | 609.0965 | 732.4962 | 467.9285 | 493.6601 | 458.1752 | 494.6646 | 457.5513 | 493.9909 | 457.5859 | 473.2099 | 457.5166 | 473.1382
2022-10-21 18:00 | 380.6749 | 469.6182 | 381.59 | 463.97 | 378.52 | 466.8 | 379.5046 | 468.2028 | 886.44 | 886.44 | 926.95 | 926.95 | 843.01 | 980.8 | 607.1912 | 731.9641 | 480.5679 | 495.6788 | 496.6146 | 496.6146 | 496.2386 | 496.2386 | 475.3239 | 475.3239 | 475.2878 | 475.2878
2022-10-21 18:30 | 384.94 | 474.9429 | 386.25 | 470.11 | 383.47 | 472.77 | 384.1417 | 473.9716 | 890.52 | 890.52 | 932.4 | 932.4 | 851.84 | 982.4 | 584.742 | 730.7669 | 444.3772 | 499.4454 | 440.5844 | 500.5217 | 440.3091 | 500.1042 | 440.3426 | 479.3626 | 440.2424 | 479.2535
2022-10-21 19:00 | 389.128 | 480.2056 | 390.11 | 473.47 | 387.01 | 477.52 | 388.0653 | 478.907 | 895.94 | 895.94 | 938.99 | 938.99 | 849 | 972.91 | 545.3342 | 695.4052 | 481.6334 | 501.9246 | 465.4832 | 502.9144 | 465.5892 | 503.029 | 465.2711 | 481.9305 | 465.7306 | 482.4065
2022-10-21 19:30 | 421.7703 | 520.3456 | 398.82 | 482.24 | 419.31 | 517.71 | 396.7787 | 489.3702 | 898.23 | 898.23 | 941.51 | 941.51 | 851.04 | 975.27 | 574.8191 | 731.432 | 504.7398 | 504.7398 | 505.6132 | 505.6132 | 505.3067 | 505.3067 | 484.5449 | 484.5449 | 484.398 | 484.398
2022-10-21 20:00 | 405.5561 | 500.4013 | 403.43 | 489.95 | 403.44 | 497.97 | 401.7702 | 495.6916 | 897.52 | 897.52 | 941.14 | 941.14 | 857.18 | 982 | 454.2467 | 577.8348 | 455.3385 | 514.342 | 456.2039 | 515.4182 | 455.9969 | 515.1844 | 456.0314 | 494.3846 | 455.9969 | 494.3472
2022-10-21 20:30 | 408.8346 | 504.4279 | 409.87 | 499.11 | 405.96 | 501.03 | 406.6496 | 501.7724 | 907.03 | 907.03 | 952.73 | 952.73 | 857.75 | 982.59 | 455.5312 | 579.5072 | 455.1004 | 514.1178 | 455.8723 | 514.9897 | 455.1473 | 514.1709 | 455.4235 | 493.6788 | 455.2164 | 493.4543
2022-10-21 21:00 | 414.8336 | 511.8707 | 409.17 | 497.79 | 412.95 | 509.9 | 406.9153 | 502.034 | 904.71 | 904.71 | 949.64 | 949.64 | 851.31 | 975.8 | 457.2808 | 581.6448 | 456.3408 | 515.0909 | 457.3237 | 516.2003 | 457.2323 | 516.0438 | 457.0815 | 495.1017 | 457.0593 | 495.0311
2022-10-21 21:30 | 409.4653 | 505.3428 | 419.12 | 511.67 | 407.86 | 503.55 | 416.9766 | 510.0923 | 908.68 | 908.68 | 954.08 | 954.08 | 848.66 | 973.09 | 459.0614 | 584.0491 | 458.1278 | 516.6822 | 459.0855 | 517.7624 | 458.9467 | 517.6054 | 458.8427 | 496.7166 | 458.9933 | 496.8251
2022-10-21 22:00 | 411.188 | 507.2121 | 412.73 | 503.18 | 409.23 | 505.13 | 410.4463 | 506.2973 | 912.22 | 912.22 | 957.08 | 957.08 | 852.97 | 977.86 | 459.458 | 584.4294 | 458.5175 | 517.2278 | 459.5467 | 518.3889 | 459.304 | 518.1151 | 459.2693 | 497.1919 | 459.1653 | 497.0793
2022-10-21 22:30 | 412.2359 | 508.3694 | 413.12 | 503.25 | 410.01 | 506.1 | 411.0012 | 506.962 | 911.1 | 911.1 | 957.19 | 957.19 | 843.62 | 967.89 | 459.2354 | 584.2496 | 457.9387 | 516.7877 | 459.3226 | 518.3495 | 458.8031 | 517.7632 | 458.9763 | 497.0607 | 458.8377 | 496.9107
2022-10-21 23:00 | 412.4223 | 508.2435 | 414.37 | 503.7 | 410.84 | 506.93 | 411.7537 | 507.3828 | 912.31 | 912.31 | 958.02 | 958.02 | 839.95 | 964.02 | 459.0215 | 583.9268 | 458.4652 | 517.5423 | 459.0409 | 518.1923 | 458.8333 | 517.9579 | 458.9025 | 497.121 | 458.7987 | 497.0085
2022-10-21 23:30 | 412.2359 | 508.0833 | 413.7 | 503.2 | 409.97 | 505.86 | 410.794 | 506.1599 | 911.12 | 911.12 | 957.05 | 957.05 | 832.16 | 955.62 | 459.623 | 584.6363 | 459.1583 | 517.9507 | 459.5342 | 518.428 | 459.4649 | 518.3498 | 459.6161 | 497.5673 | 459.5342 | 497.5251
2022-10-22 | 414.0855 | 510.1998 | 415.05 | 505.15 | 411.18 | 507.29 | 412.1281 | 507.75 | 912.36 | 912.36 | 958.5 | 958.5 | 833.33 | 957.03 | 461.2191 | 586.6788 | 460.3777 | 519.1664 | 461.2149 | 520.1106 | 460.8678 | 519.7192 | 460.9026 | 498.8204 | 460.9373 | 498.8579
2022-10-22 00:30 | 414.2727 | 510.7552 | 415.33 | 506.63 | 411.59 | 507.87 | 412.2386 | 508.1476 | 912.59 | 912.59 | 958.77 | 958.77 | 832.39 | 956.02 | 462.5464 | 588.1717 | 461.6023 | 520.0704 | 462.6105 | 521.2062 | 462.1927 | 520.7356 | 462.2623 | 499.8752 | 462.2275 | 499.8376
2022-10-22 01:00 | 412.916 | 509.1157 | 414.81 | 506.27 | 411.47 | 507.78 | 411.9563 | 507.8486 | 912.13 | 912.13 | 957.79 | 957.79 | 825.39 | 948.25 | 462.8961 | 588.5832 | 461.6106 | 519.1926 | 462.7546 | 520.4793 | 462.2995 | 519.9674 | 462.3695 | 499.2159 | 462.4395 | 499.2915
2022-10-22 01:30 | 414.7665 | 511.6378 | 416.09 | 509.6 | 412.64 | 509.23 | 413.2958 | 509.7942 | 913.07 | 913.07 | 959.38 | 959.38 | 830.53 | 953.77 | 463.1127 | 589.0534 | 462.1859 | 519.7364 | 463.0883 | 520.6743 | 462.843 | 520.3986 | 462.7639 | 499.5965 | 462.9131 | 499.7125
2022-10-22 02:00 | 413.7799 | 510.5713 | 415.1 | 509.34 | 411.86 | 508.2 | 412.153 | 508.5639 | 913.37 | 913.37 | 959.19 | 959.19 | 825.06 | 947.99 | 464.9667 | 591.1967 | 464.014 | 520.4564 | 464.6758 | 522.072 | 464.4299 | 521.7956 | 464.4651 | 500.9829 | 464.4651 | 500.9829
2022-10-22 02:30 | 414.1503 | 510.8076 | 415.27 | 509.56 | 412.21 | 508.64 | 412.7801 | 509.2271 | 912.69 | 912.69 | 958.77 | 958.77 | 826.71 | 949.8 | 465.7334 | 592.3188 | 465.159 | 520.778 | 465.7798 | 523.0046 | 465.2519 | 522.4118 | 465.2166 | 501.5255 | 465.1814 | 501.4876
2022-10-22 03:00 | 415.4469 | 512.4326 | 417.38 | 511.36 | 413.79 | 510.58 | 414.3531 | 511.0068 | 914.48 | 914.48 | 960.67 | 960.67 | 833.16 | 956.81 | 465.0607 | 591.4326 | 464.345 | 521.4967 | 464.9218 | 522.5542 | 464.6761 | 522.2781 | 464.6411 | 501.3523 | 464.606 | 501.3144
2022-10-22 03:30 | 411.7297 | 508.4455 | 413.39 | 507.49 | 411.31 | 507.95 | 411.8448 | 508.5601 | 910.28 | 910.28 | 955.96 | 955.96 | 832.58 | 955.92 | 462.7933 | 588.4122 | 461.9948 | 519.5731 | 462.5888 | 520.2411 | 462.5538 | 520.2017 | 462.4838 | 499.2941 | 462.4838 | 499.2941
2022-10-22 04:00 | 412.287 | 509.0581 | 413.69 | 507.5 | 411.66 | 508.38 | 412.1633 | 508.856 | 911.61 | 911.61 | 957.26 | 957.26 | 835.42 | 958.99 | 483.5066 | 615.287 | 461.1853 | 519.025 | 461.7178 | 519.6243 | 461.578 | 519.467 | 461.6479 | 498.7081 | 461.6479 | 498.7081
2022-10-22 04:30 | 410.8628 | 507.3382 | 412.64 | 506.02 | 410.53 | 506.78 | 410.4671 | 506.739 | 909.73 | 909.73 | 955.6 | 955.6 | 832.75 | 956.04 | 497.4855 | 633.3519 | 462.226 | 519.2282 | 463.2291 | 520.7031 | 463.0538 | 520.5059 | 463.0888 | 499.7222 | 462.9135 | 499.5329
2022-10-22 05:00 | 410.9077 | 507.4406 | 412.43 | 506.05 | 409.88 | 506.15 | 410.7317 | 507.2144 | 908.24 | 908.24 | 954.28 | 954.28 | 838.14 | 961.68 | 504.8648 | 642.8897 | 462.5481 | 518.4042 | 463.3917 | 520.5269 | 463.2863 | 520.4084 | 463.4972 | 499.8497 | 463.3215 | 499.6602
2022-10-22 05:30 | 410.3381 | 506.772 | 411.42 | 504.36 | 409.89 | 506.23 | 410.0549 | 506.4222 | 906.22 | 906.22 | 951.88 | 951.88 | 834.78 | 957.89 | 504.4901 | 642.4204 | 461.1297 | 517.5531 | 462.3144 | 519.4698 | 462.1036 | 519.1542 | 462.3846 | 498.7834 | 462.209 | 498.594
2022-10-22 06:00 | 408.1325 | 504.0809 | 409.61 | 501.96 | 407.99 | 503.93 | 408.4789 | 504.5003 | 906.95 | 906.95 | 952.96 | 952.96 | 826.32 | 952.87 | 455.0924 | 578.7323 | 459.5872 | 517.7139 | 460.3621 | 519.9711 | 460.1443 | 519.6946 | 460.1793 | 498.9034 | 460.2333 | 499.0172
2022-10-22 06:30 | 437.3373 | 540.241 | 415.82 | 510.64 | 437.14 | 539.73 | 415.057 | 509.9187 | 905.45 | 905.45 | 951.65 | 951.65 | 828.73 | 962.96 | 449.3958 | 571.5104 | 452.2521 | 516.3047 | 452.9759 | 517.5884 | 452.851 | 517.3488 | 452.8653 | 496.6579 | 452.851 | 496.5807
2022-10-22 07:00 | 399.2193 | 492.9839 | 400.93 | 492.45 | 399.78 | 493.27 | 399.4655 | 493.1681 | 905.7 | 905.7 | 951.21 | 951.21 | 820.62 | 962.19 | 446.6543 | 567.8473 | 450.5324 | 516.1913 | 451.471 | 520.2014 | 451.2503 | 519.8448 | 451.2648 | 499.2576 | 451.2358 | 499.2195
2022-10-22 07:30 | 400.5291 | 493.9215 | 401.44 | 493.87 | 399.49 | 492.1 | 400.2788 | 493.6277 | 912.21 | 912.21 | 958.14 | 958.14 | 820.86 | 970.23 | 442.3104 | 562.4344 | 451.9459 | 518.6406 | 448.4752 | 522.2215 | 448.2497 | 521.9405 | 448.203 | 501.2362 | 448.2837 | 501.2741
2022-10-22 08:00 | 421.2248 | 519.0456 | 396.45 | 488.28 | 419.93 | 516.63 | 395.2989 | 486.9927 | 910.07 | 910.07 | 956.02 | 956.02 | 808.01 | 963.78 | 444.347 | 565.078 | 444.7169 | 517.6193 | 441.4358 | 520.2775 | 441.211 | 519.9219 | 441.1005 | 499.2109 | 441.1005 | 499.1349
2022-10-22 08:30 | 393.5708 | 484.4193 | 411.54 | 507.15 | 393.18 | 482.9 | 410.2185 | 505.1127 | 911.04 | 911.04 | 957.27 | 957.27 | 794.27 | 956.52 | 435.2922 | 553.6169 | 434.3549 | 517.0708 | 428.9986 | 514.3624 | 428.7623 | 514.0496 | 428.6726 | 493.3141 | 429.0312 | 493.6517
2022-10-22 09:00 | 387.3796 | 477.0215 | 389.42 | 479.59 | 387.64 | 476.52 | 387.8139 | 477.4648 | 909.93 | 909.93 | 955.57 | 955.57 | 776.59 | 944.99 | 434.1111 | 552.0159 | 432.435 | 514.9713 | 421.4464 | 511.9099 | 421.0051 | 511.5208 | 421.1261 | 490.7946 | 420.9731 | 490.7573
2022-10-22 09:30 | 423.2363 | 521.8539 | 387.3 | 476.97 | 423.31 | 521.02 | 385.7177 | 475.3593 | 909.34 | 909.34 | 954.37 | 954.37 | 775.06 | 948.95 | 429.6302 | 546.8616 | 424.5649 | 515.9413 | 419.5696 | 513.4296 | 419.1871 | 513.0786 | 419.2189 | 492.2657 | 419.1552 | 492.1908
2022-10-22 10:00 | 404.3317 | 497.8127 | 379.16 | 467.59 | 404.84 | 497.64 | 377.6787 | 464.8084 | 906.63 | 906.63 | 951.26 | 951.26 | 770.72 | 949.95 | 451.1747 | 574.9609 | 423.724 | 518.6912 | 447.0497 | 517.0543 | 446.4738 | 516.3882 | 446.4398 | 495.4916 | 446.3383 | 495.3788
2022-10-22 10:30 | 374.9601 | 461.6817 | 376.16 | 463.42 | 374.23 | 459.97 | 374.762 | 461.4517 | 905.18 | 905.18 | 949.74 | 949.74 | 769.75 | 952.91 | 436.5457 | 555.6689 | 426.8004 | 518.2719 | 460.3951 | 521.4077 | 459.9059 | 520.7816 | 459.9409 | 500.1279 | 459.871 | 500.0876
2022-10-22 11:00 | 373.8616 | 460.9047 | 374.99 | 461.96 | 373.02 | 459.37 | 373.5775 | 460.5376 | 906.44 | 906.44 | 950.55 | 950.55 | 748.23 | 934.89 | 431.4896 | 548.5592 | 420.3924 | 518.3569 | 430.7426 | 520.3325 | 430.3504 | 519.8192 | 430.3177 | 499.0141 | 430.285 | 499.0141
2022-10-22 11:30 | 368.5617 | 454.2315 | 370.49 | 457.1 | 368.22 | 453.41 | 368.3299 | 453.9279 | 905.68 | 905.68 | 949.55 | 949.55 | 740.9 | 926.18 | 520.4677 | 663.3264 | 470.4156 | 518.8959 | 420.2151 | 521.4662 | 419.8329 | 520.9921 | 419.8648 | 500.2339 | 419.8648 | 500.2339
2022-10-22 12:00 | 370.0837 | 455.968 | 372.19 | 459.28 | 369.75 | 455.09 | 369.8081 | 455.6847 | 909.99 | 909.99 | 954.96 | 954.96 | 733.63 | 916.96 | 506.4013 | 645.1702 | 500.7398 | 519.7093 | 505.8546 | 522.488 | 505.3954 | 522.0137 | 501.1857 | 501.1857 | 501.1857 | 501.1857
2022-10-22 12:30 | 371.9706 | 458.1807 | 373.75 | 461.05 | 371.3 | 456.79 | 371.7909 | 458.0375 | 908.08 | 908.08 | 952.08 | 952.08 | 729.4 | 911.54 | 460.296 | 585.5059 | 459.3378 | 520.8339 | 459.6517 | 521.777 | 459.0623 | 521.188 | 459.2009 | 500.498 | 459.1316 | 500.4254
2022-10-22 13:00 | 373.8978 | 460.916 | 375.19 | 462.87 | 372.71 | 459.34 | 373.3151 | 460.2636 | 909.03 | 909.03 | 953.63 | 953.63 | 707.92 | 884.47 | 456.2627 | 580.2882 | 432.9198 | 517.8243 | 455.1892 | 518.1542 | 454.6054 | 517.4896 | 454.6398 | 496.6528 | 454.6742 | 496.6904
2022-10-22 13:30 | 376.4787 | 464.3686 | 377.68 | 465.26 | 375.04 | 462.22 | 375.6619 | 463.3156 | 909.68 | 909.68 | 954.41 | 954.41 | 692.04 | 864.51 | 548.1716 | 698.8088 | 452.3275 | 520.9501 | 490.4807 | 519.6392 | 489.8518 | 518.9728 | 490.2587 | 498.508 | 490.1848 | 498.4328
2022-10-22 14:00 | 376.3788 | 463.8273 | 377.21 | 465.33 | 374.95 | 461.64 | 375.1297 | 462.3244 | 910.66 | 910.66 | 955.22 | 955.22 | 726.93 | 908.25 | 465.631 | 592.2817 | 438.3942 | 516.6237 | 464.8131 | 517.6451 | 464.6027 | 517.3718 | 464.7079 | 496.5163 | 464.6729 | 496.5588
2022-10-22 14:30 | 378.0745 | 466.0584 | 379.22 | 468.38 | 376.9 | 464.38 | 377.4837 | 465.3662 | 907.45 | 907.45 | 951.02 | 951.02 | 730.56 | 912.91 | 453.8124 | 577.2493 | 415.9682 | 514.8565 | 453.0642 | 515.2565 | 452.5852 | 514.8674 | 452.6194 | 494.0429 | 452.6537 | 493.9682
2022-10-22 15:00 | 381.1635 | 469.947 | 382.22 | 471.54 | 379.6 | 467.6 | 380.0571 | 468.5828 | 909.57 | 909.57 | 953.84 | 953.84 | 726.83 | 904.8 | 544.4527 | 694.2117 | 492.9122 | 517.7844 | 486.1736 | 516.5464 | 485.7335 | 516.001 | 485.6235 | 495.0793 | 485.7335 | 495.1915
2022-10-22 15:30 | 391.9593 | 483.0619 | 393.53 | 485.65 | 390.94 | 481.47 | 391.3295 | 482.3744 | 908.2 | 908.2 | 952.16 | 952.16 | 728.51 | 900.54 | 481.9828 | 613.4079 | 464.4287 | 516.7972 | 481.5446 | 517.7629 | 481.1813 | 517.3723 | 481.2903 | 496.6011 | 481.3266 | 496.6386
2022-10-22 16:00 | 388.1632 | 478.0544 | 389.72 | 480.93 | 387.22 | 476.31 | 387.6741 | 477.452 | 908.26 | 908.26 | 952.22 | 952.22 | 739.02 | 904.47 | 543.2311 | 692.5471 | 496.9735 | 516.6894 | 506.4034 | 517.4892 | 506.0977 | 517.1768 | 496.4463 | 496.4463 | 496.259 | 496.259
2022-10-22 16:30 | 389.5776 | 479.8704 | 391.46 | 483.25 | 388.67 | 478.45 | 388.8362 | 479.0544 | 912.43 | 912.43 | 956.88 | 956.88 | 765.26 | 923.69 | 533.2622 | 679.8967 | 501.6966 | 515.363 | 472.261 | 516.4335 | 471.9756 | 516.121 | 472.0112 | 495.2553 | 471.9399 | 495.1805
2022-10-22 17:00 | 403.9073 | 497.0706 | 405.04 | 499.9 | 402.4 | 494.44 | 403.1691 | 496.2289 | 915.25 | 915.25 | 961.09 | 961.09 | 765.62 | 916.33 | 467.5355 | 594.9931 | 450.6999 | 512.9514 | 434.5335 | 513.8832 | 434.0184 | 513.377 | 434.0184 | 492.3809 | 434.0513 | 492.561
2022-10-22 17:30 | 442.1761 | 544.6614 | 443.43 | 546.8 | 440.67 | 542.1 | 440.678 | 509.7268 | 919.01 | 919.01 | 965.16 | 965.16 | 761.6 | 904.27 | 562.3736 | 717.4146 | 515.6584 | 515.6584 | 467.6905 | 516.8639 | 467.3727 | 516.5516 | 467.408 | 495.6123 | 467.3373 | 495.6123
2022-10-22 18:00 | 510.2007 | 628.9502 | 481.42 | 593.77 | 509.76 | 627.62 | 479.0978 | 516.8898 | 921.84 | 921.84 | 968.83 | 968.83 | 803.15 | 939.2 | 559.3036 | 713.3777 | 453.1111 | 519.5391 | 451.2677 | 518.6534 | 450.8984 | 518.2623 | 451.0627 | 497.5891 | 451.0286 | 497.4727
2022-10-22 18:30 | 511.7565 | 630.9775 | 474.12 | 584.62 | 510.7 | 628.79 | 472.2692 | 520.2421 | 924.36 | 924.36 | 972.83 | 972.83 | 809.44 | 937.67 | 560.8157 | 715.4279 | 473.8799 | 519.3688 | 460.5318 | 521.866 | 460.0711 | 521.4315 | 460.0711 | 500.6104 | 460.2453 | 500.8
2022-10-22 19:00 | 538.8071 | 664.6121 | 507.53 | 625.56 | 537.34 | 662.11 | 505.6168 | 522.5125 | 926.69 | 926.69 | 975.43 | 975.43 | 811.14 | 932.58 | 547.6111 | 698.317 | 519.0662 | 519.0662 | 468.3015 | 524.6706 | 467.9114 | 524.2336 | 468.1596 | 503.6821 | 468.0532 | 503.5676
2022-10-22 19:30 | 498.7107 | 615.0469 | 502.21 | 618.92 | 497.62 | 612.97 | 500.5094 | 523.2745 | 927.39 | 927.39 | 976.61 | 976.61 | 812.81 | 934.41 | 511.298 | 651.4902 | 507.2276 | 519.1512 | 469.6258 | 525.7054 | 469.1635 | 525.188 | 469.2702 | 504.4858 | 469.1635 | 504.3711
2022-10-22 20:00 | 425.0668 | 524.1158 | 426.53 | 524.69 | 423.83 | 521.86 | 424.4384 | 523.3571 | 930.22 | 930.22 | 979.49 | 979.49 | 813.88 | 935.74 | 563.9139 | 719.4051 | 519.9268 | 519.9268 | 472.7535 | 528.464 | 472.3963 | 527.9899 | 472.4321 | 507.2377 | 472.3606 | 507.1609
2022-10-22 20:30 | 463.39 | 571.5963 | 475.07 | 585.04 | 462.14 | 569.44 | 472.8952 | 526.3007 | 931.2 | 931.2 | 980.74 | 980.74 | 813.35 | 935.3 | 536.3197 | 683.7412 | 500.8985 | 520.759 | 471.2812 | 527.3599 | 471.0675 | 527.1208 | 471.1388 | 506.3214 | 470.9964 | 506.1683
2022-10-22 21:00 | 451.5454 | 557.0598 | 459.87 | 566.01 | 449.78 | 554.3 | 457.212 | 526.8166 | 932.22 | 932.22 | 981.83 | 981.83 | 832.55 | 955.92 | 563.131 | 718.3842 | 521.0806 | 521.0806 | 491.4092 | 530.7487 | 491.1125 | 530.4282 | 491.1125 | 509.5302 | 491.1125 | 509.5302
2022-10-22 21:30 | 457.744 | 564.8411 | 463.4 | 570.37 | 455.69 | 561.87 | 461.1622 | 527.2625 | 932.65 | 932.65 | 981.67 | 981.67 | 821.31 | 943.89 | 519.5403 | 662.0939 | 518.7501 | 521.5629 | 477.591 | 532.6492 | 477.159 | 532.1674 | 477.339 | 511.4412 | 477.0151 | 511.0941
2022-10-22 22:00 | 429.2941 | 529.4969 | 429.54 | 528.8 | 427.13 | 526.23 | 427.8253 | 526.9676 | 931.36 | 931.36 | 980.52 | 980.52 | 820.7 | 943.35 | 486.7898 | 619.6318 | 481.3003 | 520.3997 | 480.9096 | 532.4375 | 480.1831 | 531.6331 | 480.51 | 511.1169 | 480.5827 | 511.1942
2022-10-22 22:30 | 426.5029 | 526.0314 | 428 | 526.11 | 424.14 | 522.89 | 425.1688 | 524.4313 | 926.61 | 926.61 | 974.89 | 974.89 | 815.66 | 937.93 | 477.7216 | 608.1432 | 476.6474 | 520.3146 | 477.6378 | 532.2698 | 477.3853 | 531.9883 | 477.2408 | 510.96 | 477.2408 | 510.96
2022-10-22 23:00 | 425.9117 | 525.2073 | 426.81 | 525.31 | 423.36 | 521.67 | 424.5599 | 523.5877 | 925.11 | 925.11 | 973.78 | 973.78 | 812.3 | 934.24 | 477.4334 | 607.6578 | 476.265 | 520.4185 | 477.3108 | 532.0486 | 476.301 | 530.9231 | 476.5896 | 510.3875 | 476.5535 | 510.3489
2022-10-22 23:30 | 425.8924 | 525.2917 | 427.14 | 525.36 | 423.44 | 521.94 | 423.9146 | 522.9102 | 924.62 | 924.62 | 973.05 | 973.05 | 822.9 | 945.6 | 494.022 | 628.8705 | 488.2472 | 520.1064 | 477.6388 | 532.1755 | 477.2777 | 531.7731 | 477.3499 | 510.9938 | 477.2777 | 510.9164
2022-10-23 | 426.6107 | 526.1634 | 427.91 | 526.59 | 424.31 | 522.9 | 424.7731 | 523.9273 | 926.51 | 926.51 | 974.77 | 974.77 | 822.72 | 945.49 | 493.366 | 628.2307 | 478.5023 | 520.447 | 479.4472 | 533.7151 | 479.0124 | 533.2311 | 479.1573 | 512.5147 | 479.0487 | 512.3984
2022-10-23 00:30 | 426.6742 | 526.257 | 428.25 | 527.03 | 424.65 | 523.43 | 425.0598 | 524.1342 | 926.94 | 926.94 | 975.14 | 975.14 | 830.79 | 954.17 | 536.717 | 683.9785 | 518.9528 | 518.9528 | 478.6114 | 532.6434 | 478.2488 | 532.2399 | 478.2125 | 511.3809 | 478.3213 | 511.4973
2022-10-23 01:00 | 427.8179 | 527.5899 | 429.32 | 528.41 | 425.39 | 524.35 | 425.9727 | 525.3301 | 928.42 | 928.42 | 976.5 | 976.5 | 829.24 | 952.58 | 517.9028 | 659.7013 | 514.3865 | 519.6431 | 480.8474 | 534.6155 | 480.3017 | 534.0087 | 480.3018 | 513.1655 | 480.3745 | 513.2433
2022-10-23 01:30 | 428.6793 | 528.4593 | 430.22 | 529.91 | 426.34 | 525.25 | 426.7474 | 526.1287 | 929.62 | 929.62 | 978.28 | 978.28 | 835.91 | 959.75 | 547.4026 | 697.67 | 504.2079 | 518.7448 | 516.9632 | 535.1509 | 516.7282 | 534.9077 | 514.0834 | 514.0834 | 513.6546 | 513.6546
2022-10-23 02:00 | 428.0234 | 527.7506 | 429.27 | 529.03 | 425.62 | 524.36 | 426.0834 | 525.3912 | 928.39 | 928.39 | 977.56 | 977.56 | 830.47 | 953.72 | 530.2307 | 675.5258 | 480.8462 | 518.1772 | 481.7852 | 534.8706 | 481.4195 | 534.4647 | 481.4926 | 513.7522 | 481.4926 | 513.7522
2022-10-23 02:30 | 425.8305 | 525.3813 | 427.07 | 526.44 | 424.28 | 523.07 | 425.3031 | 524.6567 | 927.23 | 927.23 | 976.06 | 976.06 | 830.92 | 954.17 | 506.6144 | 645.0657 | 481.0911 | 517.676 | 481.4719 | 534.2942 | 481.9846 | 534.8632 | 481.8381 | 513.9215 | 481.948 | 514.0386
2022-10-23 03:00 | 425.3207 | 524.638 | 426.97 | 526.57 | 424.24 | 522.84 | 424.3556 | 523.4769 | 926.67 | 926.67 | 975.58 | 975.58 | 837.23 | 960.93 | 502.0498 | 639.3815 | 482.1909 | 517.3356 | 483.2942 | 535.861 | 483.4778 | 536.0646 | 483.4778 | 515.2735 | 483.3309 | 515.1169
2022-10-23 03:30 | 424.4449 | 522.7606 | 425.9 | 525.85 | 423.32 | 520.82 | 423.451 | 521.6349 | 925.09 | 925.09 | 973.95 | 973.95 | 838.57 | 962.14 | 526.2379 | 670.597 | 513.7554 | 517.2694 | 482.995 | 535.4841 | 483.0685 | 535.5656 | 483.2522 | 514.9936 | 483.0684 | 514.7978
2022-10-23 04:00 | 423.2492 | 520.1228 | 425.4 | 525.46 | 422.7 | 518.67 | 422.7635 | 519.5773 | 922.63 | 922.63 | 972 | 972 | 831.43 | 954.47 | 481.8186 | 613.293 | 480.8942 | 516.5507 | 482.1033 | 534.7217 | 482.2867 | 534.9251 | 482.25 | 514.1227 | 482.0666 | 513.9272
2022-10-23 04:30 | 426.3409 | 524.6373 | 427.99 | 528.58 | 425.76 | 523.15 | 426.4443 | 524.9187 | 928.22 | 928.22 | 977.35 | 977.35 | 832.28 | 955.39 | 481.5441 | 612.9257 | 480.6906 | 516.6357 | 481.2699 | 533.8879 | 481.3798 | 534.0099 | 481.5264 | 513.4304 | 481.6732 | 513.5868
2022-10-23 05:00 | 426.7645 | 525.1091 | 428.18 | 528.76 | 425.65 | 523 | 425.6937 | 523.9255 | 927.47 | 927.47 | 976.39 | 976.39 | 832.82 | 956.03 | 481.2264 | 612.5187 | 480.3291 | 516.3994 | 481.568 | 534.2642 | 481.7146 | 534.4268 | 481.7512 | 513.7097 | 481.5313 | 513.4752
2022-10-23 05:30 | 431.511 | 530.8582 | 428.75 | 529.5 | 430.21 | 528.48 | 426.1931 | 524.3922 | 929.56 | 929.56 | 979.52 | 979.52 | 833.59 | 956.79 | 483.1266 | 614.853 | 481.4151 | 516.0494 | 483.2046 | 535.6261 | 483.5353 | 535.9928 | 483.4251 | 515.0991 | 483.4251 | 515.0991
2022-10-23 06:00 | 424.9049 | 522.8712 | 426.51 | 526.66 | 423.74 | 520.76 | 423.8383 | 521.6254 | 927.68 | 927.68 | 977.21 | 977.21 | 829.25 | 956.62 | 480.8321 | 612.0023 | 479.8466 | 516.6736 | 480.5062 | 535.3602 | 480.7257 | 535.6047 | 480.6891 | 514.8125 | 480.6526 | 514.7734
2022-10-23 06:30 | 418.659 | 514.4793 | 419.79 | 518.53 | 417.88 | 512.68 | 417.9333 | 513.6575 | 923.6 | 923.6 | 973.31 | 973.31 | 818.62 | 952.97 | 474.7115 | 604.0028 | 473.912 | 515.8698 | 474.4298 | 533.9255 | 474.7917 | 534.2729 | 474.7194 | 513.5387 | 474.4659 | 513.2646
2022-10-23 07:00 | 415.0883 | 510.4826 | 416.55 | 514.45 | 414.02 | 508.42 | 414.2087 | 509.4488 | 924.74 | 924.74 | 973.77 | 973.77 | 814.11 | 956.15 | 469.7215 | 597.4394 | 468.4925 | 515.4536 | 482.1631 | 533.8056 | 482.3101 | 533.9684 | 482.2733 | 513.2112 | 482.3267 | 513.2112
2022-10-23 07:30 | 410.6536 | 503.5773 | 412.47 | 509.44 | 409.89 | 501.66 | 410.2182 | 503.2339 | 923.28 | 923.28 | 972.47 | 972.47 | 804.39 | 953.66 | 485.1386 | 617.8686 | 465.5282 | 518.0638 | 464.7429 | 534.424 | 464.8585 | 534.5865 | 465.0253 | 513.9473 | 465.1056 | 514.0643
2022-10-23 08:00 | 422.6484 | 518.2227 | 424.55 | 524.27 | 421.56 | 515.9 | 421.7374 | 517.1964 | 916.54 | 916.54 | 964.67 | 964.67 | 792.04 | 948.19 | 495.8468 | 631.7925 | 491.4076 | 517.4112 | 495.9823 | 534.5553 | 496.2671 | 534.83 | 496.1165 | 513.8692 | 495.9447 | 513.7181
2022-10-23 08:30 | 415.6012 | 508.8298 | 417.7 | 515.64 | 414.93 | 507.1 | 415.5247 | 508.9187 | 917.28 | 917.28 | 965.17 | 965.17 | 783.82 | 947.13 | 494.3221 | 629.7408 | 474.7793 | 518.338 | 493.6574 | 532.1267 | 493.9197 | 532.4903 | 493.8822 | 511.5607 | 493.9197 | 511.5995
2022-10-23 09:00 | 395.5601 | 483.7269 | 397.14 | 490.14 | 394.16 | 481.31 | 394.54 | 482.6199 | 915.27 | 915.27 | 962.54 | 962.54 | 772.37 | 942.2 | 518.0781 | 660.3448 | 516.4384 | 518.2056 | 517.6165 | 531.8351 | 517.6558 | 531.8755 | 511.126 | 511.126 | 511.0872 | 511.0872
2022-10-23 09:30 | 413.8546 | 506.4066 | 415.56 | 512.79 | 412.8 | 504.44 | 413.2177 | 505.7976 | 913.25 | 913.25 | 959.8 | 959.8 | 760.65 | 935.9 | 490.8028 | 625.069 | 489.8371 | 518.1016 | 526.9528 | 526.9528 | 526.9127 | 526.9127 | 506.2342 | 506.2342 | 506.0805 | 506.0805
2022-10-23 10:00 | 423.0217 | 518.7386 | 424.75 | 524.25 | 421.85 | 516.55 | 422.2634 | 517.0711 | 914.79 | 914.79 | 961.12 | 961.12 | 761.84 | 942.73 | 494.479 | 629.585 | 493.8045 | 519.2837 | 527.4783 | 527.4783 | 527.798 | 527.798 | 506.9265 | 506.9265 | 506.8497 | 506.8497
2022-10-23 10:30 | 416.138 | 509.7032 | 417.42 | 515.18 | 414.64 | 507.25 | 414.7968 | 508.1897 | 910.15 | 910.15 | 956.51 | 956.51 | 749.87 | 934.54 | 568.2733 | 724.8631 | 518.3096 | 518.3096 | 527.1468 | 527.1468 | 527.1926 | 527.1926 | 506.6169 | 506.6169 | 506.5401 | 506.5401
2022-10-23 11:00 | 404.4182 | 494.4033 | 407.09 | 502.15 | 403.93 | 493.14 | 404.0611 | 494.18 | 906.23 | 906.23 | 951.6 | 951.6 | 745.77 | 932.95 | 556.0176 | 708.9702 | 518.9432 | 518.9432 | 524.4106 | 524.4106 | 524.6094 | 524.6094 | 503.9889 | 503.9889 | 503.8361 | 503.8361
2022-10-23 11:30 | 380.3594 | 465.1269 | 381.67 | 470.94 | 379.11 | 462.84 | 379.442 | 464.1806 | 910.72 | 910.72 | 956.7 | 956.7 | 742.23 | 928.58 | 610.0762 | 731.4853 | 518.9432 | 518.9432 | 523.1068 | 523.1068 | 523.0787 | 523.0787 | 502.2662 | 502.2662 | 502.2662 | 502.2662
2022-10-23 12:00 | 410.2895 | 503.1807 | 412.46 | 509.21 | 409.41 | 501.66 | 409.7671 | 502.6298 | 909.46 | 909.46 | 955.21 | 955.21 | 735.48 | 919.83 | 582.7898 | 730.2614 | 518.4421 | 518.4421 | 520.5209 | 520.5209 | 520.7487 | 520.7487 | 499.9712 | 499.9712 | 499.7435 | 499.7435
2022-10-23 12:30 | 381.3311 | 467.4865 | 382.85 | 472.69 | 380.49 | 465.47 | 381.3322 | 467.6104 | 907.92 | 907.92 | 954.06 | 954.06 | 729.14 | 911.49 | 615.5203 | 730.4875 | 518.7258 | 518.7258 | 520.0136 | 520.0136 | 519.6978 | 519.6978 | 499.1673 | 499.1673 | 499.2052 | 499.2052
2022-10-23 13:00 | 375.2417 | 459.6368 | 376.72 | 465.13 | 374.22 | 457.63 | 374.5011 | 458.9218 | 904.83 | 904.83 | 949.83 | 949.83 | 728.72 | 911.03 | 608.2695 | 730.9665 | 515.3853 | 515.3853 | 516.6232 | 516.6232 | 516.7408 | 516.7408 | 496.1003 | 496.1003 | 495.9804 | 495.9804
2022-10-23 13:30 | 388.1167 | 475.3515 | 389.28 | 480.71 | 386.96 | 472.88 | 387.4633 | 474.6808 | 903.12 | 903.12 | 948.85 | 948.85 | 724.06 | 905.43 | 578.3416 | 730.3279 | 512.7218 | 512.7218 | 513.9363 | 513.9363 | 514.1317 | 514.1317 | 493.2104 | 493.2104 | 493.173 | 493.173
2022-10-23 14:00 | 372.8204 | 455.0426 | 373.98 | 461.4 | 371.68 | 452.41 | 372.0593 | 454.342 | 898.02 | 898.02 | 941.97 | 941.97 | 728.27 | 910.78 | 606.0145 | 730.7935 | 511.4946 | 511.4946 | 513.0402 | 513.0402 | 512.7668 | 512.7668 | 492.0742 | 492.0742 | 491.9995 | 491.9995
2022-10-23 14:30 | 409.4565 | 502.2758 | 397.14 | 490.3 | 408.12 | 499.96 | 394.5796 | 483.8972 | 898.35 | 898.35 | 942.08 | 942.08 | 758.01 | 939.39 | 609.8255 | 729.5697 | 511.6062 | 511.6062 | 512.8454 | 512.8454 | 513.1182 | 513.1182 | 492.3553 | 492.3553 | 492.3553 | 492.3553
2022-10-23 15:00 | 450.9466 | 552.9547 | 411.81 | 508.37 | 449.63 | 550.44 | 409.5924 | 501.5976 | 896.14 | 896.14 | 939.6 | 939.6 | 745.17 | 921.97 | 620.8987 | 730.155 | 515.1534 | 515.1534 | 516.0344 | 516.0344 | 516.2303 | 516.2303 | 495.3822 | 495.3822 | 495.3822 | 495.3822
2022-10-23 15:30 | 462.2567 | 567.0172 | 451.38 | 557.35 | 460.59 | 564.14 | 449.2524 | 499.0959 | 894.84 | 894.84 | 938.43 | 938.43 | 741.1 | 912.22 | 623.6467 | 729.5432 | 513.9477 | 513.9477 | 515.1038 | 515.1038 | 515.2211 | 515.2211 | 494.5225 | 494.5225 | 494.3724 | 494.3724
2022-10-23 16:00 | 434.4622 | 532.3776 | 436.17 | 538.45 | 433.16 | 530.05 | 433.7283 | 501.7914 | 893.79 | 893.79 | 936.46 | 936.46 | 760.79 | 925.97 | 633.9048 | 730.7935 | 516.3834 | 516.3834 | 517.2041 | 517.2041 | 517.3611 | 517.3611 | 496.6032 | 496.6032 | 496.5656 | 496.5656
2022-10-23 16:30 | 380.1704 | 463.3519 | 381.26 | 470.59 | 379.38 | 460.85 | 380.0272 | 463.2983 | 891.19 | 891.19 | 933.93 | 933.93 | 769.2 | 926.85 | 636.2477 | 728.7184 | 513.6424 | 513.6424 | 514.4347 | 514.4347 | 514.787 | 514.787 | 493.9742 | 493.9742 | 493.9366 | 493.9366
2022-10-23 17:00 | 478.2467 | 586.2149 | 487.95 | 602.55 | 477.36 | 584.4 | 486.7156 | 501.5553 | 891.79 | 891.79 | 935.6 | 935.6 | 779.13 | 929.6 | 645.1232 | 727.6675 | 514.4421 | 514.4421 | 515.3937 | 515.3937 | 515.6292 | 515.6292 | 494.9171 | 494.9171 | 494.8794 | 494.8794
2022-10-23 17:30 | 500.9626 | 613.6196 | 491.42 | 606.77 | 500.2 | 611.62 | 489.4373 | 501.4574 | 891.66 | 891.66 | 935.44 | 935.44 | 795.06 | 938.18 | 658.3533 | 726.5768 | 515.3779 | 515.3779 | 518.2939 | 518.2939 | 518.5311 | 518.5311 | 497.8845 | 497.8845 | 497.8466 | 497.8466
2022-10-23 18:00 | 495.7293 | 604.5188 | 497.72 | 613.82 | 493.72 | 600.28 | 495.0331 | 504.7293 | 895.31 | 895.31 | 940.04 | 940.04 | 809.27 | 945.45 | 672.8197 | 727.5345 | 516.2386 | 516.2386 | 522.2479 | 522.2479 | 522.5663 | 522.5663 | 501.8489 | 501.8489 | 501.8107 | 501.8107
2022-10-23 18:30 | 529.8645 | 646.9979 | 495.92 | 611.5 | 526.11 | 640.81 | 493.0699 | 507.1004 | 898.03 | 898.03 | 943.34 | 943.34 | 826.12 | 955.52 | 686.2676 | 728.1996 | 516.4466 | 516.4466 | 525.8418 | 525.8418 | 525.9619 | 525.9619 | 505.2655 | 505.2655 | 505.2655 | 505.2655
2022-10-23 19:00 | 493.2769 | 600.5356 | 424.21 | 522.49 | 490.21 | 594.67 | 421.8218 | 507.6686 | 899.09 | 899.09 | 944.63 | 944.63 | 841.52 | 964.91 | 694.5331 | 727.2418 | 516.1061 | 516.1061 | 526.908 | 526.908 | 527.3094 | 527.3094 | 506.6199 | 506.6199 | 506.4657 | 506.4657
2022-10-23 19:30 | 516.5267 | 628.7198 | 485.39 | 598.17 | 513.87 | 623.86 | 483.0729 | 511.8008 | 906.69 | 906.69 | 953.36 | 953.36 | 849.1 | 973.3 | 698.8524 | 728.8779 | 517.6477 | 517.6477 | 529.7861 | 529.7861 | 530.1082 | 530.1082 | 509.3252 | 509.3252 | 509.1318 | 509.1318
2022-10-23 20:00 | 500.6632 | 607.8099 | 443.14 | 545.63 | 498.3 | 603.3 | 439.9567 | 513.3823 | 909.19 | 909.19 | 955.56 | 955.56 | 852.69 | 977.29 | 701.1561 | 729.9555 | 517.676 | 517.676 | 530.8677 | 530.8677 | 531.2304 | 531.2304 | 510.3546 | 510.3546 | 510.3126 | 510.3126
2022-10-23 20:30 | 499.6608 | 606.7801 | 455.12 | 560.31 | 497.44 | 602.21 | 452.9187 | 515.0284 | 912.33 | 912.33 | 959.71 | 959.71 | 855.5 | 980.32 | 703.4738 | 730.1683 | 518.5933 | 518.5933 | 532.3608 | 532.3608 | 532.4821 | 532.4821 | 511.5181 | 511.5181 | 511.4016 | 511.4016
2022-10-23 21:00 | 518.9539 | 630.8701 | 469.56 | 578.01 | 515.69 | 625.13 | 466.4786 | 518.4136 | 915.53 | 915.53 | 963.71 | 963.71 | 860.78 | 986.28 | 711.3312 | 732.4164 | 519.5958 | 519.5958 | 537.0668 | 537.0668 | 537.1888 | 537.1888 | 516.2697 | 516.2697 | 516.2698 | 516.2698
2022-10-23 21:30 | 523.3483 | 635.4884 | 485.38 | 597.24 | 520.21 | 629.87 | 482.6913 | 519.5527 | 916.25 | 916.25 | 964.68 | 964.68 | 864.37 | 990.08 | 712.2002 | 733.0948 | 520.1538 | 520.1538 | 537.2608 | 537.2608 | 537.5858 | 537.5858 | 516.4993 | 516.4993 | 516.4212 | 516.4212
2022-10-23 22:00 | 516.9453 | 628.0491 | 502.53 | 618.58 | 513.32 | 622.13 | 498.5343 | 519.3623 | 916.43 | 916.43 | 964.12 | 964.12 | 870.39 | 996.74 | 711.222 | 734.0392 | 520.1916 | 520.1916 | 536.9993 | 536.9993 | 537.2601 | 537.2601 | 516.2274 | 516.2274 | 516.3402 | 516.3402
2022-10-23 22:30 | 526.9068 | 640.4698 | 496.14 | 610.56 | 523.68 | 635.02 | 492.4106 | 518.4858 | 915.13 | 915.13 | 963.22 | 963.22 | 862.9 | 988.38 | 709.7826 | 732.3365 | 519.5769 | 519.5769 | 536.075 | 536.075 | 536.359 | 536.359 | 515.4044 | 515.4044 | 515.3654 | 515.3654
2022-10-23 23:00 | 508.5185 | 616.5815 | 474.42 | 583.25 | 505.56 | 611.28 | 470.943 | 517.1138 | 913.16 | 913.16 | 961.77 | 961.77 | 858.84 | 983.77 | 708.1711 | 730.6738 | 518.9338 | 518.9338 | 535.1825 | 535.1825 | 535.3356 | 535.3356 | 514.3127 | 514.3127 | 514.6246 | 514.6246
2022-10-23 23:30 | 483.5016 | 585.5405 | 423.14 | 519.76 | 480.86 | 580.56 | 419.7279 | 505.4042 | 914.69 | 914.69 | 962.74 | 962.74 | 860.03 | 985.12 | 709.6588 | 731.1926 | 518.5745 | 518.5745 | 535.6232 | 535.6232 | 535.7356 | 535.7356 | 514.991 | 514.991 | 514.991 | 514.991
2022-10-24 | 444.1816 | 537.2145 | 422.72 | 519.53 | 441.33 | 532.04 | 419.8427 | 506.7146 | 916.27 | 916.27 | 964.58 | 964.58 | 858.98 | 983.99 | 710.3561 | 731.8445 | 518.896 | 518.896 | 535.7856 | 535.7856 | 535.8669 | 535.8669 | 515.0301 | 515.0301 | 515.0692 | 515.0692
2022-10-24 00:30 | 423.2607 | 510.6182 | 424 | 521.07 | 420.16 | 505.17 | 421.0446 | 508.0525 | 917.83 | 917.83 | 965.92 | 965.92 | 862.46 | 987.82 | 708.5884 | 732.1902 | 519.6147 | 519.6147 | 535.0247 | 535.0247 | 535.2273 | 535.2273 | 514.5298 | 514.5298 | 514.413 | 514.413
2022-10-24 01:00 | 422.2724 | 509.0725 | 423.39 | 520.22 | 419.72 | 504.33 | 420.9024 | 507.694 | 918.82 | 918.82 | 967.31 | 967.31 | 862.09 | 987.47 | 698.9838 | 732.1504 | 519.889 | 519.889 | 535.1462 | 535.1462 | 535.2677 | 535.2677 | 514.4908 | 514.4908 | 514.335 | 514.335
2022-10-24 01:30 | 427.1438 | 516.0812 | 427.47 | 525.64 | 423.77 | 510.49 | 424.6254 | 513.1431 | 923.83 | 923.83 | 972.09 | 972.09 | 865.36 | 991.04 | 708.6271 | 733.321 | 519.4729 | 519.4729 | 535.3917 | 535.3917 | 535.7964 | 535.7964 | 514.7446 | 514.7446 | 514.7446 | 514.7446
2022-10-24 02:00 | 428.5179 | 516.7875 | 428.94 | 526.95 | 425.49 | 511.24 | 426.2628 | 514.2859 | 925.46 | 925.46 | 974.63 | 974.63 | 866.8 | 992.71 | 712.6969 | 734.0392 | 520.778 | 520.778 | 538.1321 | 538.1321 | 538.2135 | 538.2135 | 517.1724 | 517.1724 | 517.6409 | 517.6409
2022-10-24 02:30 | 424.3885 | 514.6495 | 425.64 | 524.11 | 423.06 | 510.9 | 423.4512 | 513.465 | 922.73 | 922.73 | 972 | 972 | 869.02 | 994.83 | 716.0369 | 733.1614 | 520.0781 | 520.0781 | 539.1617 | 539.1617 | 539.5289 | 539.5289 | 518.7928 | 518.7928 | 518.7145 | 518.7145
2022-10-24 03:00 | 437.5503 | 531.0885 | 427.06 | 525.88 | 436.5 | 528.23 | 424.8743 | 515.0563 | 924.04 | 924.04 | 973.57 | 973.57 | 875.19 | 1001.63 | 716.4147 | 733.3342 | 520.0308 | 520.0308 | 539.7227 | 539.7227 | 539.6412 | 539.6412 | 518.9049 | 518.9049 | 518.6304 | 518.6304
2022-10-24 03:30 | 461.5536 | 561.0227 | 425.91 | 524.41 | 460.27 | 558.01 | 424.0144 | 513.8495 | 922.68 | 922.68 | 971.85 | 971.85 | 873.95 | 1000.24 | 716.7915 | 733.72 | 520.2862 | 520.2862 | 538.866 | 538.866 | 539.1923 | 539.1923 | 518.5519 | 518.5519 | 518.4343 | 518.4343
2022-10-24 04:00 | 465.0941 | 564.1736 | 425.31 | 523.3 | 464.25 | 561.59 | 422.856 | 510.9303 | 921.65 | 921.65 | 969.82 | 969.82 | 847.38 | 971.67 | 717.8832 | 732.1371 | 519.331 | 519.331 | 541.1173 | 541.1173 | 541.1173 | 541.1173 | 520.0706 | 520.0706 | 520.1492 | 520.1492
2022-10-24 04:30 | 436.0309 | 527.9683 | 423.1 | 520.91 | 435.09 | 525.45 | 421.2984 | 509.4426 | 918.36 | 918.36 | 967.09 | 967.09 | 833.56 | 956.71 | 673.8312 | 731.0063 | 518.4894 | 518.4894 | 539.3688 | 539.3688 | 539.778 | 539.778 | 518.9363 | 518.9363 | 518.8182 | 518.8182
2022-10-24 05:00 | 442.9137 | 536.327 | 421.57 | 519.05 | 441.76 | 532.79 | 420.4474 | 507.9841 | 917.89 | 917.89 | 967.06 | 967.06 | 817.94 | 939.69 | 678.1741 | 729.1441 | 516.9479 | 516.9479 | 536.4181 | 536.4181 | 536.7444 | 536.7444 | 515.9635 | 515.9635 | 515.8458 | 515.8458
2022-10-24 05:30 | 448.1551 | 543.7867 | 422.44 | 520.58 | 447 | 540.18 | 421.5861 | 510.5558 | 919.81 | 919.81 | 968.71 | 968.71 | 810.06 | 931.33 | 680.1689 | 729.2905 | 517.7801 | 517.7801 | 535.6166 | 535.6166 | 535.7795 | 535.7795 | 514.9995 | 514.9995 | 515.0386 | 515.0386
2022-10-24 06:00 | 427.3521 | 517.7056 | 418.64 | 516.03 | 426.69 | 514.2 | 418.5725 | 506.8338 | 922.17 | 922.17 | 971.05 | 971.05 | 810.09 | 936.23 | 706.5861 | 730.0485 | 518.0449 | 518.0449 | 535.861 | 535.861 | 535.6168 | 535.6168 | 514.8267 | 514.8267 | 514.6702 | 514.6702
2022-10-24 06:30 | 430.9691 | 521.741 | 414.94 | 511.3 | 430.92 | 519.09 | 414.5934 | 501.3643 | 920.06 | 920.06 | 968.69 | 968.69 | 800.3 | 933.64 | 698.5828 | 729.9422 | 517.8841 | 517.8841 | 535.3005 | 535.3005 | 534.8126 | 534.8126 | 515.6741 | 515.6741 | 513.9552 | 513.9552
2022-10-24 07:00 | 416.7869 | 502.8271 | 410.95 | 506.16 | 417.33 | 500.42 | 411.0642 | 495.7065 | 922.39 | 922.39 | 971.63 | 971.63 | 793.38 | 934.31 | 688.9692 | 730.155 | 518.3853 | 518.3853 | 533.9304 | 533.9304 | 533.4442 | 533.4442 | 514.1014 | 514.1014 | 512.4656 | 512.4656
2022-10-24 07:30 | 416.3585 | 502.6572 | 405.57 | 499.73 | 416.27 | 499.35 | 406.2131 | 489.8761 | 922.24 | 922.24 | 971.06 | 971.06 | 783.2 | 931.36 | 678.467 | 729.5032 | 517.6666 | 517.6666 | 531.8677 | 531.8677 | 531.2616 | 531.2616 | 512.5239 | 512.5239 | 510.466 | 510.466
2022-10-24 08:00 | 438.832 | 532.1157 | 401.47 | 494.87 | 439.01 | 529.61 | 401.907 | 485.5809 | 921.92 | 921.92 | 971.11 | 971.11 | 760.65 | 915.52 | 666.8687 | 728.4523 | 517.1653 | 517.1653 | 529.3509 | 529.3509 | 528.6666 | 528.6666 | 510.4885 | 510.4885 | 508.0939 | 508.0939
2022-10-24 08:30 | 409.5068 | 495.4693 | 400 | 492.7 | 409.08 | 492.27 | 399.6238 | 483.326 | 925.82 | 925.82 | 975.21 | 975.21 | 750.37 | 913.05 | 657.842 | 730.9265 | 517.9503 | 517.9503 | 528.2991 | 528.2991 | 527.9321 | 527.9321 | 507.9897 | 507.9897 | 506.989 | 506.989
2022-10-24 09:00 | 428.7359 | 520.7787 | 394.05 | 485.38 | 428.17 | 517.67 | 393.4195 | 476.5502 | 923.96 | 923.96 | 972.48 | 972.48 | 733.84 | 903.41 | 649.1935 | 732.1503 | 519.1702 | 519.1702 | 526.9572 | 526.9572 | 526.5926 | 526.5926 | 506.0503 | 506.0503 | 505.782 | 505.782
2022-10-24 09:30 | 400.7821 | 484.128 | 385.05 | 474.2 | 400.41 | 481.09 | 384.6305 | 463.8894 | 918.63 | 918.63 | 965.46 | 965.46 | 711.53 | 885.89 | 631.3453 | 726.7762 | 515.9927 | 515.9927 | 519.5591 | 519.5591 | 520.1492 | 520.1492 | 502.2643 | 502.2643 | 499.1823 | 499.1823
2022-10-24 10:00 | 392.8354 | 473.38 | 379.86 | 467.45 | 392.39 | 469.95 | 379.4199 | 456.5557 | 916.98 | 916.98 | 964.08 | 964.08 | 717.1 | 895.48 | 631.1258 | 728.4789 | 516.5223 | 516.5223 | 522.0044 | 522.0044 | 522.1633 | 522.1633 | 503.7592 | 503.7592 | 501.4693 | 501.4693
2022-10-24 10:30 | 483.8459 | 588.7917 | 468.63 | 577.6 | 483.39 | 586.2 | 467.3317 | 507.3652 | 915.7 | 915.7 | 962.61 | 962.61 | 725.1 | 905.13 | 626.7651 | 729.0908 | 517.4396 | 517.4396 | 522.3756 | 522.3756 | 522.1771 | 522.1771 | 503.2997 | 503.2997 | 501.4695 | 501.4695
2022-10-24 11:00 | 452.7906 | 550.393 | 429.31 | 528.93 | 452.36 | 547.97 | 427.91 | 507.589 | 917.86 | 917.86 | 965.51 | 965.51 | 719.52 | 898.19 | 624.6649 | 730.5275 | 517.9409 | 517.9409 | 523.3724 | 523.3724 | 523.13 | 523.13 | 503.1848 | 503.1848 | 502.2321 | 502.2321
2022-10-24 11:30 | 452.3643 | 547.9422 | 435.35 | 536.03 | 452.09 | 545.11 | 434.5007 | 509.154 | 916.38 | 916.38 | 963.66 | 963.66 | 726.26 | 906.77 | 623.2174 | 730.8335 | 518.0353 | 518.0353 | 523.4832 | 523.4832 | 523.2845 | 523.2845 | 503.4146 | 503.4146 | 502.423 | 502.423
2022-10-24 12:00 | 414.3754 | 500.2736 | 411.54 | 506.47 | 413.88 | 497.24 | 410.825 | 495.9224 | 912.58 | 912.58 | 958.47 | 958.47 | 719.85 | 899.22 | 619.853 | 728.7982 | 516.7114 | 516.7114 | 521.8242 | 521.8242 | 521.7448 | 521.7448 | 503.1848 | 503.1848 | 500.9738 | 500.9738
2022-10-24 12:30 | 443.1556 | 536.6262 | 444.48 | 546.22 | 442.67 | 534.71 | 443.3546 | 509.1031 | 915.1 | 915.1 | 961.8 | 961.8 | 717.7 | 896.51 | 614.5512 | 730.3147 | 518.0259 | 518.0259 | 519.9828 | 519.9828 | 520.2591 | 520.2591 | 500.0715 | 500.0715 | 499.4275 | 499.4275
2022-10-24 13:00 | 389.8301 | 469.6639 | 391.32 | 481.1 | 389.43 | 467.14 | 389.7564 | 469.516 | 916.08 | 916.08 | 963.13 | 963.13 | 703.3 | 878.38 | 615.2874 | 733.1613 | 518.928 | 518.928 | 520.5974 | 520.5974 | 520.8337 | 520.8337 | 498.9135 | 498.9135 | 499.7829 | 499.7829
2022-10-24 13:30 | 378.223 | 452.9288 | 378.71 | 465.27 | 377.33 | 449 | 378.2128 | 452.9165 | 914.06 | 914.06 | 959.06 | 959.06 | 697.33 | 871.09 | 607.7951 | 732.1902 | 514.8565 | 514.8565 | 515.9659 | 515.9659 | 515.8878 | 515.8878 | 494.8392 | 494.8392 | 494.9142 | 494.9142
2022-10-24 14:00 | 369.5605 | 441.7426 | 370.69 | 455.53 | 369.5 | 438.94 | 370.4822 | 442.7803 | 912.02 | 912.02 | 958.08 | 958.08 | 704.94 | 880.75 | 605.3767 | 731.8177 | 512.5621 | 512.5621 | 513.3498 | 513.3498 | 513.233 | 513.233 | 492.4959 | 492.4959 | 492.1228 | 492.1228
2022-10-24 14:30 | 391.4663 | 470.5063 | 392.16 | 482.58 | 390.81 | 466.89 | 391.8198 | 470.8727 | 911.48 | 911.48 | 957.11 | 957.11 | 728.61 | 910.49 | 610.1572 | 732.0174 | 512.8887 | 512.8887 | 513.7778 | 513.7778 | 513.6221 | 513.6221 | 492.7361 | 492.7361 | 492.7361 | 492.7361
2022-10-24 15:00 | 407.4273 | 491.3994 | 372.29 | 458.1 | 407.62 | 488.98 | 371.4676 | 445.593 | 909.79 | 909.79 | 955.29 | 955.29 | 738.44 | 914.81 | 586.7263 | 730.4077 | 510.4969 | 510.4969 | 511.7877 | 511.7877 | 511.5546 | 511.5546 | 490.8276 | 490.8276 | 490.7476 | 490.7476
2022-10-24 15:30 | 377.9459 | 455.8308 | 379 | 466.92 | 378.36 | 454.02 | 378.4503 | 456.5049 | 915.74 | 915.74 | 963.92 | 963.92 | 709.17 | 879.98 | 619.8777 | 729.6496 | 511.9755 | 511.9755 | 513.2741 | 513.2741 | 513.1182 | 513.1182 | 492.2478 | 492.2478 | 492.0467 | 492.0467
2022-10-24 16:00 | 430.932 | 523.5912 | 432.27 | 533.21 | 431.28 | 521.62 | 431.9091 | 502.8755 | 916.68 | 916.68 | 963.9 | 963.9 | 714.09 | 878.06 | 626.7838 | 729.3702 | 512.5397 | 512.5397 | 513.1953 | 513.1953 | 513.1953 | 513.1953 | 492.4572 | 492.4572 | 492.4946 | 492.4946
2022-10-24 16:30 | 411.7856 | 502.2628 | 413.21 | 509.9 | 412.52 | 500.78 | 412.8125 | 503.5945 | 920.15 | 920.15 | 967.69 | 967.69 | 734.63 | 891.66 | 547.2004 | 698.1907 | 512.1169 | 512.1169 | 513.3499 | 513.3499 | 513.3113 | 513.3113 | 492.5779 | 492.5779 | 492.6195 | 492.6195
2022-10-24 17:00 | 404.3504 | 493.5891 | 388.26 | 478.81 | 404.81 | 491.94 | 387.3129 | 472.4879 | 922.19 | 922.19 | 970.04 | 970.04 | 748.47 | 898.34 | 526.4348 | 671.3359 | 513.3948 | 513.3948 | 514.9837 | 514.9837 | 514.8663 | 514.8663 | 494.1209 | 494.1209 | 493.9706 | 493.9706
2022-10-24 17:30 | 434.6454 | 533.6857 | 393.82 | 485.26 | 434.55 | 531.69 | 393.3533 | 482.3196 | 923.84 | 923.84 | 971.92 | 971.92 | 755.61 | 897.68 | 515.4059 | 657.1229 | 513.4484 | 513.4484 | 514.8641 | 514.8641 | 514.7858 | 514.7858 | 494.1279 | 494.1279 | 494.1279 | 494.1279
2022-10-24 18:00 | 400.5709 | 491.7487 | 399.16 | 491.3 | 400.57 | 489.95 | 398.8744 | 489.7654 | 923.35 | 923.35 | 971.3 | 971.3 | 767.08 | 901.54 | 525.4611 | 669.9842 | 515.1958 | 515.1958 | 516.4929 | 516.4929 | 516.5322 | 516.5322 | 496.0852 | 496.0852 | 495.9344 | 495.9344
2022-10-24 18:30 | 401.8801 | 493.2391 | 403.81 | 497.03 | 402.91 | 492.43 | 403.6632 | 495.4562 | 925.31 | 925.31 | 973.38 | 973.38 | 776.2 | 902.68 | 550.5106 | 702.1508 | 515.4977 | 515.4977 | 516.6705 | 516.6705 | 516.7122 | 516.7122 | 495.9551 | 495.9551 | 496.1461 | 496.1461
2022-10-24 19:00 | 407.2524 | 499.6673 | 408.85 | 503.22 | 407.79 | 498.07 | 408.5505 | 501.4058 | 926.5 | 926.5 | 974.37 | 974.37 | 817.44 | 939.16 | 589.4587 | 728.8514 | 516.2361 | 516.2361 | 517.6933 | 517.6933 | 517.9271 | 517.9271 | 497.0146 | 497.0146 | 496.9792 | 496.9792
2022-10-24 19:30 | 412.3577 | 507.3033 | 413.06 | 507.29 | 411.79 | 505.46 | 412.7227 | 507.8214 | 926.79 | 926.79 | 974.89 | 974.89 | 823.69 | 945.95 | 648.9266 | 730.155 | 515.9618 | 515.9618 | 517.3157 | 517.3157 | 517.5121 | 517.5121 | 496.5404 | 496.5404 | 496.6158 | 496.6158
2022-10-24 20:00 | 420.8394 | 518.0282 | 421.61 | 518.22 | 420.49 | 516 | 421.4738 | 518.7308 | 927.13 | 927.13 | 975.28 | 975.28 | 829.64 | 952.41 | 502.476 | 640.2271 | 461.1462 | 518.4042 | 502.6635 | 519.88 | 502.4729 | 519.6435 | 499.1122 | 499.1122 | 499.0743 | 499.0743
2022-10-24 20:30 | 420.146 | 517.7539 | 420.98 | 517.13 | 420.65 | 517.15 | 420.6627 | 518.4628 | 927.06 | 927.06 | 975.36 | 975.36 | 840.09 | 963.5 | 489.9482 | 624.172 | 489.047 | 518.3474 | 490.1758 | 520.1829 | 490.027 | 520.0251 | 490.027 | 499.2362 | 489.804 | 499.0089
2022-10-24 21:00 | 420.9624 | 519.0954 | 422.31 | 518.79 | 420.99 | 518 | 421.6735 | 519.9111 | 929.25 | 929.25 | 977.12 | 977.12 | 853.32 | 977.97 | 510.9953 | 651.3061 | 498.4398 | 518.8771 | 510.9998 | 520.5453 | 511.116 | 520.6636 | 499.8736 | 499.8736 | 499.8357 | 499.8357
2022-10-24 21:30 | 418.1823 | 515.878 | 420.08 | 515.39 | 417.83 | 514.71 | 418.7982 | 516.6666 | 925.6 | 925.6 | 973.2 | 973.2 | 836.68 | 960.29 | 535.8994 | 683.3964 | 518.7482 | 520.22 | 521.6534 | 521.6534 | 522.1262 | 522.1262 | 500.8903 | 500.8903 | 501.7226 | 501.7226
2022-10-24 22:00 | 417.4076 | 515.1249 | 418.49 | 513.36 | 416.32 | 513.39 | 417.0381 | 514.694 | 920.14 | 920.14 | 966.45 | 966.45 | 825.9 | 948.59 | 627.2616 | 730.9265 | 518.4609 | 518.4609 | 519.7593 | 519.7593 | 519.8776 | 519.8776 | 499.1144 | 499.1144 | 499.0387 | 499.0387
2022-10-24 22:30 | 415.8246 | 513.3727 | 417.26 | 511.05 | 414.99 | 512.14 | 415.7206 | 513.3113 | 917.48 | 917.48 | 963.91 | 963.91 | 830.19 | 953.13 | 519.3504 | 661.8024 | 517.3829 | 517.3829 | 519.3551 | 519.8192 | 519.4734 | 519.9376 | 499.2036 | 499.2036 | 499.052 | 499.052
2022-10-24 23:00 | 417.2555 | 515.1867 | 418.48 | 512.27 | 415.7 | 513.18 | 416.3435 | 514.1759 | 919.04 | 919.04 | 964.8 | 964.8 | 836.04 | 959.43 | 566.3625 | 722.4064 | 518.6217 | 518.6217 | 520.9826 | 520.9826 | 521.299 | 521.299 | 500.7318 | 500.7318 | 500.6558 | 500.6558
2022-10-24 23:30 | 417.3728 | 515.2913 | 418.56 | 511.63 | 416.13 | 513.87 | 416.6016 | 514.3285 | 919.18 | 919.18 | 964.97 | 964.97 | 837.95 | 961.49 | 480.8721 | 612.2423 | 464.6575 | 518.0543 | 480.9408 | 521.4042 | 481.1963 | 521.6812 | 481.2693 | 500.9649 | 481.1963 | 500.8889
2022-10-25 | 416.7643 | 514.2648 | 418.08 | 510.3 | 415.5 | 513.08 | 416.1771 | 513.5786 | 918.38 | 918.38 | 964.07 | 964.07 | 838.75 | 962.41 | 478.2975 | 608.9195 | 465.9894 | 518.6974 | 478.3309 | 523.2615 | 478.5485 | 523.4996 | 478.6211 | 502.7643 | 478.5122 | 502.6499
2022-10-25 00:30 | 418.2846 | 516.1801 | 419.02 | 511.99 | 416.41 | 514.16 | 416.8846 | 514.4265 | 919.44 | 919.44 | 965.19 | 965.19 | 844.63 | 968.79 | 468.148 | 595.5776 | 467.467 | 519.3215 | 468.2004 | 524.5075 | 468.1295 | 524.4281 | 468.3423 | 503.8351 | 468.2359 | 503.7206
2022-10-25 01:00 | 413.9842 | 510.9733 | 415.33 | 507.74 | 413.27 | 510.42 | 413.4012 | 510.2656 | 913.02 | 913.02 | 958.97 | 958.97 | 842.78 | 966.54 | 469.9691 | 597.9494 | 469.738 | 518.792 | 469.4116 | 525.202 | 469.4828 | 525.2817 | 469.4828 | 504.4844 | 469.3047 | 504.293
2022-10-25 01:30 | 414.3213 | 510.8867 | 416.13 | 507.19 | 413.89 | 511.01 | 414.4058 | 510.942 | 914.28 | 914.28 | 960.03 | 960.03 | 846.31 | 970.35 | 470.5435 | 598.6285 | 470.9383 | 518.5745 | 470.0062 | 525.7031 | 470.0062 | 525.7031 | 470.0775 | 504.9803 | 470.0775 | 504.9803
2022-10-25 02:00 | 415.6187 | 512.3731 | 417.04 | 507.85 | 414.55 | 511.83 | 415.1382 | 511.7636 | 915.56 | 915.56 | 961.52 | 961.52 | 843.53 | 967.44 | 471.3477 | 599.7156 | 472.2462 | 518.6123 | 470.2914 | 526.0222 | 470.4341 | 526.1816 | 470.3984 | 505.325 | 470.434 | 505.3632
2022-10-25 02:30 | 415.9689 | 513.08 | 417.36 | 509.24 | 415.23 | 512.71 | 416.0454 | 513.1743 | 916.78 | 916.78 | 962.9 | 962.9 | 814.05 | 935.84 | 471.219 | 599.5519 | 472.147 | 518.7352 | 469.7321 | 525.5606 | 469.7321 | 525.5606 | 469.7321 | 504.7523 | 469.7321 | 504.7522
2022-10-25 03:00 | 416.3059 | 513.6257 | 418.37 | 510.72 | 416.05 | 513.77 | 416.3199 | 513.5227 | 917.06 | 917.06 | 963.57 | 963.57 | 791.62 | 911.93 | 471.5448 | 599.9664 | 473.061 | 519.0851 | 469.4215 | 525.3776 | 469.5994 | 525.5768 | 469.5282 | 504.6768 | 469.4926 | 504.6385
2022-10-25 03:30 | 416.3302 | 513.8015 | 417.95 | 510.52 | 415.81 | 513.51 | 416.3978 | 513.8207 | 917.29 | 917.29 | 963.83 | 963.83 | 764.49 | 882.88 | 471.3364 | 599.8234 | 472.6301 | 518.6123 | 468.2213 | 524.1993 | 468.4347 | 524.4382 | 468.5057 | 503.7216 | 468.399 | 503.6068
2022-10-25 04:00 | 416.378 | 513.9108 | 417.9 | 510.19 | 415.88 | 513.68 | 416.3871 | 513.8356 | 918.22 | 918.22 | 964.01 | 964.01 | 766.35 | 884.82 | 471.9166 | 600.8679 | 472.5746 | 518.234 | 469.5783 | 525.2246 | 469.7923 | 525.4639 | 469.7209 | 504.5972 | 469.6853 | 504.5589
2022-10-25 04:30 | 416.4014 | 514.0655 | 417.71 | 510.01 | 416.08 | 513.99 | 416.5094 | 514.1771 | 918.39 | 918.39 | 964.32 | 964.32 | 771.71 | 890.41 | 471.3581 | 600.1244 | 472.4758 | 517.8084 | 469.8511 | 525.3661 | 469.8154 | 525.3263 | 469.7084 | 504.4412 | 469.9939 | 504.7478
2022-10-25 05:00 | 414.7731 | 511.844 | 415.88 | 506.08 | 414.19 | 511.75 | 414.7808 | 511.7908 | 914.61 | 914.61 | 961.26 | 961.26 | 770.07 | 888.4 | 470.1399 | 598.5383 | 470.7241 | 515.9076 | 468.408 | 523.5901 | 468.8367 | 524.0694 | 468.8368 | 503.3634 | 468.6939 | 503.21
2022-10-25 05:30 | 414.6419 | 511.8023 | 415.87 | 505.14 | 414.96 | 512.69 | 415.4153 | 512.7093 | 918.17 | 918.17 | 965.09 | 965.09 | 776.93 | 895.82 | 489.7553 | 623.8589 | 470.5764 | 515.6901 | 468.9274 | 524.0088 | 469.3566 | 524.4884 | 469.3923 | 503.8185 | 469.2135 | 503.6267
2022-10-25 06:00 | 411.6685 | 508.3438 | 412.72 | 501.92 | 411.77 | 508.79 | 412.4224 | 509.1683 | 916.43 | 916.43 | 963.11 | 963.11 | 772.81 | 896.66 | 501.6595 | 639.097 | 469.3085 | 516.8627 | 472.5253 | 526.0861 | 472.2737 | 525.806 | 472.1658 | 504.9592 | 472.058 | 504.8438
2022-10-25 06:30 | 406.6132 | 501.9758 | 407.83 | 495.49 | 406.85 | 502.7 | 407.1353 | 502.6095 | 913.55 | 913.55 | 959.7 | 959.7 | 762.77 | 894.28 | 475.8483 | 605.1937 | 465.8459 | 518.6785 | 464.7301 | 527.647 | 464.1661 | 527.0067 | 464.2365 | 506.3047 | 464.0294 | 506.1509
2022-10-25 07:00 | 401.5264 | 495.963 | 402.49 | 490.64 | 401.36 | 495.91 | 402.4111 | 497.0557 | 912.34 | 912.34 | 958.49 | 958.49 | 752.3 | 891.46 | 483.4406 | 614.9445 | 456.5944 | 517.5247 | 456.76 | 524.8074 | 456.5863 | 524.6079 | 456.621 | 503.9045 | 456.5863 | 503.8662
2022-10-25 07:30 | 398.4484 | 492.2552 | 399.74 | 489.33 | 399.13 | 493.08 | 399.2484 | 493.2375 | 915.18 | 915.18 | 961.35 | 961.35 | 750.23 | 897.9 | 501.9985 | 638.866 | 449.2659 | 518.7068 | 449.8199 | 523.7214 | 449.4102 | 523.2846 | 449.3336 | 502.423 | 449.4615 | 502.4611
2022-10-25 08:00 | 402.3332 | 496.9995 | 392.65 | 482.73 | 402.36 | 496.74 | 392.8176 | 485.2297 | 914.44 | 914.44 | 960.47 | 960.47 | 748.96 | 904.38 | 514.31 | 654.9725 | 442.6128 | 519.0095 | 443.0965 | 522.3507 | 442.6726 | 521.757 | 442.7352 | 501.0421 | 442.4584 | 500.7
2022-10-25 08:30 | 387.1957 | 478.2522 | 385.21 | 472.92 | 387.77 | 479.08 | 384.48 | 474.8452 | 907.77 | 907.77 | 952.33 | 952.33 | 728.67 | 890.5 | 476.729 | 606.4585 | 435.2695 | 517.6099 | 435.0362 | 519.1609 | 434.5735 | 518.6088 | 434.6065 | 497.9084 | 434.5405 | 497.8326
2022-10-25 09:00 | 394.1184 | 486.6525 | 381.48 | 468.09 | 395.44 | 488.54 | 381.3734 | 470.8369 | 907.35 | 907.35 | 950.87 | 950.87 | 703.63 | 872.35 | 505.8484 | 644.0624 | 429.5258 | 517.645 | 429.6413 | 518.1932 | 429.2822 | 517.7601 | 429.2821 | 497.0257 | 429.1546 | 496.8367
2022-10-25 09:30 | 375.2687 | 463.6369 | 377.15 | 464.23 | 376.67 | 465.36 | 376.2294 | 464.9173 | 907.82 | 907.82 | 952.1 | 952.1 | 700.73 | 875.99 | 472.3109 | 600.6095 | 420.4214 | 514.2955 | 420.4528 | 514.834 | 420.0502 | 514.3656 | 420.2733 | 493.8471 | 420.2414 | 493.8096
2022-10-25 10:00 | 366.2342 | 452.4598 | 367.83 | 453.31 | 367.31 | 453.71 | 366.9501 | 453.4506 | 903.04 | 903.04 | 945.19 | 945.19 | 691.47 | 864.48 | 419.0881 | 531.7402 | 414.6479 | 512.4885 | 415.0715 | 513.6228 | 414.4998 | 512.8433 | 414.5055 | 492.0589 | 414.4999 | 491.9945
2022-10-25 10:30 | 357.8578 | 442.0534 | 359.97 | 443.7 | 359.4 | 443.79 | 359.2086 | 443.8842 | 894.63 | 894.63 | 935.14 | 935.14 | 680.09 | 850.24 | 405.0679 | 513.7303 | 404.2997 | 506.9223 | 404.4686 | 507.6648 | 404.3458 | 507.5107 | 404.5135 | 486.9331 | 404.1922 | 486.5634
2022-10-25 11:00 | 356.2462 | 440.1034 | 357.09 | 440.22 | 357.07 | 441.01 | 356.7823 | 440.8859 | 895.89 | 895.89 | 936.74 | 936.74 | 662.27 | 827.35 | 428.5411 | 543.8714 | 398.3872 | 504.407 | 398.5458 | 505.2426 | 398.0406 | 504.6294 | 398.2522 | 484.1307 | 398.3644 | 484.2409
2022-10-25 11:30 | 347.9519 | 429.6599 | 348.84 | 430.4 | 348.25 | 429.8 | 348.3176 | 430.4259 | 891.34 | 891.34 | 930.76 | 930.76 | 670.62 | 838.26 | 394.3467 | 499.8332 | 393.6273 | 498.9158 | 393.7248 | 499.4817 | 393.5753 | 500.4992 | 393.5734 | 482.0674 | 393.5753 | 481.921
2022-10-25 12:00 | 344.0749 | 424.8564 | 345.01 | 425.76 | 344.58 | 425.2 | 344.6388 | 425.8799 | 883.52 | 883.52 | 921.88 | 921.88 | 661.85 | 827.57 | 384.5595 | 487.4171 | 383.8102 | 486.3273 | 383.4834 | 486.2654 | 383.2794 | 486.8879 | 383.6582 | 475.7554 | 383.5708 | 475.647
2022-10-25 12:30 | 343.9036 | 424.225 | 345.12 | 425.28 | 344.8 | 424.73 | 344.5773 | 425.8039 | 886.24 | 886.24 | 925.42 | 925.42 | 658.61 | 822.92 | 386.6148 | 489.9312 | 383.8825 | 486.415 | 383.8988 | 486.7772 | 383.6367 | 487.4995 | 383.6658 | 476.0318 | 383.5785 | 475.9234
2022-10-25 13:00 | 348.8903 | 429.9633 | 350.73 | 432.96 | 350.32 | 431.09 | 350.2009 | 432.7532 | 888.27 | 888.27 | 927.77 | 927.77 | 680.26 | 850.2 | 426.8971 | 542.2496 | 384.4453 | 487.2815 | 384.4145 | 487.7011 | 384.0645 | 487.5519 | 384.1519 | 475.8511 | 384.152 | 475.8512
2022-10-25 13:30 | 350.9821 | 432.6402 | 359.48 | 443.74 | 352.35 | 433.69 | 359.4004 | 442.9945 | 887.14 | 887.14 | 926.49 | 926.49 | 677.24 | 845.93 | 437.7842 | 556.21 | 401.1637 | 494.2204 | 386.2741 | 489.7185 | 386.03 | 490.6493 | 386.1472 | 474.3064 | 386.03 | 474.1625
2022-10-25 14:00 | 353.0598 | 435.024 | 354.77 | 437.71 | 354.15 | 435.76 | 354.3988 | 436.7473 | 884.31 | 884.31 | 923.31 | 923.31 | 665.17 | 830.51 | 445.2928 | 565.6828 | 391.9104 | 494.7383 | 402.354 | 495.9545 | 402.2014 | 495.7663 | 402.1404 | 474.918 | 402.1404 | 474.918
2022-10-25 14:30 | 352.0659 | 433.1497 | 353.19 | 435.18 | 353.06 | 433.07 | 353.8994 | 435.4965 | 880.24 | 880.24 | 918.71 | 918.71 | 670.7 | 837.91 | 469.7567 | 598.2353 | 433.1514 | 488.3181 | 431.3719 | 488.9102 | 431.5359 | 489.096 | 431.6016 | 468.4189 | 431.4703 | 468.2764
2022-10-25 15:00 | 375.1423 | 461.9912 | 376.73 | 462.79 | 376.5 | 462.14 | 376.838 | 464.0796 | 885.42 | 885.42 | 924.77 | 924.77 | 682.91 | 853.54 | 496.7435 | 633.3392 | 465.0404 | 491.8139 | 476.1283 | 492.9334 | 475.9475 | 492.7463 | 472.12 | 472.12 | 472.12 | 472.12
2022-10-25 15:30 | 369.2229 | 455.2719 | 370.3 | 454.21 | 369.98 | 455.07 | 370.4114 | 456.8008 | 883.79 | 883.79 | 922.96 | 922.96 | 713.79 | 884.45 | 476.4093 | 606.9239 | 414.9201 | 492.0664 | 392.2145 | 492.3719 | 392.3936 | 492.5967 | 392.3936 | 471.8544 | 392.3339 | 471.7826
2022-10-25 16:00 | 373.6988 | 461.1947 | 372.34 | 457.52 | 374.74 | 461.78 | 372.3492 | 459.5199 | 894.2 | 894.2 | 935.66 | 935.66 | 736.49 | 900.75 | 520.4529 | 663.9085 | 492.4347 | 495.1433 | 484.007 | 496.0413 | 483.9703 | 496.147 | 475.4065 | 475.4065 | 475.2381 | 475.2381
2022-10-25 16:30 | 373.5052 | 461.3244 | 374.88 | 460.49 | 374.03 | 461.63 | 374.1374 | 462.1278 | 892.4 | 892.4 | 933.42 | 933.42 | 751.77 | 909.26 | 502.2106 | 640.3988 | 410.6165 | 498.5373 | 414.9253 | 499.4773 | 414.8938 | 499.3893 | 414.9253 | 478.6461 | 414.9253 | 478.6825
2022-10-25 17:00 | 373.7766 | 461.6451 | 375.38 | 460.97 | 374.99 | 462.67 | 375.0894 | 463.2253 | 888.33 | 888.33 | 928.63 | 928.63 | 763.64 | 914 | 455.9706 | 580.5526 | 454.7136 | 504.176 | 456.2501 | 506.1373 | 456.2848 | 506.1758 | 456.3195 | 485.4614 | 456.2155 | 485.3508
2022-10-25 17:30 | 382.2956 | 472.2845 | 383.89 | 468.86 | 383.13 | 473.06 | 383.3161 | 473.5395 | 894.55 | 894.55 | 935.55 | 935.55 | 769.89 | 912.88 | 532.7776 | 679.5909 | 518.1016 | 518.1016 | 518.7914 | 518.7914 | 518.8701 | 518.8701 | 498.1141 | 498.1141 | 498.0007 | 498.0007
2022-10-25 18:00 | 389.039 | 480.7279 | 390.16 | 474.69 | 388.97 | 480.37 | 389.7414 | 481.5102 | 896.36 | 896.36 | 937.72 | 937.72 | 779.93 | 915.17 | 442.8117 | 563.5396 | 451.551 | 518.1489 | 452.1692 | 519.168 | 452.3752 | 519.4046 | 452.2652 | 498.4712 | 452.2995 | 498.509
2022-10-25 18:30 | 395.0166 | 487.9044 | 396.35 | 481.03 | 395.34 | 488.38 | 396.1859 | 489.3488 | 900.32 | 900.32 | 943.8 | 943.8 | 799.91 | 928.13 | 456.5734 | 581.3207 | 463.4987 | 517.8368 | 468.3697 | 520.3599 | 468.832 | 520.8735 | 468.7964 | 500.0442 | 468.7609 | 500.0063
2022-10-25 19:00 | 400.8322 | 495.0578 | 404.63 | 490.5 | 400.87 | 495.27 | 404.5423 | 499.6592 | 909.06 | 909.06 | 954.6 | 954.6 | 807.15 | 927.91 | 470.7938 | 599.5841 | 462.9439 | 516.7682 | 483.0187 | 520.3638 | 483.4231 | 520.7994 | 483.3495 | 499.9795 | 483.4966 | 500.0555
2022-10-25 19:30 | 404.7377 | 499.6093 | 405.37 | 489.98 | 404.87 | 500.27 | 405.6108 | 500.6871 | 910.79 | 910.79 | 956.71 | 956.71 | 817.07 | 938.63 | 482.4962 | 614.7832 | 484.842 | 516.8249 | 485.8195 | 521.6212 | 486.5961 | 522.455 | 486.5961 | 501.6983 | 486.4852 | 501.5838
2022-10-25 20:00 | 407.6508 | 503.3072 | 407.75 | 493.48 | 407.21 | 503.16 | 408.339 | 504.146 | 913.78 | 913.78 | 960.12 | 960.12 | 822.25 | 944.12 | 480.948 | 612.5854 | 467.5515 | 517.8368 | 481.7539 | 523.7849 | 482.1934 | 524.2628 | 482.3033 | 503.606 | 482.2623 | 503.4912
2022-10-25 20:30 | 419.2039 | 517.5843 | 410.91 | 498.16 | 419.15 | 517.89 | 410.447 | 506.71 | 915.39 | 915.39 | 961.92 | 961.92 | 827.05 | 949.59 | 494.9902 | 630.8698 | 492.5509 | 518.9811 | 496.348 | 526.3638 | 496.9124 | 526.9624 | 496.9501 | 506.166 | 496.7619 | 505.9743
2022-10-25 21:00 | 410.2612 | 506.344 | 411.46 | 499.26 | 410.18 | 506.8 | 411.4008 | 507.8993 | 915.96 | 915.96 | 963.08 | 963.08 | 824.99 | 947.3 | 468.6848 | 596.8323 | 469.8928 | 518.3191 | 470.9317 | 526.4275 | 470.8602 | 526.3475 | 470.896 | 505.5884 | 470.8602 | 505.5501
2022-10-25 21:30 | 413.1484 | 509.6743 | 415.01 | 503.14 | 413.53 | 510.84 | 413.8285 | 510.499 | 919.15 | 919.15 | 965.99 | 965.99 | 828.1 | 950.91 | 469.6828 | 598.1031 | 470.7671 | 519.4445 | 472.1427 | 527.8302 | 471.9999 | 527.6705 | 472.0713 | 506.8931 | 472.1427 | 506.9698
2022-10-25 22:00 | 414.6928 | 511.7577 | 416.36 | 506.03 | 414.62 | 512.22 | 415.1801 | 512.3199 | 921.14 | 921.14 | 968 | 968 | 821.73 | 944.16 | 478.9518 | 609.839 | 472.8875 | 520.8158 | 473.7719 | 529.357 | 473.4142 | 528.9573 | 473.593 | 508.2704 | 473.5573 | 508.2321
2022-10-25 22:30 | 414.9269 | 511.8738 | 416.61 | 506.15 | 414.87 | 512.47 | 415.5969 | 512.6421 | 920.2 | 920.2 | 967.31 | 967.31 | 828.68 | 951.56 | 470.9445 | 599.7387 | 472.2263 | 520.0876 | 473.1995 | 528.7175 | 473.1637 | 528.6776 | 473.1995 | 507.8481 | 473.1995 | 507.8481
2022-10-25 23:00 | 415.7975 | 512.465 | 417.71 | 506.65 | 415.91 | 513.49 | 416.4543 | 513.2924 | 921.62 | 921.62 | 968.94 | 968.94 | 827.98 | 950.94 | 472.315 | 601.153 | 472.5608 | 520.778 | 473.5863 | 529.2476 | 473.765 | 529.4473 | 473.5505 | 508.3102 | 473.5147 | 508.2718
2022-10-25 23:30 | 415.0321 | 511.5625 | 416.73 | 505.77 | 414.92 | 512.27 | 415.301 | 511.8763 | 918.94 | 918.94 | 965.28 | 965.28 | 829.46 | 952.31 | 471.028 | 599.796 | 470.1468 | 519.6809 | 471.7974 | 526.8629 | 471.8688 | 526.9426 | 471.9045 | 506.1295 | 471.6189 | 505.8231
2022-10-26 | 415.7271 | 512.2903 | 417.3 | 506.75 | 415.38 | 512.74 | 415.912 | 512.4998 | 921.23 | 921.23 | 968.44 | 968.44 | 829.75 | 952.72 | 471.5655 | 600.3049 | 470.3169 | 520.1821 | 471.5441 | 527.5056 | 471.4372 | 527.386 | 471.4372 | 506.5126 | 471.4016 | 506.4743
2022-10-26 00:30 | 416.5685 | 513.7112 | 418.61 | 509.72 | 416.85 | 514.71 | 417.4458 | 514.7612 | 921.86 | 921.86 | 968.88 | 968.88 | 831.8 | 954.95 | 471.9434 | 600.566 | 470.7114 | 520.3429 | 471.7622 | 527.7001 | 471.6553 | 527.5805 | 471.7223 | 506.8188 | 471.6553 | 506.7422
2022-10-26 01:00 | 417.8273 | 515.6071 | 419.28 | 511.84 | 417.54 | 515.73 | 417.8361 | 515.6438 | 925.77 | 925.77 | 973.36 | 973.36 | 834.19 | 957.6 | 472.3608 | 601.0944 | 470.9412 | 520.7685 | 472.2212 | 528.2629 | 472.0786 | 528.1035 | 472.2567 | 507.3931 | 472.1498 | 507.2783
2022-10-26 01:30 | 416.5175 | 513.8973 | 418.05 | 510.19 | 416.35 | 514.17 | 416.8546 | 514.2855 | 922.53 | 922.53 | 969.63 | 969.63 | 830.2 | 953.13 | 473.2054 | 602.4297 | 472.4151 | 520.1349 | 472.9162 | 528.3522 | 472.952 | 528.3922 | 473.0951 | 507.6935 | 472.952 | 507.5399
2022-10-26 02:00 | 417.9809 | 515.9359 | 419.51 | 512.85 | 417.54 | 515.73 | 418.0376 | 515.9705 | 922.29 | 922.29 | 970.17 | 970.17 | 840.85 | 964.45 | 473.3168 | 602.5798 | 472.0717 | 519.9174 | 473.2353 | 528.7574 | 473.0564 | 528.5576 | 473.1637 | 507.8097 | 472.9132 | 507.5409
2022-10-26 02:30 | 417.3058 | 515.1245 | 418.51 | 511.53 | 416.5 | 514.48 | 416.9867 | 514.7077 | 922.86 | 922.86 | 969.77 | 969.77 | 839.67 | 963.15 | 472.4067 | 601.3004 | 471.9944 | 519.8322 | 472.7344 | 528.1978 | 472.7344 | 528.1978 | 473.0206 | 507.6561 | 472.4124 | 507.0033
2022-10-26 03:00 | 459.3452 | 567.0915 | 420.6 | 514.16 | 458.93 | 566.89 | 418.8641 | 517.0541 | 925.27 | 925.27 | 972.78 | 972.78 | 841.81 | 965.53 | 473.3085 | 602.7488 | 472.3376 | 519.889 | 473.4202 | 528.8665 | 473.3486 | 528.7865 | 473.4202 | 507.9999 | 473.3486 | 507.923
2022-10-26 03:30 | 419.1112 | 517.4455 | 421.4 | 515.49 | 419.68 | 518.44 | 419.931 | 518.415 | 925.45 | 925.45 | 972.93 | 972.93 | 843.66 | 967.47 | 473.5574 | 602.8445 | 472.5598 | 519.6525 | 473.6075 | 528.9296 | 473.715 | 529.0497 | 473.7151 | 508.1889 | 473.6075 | 508.0735
2022-10-26 04:00 | 429.8838 | 530.6843 | 419.97 | 513.12 | 429.73 | 530.84 | 419.2342 | 517.4631 | 924.32 | 924.32 | 971.73 | 971.73 | 844.85 | 968.63 | 473.2386 | 602.4852 | 472.301 | 519.2081 | 473.0007 | 528.2034 | 473.0007 | 528.2034 | 473.144 | 507.534 | 473.0366 | 507.4186
2022-10-26 04:30 | 418.8599 | 517.2332 | 420.18 | 513.89 | 418.85 | 517.33 | 419.2532 | 517.7097 | 924.48 | 924.48 | 971.65 | 971.65 | 846.81 | 970.68 | 497.6003 | 634.1378 | 470.69 | 518.7163 | 471.6912 | 527.1297 | 471.7985 | 527.2496 | 471.6912 | 506.3145 | 471.6912 | 506.3145
2022-10-26 05:00 | 416.8059 | 514.4658 | 418.58 | 510.24 | 417.14 | 515.33 | 417.8694 | 515.7667 | 921.58 | 921.58 | 969.35 | 969.35 | 867.45 | 992.66 | 556.3719 | 709.8184 | 470.455 | 517.6571 | 471.3819 | 526.5409 | 471.346 | 526.5008 | 471.3103 | 505.6935 | 471.4177 | 505.8087
2022-10-26 05:30 | 433.6448 | 535.3431 | 417.93 | 508.33 | 433.78 | 535.93 | 417.1599 | 514.9272 | 922.23 | 922.23 | 970.24 | 970.24 | 863.37 | 988.11 | 532.305 | 678.6259 | 493.2077 | 516.475 | 479.7574 | 527.2693 | 480.0496 | 527.5905 | 480.0862 | 506.9617 | 479.9401 | 506.7356
2022-10-26 06:00 | 444.8044 | 549.2991 | 416.9 | 507.51 | 443.63 | 548.12 | 416.2415 | 513.9791 | 922.78 | 922.78 | 971.22 | 971.22 | 847.38 | 976.03 | 498.3723 | 634.9477 | 470.6492 | 517.364 | 471.7397 | 529.1872 | 471.3813 | 528.7851 | 471.4172 | 508.0674 | 471.3909 | 508.0673
2022-10-26 06:30 | 441.4585 | 545.3434 | 416.76 | 507.54 | 442.07 | 546.22 | 416.5786 | 514.4998 | 934.78 | 934.78 | 983.91 | 983.91 | 859.4 | 996.59 | 532.0444 | 678.3558 | 470.5182 | 518.792 | 470.9947 | 532.6033 | 470.959 | 532.5629 | 470.8875 | 511.6734 | 470.9854 | 511.7511
2022-10-26 07:00 | 434.6021 | 536.9364 | 414.62 | 505.35 | 435.59 | 538.17 | 414.4152 | 511.8728 | 936.38 | 936.38 | 985.83 | 985.83 | 853.56 | 997.98 | 495.1224 | 630.9449 | 467.7709 | 519.0378 | 468.7161 | 534.7672 | 468.3967 | 534.4027 | 468.4322 | 513.6081 | 468.3967 | 513.5692
2022-10-26 07:30 | 411.1281 | 507.9614 | 411.24 | 502.2 | 411.95 | 508.89 | 411.893 | 508.906 | 936.32 | 936.32 | 985 | 985 | 846.37 | 997.58 | 485.6116 | 618.8723 | 463.4644 | 519.558 | 463.4885 | 534.1685 | 463.1019 | 533.723 | 463.2682 | 513.0674 | 463.0668 | 512.8729
2022-10-26 08:00 | 406.1115 | 501.8087 | 407.11 | 496.87 | 406.9 | 502.47 | 407.5793 | 503.6193 | 936.42 | 936.42 | 985.76 | 985.76 | 840.79 | 998.95 | 464.5032 | 591.7349 | 463.3982 | 519.5391 | 458.9051 | 534.5499 | 458.5838 | 533.9599 | 458.523 | 513.2394 | 458.4883 | 513.1616
2022-10-26 08:30 | 402.4435 | 497.2482 | 403.55 | 493.11 | 403.34 | 497.89 | 404.0044 | 499.1729 | 937.87 | 937.87 | 986.85 | 986.85 | 832.99 | 997.89 | 455.5651 | 580.3962 | 454.5891 | 520.5982 | 483.5797 | 535.4809 | 482.8494 | 534.6723 | 482.728 | 513.756 | 482.8258 | 513.717
2022-10-26 09:00 | 402.6221 | 497.3215 | 396.69 | 485.96 | 403.99 | 498.34 | 397.3275 | 490.7812 | 929.8 | 929.8 | 977.3 | 977.3 | 816.85 | 986.21 | 449.1296 | 572.4247 | 448.5102 | 519.2837 | 448.592 | 532.66 | 447.6738 | 531.5696 | 447.7418 | 510.8659 | 447.5718 | 510.672
2022-10-26 09:30 | 421.0859 | 520.2089 | 392.76 | 481.28 | 423.07 | 522.11 | 393.1839 | 485.7116 | 931.61 | 931.61 | 979.42 | 979.42 | 816.73 | 992.11 | 445.9602 | 568.6146 | 444.8061 | 519.9836 | 445.4713 | 533.6674 | 444.4229 | 532.3765 | 444.3979 | 511.5427 | 444.3643 | 511.5039
2022-10-26 10:00 | 408.0088 | 503.7951 | 388.46 | 476.91 | 408.93 | 504.15 | 389.177 | 480.5418 | 928.47 | 928.47 | 974.33 | 974.33 | 809.21 | 989.42 | 441.5714 | 562.7513 | 440.715 | 520.7307 | 440.7465 | 532.5308 | 439.847 | 531.444 | 439.847 | 510.6045 | 439.8137 | 510.5658
2022-10-26 10:30 | 398.1613 | 491.6066 | 384.95 | 473.18 | 399.18 | 492.33 | 385.1557 | 475.4675 | 927.01 | 927.01 | 974.1 | 974.1 | 805.22 | 989.27 | 442.02 | 563.5357 | 441.0097 | 520.1726 | 441.6016 | 528.9865 | 440.567 | 527.718 | 440.7338 | 507.1548 | 440.6003 | 506.9265
2022-10-26 11:00 | 458.9948 | 566.4877 | 419.2 | 517.06 | 460.77 | 568.08 | 419.044 | 517.0724 | 925.99 | 925.99 | 972.11 | 972.11 | 805.59 | 992.85 | 474.1669 | 604.8696 | 453.1366 | 520.6739 | 440.6093 | 528.2794 | 439.744 | 527.2418 | 439.7773 | 506.4726 | 439.6442 | 506.3193
2022-10-26 11:30 | 451.5906 | 557.274 | 406.2 | 501.51 | 453.22 | 558.77 | 406.2682 | 501.2177 | 921.02 | 921.02 | 966.87 | 966.87 | 797.88 | 987.61 | 524.5526 | 669.6708 | 467.3214 | 520.8914 | 469.8862 | 526.4109 | 468.8221 | 525.2982 | 468.964 | 504.6369 | 468.9285 | 504.5224
2022-10-26 12:00 | 448.9001 | 553.2669 | 427.15 | 527.45 | 450.23 | 554.17 | 427.1575 | 514.6389 | 918.91 | 918.91 | 964.51 | 964.51 | 788.93 | 979.99 | 557.5818 | 712.2615 | 521.0238 | 521.0238 | 527.4211 | 527.4211 | 526.2713 | 526.2713 | 505.4409 | 505.4409 | 505.3645 | 505.3645
2022-10-26 12:30 | 446.1554 | 549.8337 | 439.82 | 543.26 | 447.94 | 551.33 | 439.8155 | 513.1885 | 919.25 | 919.25 | 964.18 | 964.18 | 786.37 | 977.47 | 537.3866 | 686.2745 | 520.967 | 521.0143 | 526.6928 | 526.6928 | 525.612 | 525.612 | 504.7901 | 504.7901 | 504.6756 | 504.6756
2022-10-26 13:00 | 449.4392 | 554.3797 | 395.65 | 488.68 | 451.21 | 556.16 | 395.483 | 487.6071 | 917.04 | 917.04 | 962.25 | 962.25 | 784.93 | 975.28 | 517.5822 | 660.7797 | 516.3077 | 521.1089 | 516.8123 | 525.4541 | 515.7593 | 524.2644 | 503.4474 | 503.4474 | 503.4474 | 503.4474
2022-10-26 13:30 | 426.6417 | 523.8904 | 383.67 | 474 | 428.18 | 524.67 | 383.9584 | 470.8036 | 912.43 | 912.43 | 956.36 | 956.36 | 779.3 | 966.93 | 539.5296 | 688.9586 | 519.9336 | 519.9336 | 476.0124 | 520.5617 | 475.0407 | 519.5737 | 475.0768 | 498.8001 | 475.0407 | 498.6816
2022-10-26 14:00 | 381.6183 | 467.1697 | 372.14 | 459.45 | 384.31 | 469.64 | 372.1382 | 455.417 | 912.98 | 912.98 | 956.76 | 956.76 | 790.06 | 974.92 | 554.0767 | 707.916 | 518.2358 | 518.2358 | 500.5628 | 519.1648 | 499.3523 | 517.9483 | 497.1338 | 497.1338 | 497.1338 | 497.1338
2022-10-26 14:30 | 471.5164 | 580.7338 | 447 | 552.3 | 473.04 | 581.98 | 446.8293 | 508.9286 | 910.41 | 910.41 | 953.8 | 953.8 | 805.87 | 987.56 | 531.8277 | 679.0373 | 517.4138 | 517.4138 | 518.7003 | 518.7003 | 517.7203 | 517.7203 | 496.9166 | 496.9166 | 496.8414 | 496.8414
2022-10-26 15:00 | 426.9299 | 524.8071 | 373.52 | 461.48 | 428.81 | 526.34 | 373.361 | 458.298 | 905.76 | 905.76 | 948.8 | 948.8 | 796.58 | 973.24 | 558.7686 | 713.6407 | 519.8834 | 519.8834 | 520.5634 | 520.5634 | 519.5797 | 519.5797 | 498.981 | 498.981 | 498.7193 | 498.7193
2022-10-26 15:30 | 453.1302 | 554.8518 | 421.09 | 519.63 | 455.08 | 556.38 | 421.5213 | 503.6716 | 904.44 | 904.44 | 947.31 | 947.31 | 791.88 | 963.09 | 508.2358 | 648.7574 | 507.2584 | 515.7753 | 507.5499 | 516.5129 | 506.7054 | 515.6534 | 494.8017 | 494.8017 | 494.8017 | 494.8017
2022-10-26 16:00 | 474.8199 | 584.9316 | 443.03 | 547.27 | 476.9 | 586.72 | 442.4024 | 503.9247 | 905.12 | 905.12 | 948.32 | 948.32 | 796.59 | 962.37 | 523.6812 | 668.4644 | 517.6915 | 517.6915 | 518.8972 | 518.8972 | 517.8794 | 517.8794 | 497.1298 | 497.1298 | 497.0171 | 497.0171
2022-10-26 16:30 | 443.4669 | 543.9075 | 411.36 | 508.16 | 445.51 | 545.23 | 411.3649 | 503.9381 | 905.39 | 905.39 | 948.93 | 948.93 | 803.62 | 962.59 | 537.9855 | 686.634 | 515.5505 | 515.5505 | 516.6298 | 516.6298 | 515.8489 | 515.8489 | 494.9801 | 494.9801 | 494.9426 | 494.9426
2022-10-26 17:00 | 417.1659 | 511.9833 | 393.34 | 485.62 | 420.26 | 514.23 | 393.8607 | 483.0365 | 902.18 | 902.18 | 945.3 | 945.3 | 808.5 | 960.01 | 573.0955 | 731.432 | 512.5927 | 512.5927 | 513.6623 | 513.6623 | 512.6503 | 512.6503 | 491.8924 | 491.8924 | 491.8924 | 491.8924
2022-10-26 17:30 | 413.0578 | 507.7338 | 391.82 | 483.07 | 414.31 | 507.51 | 392.3193 | 482.0733 | 910.02 | 910.02 | 954.01 | 954.01 | 821.3 | 966.33 | 525.5545 | 670.7194 | 511.9637 | 511.9637 | 513.3396 | 513.3396 | 512.136 | 512.136 | 491.4124 | 491.4124 | 491.4869 | 491.4869
2022-10-26 18:00 | 458.7982 | 565.3831 | 439.54 | 541.17 | 460.57 | 566.27 | 440.3853 | 507.6147 | 920.56 | 920.56 | 967.19 | 967.19 | 843.55 | 982.22 | 509.4823 | 650.1016 | 496.3585 | 515.3539 | 509.2168 | 515.9658 | 508.4465 | 515.1853 | 494.1093 | 494.1093 | 494.4464 | 494.4464
2022-10-26 18:30 | 399.1822 | 490.623 | 408.87 | 503.65 | 401.28 | 491.3 | 409.7485 | 503.739 | 921.2 | 921.2 | 968.38 | 968.38 | 858.04 | 990.07 | 495.0237 | 631.4747 | 468.097 | 517.0532 | 495.2367 | 518.4641 | 494.2634 | 517.4451 | 494.226 | 496.5858 | 494.1137 | 496.473
2022-10-26 19:00 | 465.8322 | 574.0492 | 449.23 | 552.93 | 466.84 | 573.96 | 449.5074 | 509.9043 | 920.32 | 920.32 | 968.03 | 968.03 | 861.67 | 986.4 | 466.4107 | 594.6996 | 465.5189 | 519.5769 | 466.768 | 523.6078 | 465.9559 | 522.6968 | 466.0265 | 501.9578 | 465.8853 | 501.8058
2022-10-26 19:30 | 409.5861 | 504.4799 | 410.83 | 505.1 | 410.44 | 503.92 | 411.1138 | 506.3672 | 922.09 | 922.09 | 969.22 | 969.22 | 874.13 | 999.89 | 468.8109 | 596.8757 | 468.2231 | 519.7094 | 469.1035 | 525.3693 | 468.287 | 524.455 | 468.4645 | 503.836 | 468.429 | 503.7979
2022-10-26 20:00 | 454.5856 | 560.7997 | 424.86 | 521.84 | 454.86 | 560.03 | 424.8297 | 517.5609 | 922.86 | 922.86 | 970.61 | 970.61 | 873.25 | 998.94 | 470.0021 | 598.2035 | 468.8835 | 519.3026 | 469.5282 | 525.4971 | 468.9945 | 524.8998 | 469.2436 | 504.3708 | 468.8522 | 503.9501
2022-10-26 20:30 | 431.3889 | 531.5107 | 418.61 | 515.01 | 432.79 | 531.85 | 418.6206 | 515.7103 | 928.1 | 928.1 | 976.37 | 976.37 | 821.52 | 943.54 | 517.6787 | 659.9094 | 471.9086 | 520.0593 | 473.1572 | 528.7975 | 472.3705 | 527.889 | 472.4063 | 507.082 | 472.4421 | 507.157
2022-10-26 21:00 | 414.9433 | 509.8065 | 417.07 | 514.46 | 417.02 | 510.52 | 417.7571 | 513.2899 | 924.82 | 924.82 | 973.01 | 973.01 | 797.41 | 917.41 | 489.0542 | 623.0121 | 473.4527 | 519.0379 | 473.9501 | 528.8284 | 473.375 | 528.1867 | 473.4829 | 507.5184 | 473.3031 | 507.3258
2022-10-26 21:30 | 417.2895 | 513.3201 | 418.89 | 516.55 | 418.83 | 513.64 | 419.2003 | 515.7403 | 924.5 | 924.5 | 973.1 | 973.1 | 800.8 | 921.18 | 517.8373 | 660.3203 | 473.7474 | 519.4351 | 474.5955 | 529.5967 | 474.1643 | 529.1155 | 474.1283 | 508.2523 | 474.1283 | 508.2523
2022-10-26 22:00 | 433.2169 | 531.936 | 420.47 | 519.01 | 434.13 | 531.63 | 419.7863 | 515.3597 | 927.33 | 927.33 | 975.26 | 975.26 | 798.45 | 919.14 | 526.5472 | 671.6109 | 521.3265 | 521.3265 | 478.0296 | 532.9459 | 477.489 | 532.343 | 477.525 | 511.4728 | 477.525 | 511.4728
2022-10-26 22:30 | 418.7594 | 514.2863 | 419.76 | 518.2 | 419.45 | 513.66 | 419.9096 | 515.9143 | 926.49 | 926.49 | 975.45 | 975.45 | 786.04 | 905.67 | 509.1966 | 649.3461 | 508.1366 | 521.3643 | 532.806 | 532.806 | 532.243 | 532.243 | 511.351 | 511.351 | 511.5075 | 511.5075
2022-10-26 23:00 | 431.7252 | 529.6547 | 419.73 | 518.39 | 432.2 | 528.73 | 419.4592 | 514.4463 | 924.88 | 924.88 | 973.07 | 973.07 | 767.18 | 885.59 | 500.2763 | 637.9454 | 499.7057 | 521.7426 | 533.5234 | 533.5234 | 533.0805 | 533.0805 | 512.3762 | 512.3762 | 512.1078 | 512.1078
2022-10-26 23:30 | 427.9427 | 525.1543 | 418.7 | 517.13 | 429.74 | 525.85 | 418.7003 | 513.6063 | 923.8 | 923.8 | 971.91 | 971.91 | 769.01 | 887.46 | 494.8181 | 630.8203 | 493.5982 | 520.4469 | 533.2863 | 533.2863 | 532.7623 | 532.7623 | 511.7845 | 511.7845 | 511.5521 | 511.5521
2022-10-27 | 418.3388 | 513.7084 | 420.12 | 518.88 | 418.94 | 513.19 | 419.3704 | 515.0576 | 924.31 | 924.31 | 972.22 | 972.22 | 762.6 | 880.7 | 486.6845 | 620.3519 | 485.7999 | 519.4918 | 533.7906 | 533.7906 | 532.7003 | 532.7003 | 511.9912 | 511.9912 | 512.1464 | 512.1464
2022-10-27 00:30 | 419.2 | 513.5417 | 421.38 | 520.48 | 420.02 | 513.14 | 420.467 | 515.191 | 925.77 | 925.77 | 974.13 | 974.13 | 782.62 | 902.28 | 480.5167 | 612.2552 | 479.6757 | 520.9387 | 534.2348 | 534.2348 | 533.6291 | 533.6291 | 512.6508 | 512.6508 | 512.8836 | 512.8836
2022-10-27 01:00 | 418.146 | 511.4495 | 418.46 | 516.82 | 418.51 | 510.32 | 417.4553 | 510.6469 | 923.77 | 923.77 | 972.2 | 972.2 | 790.42 | 910.55 | 480.0076 | 611.7408 | 479.1303 | 519.2554 | 525.9647 | 533.7422 | 525.1678 | 532.9337 | 512.3572 | 512.3572 | 512.3572 | 512.3572
2022-10-27 01:30 | 417.8548 | 510.255 | 419.22 | 517.62 | 418.1 | 509.02 | 418.9301 | 511.7194 | 923.34 | 923.34 | 970.08 | 970.08 | 796.51 | 917.03 | 479.9768 | 611.8038 | 480.2822 | 520.5037 | 504.3904 | 533.1763 | 504.0844 | 532.8528 | 503.9314 | 511.891 | 504.0079 | 511.9688
2022-10-27 02:00 | 420.9777 | 514.412 | 421.87 | 520.9 | 421.44 | 513.41 | 420.782 | 514.289 | 925.19 | 925.19 | 972.61 | 972.61 | 804.59 | 925.81 | 479.8245 | 611.1796 | 478.6307 | 519.4918 | 480.0583 | 534.0655 | 479.1143 | 533.0153 | 479.1506 | 512.2205 | 479.187 | 512.2593
2022-10-27 02:30 | 441.8091 | 539.4392 | 420.82 | 519.35 | 441.26 | 537.31 | 419.8459 | 512.0618 | 920.68 | 920.68 | 968 | 968 | 811.16 | 932.6 | 517.6006 | 659.9277 | 486.825 | 519.1512 | 517.4876 | 531.9731 | 516.7813 | 531.2471 | 510.3799 | 510.3799 | 510.3799 | 510.3799
2022-10-27 03:00 | 419.4458 | 511.0117 | 420.87 | 519.3 | 418.72 | 508.59 | 419.4128 | 511.1773 | 918.65 | 918.65 | 966.48 | 966.48 | 822.48 | 944.66 | 546.4028 | 697.1436 | 518.896 | 518.896 | 530.9485 | 530.9485 | 530.3836 | 530.3836 | 509.6748 | 509.6748 | 509.8299 | 509.8299
2022-10-27 03:30 | 417.5812 | 507.6283 | 418.96 | 516.63 | 417.29 | 505.66 | 417.9441 | 508.2467 | 918.48 | 918.48 | 965.17 | 965.17 | 824.37 | 946.74 | 520.0563 | 663.4703 | 517.3172 | 518.6407 | 520.3376 | 532.8209 | 520.0219 | 532.4974 | 511.627 | 511.627 | 511.5881 | 511.5881
2022-10-27 04:00 | 426.6884 | 521.1747 | 419.86 | 518.23 | 426.33 | 519.43 | 418.2531 | 510.3769 | 917.09 | 917.09 | 965.11 | 965.11 | 821.58 | 943.78 | 587.8028 | 730.5142 | 519.3688 | 519.3688 | 530.1403 | 530.1403 | 529.6173 | 529.6173 | 508.874 | 508.874 | 508.6808 | 508.6808
2022-10-27 04:30 | 435.4891 | 529.8953 | 426.09 | 525.59 | 435.14 | 527.78 | 424.8432 | 513.0353 | 914.47 | 914.47 | 962.17 | 962.17 | 824.4 | 946.38 | 548.511 | 700.3933 | 516.1346 | 516.1346 | 511.5385 | 528.7069 | 510.8374 | 528.0226 | 507.3173 | 507.3173 | 507.3559 | 507.3559
2022-10-27 05:00 | 454.7242 | 553.7618 | 413.96 | 510.58 | 455.31 | 552.54 | 413.1947 | 501.659 | 913.12 | 913.12 | 960.01 | 960.01 | 828.51 | 950.71 | 553.3708 | 706.5758 | 515.832 | 515.832 | 526.1568 | 527.6866 | 525.7518 | 527.204 | 506.6713 | 506.6713 | 506.2848 | 506.2848
2022-10-27 05:30 | 430.0932 | 521.6085 | 419.64 | 517.26 | 429.4 | 518.95 | 418.5897 | 507.347 | 921.55 | 921.55 | 969.42 | 969.42 | 824.98 | 947.02 | 474.5249 | 605.012 | 476.7102 | 516.3237 | 495.1781 | 527.8878 | 494.5366 | 527.1638 | 494.9089 | 506.9031 | 494.9467 | 506.9417
2022-10-27 06:00 | 519.5287 | 636.47 | 503.23 | 621.25 | 519.29 | 634.68 | 503.2166 | 521.1049 | 927.53 | 927.53 | 975.62 | 975.62 | 826.5 | 954.25 | 490.9034 | 626.2005 | 493.9416 | 517.3734 | 474.6393 | 529.0692 | 473.8088 | 528.1434 | 473.881 | 507.5106 | 473.8088 | 507.4333
2022-10-27 06:30 | 467.8663 | 571.3124 | 444.77 | 548.64 | 467.81 | 569.31 | 444.0888 | 518.4378 | 923.12 | 923.12 | 970.65 | 970.65 | 817.34 | 952.17 | 528.2054 | 674.4075 | 518.5177 | 518.5177 | 490.1521 | 531.8659 | 489.2593 | 530.8971 | 489.2221 | 510.0963 | 489.2221 | 510.0964
2022-10-27 07:00 | 451.2484 | 551.1198 | 407 | 502.02 | 450.6 | 548.34 | 407.1202 | 496.0612 | 921.55 | 921.55 | 968.65 | 968.65 | 807.22 | 949.12 | 573.4765 | 731.033 | 519.2081 | 519.2081 | 464.8725 | 531.7974 | 464.0269 | 530.83 | 464.1678 | 510.1975 | 464.0269 | 510.0426
2022-10-27 07:30 | 454.5978 | 556.306 | 402.2 | 496.31 | 455.55 | 555.93 | 401.649 | 490.233 | 921.49 | 921.49 | 968.44 | 968.44 | 798.17 | 947.25 | 571.078 | 729.8737 | 500.4006 | 518.6123 | 460.2498 | 531.8755 | 459.3429 | 530.8273 | 459.2731 | 509.964 | 459.2383 | 509.9253
2022-10-27 08:00 | 497.7144 | 615.0397 | 476.16 | 587.66 | 498.72 | 608.79 | 475.8054 | 517.6846 | 921.87 | 921.87 | 968.21 | 968.21 | 794.59 | 950.98 | 627.4055 | 732.8953 | 455.0424 | 519.4161 | 473.739 | 531.2447 | 472.6277 | 529.9985 | 472.6276 | 509.1902 | 472.4484 | 509.0744
2022-10-27 08:30 | 498.2381 | 615.6868 | 449.02 | 554.04 | 498.59 | 608.29 | 448.9275 | 515.8805 | 917.17 | 917.17 | 963.3 | 963.3 | 798.24 | 961.58 | 634.5318 | 733.7333 | 520.0025 | 520.0025 | 531.0704 | 531.0704 | 529.647 | 529.647 | 508.7753 | 508.7753 | 508.7368 | 508.7368
2022-10-27 09:00 | 495.9711 | 612.8855 | 497.4 | 613.92 | 496.35 | 605.12 | 497.3828 | 515.4067 | 927.89 | 927.89 | 976.43 | 976.43 | 785.11 | 954.23 | 655.2626 | 733.1081 | 520.1349 | 520.1349 | 510.8277 | 529.101 | 509.4373 | 527.741 | 506.8078 | 506.8078 | 506.8462 | 506.8462
2022-10-27 09:30 | 432.2356 | 534.1258 | 387.34 | 477.53 | 432.41 | 522.84 | 387.9112 | 469.9726 | 916.83 | 916.83 | 963.66 | 963.66 | 778.7 | 952.42 | 619.8739 | 729.8757 | 517.9409 | 517.9409 | 525.4967 | 525.4967 | 524.3399 | 524.3399 | 503.7534 | 503.7534 | 502.5657 | 502.5657
2022-10-27 10:00 | 443.7307 | 548.3304 | 403 | 496.62 | 444.96 | 539.3 | 402.6128 | 488.0054 | 925.92 | 925.92 | 972.27 | 972.27 | 791.33 | 974.23 | 629.0554 | 736.7529 | 523.2841 | 523.2841 | 524.8724 | 524.8724 | 525.2673 | 525.2673 | 504.3961 | 504.3961 | 504.2825 | 504.2825
2022-10-27 10:30 | 483.1433 | 597.0339 | 412.81 | 508.43 | 484.12 | 587.56 | 413.6752 | 500.8284 | 921.48 | 921.48 | 969.09 | 969.09 | 774.26 | 958.24 | 579.7936 | 734.2122 | 520.7117 | 520.7117 | 528.9081 | 528.9081 | 528.0698 | 528.0698 | 506.9315 | 506.9315 | 507.1616 | 507.1616
2022-10-27 11:00 | 506.7021 | 618.6633 | 496.07 | 611.78 | 508.79 | 619.85 | 495.5234 | 515.6234 | 919.62 | 919.62 | 966.36 | 966.36 | 779.12 | 965.89 | 563.7531 | 720.2924 | 519.558 | 519.558 | 526.8278 | 526.8278 | 526.3495 | 526.3495 | 505.4406 | 505.4406 | 505.4023 | 505.4023
2022-10-27 11:30 | 420.7488 | 510.4546 | 378.03 | 464.99 | 421.4 | 509.9 | 377.4131 | 456.0126 | 921.37 | 921.37 | 967.84 | 967.84 | 769.97 | 959.91 | 586.6675 | 734.6644 | 521.4872 | 521.4872 | 529.772 | 529.772 | 528.8531 | 528.8531 | 508.0427 | 508.0427 | 507.9271 | 507.9271
2022-10-27 12:00 | 396.2414 | 476.8198 | 372.82 | 456.86 | 396.49 | 475.77 | 372.5941 | 447.0145 | 913.38 | 913.38 | 958.07 | 958.07 | 742.85 | 927.34 | 572.9366 | 731.945 | 520.6644 | 520.6644 | 527.7401 | 527.7401 | 527.0272 | 527.0272 | 506.1297 | 506.1297 | 505.8997 | 505.8997
2022-10-27 12:30 | 398.6354 | 481.3012 | 375.49 | 461.34 | 398.58 | 479.55 | 374.9354 | 451.5378 | 918.36 | 918.36 | 964.9 | 964.9 | 741.88 | 926.43 | 493.667 | 629.8969 | 492.8533 | 521.194 | 487.0764 | 526.3672 | 486.4513 | 525.6956 | 486.5616 | 504.8659 | 486.4145 | 504.8283
2022-10-27 13:00 | 415.3398 | 501.5484 | 379.23 | 465.64 | 415.6 | 500.38 | 379.3648 | 456.2268 | 919.5 | 919.5 | 966.21 | 966.21 | 732.9 | 915.9 | 506.5087 | 646.4437 | 499.3137 | 520.4658 | 505.5067 | 530.9228 | 504.2069 | 529.5577 | 504.2452 | 508.7798 | 504.3216 | 508.8569
2022-10-27 13:30 | 413.7551 | 499.781 | 387.89 | 476.45 | 413.14 | 497.35 | 387.2469 | 466.4176 | 907.78 | 907.78 | 953.26 | 953.26 | 744.52 | 929.77 | 502.2396 | 640.9463 | 481.5916 | 520.2956 | 501.3316 | 529.4385 | 500.0805 | 528.1573 | 500.0426 | 507.3018 | 500.1184 | 507.3402
2022-10-27 14:00 | 431.0439 | 521.1463 | 396.02 | 486.05 | 428.54 | 516.13 | 393.2022 | 473.4936 | 892.58 | 892.58 | 936.4 | 936.4 | 740.03 | 924.78 | 435.0089 | 554.2939 | 433.6361 | 519.7755 | 434.4369 | 530.553 | 433.4189 | 529.3096 | 433.4518 | 508.5201 | 433.4189 | 508.4816
2022-10-27 14:30 | 481.2443 | 580.784 | 474.41 | 582.56 | 479.86 | 577.15 | 472.3516 | 500.9902 | 891.59 | 891.59 | 935.58 | 935.58 | 711.11 | 886.09 | 539.5365 | 689.1523 | 432.1634 | 517.9597 | 526.6787 | 526.6787 | 525.5994 | 525.5994 | 504.9299 | 504.9299 | 504.853 | 504.853
2022-10-27 15:00 | 450.9804 | 542.8552 | 419.65 | 514.16 | 450.15 | 540.11 | 418.5798 | 501.9136 | 896.71 | 896.71 | 941.3 | 941.3 | 858.25 | 1034.71 | 479.3256 | 611.5431 | 467.6647 | 518.3474 | 471.775 | 523.9288 | 470.6652 | 522.7753 | 470.5937 | 501.9645 | 470.4862 | 501.8499
2022-10-27 15:30 | 452.0864 | 541.3053 | 378.56 | 461.02 | 450.37 | 537.4 | 376.8726 | 445.0679 | 896.51 | 896.51 | 940.54 | 940.54 | 858.05 | 1030.61 | 566.6873 | 723.9866 | 520.2389 | 520.2389 | 525.9698 | 525.9698 | 524.5786 | 524.5786 | 503.874 | 503.874 | 503.7594 | 503.7594
2022-10-27 16:00 | 442.1467 | 533.5189 | 420.22 | 516.23 | 440.64 | 529.81 | 417.7312 | 502.8758 | 901.55 | 901.55 | 946.24 | 946.24 | 854.23 | 1020.98 | 584.1078 | 732.6426 | 519.9741 | 519.9741 | 529.3184 | 529.3184 | 528.0832 | 528.0832 | 507.3033 | 507.3033 | 507.2264 | 507.2264
2022-10-27 16:30 | 499.1732 | 606.6006 | 461.48 | 568.23 | 496.97 | 601.72 | 458.4933 | 513.1168 | 911.91 | 911.91 | 958.48 | 958.48 | 860.55 | 1021.49 | 601.6514 | 732.2567 | 519.6431 | 519.6431 | 527.3911 | 527.3911 | 526.2333 | 526.2333 | 505.3593 | 505.3593 | 505.4734 | 505.4734
2022-10-27 17:00 | 466.518 | 568.6271 | 449.02 | 553.44 | 465.78 | 565.68 | 446.6035 | 514.3636 | 914.59 | 914.59 | 961.86 | 961.86 | 851.48 | 1005.33 | 626.0774 | 731.6848 | 519.2932 | 519.2932 | 526.0404 | 526.0404 | 525.0044 | 525.0044 | 504.3315 | 504.3315 | 504.1401 | 504.1401
2022-10-27 17:30 | 443.9595 | 536.5316 | 402.88 | 495.32 | 442.36 | 531.85 | 401.0686 | 482.583 | 910.46 | 910.46 | 956.44 | 956.44 | 860.99 | 1008.39 | 625.6636 | 736.3007 | 522.3006 | 522.3006 | 529.184 | 529.184 | 528.2275 | 528.2275 | 507.1251 | 507.1251 | 507.4696 | 507.4696
2022-10-27 18:00 | 445.474 | 537.2563 | 407.91 | 501.03 | 442.42 | 530.79 | 405.878 | 487.5346 | 911.01 | 911.01 | 956.97 | 956.97 | 872.64 | 1013.54 | 686.9144 | 736.4203 | 522.6126 | 522.6126 | 532.5057 | 532.5057 | 531.5441 | 531.5441 | 510.6451 | 510.6451 | 510.5295 | 510.5295
2022-10-27 18:30 | 445.257 | 534.311 | 410.7 | 504.01 | 443.51 | 528.68 | 409.1409 | 488.3071 | 910.17 | 910.17 | 957.77 | 957.77 | 876.87 | 1010.4 | 631.6539 | 734.5048 | 520.986 | 520.986 | 532.4234 | 532.4234 | 531.8879 | 531.8879 | 510.9323 | 510.9323 | 510.4691 | 510.4691
2022-10-27 19:00 | 424.1645 | 507.8757 | 417.23 | 512.44 | 422.84 | 502.4 | 416.0528 | 498.0125 | 915.26 | 915.26 | 962.49 | 962.49 | 878.77 | 1005.06 | 548.7956 | 700.7177 | 520.5226 | 520.5226 | 532.3704 | 532.3704 | 531.7272 | 531.7272 | 510.8896 | 510.8896 | 510.9668 | 510.9668
2022-10-27 19:30 | 426.0481 | 511.6842 | 419.15 | 515.39 | 425.77 | 507.73 | 419.3621 | 503.6945 | 919.92 | 919.92 | 968.02 | 968.02 | 888.77 | 1015.58 | 561.0743 | 716.7837 | 518.0827 | 518.0827 | 531.3264 | 531.3264 | 530.8026 | 530.8026 | 509.9706 | 509.9706 | 510.0867 | 510.0867
2022-10-27 20:00 | 448.5919 | 540.9966 | 422.29 | 519.54 | 447.75 | 536.97 | 421.2169 | 506.5621 | 927.74 | 927.74 | 977.79 | 977.79 | 881.69 | 1007.99 | 604.7795 | 731.2857 | 518.7448 | 518.7448 | 532.1172 | 532.1172 | 531.432 | 531.432 | 510.6225 | 510.6225 | 510.5063 | 510.5063
2022-10-27 20:30 | 491.546 | 595.4719 | 450.58 | 554.58 | 490.72 | 591.79 | 448.9883 | 524.997 | 930.04 | 930.04 | 979.16 | 979.16 | 870.02 | 995.84 | 616.1463 | 733.7599 | 520.8062 | 520.8062 | 535.2188 | 535.2188 | 534.2097 | 534.2097 | 513.5882 | 513.5882 | 513.5495 | 513.5495
2022-10-27 21:00 | 464.3849 | 560.2881 | 426.35 | 524.15 | 462.32 | 554.82 | 425.3945 | 511.0378 | 928.6 | 928.6 | 977.83 | 977.83 | 863.73 | 989.01 | 707.217 | 734.3718 | 521.1657 | 521.1657 | 536.6467 | 536.6467 | 535.7559 | 535.7559 | 515.017 | 515.017 | 515.017 | 515.017
2022-10-27 21:30 | 499.5547 | 605.6322 | 485.41 | 597.84 | 498.79 | 602.24 | 484.1457 | 524.168 | 928.47 | 928.47 | 976.75 | 976.75 | 854.83 | 979.47 | 649.0638 | 734.5314 | 521.7048 | 521.7048 | 536.8972 | 536.8972 | 536.4515 | 536.4515 | 515.196 | 515.196 | 515.0792 | 515.0792
2022-10-27 22:00 | 487.2576 | 591.6912 | 444.78 | 547.75 | 485.96 | 587.95 | 442.5476 | 527.0687 | 934.3 | 934.3 | 984.16 | 984.16 | 857.99 | 983.15 | 674.9122 | 736.447 | 521.8372 | 521.8372 | 537.5536 | 537.5536 | 537.027 | 537.027 | 516.1732 | 516.1732 | 516.0175 | 516.0175
2022-10-27 22:30 | 453.0311 | 548.9373 | 426.72 | 525.67 | 453.17 | 546.72 | 426.1804 | 514.9611 | 931.28 | 931.28 | 981.2 | 981.2 | 852.05 | 976.56 | 709.9402 | 733.8797 | 520.7874 | 520.7874 | 537.5498 | 537.5498 | 536.9814 | 536.9814 | 516.0151 | 516.0151 | 515.8981 | 515.8981
2022-10-27 23:00 | 432.5527 | 525.8141 | 428.54 | 528.76 | 433.8 | 525.44 | 427.6682 | 519.6157 | 937.66 | 937.66 | 988.69 | 988.69 | 846.84 | 970.94 | 711.8666 | 733.4007 | 520.636 | 520.636 | 537.735 | 537.735 | 537.0852 | 537.0852 | 516.201 | 516.201 | 516.312 | 516.312
2022-10-27 23:30 | 471.5383 | 573.894 | 427.22 | 526.81 | 471.07 | 571.31 | 427.1281 | 518.1901 | 933.13 | 933.13 | 984.36 | 984.36 | 839.93 | 963.46 | 710.6553 | 732.576 | 520.0402 | 520.0402 | 537.9767 | 537.9767 | 537.5698 | 537.5698 | 516.8212 | 516.8212 | 516.7039 | 516.7039
2022-10-28 | 455.5399 | 555.0715 | 430.29 | 530.88 | 455.49 | 553.21 | 428.7047 | 521.4884 | 937.72 | 937.72 | 988.94 | 988.94 | 840.98 | 964.88 | 611.4296 | 734.5846 | 521.1373 | 521.1373 | 539.166 | 539.166 | 538.5151 | 538.5151 | 517.7257 | 517.7257 | 517.6866 | 517.6866
2022-10-28 00:30 | 446.0121 | 543.4132 | 431.65 | 532.57 | 446.45 | 542.26 | 430.4831 | 524.0881 | 940.28 | 940.28 | 991.85 | 991.85 | 841.8 | 965.7 | 601.3521 | 735.0768 | 521.4967 | 521.4967 | 540.4965 | 540.4965 | 539.8442 | 539.8442 | 518.8486 | 518.8486 | 518.9269 | 518.9269
2022-10-28 01:00 | 494.1804 | 602.8516 | 435.24 | 536.68 | 494.23 | 601.42 | 434.7403 | 528.4109 | 940.64 | 940.64 | 991.9 | 991.9 | 836.92 | 960.45 | 610.9611 | 732.6692 | 520.0876 | 520.0876 | 539.0088 | 539.0088 | 538.6417 | 538.6417 | 517.8577 | 517.8577 | 517.5832 | 517.5832
2022-10-28 01:30 | 496.6953 | 605.7402 | 474.06 | 584.72 | 497.66 | 605.69 | 473.1849 | 530.684 | 939.83 | 939.83 | 991.83 | 991.83 | 832.82 | 955.73 | 650.0508 | 733.1347 | 518.9338 | 518.9338 | 540.2169 | 540.2169 | 539.5621 | 539.5621 | 518.6541 | 518.6541 | 518.4967 | 518.4967
2022-10-28 02:00 | 500.9837 | 610.1995 | 434.72 | 535.56 | 501.16 | 608.88 | 433.4253 | 525.3253 | 940.53 | 940.53 | 992.31 | 992.31 | 841.28 | 965 | 712.5815 | 733.5338 | 520.4658 | 520.4658 | 541.4857 | 541.4857 | 540.7599 | 540.7599 | 519.841 | 519.841 | 519.9132 | 519.9132
2022-10-28 02:30 | 489.5587 | 595.344 | 433.91 | 534.32 | 489.25 | 593.23 | 433.2746 | 524.5911 | 938.47 | 938.47 | 989.52 | 989.52 | 839.91 | 963.5 | 707.4329 | 733.6668 | 520.2389 | 520.2389 | 542.287 | 542.287 | 541.5899 | 541.5899 | 520.7973 | 520.7973 | 520.9944 | 520.9944
2022-10-28 03:00 | 448.8422 | 543.8088 | 432.07 | 531.86 | 448.64 | 541.75 | 431.5378 | 522.1755 | 936.34 | 936.34 | 987.04 | 987.04 | 842.64 | 966.34 | 676.0043 | 733.0283 | 520.0025 | 520.0025 | 542.5987 | 542.5987 | 541.7249 | 541.7249 | 521.0696 | 521.0696 | 520.9586 | 520.9586
2022-10-28 03:30 | 502.4602 | 611.2331 | 438.61 | 540.11 | 503.09 | 610.24 | 437.0606 | 527.86 | 935.53 | 935.53 | 986.53 | 986.53 | 841.7 | 965.2 | 564.9324 | 721.5035 | 519.4161 | 519.4161 | 541.1683 | 541.1683 | 540.7172 | 540.7172 | 519.8834 | 519.8834 | 519.8834 | 519.8834
2022-10-28 04:00 | 434.6832 | 524.9723 | 429.75 | 528.92 | 435.01 | 523.27 | 429.7717 | 518.9243 | 932.93 | 932.93 | 983.69 | 983.69 | 845.66 | 969.32 | 575.2344 | 731.0197 | 518.2719 | 518.2719 | 541.4375 | 541.4375 | 540.4933 | 540.4933 | 519.8066 | 519.8066 | 519.6487 | 519.6487
2022-10-28 04:30 | 484.9192 | 585.856 | 427.59 | 525.35 | 484.79 | 583.76 | 427.2995 | 512.925 | 928.79 | 928.79 | 979.51 | 979.51 | 844.99 | 968.54 | 595.6246 | 729.6096 | 517.8179 | 517.8179 | 540.6658 | 540.6658 | 540.5425 | 540.5425 | 519.9174 | 519.9174 | 519.4035 | 519.4035
2022-10-28 05:00 | 498.3519 | 603.698 | 426.47 | 524.63 | 498.32 | 601.52 | 426.9507 | 513.64 | 929.22 | 929.22 | 979.77 | 979.77 | 840.29 | 963.15 | 588.7634 | 728.0666 | 517.2883 | 517.2883 | 540.3294 | 540.3294 | 539.6296 | 539.6296 | 518.8694 | 518.8694 | 518.9486 | 518.9486
2022-10-28 05:30 | 489.7467 | 592.0836 | 430.78 | 529.52 | 488.3 | 587.81 | 429.0518 | 515.2527 | 932.99 | 932.99 | 984.33 | 984.33 | 839.28 | 962.34 | 672.2517 | 728.6652 | 517.5626 | 517.5626 | 541.5102 | 541.5102 | 540.8104 | 540.8104 | 520.1274 | 520.1274 | 520.2067 | 520.2067
2022-10-28 06:00 | 471.0538 | 568.5877 | 428.51 | 526.69 | 470.25 | 564.81 | 427.2714 | 513.1308 | 933.44 | 933.44 | 984.51 | 984.51 | 835.04 | 963.5 | 606.6086 | 729.2238 | 517.3546 | 517.3546 | 539.7329 | 539.7329 | 538.8306 | 538.8306 | 518.0696 | 518.0696 | 518.0302 | 518.0302
2022-10-28 06:30 | 485.3789 | 585.2977 | 425.8 | 522.85 | 484.06 | 580.79 | 425.1668 | 509.2077 | 930.48 | 930.48 | 981.07 | 981.07 | 821.67 | 956.99 | 592.3482 | 728.9578 | 518.6785 | 518.6785 | 541.0979 | 541.0979 | 540.1665 | 540.1665 | 519.5431 | 519.5431 | 519.2598 | 519.2598
2022-10-28 07:00 | 489.5446 | 591.2665 | 445.4 | 547.39 | 488.62 | 587.21 | 444.6542 | 525.0305 | 931.36 | 931.36 | 981.93 | 981.93 | 808.75 | 951.01 | 621.8459 | 731.1394 | 518.9622 | 518.9622 | 540.3879 | 540.3879 | 539.3642 | 539.3642 | 518.5152 | 518.5152 | 518.5151 | 518.5151
2022-10-28 07:30 | 492.6151 | 593.8842 | 458.18 | 562.94 | 491.21 | 589.34 | 457.3152 | 525.5242 | 930.54 | 930.54 | 981.46 | 981.46 | 800.75 | 949.72 | 642.218 | 729.5697 | 517.7233 | 517.7233 | 537.8929 | 537.8929 | 536.9941 | 536.9941 | 516.2318 | 516.2318 | 516.2318 | 516.2318
2022-10-28 08:00 | 497.44 | 600.1157 | 472.85 | 581.25 | 496.95 | 596.59 | 473.1489 | 523.7068 | 930.59 | 930.59 | 981.43 | 981.43 | 881.74 | 1040.56 | 677.3275 | 730.7271 | 518.338 | 518.338 | 536.3591 | 536.3591 | 535.9522 | 535.9522 | 515.2232 | 515.2232 | 515.145 | 515.145
2022-10-28 08:30 | 478.8499 | 578.0366 | 440.16 | 540.76 | 478.72 | 575.52 | 440.0807 | 529.0505 | 945.87 | 945.87 | 997.33 | 997.33 | 847.35 | 1013.92 | 663.6573 | 736.6597 | 522.5938 | 522.5938 | 543.3889 | 543.3889 | 543.2253 | 543.2253 | 522.5052 | 522.5052 | 522.3088 | 522.3088
2022-10-28 09:00 | 499.9256 | 605.2803 | 443.4 | 545.07 | 500.87 | 604.15 | 442.9335 | 532.0146 | 942.59 | 942.59 | 993.61 | 993.61 | 830.11 | 1002.62 | 685.8007 | 737.1519 | 522.764 | 522.764 | 548.444 | 548.444 | 548.4681 | 548.4681 | 527.5437 | 527.5437 | 527.3455 | 527.3455
2022-10-28 09:30 | 584.0392 | 710.101 | 584.7 | 720.03 | 584.23 | 708.5 | 525.4803 | 525.4803 | 937.31 | 937.31 | 987.46 | 987.46 | 791.11 | 965.65 | 679.7344 | 731.871 | 519.681 | 519.681 | 543.3629 | 543.3629 | 542.91 | 542.91 | 522.0674 | 522.0674 | 522.0278 | 522.0278
2022-10-28 10:00 | 556.0112 | 679.0726 | 558.41 | 688.74 | 556.88 | 678.5 | 525.5554 | 525.5554 | 932.86 | 932.86 | 982.63 | 982.63 | 774.55 | 954.01 | 638.1274 | 732.709 | 519.8133 | 519.8133 | 540.8527 | 540.8527 | 540.0234 | 540.0234 | 519.1329 | 519.1329 | 519.1723 | 519.1723
2022-10-28 10:30 | 551.2097 | 672.3371 | 542.11 | 668.25 | 551.22 | 670.68 | 528.0624 | 528.0624 | 938.26 | 938.26 | 989.31 | 989.31 | 767.69 | 952.02 | 616.0843 | 734.292 | 521.2791 | 521.2791 | 540.7728 | 540.7728 | 540.4565 | 540.4565 | 519.6368 | 519.6368 | 519.5643 | 519.5643
2022-10-28 11:00 | 508.5689 | 618.028 | 488.34 | 601.7 | 508.9 | 615.95 | 488.0746 | 523.8986 | 931.01 | 931.01 | 979.97 | 979.97 | 761.39 | 947.13 | 659.2876 | 733.7599 | 520.2578 | 520.2578 | 540.1272 | 540.1272 | 539.6774 | 539.6774 | 518.8708 | 518.8708 | 518.7528 | 518.7528
2022-10-28 11:30 | 509.9648 | 619.6289 | 501.02 | 617.14 | 512.52 | 620.75 | 501.3553 | 530.4231 | 946.35 | 946.35 | 996.49 | 996.49 | 762.04 | 948.7 | 653.6931 | 734.8906 | 520.9197 | 520.9197 | 539.241 | 539.241 | 538.5796 | 538.5796 | 517.7786 | 517.7786 | 517.6167 | 517.6167
2022-10-28 12:00 | 506.9213 | 615.036 | 485.32 | 598.05 | 509.03 | 615.2 | 486.2108 | 525.3863 | 937.93 | 937.93 | 987.69 | 987.69 | 758.84 | 944.59 | 648.3148 | 734.465 | 521.194 | 521.194 | 537.8428 | 537.8428 | 537.4369 | 537.4369 | 516.5657 | 516.5657 | 516.3315 | 516.3315
2022-10-28 12:30 | 499.8411 | 606.0076 | 450.62 | 553.5 | 501.37 | 606.51 | 451.1727 | 524.6387 | 935.55 | 935.55 | 984.71 | 984.71 | 769.17 | 958.11 | 648.3869 | 735.5291 | 521.752 | 521.752 | 537.9496 | 537.9496 | 537.4224 | 537.4224 | 516.6562 | 516.6562 | 516.5783 | 516.5783
2022-10-28 13:00 | 485.4055 | 587.4678 | 441.05 | 541.45 | 487.23 | 588.16 | 442.0227 | 524.8436 | 939.09 | 939.09 | 988.34 | 988.34 | 750.48 | 936.42 | 650.7162 | 732.8154 | 520.0024 | 520.0024 | 533.9363 | 533.9363 | 533.3304 | 533.3304 | 512.5698 | 512.5698 | 512.5698 | 512.5698
2022-10-28 13:30 | 527.7563 | 641.5816 | 496.75 | 611.36 | 529.36 | 642.03 | 496.9855 | 526.7912 | 945.35 | 945.35 | 996.61 | 996.61 | 757.21 | 944.42 | 608.6821 | 733.6136 | 520.8252 | 520.8252 | 531.787 | 531.787 | 531.3853 | 531.3853 | 510.5098 | 510.5098 | 510.4326 | 510.4326
2022-10-28 14:00 | 578.2137 | 704.129 | 580.53 | 715.32 | 580.77 | 705.41 | 528.2745 | 528.2745 | 944.67 | 944.67 | 996.37 | 996.37 | 783.46 | 968.67 | 648.8463 | 732.709 | 520.012 | 520.012 | 535.0845 | 535.0845 | 534.6309 | 534.6309 | 513.8149 | 513.8149 | 513.8149 | 513.8149
2022-10-28 14:30 | 585.9723 | 712.7891 | 587.02 | 723.27 | 587.65 | 712.52 | 530.0934 | 530.0934 | 943.52 | 943.52 | 993.88 | 993.88 | 787.53 | 968.66 | 660.4 | 731.0063 | 519.5107 | 519.5107 | 538.9466 | 538.9466 | 538.7832 | 538.7832 | 517.8218 | 517.8218 | 517.7825 | 517.7825
2022-10-28 15:00 | 589.1938 | 718.3997 | 591.58 | 729.68 | 591.34 | 718.83 | 531.008 | 531.008 | 945.25 | 945.25 | 995.83 | 995.83 | 807.75 | 985 | 665.7574 | 732.9485 | 519.6431 | 519.6431 | 539.8758 | 539.8758 | 539.3453 | 539.3453 | 518.507 | 518.507 | 518.5069 | 518.5069
2022-10-28 15:30 | 581.0404 | 705.2559 | 527.13 | 648.84 | 582.87 | 705.06 | 528.1442 | 529.7174 | 944.06 | 944.06 | 994.85 | 994.85 | 808.56 | 979.37 | 672.3837 | 729.0244 | 517.364 | 517.364 | 538.6036 | 538.6036 | 538.4808 | 538.4808 | 517.7845 | 517.7845 | 517.7131 | 517.7131
2022-10-28 16:00 | 549.8577 | 667.6782 | 553.7 | 682.61 | 553.25 | 669.26 | 532.9374 | 532.9374 | 946.39 | 946.39 | 998.01 | 998.01 | 815.02 | 980.96 | 681.8265 | 731.472 | 519.1324 | 519.1324 | 542.4211 | 542.4211 | 541.9277 | 541.9277 | 521.1347 | 521.1347 | 521.1741 | 521.1741
2022-10-28 16:30 | 511.495 | 616.6791 | 484.77 | 596.05 | 511.82 | 614.28 | 484.4718 | 527.1445 | 936.67 | 936.67 | 987.48 | 987.48 | 825.74 | 985.52 | 692.2012 | 731.3522 | 518.9338 | 518.9338 | 542.3051 | 542.3051 | 541.8121 | 541.8121 | 520.7706 | 520.7706 | 520.7707 | 520.7707
2022-10-28 17:00 | 535.4661 | 647.9509 | 475.72 | 585.09 | 535.46 | 645.11 | 475.455 | 529.8804 | 940.83 | 940.83 | 991.21 | 991.21 | 848.02 | 1001.89 | 697.4911 | 731.472 | 518.6974 | 518.6974 | 543.6006 | 543.6006 | 542.8176 | 542.8176 | 522.0736 | 522.0736 | 521.9943 | 521.9943
2022-10-28 17:30 | 617.837 | 754.1707 | 613.08 | 756.24 | 619.56 | 753.82 | 533.1377 | 533.1377 | 947.72 | 947.72 | 999.66 | 999.66 | 859.82 | 1007.76 | 692.7111 | 734.8373 | 521.0522 | 521.0522 | 546.8557 | 546.8557 | 545.6195 | 545.6195 | 524.5302 | 524.5302 | 524.7284 | 524.7284
2022-10-28 18:00 | 598.8454 | 730.3491 | 599.61 | 739.58 | 599.01 | 727.88 | 533.8757 | 533.8757 | 946.22 | 946.22 | 998.21 | 998.21 | 842.02 | 981.08 | 714.8204 | 733.72 | 520.3429 | 520.3429 | 546.4548 | 546.4548 | 545.2164 | 545.2164 | 524.2571 | 524.2571 | 524.3762 | 524.3762
2022-10-28 18:30 | 630.7649 | 770.0634 | 605.02 | 746.23 | 630.35 | 767.05 | 532.6797 | 532.6797 | 945.16 | 945.16 | 996.84 | 996.84 | 839.94 | 971.42 | 671.1064 | 733.3343 | 520.1349 | 520.1349 | 545.7218 | 545.7218 | 544.6494 | 544.6494 | 524.0135 | 524.0135 | 523.9341 | 523.9341
2022-10-28 19:00 | 577.9614 | 705.5238 | 552.83 | 682.26 | 580.36 | 706.11 | 532.8117 | 532.8117 | 948.77 | 948.77 | 1001.64 | 1001.64 | 832.32 | 955.27 | 707.8608 | 729.6362 | 518.2245 | 518.2245 | 542.6246 | 542.6246 | 541.9655 | 541.9655 | 520.9728 | 520.9728 | 521.0521 | 521.0521
2022-10-28 19:30 | 489.5298 | 596.9847 | 446.61 | 550.86 | 491.18 | 596.2 | 447.2403 | 534.7559 | 952.27 | 952.27 | 1006.03 | 1006.03 | 832.17 | 954.75 | 726.8563 | 731.1261 | 518.8771 | 518.8771 | 545.3701 | 545.3701 | 544.6265 | 544.6265 | 523.6656 | 523.6656 | 523.7054 | 523.7054
2022-10-28 20:00 | 574.9874 | 703.6805 | 528.35 | 652.12 | 576.65 | 703.4 | 528.9658 | 537.3453 | 954.31 | 954.31 | 1007.89 | 1007.89 | 832.94 | 955.7 | 725.3388 | 731.871 | 519.0568 | 519.0568 | 544.8115 | 544.8115 | 543.9459 | 543.9459 | 523.1664 | 523.1664 | 523.1664 | 523.1664
2022-10-28 20:30 | 520.0655 | 636.7677 | 487.47 | 601.57 | 521.09 | 635.78 | 488.2328 | 538.6675 | 955.95 | 955.95 | 1009.56 | 1009.56 | 825.75 | 948.09 | 728.5421 | 733.0283 | 519.9079 | 519.9079 | 546.6224 | 546.6224 | 545.8377 | 545.8377 | 525.0253 | 525.0253 | 524.9061 | 524.9061
2022-10-28 21:00 | 525.9189 | 645.2433 | 498.4 | 615.12 | 526.86 | 644.55 | 498.7074 | 541.3045 | 958.58 | 958.58 | 1012.1 | 1012.1 | 833.7 | 956.93 | 730.1926 | 735.1034 | 521.5534 | 521.5534 | 547.5153 | 547.5153 | 547.0199 | 547.0199 | 526.0352 | 526.0352 | 526.0352 | 526.0352
2022-10-28 21:30 | 517.5828 | 634.9728 | 477.38 | 589.13 | 518.95 | 634.99 | 476.8703 | 541.4102 | 960.43 | 960.43 | 1013.93 | 1013.93 | 837.51 | 961.13 | 732.6719 | 736.2874 | 522.0925 | 522.0925 | 549.2982 | 549.2982 | 548.2234 | 548.2234 | 527.256 | 527.256 | 527.2559 | 527.2559
2022-10-28 22:00 | 439.5812 | 538.2681 | 440.52 | 543.95 | 441.04 | 538.33 | 440.4648 | 538.6285 | 955.26 | 955.26 | 1008.36 | 1008.36 | 837.39 | 960.94 | 699.619 | 736.0479 | 522.291 | 522.291 | 550.8818 | 550.8818 | 549.8453 | 549.8453 | 529.0339 | 529.0339 | 528.5554 | 528.5554
2022-10-28 22:30 | 448.268 | 549.8293 | 442.48 | 546.38 | 449.31 | 549.49 | 442.1871 | 540.939 | 958.95 | 958.95 | 1013.07 | 1013.07 | 839.8 | 963.84 | 691.7816 | 738.4556 | 523.7758 | 523.7758 | 552.3701 | 552.3701 | 551.4579 | 551.4579 | 530.5066 | 530.5066 | 530.347 | 530.347
2022-10-28 23:00 | 459.7187 | 565.205 | 440.61 | 544.15 | 462.05 | 566.66 | 440.4188 | 538.8796 | 957.1 | 957.1 | 1010.09 | 1010.09 | 835.28 | 958.57 | 655.7311 | 734.771 | 521.5912 | 521.5912 | 550.537 | 550.537 | 549.693 | 549.693 | 528.8368 | 528.8368 | 528.7969 | 528.7969
2022-10-28 23:30 | 479.5314 | 589.7889 | 439.35 | 542.65 | 481.69 | 591.13 | 439.84 | 538.204 | 955.25 | 955.25 | 1008.05 | 1008.05 | 829.33 | 952.05 | 630.1999 | 733.8663 | 520.4753 | 520.4753 | 550.2592 | 550.2592 | 549.47 | 549.47 | 528.5883 | 528.5883 | 528.3885 | 528.3885
2022-10-29 | 502.1692 | 618.6473 | 511.51 | 631.72 | 504.08 | 620.08 | 510.9798 | 540.7552 | 959.42 | 959.42 | 1013.3 | 1013.3 | 832.71 | 955.9 | 564.4529 | 720.1649 | 522.2722 | 522.2722 | 551.9561 | 551.9561 | 551.2078 | 551.2078 | 530.2674 | 530.2674 | 530.0675 | 530.0675
2022-10-29 00:30 | 513.3792 | 632.1176 | 488.52 | 603.52 | 514.97 | 633.11 | 488.6645 | 540.1319 | 959.27 | 959.27 | 1012.44 | 1012.44 | 833.83 | 957.16 | 579.2313 | 736.6066 | 522.6693 | 522.6693 | 552.17 | 552.17 | 551.1731 | 551.1731 | 530.1769 | 530.1769 | 530.3065 | 530.3065
2022-10-29 01:00 | 442.4308 | 544.5723 | 443.59 | 547.9 | 443.17 | 544.53 | 443.3199 | 542.0519 | 962.2 | 962.2 | 1015.87 | 1015.87 | 833 | 956.32 | 588.9185 | 737.6042 | 523.1233 | 523.1233 | 553.2032 | 553.2032 | 552.3718 | 552.3718 | 531.1871 | 531.1871 | 531.1871 | 531.1871
2022-10-29 01:30 | 505.0985 | 623.0439 | 459.83 | 567.62 | 506.57 | 624.24 | 459.4736 | 542.7813 | 963.09 | 963.09 | 1016.66 | 1016.66 | 839.12 | 962.99 | 607.6136 | 738.3758 | 523.3029 | 523.3029 | 553.2363 | 553.2363 | 552.3638 | 552.3638 | 531.4558 | 531.4558 | 531.256 | 531.256
2022-10-29 02:00 | 482.5558 | 595.2122 | 446.23 | 550.82 | 484.21 | 596.57 | 445.51 | 544.3216 | 965.44 | 965.44 | 1019.73 | 1019.73 | 839.83 | 963.74 | 680.7736 | 736.0345 | 521.8277 | 521.8277 | 550.3978 | 550.3978 | 549.4443 | 549.4443 | 528.5647 | 528.5647 | 528.445 | 528.445
2022-10-29 02:30 | 474.5939 | 585.3251 | 445.07 | 549.35 | 475.54 | 585.84 | 444.2674 | 543.0742 | 963.74 | 963.74 | 1018.44 | 1018.44 | 836.77 | 960.54 | 621.7602 | 736.5933 | 522.8018 | 522.8018 | 552.0591 | 552.0591 | 551.228 | 551.228 | 530.287 | 530.287 | 530.327 | 530.327
2022-10-29 03:00 | 442.461 | 545.577 | 444.33 | 548.47 | 442.85 | 545.23 | 443.2031 | 541.3685 | 958.08 | 958.08 | 1011.82 | 1011.82 | 847.37 | 971.72 | 623.828 | 735.2764 | 522.0357 | 522.0357 | 551.291 | 551.291 | 550.5012 | 550.5012 | 529.7409 | 529.7409 | 529.7009 | 529.7009
2022-10-29 03:30 | 443.8611 | 546.3562 | 444.72 | 549.25 | 443.33 | 544.92 | 443.6437 | 541.5347 | 955.69 | 955.69 | 1009.2 | 1009.2 | 848.35 | 972.77 | 658.7589 | 735.5025 | 522.2816 | 522.2816 | 550.905 | 550.905 | 550.1987 | 550.1987 | 529.3344 | 529.3344 | 529.2545 | 529.2545
2022-10-29 04:00 | 441.8571 | 544.5366 | 443.66 | 547.65 | 442.06 | 544.15 | 442.4992 | 540.7103 | 955.8 | 955.8 | 1009.25 | 1009.25 | 850.04 | 974.63 | 573.3913 | 731.502 | 521.6953 | 521.6953 | 551.4573 | 551.4573 | 550.4596 | 550.4596 | 529.6609 | 529.6609 | 529.6609 | 529.6609
2022-10-29 04:30 | 439.4108 | 541.5023 | 442.13 | 545.8 | 440.98 | 542.7 | 441.4384 | 539.4811 | 954.11 | 954.11 | 1006.79 | 1006.79 | 845.18 | 969.21 | 540.1262 | 688.7422 | 520.8252 | 520.8252 | 538.7167 | 550.6674 | 537.6187 | 549.5451 | 529.0266 | 529.0266 | 529.0266 | 529.0266
2022-10-29 05:00 | 440.6046 | 543.6016 | 442.24 | 545.25 | 441.06 | 543.51 | 441.2453 | 539.111 | 954.02 | 954.02 | 1007.5 | 1007.5 | 841.47 | 965.14 | 574.6757 | 733.2279 | 520.532 | 520.532 | 550.0023 | 550.0023 | 549.0463 | 549.0463 | 529.8009 | 529.8009 | 529.8009 | 529.8009
2022-10-29 05:30 | 438.0861 | 540.6617 | 440.41 | 542.84 | 439.26 | 541.54 | 439.7239 | 537.5203 | 952.97 | 952.97 | 1006.66 | 1006.66 | 839.16 | 962.52 | 535.0602 | 682.132 | 519.8038 | 519.8038 | 532.6632 | 549.3788 | 531.7362 | 548.4227 | 528.4307 | 528.4307 | 528.3505 | 528.3505
2022-10-29 06:00 | 507.2039 | 626.3085 | 436.75 | 538.06 | 508.23 | 627.08 | 436.0233 | 536.1942 | 950.71 | 950.71 | 1004.15 | 1004.15 | 833.63 | 962.2 | 558.5894 | 712.5674 | 518.7258 | 518.7258 | 547.7669 | 547.7669 | 546.7433 | 546.7433 | 525.8019 | 525.8019 | 525.9111 | 525.9111
2022-10-29 06:30 | 451.5549 | 556.9207 | 430.86 | 531.69 | 452.08 | 556.81 | 430.1328 | 530.4069 | 948.19 | 948.19 | 1001 | 1001 | 823.39 | 958.86 | 567.9056 | 724.6664 | 518.1016 | 518.1016 | 547.6744 | 547.6744 | 546.6353 | 546.6353 | 525.7485 | 525.7485 | 525.7485 | 525.7485
2022-10-29 07:00 | 421.6681 | 518.5366 | 423.75 | 523.54 | 422.7 | 518.81 | 422.6889 | 519.9344 | 940.93 | 940.93 | 992.59 | 992.59 | 810.17 | 952.57 | 521.9167 | 665.5872 | 519.0568 | 519.0568 | 516.664 | 545.6056 | 515.4111 | 544.2825 | 515.4503 | 523.5095 | 515.4111 | 523.4696
2022-10-29 07:30 | 489.4004 | 601.2349 | 479.96 | 592.87 | 489.34 | 600.62 | 479.521 | 527.7412 | 934.12 | 934.12 | 985.67 | 985.67 | 804.17 | 953.84 | 609.6158 | 732.2168 | 519.5958 | 519.5958 | 543.6592 | 543.6592 | 541.8492 | 541.8492 | 521.1107 | 521.1107 | 521.0316 | 521.0316
2022-10-29 08:00 | 528.4834 | 649.9931 | 502.15 | 620.24 | 529.03 | 650.2 | 501.5299 | 529.4476 | 937.93 | 937.93 | 988.35 | 988.35 | 788.48 | 945.11 | 680.9398 | 733.1214 | 520.3807 | 520.3807 | 543.8838 | 543.8838 | 542.0344 | 542.0344 | 521.1504 | 521.1504 | 521.3478 | 521.3478
2022-10-29 08:30 | 489.4555 | 600.3973 | 484.57 | 598.13 | 490.36 | 600.83 | 482.9485 | 526.6505 | 934.23 | 934.23 | 984.43 | 984.43 | 780.13 | 943.67 | 675.1055 | 733.321 | 520.2861 | 520.2861 | 542.3018 | 542.3018 | 541.0207 | 541.0207 | 520.1158 | 520.1158 | 520.1553 | 520.1553
2022-10-29 09:00 | 538.0419 | 661.4622 | 480.92 | 593.5 | 539.03 | 662.26 | 479.0033 | 523.6763 | 928.17 | 928.17 | 976.72 | 976.72 | 777.51 | 947.52 | 671.0925 | 733.9861 | 521.7899 | 521.7899 | 539.9549 | 539.9549 | 538.2339 | 538.2339 | 517.2697 | 517.2697 | 517.3088 | 517.3088
2022-10-29 09:30 | 502.1541 | 618.5499 | 502.67 | 620.92 | 502.83 | 619.12 | 500.5656 | 523.8639 | 929.3 | 929.3 | 978.89 | 978.89 | 764.85 | 940.97 | 666.6675 | 734.7177 | 522.3572 | 522.3572 | 540.6662 | 540.6662 | 538.9559 | 538.9559 | 517.9795 | 517.9795 | 518.1309 | 518.1309
2022-10-29 10:00 | 518.3616 | 638.9335 | 491.19 | 606.52 | 519.26 | 639.96 | 490.0226 | 524.7015 | 930.73 | 930.73 | 979.85 | 979.85 | 750.19 | 931.3 | 657.7881 | 734.5182 | 522.31 | 522.31 | 537.9987 | 537.9987 | 536.4172 | 536.4172 | 515.6469 | 515.6469 | 515.569 | 515.569
2022-10-29 10:30 | 492.4135 | 607.5715 | 462.67 | 571.71 | 492.79 | 607.82 | 460.809 | 521.059 | 932.49 | 932.49 | 981.34 | 981.34 | 752.55 | 938.43 | 650.9664 | 734.7842 | 522.0735 | 522.0735 | 537.1637 | 537.1637 | 536.3794 | 536.3794 | 515.3812 | 515.3812 | 515.2645 | 515.2645
2022-10-29 11:00 | 495.4456 | 611.4259 | 472.25 | 583.44 | 496.45 | 612.62 | 470.1197 | 522.3827 | 930.65 | 930.65 | 978.84 | 978.84 | 727.57 | 910.18 | 638.0287 | 735.4493 | 522.8773 | 522.8773 | 535.2743 | 535.2743 | 534.389 | 534.389 | 513.391 | 513.391 | 513.4296 | 513.4296
2022-10-29 11:30 | 496.5504 | 612.9026 | 483.42 | 597.37 | 496.36 | 612.57 | 481.7079 | 519.9344 | 927.07 | 927.07 | 975.32 | 975.32 | 734.86 | 919.2 | 632.0867 | 733.9861 | 522.0735 | 522.0735 | 533.9124 | 533.9124 | 533.8317 | 533.8317 | 512.8381 | 512.8381 | 512.8381 | 512.8381
2022-10-29 12:00 | 494.1688 | 609.7547 | 496.87 | 613.93 | 494.37 | 609.77 | 494.4899 | 522.9538 | 930 | 930 | 979.23 | 979.23 | 715.15 | 895.69 | 640.5735 | 734.8508 | 522.0735 | 522.0735 | 535.1948 | 535.1948 | 535.3962 | 535.3962 | 514.152 | 514.152 | 514.0358 | 514.0358
2022-10-29 12:30 | 552.4217 | 682.0868 | 537.63 | 664.34 | 553.2 | 683 | 522.1462 | 522.1462 | 933.03 | 933.03 | 982.45 | 982.45 | 720.98 | 902.04 | 631.6254 | 733.9861 | 521.4683 | 521.4683 | 529.0609 | 529.0609 | 528.8609 | 528.8609 | 508.1142 | 508.1142 | 507.9604 | 507.9604
2022-10-29 13:00 | 526.388 | 649.7117 | 540.21 | 667.29 | 527.41 | 650.99 | 520.4484 | 520.4484 | 933.21 | 933.21 | 982.84 | 982.84 | 734.82 | 919.22 | 644.3308 | 733.5206 | 520.4847 | 520.4847 | 534.1548 | 534.1548 | 534.074 | 534.074 | 513.2933 | 513.2933 | 513.2933 | 513.2933
2022-10-29 13:30 | 476.1243 | 587.126 | 450.48 | 556.57 | 476.19 | 586.86 | 448.5716 | 516.2037 | 930.81 | 930.81 | 979.14 | 979.14 | 727.11 | 910.29 | 644.279 | 733.9196 | 520.6739 | 520.6739 | 533.1727 | 533.1727 | 533.0922 | 533.0922 | 512.4401 | 512.4401 | 512.2134 | 512.2134
2022-10-29 14:00 | 580.5285 | 715.0755 | 541.64 | 668.06 | 580.75 | 715.25 | 526.9106 | 526.9106 | 933.23 | 933.23 | 982.95 | 982.95 | 770.49 | 957.54 | 648.5206 | 734.2522 | 520.4375 | 520.4375 | 534.9711 | 534.9711 | 534.7286 | 534.7286 | 513.7948 | 513.7948 | 513.7559 | 513.7559
2022-10-29 14:30 | 436.8158 | 536.6535 | 410.91 | 507.28 | 436.35 | 535.89 | 409.7017 | 503.1064 | 925.04 | 925.04 | 973.47 | 973.47 | 754.72 | 937.83 | 655.1123 | 734.0526 | 520.2484 | 520.2484 | 536.8546 | 536.8546 | 536.4895 | 536.4895 | 515.2529 | 515.2529 | 515.6817 | 515.6817
2022-10-29 15:00 | 471.3354 | 578.8508 | 473.4 | 584.77 | 471.2 | 577.71 | 471.6091 | 519.1035 | 923.59 | 923.59 | 972.08 | 972.08 | 749.26 | 927.46 | 650.6995 | 733.587 | 520.1537 | 520.1537 | 531.7469 | 531.7469 | 531.2642 | 531.2642 | 510.8054 | 510.8054 | 510.6509 | 510.6509
2022-10-29 15:30 | 566.2522 | 696.8188 | 556.8 | 687.86 | 567.17 | 697.35 | 519.7788 | 519.7788 | 922.14 | 922.14 | 970.4 | 970.4 | 782.32 | 954.55 | 663.735 | 732.5228 | 519.4918 | 519.4918 | 530.4122 | 530.4122 | 530.3317 | 530.3317 | 509.5273 | 509.5273 | 509.2567 | 509.2567
2022-10-29 16:00 | 513.3372 | 631.3752 | 504.19 | 622.9 | 512.46 | 629.23 | 502.9294 | 519.9631 | 922.59 | 922.59 | 970.85 | 970.85 | 782.41 | 947.89 | 633.8586 | 731.4586 | 517.4775 | 517.4775 | 532.7552 | 532.7552 | 532.7957 | 532.7957 | 511.9593 | 511.9593 | 512.1541 | 512.1541
2022-10-29 16:30 | 504.576 | 621.3946 | 482.21 | 595.66 | 505.3 | 621.49 | 481.5572 | 521.5356 | 925.57 | 925.57 | 974.17 | 974.17 | 778.07 | 936.27 | 565.423 | 722.5555 | 515.5388 | 515.5388 | 532.0181 | 532.0181 | 531.7341 | 531.7341 | 511.1156 | 511.1156 | 511.1047 | 511.1047
2022-10-29 17:00 | 459.9174 | 567.2631 | 446.97 | 550.76 | 460.19 | 566.77 | 445.7423 | 523.6483 | 928.95 | 928.95 | 978.38 | 978.38 | 804.1 | 956.29 | 524.2995 | 668.6853 | 510.9702 | 516.3994 | 524.0721 | 537.2054 | 523.9525 | 537.0828 | 516.4863 | 516.4863 | 516.4077 | 516.4077
2022-10-29 17:30 | 446.5921 | 550.214 | 418.79 | 516.18 | 446.3 | 548.9 | 417.1002 | 513.7474 | 933.23 | 933.23 | 983.42 | 983.42 | 814.63 | 960.15 | 499.2852 | 636.2341 | 492.7553 | 516.8249 | 499.4073 | 539.943 | 499.0658 | 539.5737 | 499.1037 | 518.8748 | 499.1796 | 518.9143
2022-10-29 18:00 | 423.3491 | 522.2183 | 424.23 | 521.5 | 422.75 | 520.73 | 422.8972 | 521.7394 | 936.68 | 936.68 | 987.6 | 987.6 | 827.28 | 966.1 | 506.272 | 645.2275 | 507.0027 | 518.6691 | 508.3769 | 542.7168 | 507.9913 | 542.3463 | 507.9142 | 521.4026 | 507.8757 | 521.363
2022-10-29 18:30 | 450.0556 | 555.7394 | 427.91 | 524.61 | 449.69 | 554.83 | 427.0381 | 527.2922 | 936.79 | 936.79 | 988.3 | 988.3 | 836.01 | 967.56 | 500.4024 | 637.3534 | 493.0279 | 518.1299 | 500.9655 | 543.0107 | 500.5853 | 542.5987 | 500.5473 | 521.748 | 500.4712 | 521.6688
2022-10-29 19:00 | 439.2319 | 542.4934 | 431.65 | 528.59 | 438.22 | 540.83 | 431.44 | 530.1011 | 937.11 | 937.11 | 987.91 | 987.91 | 849.69 | 974.45 | 496.5908 | 632.6597 | 490.7167 | 516.7871 | 497.1978 | 543.1658 | 496.3667 | 542.2579 | 496.5556 | 521.6859 | 496.7067 | 521.8355
2022-10-29 19:30 | 430.7366 | 531.9996 | 433.57 | 529.37 | 431.5 | 532.83 | 432.4881 | 530.7116 | 937.98 | 937.98 | 989.8 | 989.8 | 850.95 | 975.06 | 493.4712 | 628.7272 | 492.8915 | 517.3923 | 493.5431 | 544.0208 | 493.2056 | 543.6488 | 493.2056 | 522.8524 | 493.2056 | 522.8524
2022-10-29 20:00 | 432.6882 | 534.3941 | 433.86 | 529.96 | 431.93 | 533.4 | 432.7072 | 530.9804 | 939.36 | 939.36 | 990.66 | 990.66 | 853.78 | 978.2 | 494.9377 | 630.4543 | 494.0267 | 517.9692 | 495.2164 | 545.5229 | 494.54 | 544.7778 | 494.6904 | 524.1286 | 494.5025 | 523.9296
2022-10-29 20:30 | 433.6808 | 535.5247 | 434.76 | 530.96 | 433.03 | 534.92 | 433.9328 | 532.3448 | 940.79 | 940.79 | 992.28 | 992.28 | 855.2 | 979.83 | 495.4427 | 631.2583 | 494.64 | 518.6123 | 495.8667 | 546.2819 | 495.3407 | 545.7025 | 495.4534 | 524.9741 | 495.491 | 525.014
2022-10-29 21:00 | 434.0223 | 535.7383 | 435.09 | 529.96 | 433.11 | 534.98 | 433.9717 | 532.2535 | 940.8 | 940.8 | 992.65 | 992.65 | 854.28 | 978.77 | 514.1614 | 655.4101 | 513.457 | 517.7139 | 513.8817 | 545.2863 | 514.1942 | 545.6179 | 514.1551 | 524.7568 | 514.2332 | 524.8365
2022-10-29 21:30 | 434.3703 | 535.9839 | 435.33 | 529.82 | 433.09 | 534.92 | 433.5915 | 531.5797 | 940.22 | 940.22 | 992.09 | 992.09 | 855.07 | 979.58 | 495.166 | 630.9158 | 495.1991 | 517.6571 | 495.3452 | 545.4521 | 495.345 | 545.452 | 495.4204 | 524.717 | 495.4204 | 524.717
2022-10-29 22:00 | 435.2397 | 536.7252 | 437.29 | 531.94 | 435.02 | 537.18 | 435.7825 | 534.0583 | 945.07 | 945.07 | 997.84 | 997.84 | 859.52 | 984.49 | 496.2136 | 632.1478 | 496.6038 | 518.9811 | 496.4482 | 546.7507 | 496.5987 | 546.9578 | 496.5987 | 526.002 | 496.5987 | 525.9622
2022-10-29 22:30 | 437.0437 | 539.4275 | 438.32 | 535.24 | 436.01 | 538.52 | 436.4124 | 534.418 | 947.35 | 947.35 | 1000.55 | 1000.55 | 862.53 | 987.82 | 508.4603 | 648.0436 | 497.0725 | 519.0379 | 500.6916 | 546.7366 | 500.9192 | 547.0682 | 500.9192 | 526.1518 | 500.9951 | 526.2714
2022-10-29 23:00 | 440.071 | 543.4881 | 441.63 | 541.11 | 439.78 | 543.19 | 440.2422 | 538.0194 | 949.44 | 949.44 | 1004.03 | 1004.03 | 861.32 | 986.49 | 496.611 | 632.6541 | 497.7424 | 519.1608 | 497.0644 | 547.3028 | 496.9515 | 547.1785 | 497.1397 | 526.5009 | 497.215 | 526.5806
2022-10-29 23:30 | 441.1415 | 544.7031 | 442.96 | 541.82 | 440.71 | 544.34 | 441.0667 | 538.6257 | 951.18 | 951.18 | 1005.26 | 1005.26 | 862.63 | 987.9 | 515.999 | 657.6699 | 497.7583 | 518.6028 | 520.5071 | 547.0801 | 520.9412 | 547.5363 | 521.0596 | 526.781 | 520.8623 | 526.5816
2022-10-30 | 444.0694 | 548.2419 | 445.62 | 545.45 | 443.33 | 547.58 | 443.4809 | 540.7791 | 954.11 | 954.11 | 1008.52 | 1008.52 | 864.31 | 989.69 | 497.5711 | 633.9951 | 499.569 | 519.1986 | 496.789 | 546.9571 | 497.2408 | 547.4545 | 497.0902 | 526.4115 | 497.0149 | 526.3318
2022-10-30 00:30 | 444.6004 | 548.8957 | 446.13 | 546.76 | 443.96 | 548.28 | 444.2139 | 541.9364 | 956.71 | 956.71 | 1010.63 | 1010.63 | 870.65 | 996.68 | 498.7842 | 635.548 | 499.4278 | 519.6242 | 499.5849 | 548.2674 | 500.1145 | 548.8486 | 500.1523 | 527.9789 | 500.0388 | 527.8591
2022-10-30 01:00 | 446.9319 | 551.6756 | 448.8 | 549.91 | 446.18 | 551.02 | 446.3754 | 544.3085 | 960.48 | 960.48 | 1014.68 | 1014.68 | 878.85 | 1005.75 | 499.545 | 636.3101 | 501.742 | 520.655 | 500.2252 | 550.2307 | 500.6785 | 550.7293 | 500.603 | 529.6875 | 500.5273 | 529.6075
2022-10-30 01:30 | 446.331 | 550.8853 | 448.14 | 549.08 | 445.34 | 549.98 | 445.5274 | 543.4064 | 961.23 | 961.23 | 1016.91 | 1016.91 | 883.71 | 1010.91 | 500.8399 | 638.0865 | 503.5095 | 520.8631 | 499.7968 | 549.8439 | 500.0233 | 550.0931 | 500.1365 | 529.2676 | 500.0988 | 529.2277
2022-10-30 02:00 | 448.6005 | 553.8073 | 450.21 | 552.02 | 447.77 | 552.99 | 448.2856 | 546.1111 | 963.49 | 963.49 | 1018.88 | 1018.88 | 888.2 | 1015.8 | 516.8186 | 658.694 | 504.1404 | 520.8062 | 500.0233 | 550.0931 | 500.5897 | 550.7162 | 500.4764 | 529.6272 | 500.4386 | 529.5872
2022-10-30 02:30 | 449.1987 | 554.6215 | 451.11 | 553.64 | 448.72 | 554.16 | 448.9695 | 546.6831 | 965.22 | 965.22 | 1021.17 | 1021.17 | 889.72 | 1017.45 | 502.8909 | 640.6254 | 505.4459 | 520.882 | 501.4218 | 550.6674 | 501.7625 | 551.0416 | 501.8004 | 530.6974 | 501.8004 | 530.6974
2022-10-30 03:00 | 450.4702 | 556.1811 | 451.79 | 554.71 | 449.11 | 554.64 | 449.4186 | 547.2299 | 969.52 | 969.52 | 1026.13 | 1026.13 | 888.93 | 1016.58 | 503.456 | 641.4492 | 506.3104 | 520.7874 | 502.509 | 551 | 502.6606 | 551.1663 | 502.6606 | 531.4001 | 502.3952 | 531.1196
2022-10-30 03:30 | 450.5281 | 556.3961 | 452.08 | 555.82 | 449.66 | 555.24 | 449.9866 | 547.5322 | 968.34 | 968.34 | 1025.27 | 1025.27 | 894.18 | 1022.19 | 501.9889 | 639.4613 | 507.7747 | 520.8914 | 501.8267 | 550.2518 | 502.4332 | 550.9169 | 502.3195 | 531.0396 | 502.509 | 531.2399
2022-10-30 04:00 | 449.9289 | 555.6292 | 451.97 | 555.62 | 449.67 | 555.2 | 449.589 | 547.1776 | 968.87 | 968.87 | 1025.78 | 1025.78 | 894.49 | 1022.54 | 502.0343 | 639.6232 | 509.088 | 520.428 | 502.097 | 550.0439 | 502.78 | 550.7922 | 502.7421 | 531.3651 | 502.742 | 531.3651
2022-10-30 04:30 | 448.9034 | 554.3992 | 451.22 | 555.52 | 449.08 | 554.37 | 449.5507 | 546.7446 | 968.61 | 968.61 | 1024.76 | 1024.76 | 888.63 | 1015.89 | 502.5765 | 640.4597 | 509.1607 | 519.3972 | 502.1414 | 549.0878 | 502.2935 | 549.2541 | 502.2175 | 530.5695 | 502.3315 | 530.6899
2022-10-30 05:00 | 449.1798 | 554.7727 | 450.93 | 554.71 | 448.69 | 553.99 | 449.3802 | 546.6655 | 968.3 | 968.3 | 1025.24 | 1025.24 | 887.03 | 1014.22 | 500.9424 | 638.1161 | 509.3847 | 519.9079 | 503.7046 | 549.2957 | 503.9715 | 549.5867 | 503.7427 | 531.8214 | 503.6665 | 531.7408
2022-10-30 05:30 | 449.8951 | 555.6735 | 452.01 | 556.01 | 449.93 | 555.47 | 450.2255 | 547.3093 | 969.28 | 969.28 | 1026.33 | 1026.33 | 890.44 | 1017.89 | 502.52 | 640.264 | 511.6283 | 519.8512 | 506.593 | 549.4619 | 506.7079 | 549.5867 | 506.8229 | 534.3607 | 506.7846 | 534.3203
2022-10-30 06:00 | 445.3355 | 550.0369 | 447.77 | 550.97 | 445.53 | 550.14 | 445.519 | 545.3391 | 965.41 | 965.41 | 1021.5 | 1021.5 | 884.44 | 1017.07 | 498.6482 | 635.2833 | 506.6148 | 519.3026 | 501.6309 | 548.2565 | 501.8211 | 548.5475 | 501.9351 | 532.9889 | 502.0112 | 533.0696
2022-10-30 06:30 | 439.4106 | 542.5856 | 441.06 | 543.26 | 438.79 | 541.8 | 439.3707 | 542.5364 | 959.55 | 959.55 | 1014.27 | 1014.27 | 872.86 | 1012.08 | 491.5938 | 626.2667 | 498.65 | 519.0568 | 494.2981 | 548.6721 | 494.2981 | 548.8384 | 494.4104 | 530.652 | 494.3355 | 530.5717
2022-10-30 07:00 | 425.4096 | 525.0311 | 427.53 | 527.58 | 425.35 | 524.62 | 425.3705 | 524.9826 | 954.01 | 954.01 | 1007.45 | 1007.45 | 852.06 | 997.68 | 482.8191 | 614.9831 | 487.8796 | 519.4445 | 488.4207 | 549.3372 | 488.236 | 549.1294 | 488.236 | 529.4363 | 488.1621 | 529.3562
2022-10-30 07:30 | 422.8152 | 521.5845 | 424.21 | 523.98 | 422 | 520.32 | 422.5343 | 521.2958 | 951.85 | 951.85 | 1004.88 | 1004.88 | 837.84 | 990.4 | 473.7112 | 602.9656 | 475.1055 | 520.5699 | 475.3855 | 544.0996 | 475.3855 | 544.0996 | 475.4933 | 523.3181 | 475.4934 | 523.3182
2022-10-30 08:00 | 411.7874 | 507.6653 | 413.56 | 510.97 | 411.62 | 507.29 | 411.8404 | 507.8084 | 946.13 | 946.13 | 997.52 | 997.52 | 818.57 | 977.61 | 467.8273 | 596.8846 | 467.2148 | 521.6101 | 467.634 | 542.0192 | 467.4576 | 541.8147 | 467.881 | 521.354 | 467.6341 | 521.0789
2022-10-30 08:30 | 405.7905 | 500.1461 | 407.74 | 503.76 | 405.2 | 499.32 | 405.4013 | 499.6843 | 940.1 | 940.1 | 990.55 | 990.55 | 812.4 | 978.3 | 462.8043 | 591.0086 | 461.9339 | 521.9601 | 462.3278 | 541.4149 | 462.3627 | 541.4265 | 462.5141 | 520.6645 | 462.4792 | 520.6252
2022-10-30 09:00 | 402.996 | 496.2208 | 405.09 | 500.24 | 402.54 | 495.64 | 402.8021 | 496.0236 | 935.52 | 935.52 | 984.03 | 984.03 | 804.3 | 976.52 | 457.4009 | 584.0515 | 456.3759 | 522.1019 | 477.485 | 540.5533 | 477.4491 | 540.5126 | 477.5209 | 519.6231 | 477.485 | 519.5839
2022-10-30 09:30 | 441.0263 | 543.1591 | 409.62 | 505.5 | 439.73 | 541.94 | 407.3897 | 501.6871 | 931.64 | 931.64 | 979.16 | 979.16 | 789.25 | 966.91 | 448.8883 | 573.0146 | 448.0432 | 521.4777 | 457.2024 | 536.088 | 457.2024 | 536.0475 | 456.9263 | 514.8298 | 457.0989 | 515.0595
2022-10-30 10:00 | 420.4163 | 517.9669 | 421.81 | 520.43 | 418.87 | 516.2 | 419.1276 | 516.4169 | 923.8 | 923.8 | 971.56 | 971.56 | 775.99 | 957.97 | 435.1195 | 555.2307 | 433.9853 | 517.4868 | 455.016 | 525.8792 | 454.9123 | 525.7593 | 454.9123 | 505.0067 | 454.9123 | 505.0067
2022-10-30 10:30 | 448.696 | 553.1667 | 450.43 | 555.89 | 447.16 | 551.39 | 447.6184 | 518.0745 | 919.18 | 919.18 | 965.58 | 965.58 | 757.05 | 943.42 | 446.1507 | 569.4384 | 429.0743 | 517.8463 | 440.041 | 525.4348 | 440.0076 | 525.395 | 440.0075 | 504.6307 | 439.9742 | 504.5925
2022-10-30 11:00 | 459.9026 | 565.9179 | 484.01 | 596.6 | 458.42 | 564.27 | 480.0894 | 511.7082 | 908.34 | 908.34 | 954.06 | 954.06 | 742.05 | 929.28 | 427.142 | 544.9686 | 420.4378 | 516.371 | 428.6524 | 520.4308 | 428.5871 | 520.3516 | 428.5871 | 499.6388 | 428.6198 | 499.6769
2022-10-30 11:30 | 418.6031 | 515.023 | 460.66 | 567.42 | 416.67 | 512.9 | 457.4921 | 507.6302 | 900.46 | 900.46 | 943.4 | 943.4 | 745.95 | 934.13 | 417.2068 | 532.2547 | 416.4677 | 516.9195 | 436.6749 | 518.4802 | 436.5087 | 518.2828 | 436.5419 | 497.6104 | 436.4422 | 497.4967
2022-10-30 12:00 | 477.5783 | 587.5726 | 472.11 | 581.02 | 475.3 | 585.13 | 468.6677 | 504.6553 | 896.61 | 896.61 | 939.78 | 939.78 | 721.76 | 903.69 | 451.1588 | 576.1333 | 418.8926 | 516.0081 | 439.8039 | 516.5026 | 439.7368 | 516.4238 | 439.8039 | 495.8142 | 439.7033 | 495.7008
2022-10-30 12:30 | 457.4211 | 561.5867 | 469.75 | 577.85 | 455.85 | 560.06 | 466.5308 | 501.6808 | 894.53 | 894.53 | 936.97 | 936.97 | 728.79 | 912.32 | 515.5065 | 658.7924 | 449.0139 | 510.436 | 412.9005 | 511.013 | 412.8374 | 510.935 | 412.8374 | 490.2698 | 412.5854 | 489.9705
2022-10-30 13:00 | 454.8525 | 559.4244 | 464.43 | 571.7 | 453.25 | 557.65 | 460.8259 | 502.3022 | 896.44 | 896.44 | 939.26 | 939.26 | 724.91 | 907.63 | 529.4353 | 676.7706 | 431.244 | 510.8307 | 414.9928 | 511.0925 | 414.9612 | 511.0536 | 415.0244 | 490.4397 | 414.9295 | 490.3275
2022-10-30 13:30 | 423.6436 | 521.0018 | 439.16 | 541.39 | 422.41 | 519.46 | 436.5273 | 502.0539 | 888.62 | 888.62 | 929.41 | 929.41 | 710.99 | 890.09 | 534.2033 | 682.7559 | 443.0206 | 508.4496 | 478.9771 | 508.9455 | 478.8678 | 508.8293 | 478.9407 | 488.1973 | 479.1595 | 488.4803
2022-10-30 14:00 | 455.4704 | 560.5861 | 456.67 | 563.51 | 453.35 | 557.87 | 454.1247 | 500.6318 | 889.98 | 889.98 | 929.93 | 929.93 | 718.77 | 899.69 | 520.1083 | 664.5554 | 458.539 | 506.9292 | 478.8669 | 507.7721 | 479.0492 | 508.01 | 478.9034 | 487.1033 | 478.9399 | 487.1404
2022-10-30 14:30 | 503.5447 | 618.1946 | 505.44 | 623.06 | 502.1 | 616.24 | 494.9296 | 494.9296 | 881.61 | 881.61 | 921.54 | 921.54 | 727.22 | 909.81 | 516.7224 | 660.2861 | 484.5036 | 503.0868 | 471.6968 | 503.676 | 471.6968 | 503.676 | 471.7159 | 483.0273 | 471.788 | 483.101
2022-10-30 15:00 | 522.8498 | 639.472 | 532.85 | 656.2 | 522.74 | 638.86 | 500.2718 | 500.2718 | 892.86 | 892.86 | 933.9 | 933.9 | 743.1 | 921.22 | 570.3867 | 728.572 | 477.8701 | 507.2989 | 504.245 | 507.7417 | 504.1305 | 507.714 | 486.6537 | 486.6537 | 486.6537 | 486.6537
2022-10-30 15:30 | 540.0485 | 665.45 | 542.72 | 670.49 | 539.97 | 664.95 | 503.2691 | 503.2691 | 898.65 | 898.65 | 939.86 | 939.86 | 748.54 | 921.88 | 608.6653 | 731.7646 | 495.5917 | 506.8463 | 506.7784 | 506.7784 | 506.3931 | 506.3931 | 485.8613 | 485.8613 | 485.7873 | 485.7873
2022-10-30 16:00 | 545.5409 | 667.6313 | 550.85 | 679.06 | 545.49 | 666.81 | 499.1339 | 499.1339 | 890.22 | 890.22 | 932.02 | 932.02 | 752.78 | 918.92 | 612.4418 | 727.8804 | 505.4578 | 505.4578 | 506.3249 | 506.3249 | 506.0935 | 506.0935 | 485.304 | 485.304 | 485.4083 | 485.4083
2022-10-30 16:30 | 548.3996 | 668.8914 | 552.84 | 681.88 | 548.18 | 667.08 | 496.3576 | 496.3576 | 885.49 | 885.49 | 927.06 | 927.06 | 758.31 | 916.43 | 601.1107 | 725.7786 | 474.0414 | 503.7914 | 505.0134 | 505.0134 | 504.8187 | 504.8187 | 484.1133 | 484.1133 | 484.181 | 484.181
2022-10-30 17:00 | 559.8506 | 682.331 | 520.28 | 641.09 | 558.41 | 678.93 | 508.3812 | 508.3812 | 904 | 904 | 948.49 | 948.49 | 786.93 | 940 | 631.0238 | 729.1174 | 510.2636 | 510.2691 | 511.3441 | 511.3441 | 511.2279 | 511.2279 | 490.4145 | 490.4145 | 490.2288 | 490.2288
2022-10-30 17:30 | 474.9745 | 582.2769 | 497.19 | 613.99 | 475.59 | 581.73 | 495.4878 | 510.1546 | 909.66 | 909.66 | 955.05 | 955.05 | 804.82 | 950.73 | 650.0109 | 731.871 | 500.2552 | 517.2906 | 497.9347 | 518.066 | 497.6704 | 517.7521 | 497.0962 | 497.0962 | 496.9078 | 496.9078
2022-10-30 18:00 | 545.4349 | 666.5507 | 547.11 | 675.17 | 544.11 | 663.01 | 508.3228 | 508.3228 | 908.15 | 908.15 | 955.21 | 955.21 | 819.4 | 958.36 | 664.6505 | 731.7912 | 519.1135 | 519.1418 | 507.476 | 519.5784 | 507.2838 | 519.303 | 498.5296 | 498.5296 | 498.3785 | 498.3785
2022-10-30 18:30 | 526.8174 | 642.6421 | 528.36 | 651.9 | 525.7 | 639.37 | 506.3774 | 506.3774 | 903.41 | 903.41 | 948.42 | 948.42 | 823.03 | 954.13 | 655.7559 | 730.8202 | 518.6028 | 518.6028 | 516.3494 | 516.3494 | 516.0751 | 516.0751 | 495.3401 | 495.3401 | 495.3024 | 495.3024
2022-10-30 19:00 | 536.196 | 653.7486 | 538.31 | 664.09 | 536.44 | 651.99 | 504.9431 | 504.9431 | 902.61 | 902.61 | 947.86 | 947.86 | 822.94 | 946.11 | 677.1448 | 729.45 | 517.5531 | 517.5531 | 519.1215 | 519.1215 | 518.2932 | 518.2932 | 498.287 | 498.287 | 498.552 | 498.552
2022-10-30 19:30 | 590.0991 | 721.08 | 591.79 | 730.29 | 589.58 | 718.59 | 501.8651 | 501.8651 | 894.79 | 894.79 | 938.75 | 938.75 | 814.5 | 935.56 | 672.5826 | 726.0845 | 482.0716 | 514.1139 | 500.0156 | 514.9503 | 499.7865 | 514.7144 | 494.1371 | 494.1371 | 494.0239 | 494.0239
2022-10-30 20:00 | 592.1642 | 723.1586 | 594.92 | 734.02 | 592.51 | 721.8 | 503.2462 | 503.2462 | 897.28 | 897.28 | 942.05 | 942.05 | 813.29 | 934.48 | 672.3831 | 727.7607 | 513.8129 | 513.8129 | 515.4778 | 515.4778 | 515.321 | 515.321 | 494.4568 | 494.4568 | 494.4569 | 494.4569
2022-10-30 20:30 | 594.4622 | 726.9055 | 595.46 | 734.9 | 593.86 | 724.31 | 504.7631 | 504.7631 | 899.88 | 899.88 | 945 | 945 | 812.09 | 933.28 | 647.4272 | 729.3303 | 515.3304 | 515.3304 | 516.2163 | 516.2163 | 515.9022 | 515.9022 | 495.2213 | 495.2213 | 495.1458 | 495.1458
2022-10-30 21:00 | 596.8948 | 731.0703 | 598.75 | 739.22 | 596.16 | 728.56 | 506.8328 | 506.8328 | 902.01 | 902.01 | 946.89 | 946.89 | 812.34 | 933.66 | 673.506 | 729.929 | 514.9214 | 514.9214 | 515.9155 | 515.9155 | 515.6019 | 515.6019 | 494.818 | 494.818 | 494.8181 | 494.8181
2022-10-30 21:30 | 595.947 | 729.8746 | 598.26 | 738.59 | 595.43 | 727.76 | 506.4793 | 506.4793 | 901.75 | 901.75 | 945.88 | 945.88 | 812.54 | 934 | 671.2753 | 729.9022 | 460.7339 | 513.8538 | 471.7687 | 515.2993 | 471.5181 | 515.0646 | 471.7909 | 494.5225 | 471.5897 | 494.2973
2022-10-30 22:00 | 598.0577 | 734.9099 | 600.26 | 741.43 | 597.1 | 732.36 | 508.6432 | 508.6432 | 905.11 | 905.11 | 949.78 | 949.78 | 818.41 | 940.74 | 671.1277 | 732.7224 | 502.2324 | 516.3575 | 493.1319 | 517.5662 | 493.2811 | 517.6445 | 493.1692 | 496.7542 | 493.0573 | 496.7166
2022-10-30 22:30 | 586.6463 | 719.4454 | 588.63 | 726.81 | 585.62 | 717.08 | 500.7947 | 500.7947 | 894.26 | 894.26 | 936.9 | 936.9 | 814.29 | 936.09 | 673.9596 | 731.7779 | 517.5166 | 517.5166 | 514.1313 | 514.1313 | 514.4432 | 514.4432 | 493.7404 | 493.7404 | 493.6282 | 493.6282
2022-10-30 23:00 | 586.7105 | 717.7545 | 587.56 | 724.99 | 584.29 | 713.55 | 499.6491 | 499.6491 | 892.02 | 892.02 | 934.98 | 934.98 | 807.22 | 928.57 | 642.8126 | 732.0573 | 476.5597 | 519.1667 | 480.7578 | 513.583 | 480.6849 | 513.5052 | 480.8306 | 492.8463 | 480.867 | 492.8837
2022-10-30 23:30 | 587.0644 | 721.4071 | 588.49 | 726.92 | 585.71 | 718.55 | 500.7087 | 500.7087 | 892.65 | 892.65 | 935.31 | 935.31 | 802.21 | 923.03 | 610.3111 | 730.3545 | 515.5792 | 515.5792 | 502.6829 | 510.7348 | 502.8738 | 510.9288 | 490.2368 | 490.2368 | 490.1996 | 490.1996
2022-10-31 | 587.4434 | 720.8089 | 589.06 | 727.43 | 586.19 | 718.26 | 500.7739 | 500.7739 | 899.76 | 899.76 | 943.34 | 943.34 | 803.78 | 924.88 | 527.2253 | 671.2186 | 514.155 | 514.155 | 448.4482 | 509.1049 | 448.4822 | 509.1436 | 448.5501 | 488.4125 | 448.5841 | 488.4495
2022-10-31 00:30 | 588.0634 | 721.8287 | 589.16 | 727.49 | 585.21 | 717.36 | 500.5234 | 500.5234 | 893.93 | 893.93 | 936.54 | 936.54 | 800.27 | 921.29 | 571.0283 | 727.8174 | 511.428 | 511.428 | 450.5952 | 510.9835 | 450.4929 | 510.8675 | 450.6293 | 490.1885 | 450.6975 | 490.2628
2022-10-31 01:00 | 594.6287 | 730.4941 | 596.79 | 736.97 | 592.24 | 726.67 | 504.4624 | 504.4624 | 897.42 | 897.42 | 940.31 | 940.31 | 805.7 | 927.33 | 500.289 | 636.3942 | 499.3269 | 510.993 | 451.7033 | 512.0735 | 451.8399 | 512.2283 | 451.8399 | 491.3598 | 451.7716 | 491.2856
2022-10-31 01:30 | 594.3748 | 729.8388 | 596.85 | 737.01 | 592.74 | 727 | 504.5114 | 504.5114 | 900.4 | 900.4 | 945.2 | 945.2 | 810.44 | 932.29 | 494.2763 | 628.3954 | 493.8277 | 512.5574 | 452.8198 | 512.6769 | 453.3339 | 513.259 | 453.3339 | 492.4058 | 453.2498 | 492.3623
2022-10-31 02:00 | 594.9115 | 731.2658 | 597.79 | 738.28 | 592.85 | 727.71 | 505.3393 | 505.3393 | 900.13 | 900.13 | 944.01 | 944.01 | 820.55 | 943.21 | 644.0957 | 733.7599 | 511.8314 | 511.8314 | 512.7037 | 512.7037 | 513.132 | 513.132 | 491.9951 | 491.9951 | 492.2925 | 492.2925
2022-10-31 02:30 | 597.789 | 735.2062 | 599.37 | 740.29 | 594.54 | 730.46 | 506.8813 | 506.8813 | 898.04 | 898.04 | 940.65 | 940.65 | 823.61 | 946.6 | 614.6577 | 734.425 | 513.0693 | 513.0693 | 513.5642 | 513.5642 | 513.6786 | 513.6786 | 492.8704 | 492.8704 | 492.7959 | 492.7959
2022-10-31 03:00 | 594.5048 | 730.3497 | 595.39 | 735.23 | 591.12 | 725.32 | 504.3666 | 504.3666 | 896.54 | 896.54 | 938.82 | 938.82 | 825.37 | 948.34 | 531.4428 | 676.6281 | 513.7496 | 513.7496 | 513.7681 | 513.7681 | 513.9623 | 513.9623 | 493.2375 | 493.2375 | 493.045 | 493.045
2022-10-31 03:30 | 593.6307 | 729.2853 | 595.27 | 735.06 | 590.73 | 724.66 | 504.1729 | 504.1729 | 894.63 | 894.63 | 936.78 | 936.78 | 827.45 | 950.46 | 542.8566 | 691.3607 | 513.402 | 513.402 | 513.9697 | 513.9697 | 513.9697 | 513.9697 | 493.2794 | 493.2794 | 493.3168 | 493.3168
2022-10-31 04:00 | 590.7259 | 725.2521 | 593.28 | 732.57 | 589.53 | 722.64 | 503.2022 | 503.2022 | 892.12 | 892.12 | 933.83 | 933.83 | 829.05 | 952.19 | 510.3703 | 649.5359 | 509.2447 | 513.1648 | 514.3986 | 514.3986 | 514.593 | 514.593 | 493.8449 | 493.8449 | 493.5202 | 493.5202
2022-10-31 04:30 | 538.079 | 659.6658 | 527.57 | 651.3 | 535.91 | 655.89 | 500.1511 | 500.1511 | 892.52 | 892.52 | 934.2 | 934.2 | 827.42 | 950.37 | 473.1653 | 601.4608 | 471.8852 | 513.2324 | 513.8953 | 513.8953 | 514.2845 | 514.2845 | 493.4136 | 493.4136 | 493.4136 | 493.4136
2022-10-31 05:00 | 502.3866 | 614.3464 | 474.37 | 585.35 | 500.97 | 611.4 | 472.5129 | 501.297 | 889.84 | 889.84 | 931.97 | 931.97 | 825.99 | 948.66 | 534.7335 | 681.0219 | 514.2574 | 514.2574 | 511.3605 | 511.3605 | 512.2513 | 512.2513 | 491.5672 | 491.5672 | 491.4065 | 491.4065
2022-10-31 05:30 | 529.0922 | 646.7418 | 530.52 | 654.42 | 526.19 | 641.85 | 504.7944 | 504.7944 | 899.95 | 899.95 | 942.99 | 942.99 | 827.09 | 950.03 | 458.0835 | 581.8298 | 458.0986 | 515.9375 | 514.0475 | 514.0475 | 514.2419 | 514.2419 | 493.5033 | 493.5033 | 493.4287 | 493.4287
2022-10-31 06:00 | 482.123 | 588.1431 | 476.95 | 588.22 | 480.08 | 584.11 | 474.6244 | 504.2192 | 898.38 | 898.38 | 941.17 | 941.17 | 809.66 | 937.69 | 452.0643 | 574.3102 | 452.1382 | 514.507 | 514.054 | 514.054 | 514.3268 | 514.3268 | 493.6071 | 493.6071 | 493.5323 | 493.5323
2022-10-31 06:30 | 522.827 | 638.4012 | 532.1 | 656.23 | 521.03 | 634.82 | 503.0418 | 503.0418 | 896.64 | 896.64 | 939.4 | 939.4 | 801.49 | 936.99 | 513.3392 | 653.5844 | 513.3384 | 515.707 | 513.6197 | 513.6197 | 513.8531 | 513.8531 | 493.0555 | 493.0555 | 492.9436 | 492.9436
2022-10-31 07:00 | 516.8095 | 633.1665 | 518.24 | 639.54 | 514.64 | 629.43 | 502.5721 | 502.5721 | 897.13 | 897.13 | 939.59 | 939.59 | 782.89 | 925.39 | 463.6559 | 589.5289 | 462.8139 | 514.3237 | 509.7688 | 509.7688 | 509.846 | 509.846 | 489.1379 | 489.1379 | 489.1379 | 489.1379
2022-10-31 07:30 | 551.5741 | 676.7751 | 534.13 | 659.3 | 550.02 | 674.04 | 504.4252 | 504.4252 | 897.95 | 897.95 | 940.36 | 940.36 | 774.92 | 924.7 | 637.6816 | 731.3522 | 511.4512 | 511.4512 | 506.3477 | 506.3477 | 506.4245 | 506.4245 | 485.7075 | 485.7075 | 485.7812 | 485.7812
2022-10-31 08:00 | 497.1574 | 608.6956 | 498.09 | 614.62 | 494.9 | 604.97 | 495.8817 | 500.9933 | 918.23 | 918.23 | 965.27 | 965.27 | 760.87 | 918.08 | 626.459 | 731.5916 | 509.0291 | 509.0291 | 504.7822 | 504.7822 | 504.9687 | 504.9687 | 484.1862 | 484.1862 | 484.1956 | 484.1956
2022-10-31 08:30 | 550.7985 | 675.4169 | 553.24 | 682.2 | 549.68 | 673.49 | 500.2564 | 500.2564 | 911.61 | 911.61 | 956.06 | 956.06 | 757.53 | 921.62 | 611.4217 | 730.8467 | 505.4162 | 505.4162 | 502.9707 | 502.9707 | 503.276 | 503.276 | 482.3672 | 482.3672 | 482.477 | 482.477
2022-10-31 09:00 | 545.0326 | 669.4802 | 547.12 | 674.9 | 543.84 | 667.92 | 500.0923 | 500.0923 | 912.25 | 912.25 | 957.86 | 957.86 | 748.85 | 919.76 | 605.9597 | 732.5627 | 506.0002 | 506.0002 | 502.0916 | 502.0916 | 502.3578 | 502.3578 | 481.8546 | 481.8546 | 481.3809 | 481.3809
2022-10-31 09:30 | 540.2657 | 663.4562 | 541.6 | 668.19 | 538.46 | 660.84 | 500.1998 | 500.1998 | 909.41 | 909.41 | 953.74 | 953.74 | 735.27 | 911.72 | 596.4169 | 732.1104 | 504.0797 | 504.0797 | 501.319 | 501.319 | 501.433 | 501.433 | 480.5938 | 480.5938 | 480.703 | 480.703
2022-10-31 10:00 | 533.678 | 654.175 | 533.83 | 658.85 | 531.06 | 649.95 | 497.5143 | 497.5143 | 911.68 | 911.68 | 956.46 | 956.46 | 731.46 | 912.68 | 593.2841 | 731.033 | 504.4261 | 504.4261 | 498.7872 | 498.7872 | 498.7045 | 498.7045 | 478.2672 | 478.2672 | 478.0495 | 478.0495
2022-10-31 10:30 | 535.1042 | 655.5873 | 537.36 | 662.18 | 533.98 | 653.8 | 499.9826 | 499.9826 | 912.46 | 912.46 | 958.38 | 958.38 | 731.31 | 914.96 | 584.3917 | 729.6362 | 501.9612 | 501.9612 | 499.712 | 499.712 | 499.2061 | 499.2061 | 478.5179 | 478.5179 | 478.6857 | 478.6857
2022-10-31 11:00 | 514.05 | 630.1875 | 540.98 | 667.06 | 513.84 | 629.63 | 503.5631 | 503.5631 | 913.38 | 913.38 | 959.76 | 959.76 | 734.82 | 919.71 | 588.1393 | 729.8225 | 504.6041 | 504.6041 | 503.7624 | 503.7624 | 503.8389 | 503.8389 | 483.1595 | 483.1595 | 483.1962 | 483.1962
2022-10-31 11:30 | 529.808 | 652.7552 | 531.87 | 656.76 | 528.52 | 650.71 | 503.097 | 503.097 | 912.71 | 912.71 | 958.35 | 958.35 | 733.69 | 918.01 | 588.8154 | 729.6229 | 506.4833 | 506.4833 | 507.629 | 507.629 | 507.2049 | 507.2049 | 486.7557 | 486.7557 | 486.7557 | 486.7557
2022-10-31 12:00 | 487.3177 | 597.8393 | 508.7 | 628.03 | 486.19 | 595.62 | 505.2917 | 505.2917 | 916.82 | 916.82 | 963.67 | 963.67 | 738.09 | 922.4 | 594.8519 | 729.8225 | 510.2476 | 510.2476 | 508.1739 | 508.1739 | 507.8269 | 507.8269 | 487.288 | 487.288 | 487.14 | 487.14
2022-10-31 12:30 | 537.0685 | 658.2923 | 538.94 | 665.21 | 535.3 | 654.96 | 505.3475 | 505.3475 | 914.52 | 914.52 | 961.51 | 961.51 | 740.16 | 926.06 | 597.9685 | 730.4078 | 511.7136 | 511.7136 | 512.3765 | 512.3765 | 512.4153 | 512.4153 | 491.6856 | 491.6856 | 491.7602 | 491.7602
2022-10-31 13:00 | 455.9978 | 558.6518 | 452.84 | 558.68 | 454.42 | 556.03 | 450.0031 | 506.6484 | 923.07 | 923.07 | 970.85 | 970.85 | 744.1 | 930.74 | 599.0897 | 729.8225 | 419.8882 | 511.7233 | 472.2632 | 512.5332 | 472.1199 | 512.3776 | 472.2992 | 491.8127 | 472.0839 | 491.5886
2022-10-31 13:30 | 474.0945 | 580.7653 | 475.98 | 587.39 | 472.59 | 578 | 473.1217 | 507.744 | 925.17 | 925.17 | 973.92 | 973.92 | 743.12 | 930.01 | 556.1908 | 709.1848 | 513.5316 | 514.7166 | 466.4495 | 515.927 | 466.4849 | 515.9661 | 466.4142 | 495.0175 | 466.4142 | 495.0175
2022-10-31 14:00 | 500.4615 | 613.7417 | 501.57 | 619.09 | 497.9 | 609.77 | 498.4399 | 507.5519 | 926.77 | 926.77 | 975.72 | 975.72 | 755.99 | 942.47 | 598.7037 | 730.7802 | 514.9577 | 514.9577 | 414.891 | 516.3919 | 414.828 | 516.2745 | 414.7022 | 495.3266 | 414.7337 | 495.3641
2022-10-31 14:30 | 519.3492 | 636.1887 | 533.68 | 658.8 | 517.76 | 633.07 | 508.4919 | 508.4919 | 931.1 | 931.1 | 981.22 | 981.22 | 760.99 | 942.95 | 623.5762 | 728.8648 | 517.5247 | 517.5247 | 448.5337 | 522.6657 | 448.6019 | 522.7452 | 448.7043 | 502.1179 | 448.6361 | 502.0415
2022-10-31 15:00 | 480.651 | 589.27 | 467.31 | 576.9 | 479.55 | 587.03 | 464.9445 | 512.506 | 932.7 | 932.7 | 982.32 | 982.32 | 776.44 | 954 | 653.4544 | 729.0111 | 516.9762 | 516.9762 | 439.1385 | 529.0945 | 439.0204 | 528.9738 | 439.2387 | 508.4489 | 439.2721 | 508.4875
2022-10-31 15:30 | 513.3919 | 628.314 | 483.55 | 596.7 | 511.57 | 624.6 | 481.1568 | 511.3279 | 926.68 | 926.68 | 976.66 | 976.66 | 804.08 | 976.35 | 600.2147 | 728.8381 | 517.1465 | 517.1465 | 476.6575 | 531.5639 | 476.839 | 531.7662 | 476.839 | 511.0189 | 476.839 | 511.0189
2022-10-31 16:00 | 560.7266 | 688.7006 | 575.63 | 710.81 | 559.31 | 685.99 | 524.3978 | 524.3978 | 930.27 | 930.27 | 980.12 | 980.12 | 826.48 | 993.28 | 601.3799 | 727.5345 | 516.3994 | 516.3994 | 451.5448 | 532.6741 | 451.7166 | 532.8768 | 451.6479 | 512.0372 | 451.6479 | 512.0372
2022-10-31 16:30 | 577.7083 | 710.3483 | 567.34 | 700.47 | 576.1 | 707.18 | 523.9851 | 523.9851 | 926.68 | 926.68 | 976.49 | 976.49 | 833.58 | 994.14 | 680.7504 | 727.5345 | 516.5413 | 516.5413 | 475.9891 | 534.3242 | 476.0978 | 534.3754 | 476.2429 | 513.798 | 476.1704 | 513.7529
2022-10-31 17:00 | 513.8251 | 632.684 | 472.67 | 583.03 | 512.2 | 629.79 | 470.6071 | 524.8622 | 927.89 | 927.89 | 977.76 | 977.76 | 847.51 | 1001.88 | 638.1496 | 728.0666 | 516.3331 | 516.3331 | 535.1672 | 535.1672 | 535.3301 | 535.3301 | 514.5898 | 514.5898 | 514.5837 | 514.5837
2022-10-31 17:30 | 518.0739 | 637.9847 | 519.25 | 640.52 | 516.39 | 634.9 | 517.5392 | 525.1052 | 929.43 | 929.43 | 980.18 | 980.18 | 847.57 | 994.56 | 526.9108 | 669.3437 | 516.2575 | 516.2575 | 525.8664 | 538.355 | 526.3473 | 538.8474 | 518.1331 | 518.1331 | 518.133 | 518.133
2022-10-31 18:00 | 510.2765 | 629.5657 | 462.9 | 569.59 | 508.05 | 626.1 | 461.499 | 527.3696 | 931.82 | 931.82 | 983.4 | 983.4 | 844.22 | 983.56 | 535.4558 | 680.2825 | 479.7103 | 516.5507 | 540.4678 | 540.4678 | 540.8796 | 540.8796 | 520.2772 | 520.2772 | 520.198 | 520.198
2022-10-31 18:30 | 472.7064 | 583.2178 | 428.1 | 525.7 | 471.83 | 581.39 | 427.0102 | 526.6485 | 935.03 | 935.03 | 985.85 | 985.85 | 855.39 | 988.28 | 635.4786 | 728.2927 | 516.6641 | 516.6641 | 541.2783 | 541.2783 | 541.6078 | 541.6078 | 520.8627 | 520.8627 | 520.7438 | 520.7438
2022-10-31 19:00 | 452.1176 | 558.0279 | 431.58 | 529 | 451.64 | 556.89 | 429.8836 | 528.2352 | 933.98 | 933.98 | 984.94 | 984.94 | 877.42 | 1004.28 | 546.5887 | 694.9293 | 515.8509 | 515.8509 | 541.7072 | 541.7072 | 541.7485 | 541.7485 | 521.3707 | 521.3707 | 521.2515 | 521.2515
2022-10-31 19:30 | 433.326 | 534.5577 | 434.51 | 533.36 | 432.54 | 532.65 | 433.3529 | 531.2871 | 939.81 | 939.81 | 991.89 | 991.89 | 827.63 | 949.83 | 506.5959 | 643.2947 | 492.781 | 516.5695 | 492.8828 | 543.2075 | 493.0329 | 543.3729 | 493.2205 | 522.7937 | 493.0704 | 522.6346
2022-10-31 20:00 | 433.7364 | 535.2435 | 435.45 | 534.45 | 432.78 | 533.09 | 433.2723 | 531.0403 | 940.86 | 940.86 | 993.88 | 993.88 | 800.73 | 921.1 | 492.9318 | 625.6035 | 492.3608 | 516.4183 | 493.385 | 543.6757 | 493.6854 | 544.0066 | 493.7979 | 523.3314 | 493.6853 | 523.212
2022-10-31 20:30 | 435.8689 | 537.6599 | 437.15 | 536.19 | 434.11 | 534.83 | 434.9391 | 532.5457 | 940.92 | 940.92 | 993.77 | 993.77 | 793.24 | 913.17 | 494.477 | 628.0991 | 493.5478 | 517.3734 | 495.0169 | 545.2605 | 495.1672 | 545.4261 | 495.2424 | 524.6764 | 495.092 | 524.5171
2022-10-31 21:00 | 435.8823 | 537.1739 | 437.31 | 537.72 | 434.61 | 534.73 | 435.2649 | 532.741 | 941.01 | 941.01 | 993.2 | 993.2 | 801.76 | 922.31 | 494.6245 | 627.9797 | 493.5326 | 517.2126 | 494.7418 | 544.915 | 494.9675 | 545.1635 | 495.005 | 524.3879 | 495.0426 | 524.4278
2022-10-31 21:30 | 437.8616 | 539.8744 | 439.36 | 540.14 | 436.31 | 537.25 | 437.3395 | 535.1443 | 944.4 | 944.4 | 996.7 | 996.7 | 807.77 | 928.96 | 495.9757 | 628.7048 | 494.5389 | 517.6382 | 496.1866 | 546.2938 | 496.4501 | 546.584 | 496.6007 | 525.8931 | 496.4125 | 525.6938
2022-10-31 22:00 | 467.7891 | 577.1594 | 438.21 | 539.28 | 467.13 | 575.65 | 436.2282 | 533.6494 | 943.83 | 943.83 | 996.18 | 996.18 | 819.68 | 941.86 | 504.7915 | 639.9656 | 500.1552 | 518.8298 | 504.6783 | 547.6736 | 504.946 | 547.9641 | 504.9077 | 527.0406 | 504.946 | 527.0805
2022-10-31 22:30 | 437.7563 | 539.6196 | 438.75 | 540.75 | 436.73 | 537.58 | 437.576 | 534.8947 | 946.26 | 946.26 | 998.4 | 998.4 | 827.2 | 949.87 | 497.4751 | 630.6527 | 496.8505 | 519.0945 | 497.5068 | 547.4932 | 497.7708 | 547.7837 | 497.7331 | 526.871 | 497.5822 | 526.7113
2022-10-31 23:00 | 466.2522 | 575.4376 | 441.06 | 543.14 | 466.02 | 574.61 | 439.1281 | 536.4575 | 948.98 | 948.98 | 1002.07 | 1002.07 | 831.08 | 954.16 | 499.0267 | 633.1811 | 496.7419 | 518.9811 | 499.5245 | 548.0742 | 499.9406 | 548.5308 | 499.9028 | 527.5896 | 499.8649 | 527.5496
2022-10-31 23:30 | 472.4659 | 583.1271 | 439.83 | 541.87 | 472.13 | 582.18 | 438.6035 | 535.8167 | 946.22 | 946.22 | 998.84 | 998.84 | 830.16 | 952.97 | 499.1642 | 633.7621 | 498.3472 | 518.5461 | 497.7329 | 547.6155 | 498.1482 | 548.0723 | 498.1104 | 527.1601 | 497.9972 | 527.0403
2022-11-01 | 479.8969 | 592.2968 | 439.82 | 542.06 | 479.57 | 591.32 | 438.6447 | 535.9336 | 948.36 | 948.36 | 1001.31 | 1001.31 | 827.7 | 950.41 | 540.6804 | 687.58 | 511.9433 | 518.915 | 538.0854 | 547.8823 | 538.7795 | 548.589 | 527.9376 | 527.9376 | 527.8176 | 527.8176
2022-11-01 00:30 | 459.2108 | 566.0781 | 443.95 | 547.86 | 457.85 | 563.76 | 442.4798 | 539.9528 | 952.45 | 952.45 | 1006.03 | 1006.03 | 834.07 | 957.38 | 502.3775 | 637.7599 | 501.3557 | 519.681 | 500.0856 | 549.5035 | 500.3882 | 549.8361 | 500.2748 | 529.157 | 500.4639 | 529.357
2022-11-01 01:00 | 441.8097 | 543.7515 | 443.36 | 547.38 | 440.71 | 541.58 | 441.6003 | 538.8795 | 949.19 | 949.19 | 1002.41 | 1002.41 | 838.59 | 962.39 | 501.2093 | 636.6024 | 498.3097 | 518.4609 | 498.9579 | 547.5497 | 499.6156 | 548.2148 | 499.3746 | 527.9537 | 499.4125 | 527.9937
2022-11-01 01:30 | 442.6064 | 544.3873 | 444.07 | 548.33 | 440.83 | 541.33 | 441.5716 | 538.8445 | 949.11 | 949.11 | 1002.41 | 1002.41 | 843.15 | 967.31 | 582.9304 | 731.0463 | 518.6312 | 518.6312 | 548.2564 | 548.2564 | 548.5058 | 548.5058 | 528.613 | 528.613 | 528.4927 | 528.4927
2022-11-01 02:00 | 466.8633 | 573.7737 | 443.79 | 548.05 | 465.68 | 571.55 | 441.1633 | 538.5591 | 948.91 | 948.91 | 1001.88 | 1001.88 | 848.33 | 973 | 654.4772 | 731.9242 | 519.4635 | 519.4635 | 549.1294 | 549.1294 | 549.1294 | 549.1294 | 529.5165 | 529.5165 | 529.3963 | 529.3963
2022-11-01 02:30 | 453.1911 | 556.2632 | 444.23 | 548.62 | 451.19 | 552.95 | 441.4567 | 538.451 | 948.39 | 948.39 | 1002.05 | 1002.05 | 848.44 | 973.06 | 568.1808 | 722.9822 | 519.1703 | 519.1703 | 548.5891 | 548.5891 | 548.8384 | 548.8384 | 529.8479 | 529.8479 | 529.8479 | 529.8479
2022-11-01 03:00 | 515.8105 | 634.8221 | 450.78 | 556.75 | 514.23 | 632.19 | 448.1304 | 537.8249 | 953.33 | 953.33 | 1008.01 | 1008.01 | 879.76 | 1006.5 | 661.6876 | 730.8335 | 518.1962 | 518.1962 | 547.5497 | 547.5497 | 547.5913 | 547.5913 | 529.0511 | 529.0511 | 529.0109 | 529.0109
2022-11-01 03:30 | 506.2563 | 622.6269 | 447.7 | 552.96 | 503.97 | 619.05 | 444.6159 | 541.125 | 954.82 | 954.82 | 1008.48 | 1008.48 | 859.14 | 984.38 | 687.2001 | 730.1816 | 518.6406 | 518.6406 | 548.007 | 548.007 | 548.3395 | 548.3395 | 530.101 | 530.101 | 529.9804 | 529.9804
2022-11-01 04:00 | 446.4162 | 549.5407 | 448.65 | 553.99 | 445.86 | 548.1 | 446.0973 | 542.5444 | 955.96 | 955.96 | 1011.12 | 1011.12 | 861.54 | 986.83 | 670.1279 | 729.4899 | 517.7044 | 517.7044 | 546.9262 | 546.9262 | 547.342 | 547.342 | 528.8101 | 528.8101 | 528.7299 | 528.7299
2022-11-01 04:30 | 517.5651 | 637.2396 | 498.04 | 615.1 | 516.32 | 634.9 | 496.2563 | 543.8749 | 957.15 | 957.15 | 1012.53 | 1012.53 | 861.35 | 986.79 | 580.943 | 730.8734 | 518.234 | 518.234 | 547.8823 | 547.8823 | 548.007 | 548.007 | 529.9738 | 529.9738 | 530.3357 | 530.3357
2022-11-01 05:00 | 487.6216 | 600.0184 | 451.15 | 557.06 | 485.99 | 597.23 | 448.6402 | 544.8771 | 959.49 | 959.49 | 1015.21 | 1015.21 | 877.82 | 1004.41 | 661.3185 | 730.1284 | 518.1678 | 518.1678 | 547.7576 | 547.7576 | 547.9655 | 547.9655 | 534.5778 | 534.5778 | 534.4562 | 534.4562
2022-11-01 05:30 | 516.7512 | 636.0475 | 451.08 | 557.03 | 515.28 | 633.52 | 448.7049 | 544.0716 | 958.18 | 958.18 | 1014.03 | 1014.03 | 867.53 | 993.1 | 614.4249 | 728.346 | 516.9951 | 516.9951 | 546.469 | 546.469 | 546.6353 | 546.6353 | 533.2131 | 533.2131 | 533.0915 | 533.0915
2022-11-01 06:00 | 473.4619 | 582.4304 | 446.22 | 551.11 | 472.64 | 580.53 | 443.711 | 542.4713 | 955.74 | 955.74 | 1010.74 | 1010.74 | 857.61 | 988.68 | 547.0355 | 696.0498 | 517.0613 | 517.0613 | 545.249 | 546.5105 | 545.249 | 546.5105 | 533.8994 | 533.8994 | 533.8182 | 533.8182
2022-11-01 06:30 | 441.5005 | 543.7399 | 439.02 | 541.97 | 439.87 | 541.16 | 436.8708 | 538.0663 | 950.52 | 950.52 | 1004.71 | 1004.71 | 847.92 | 986.02 | 570.3862 | 726.1726 | 518.8677 | 518.8677 | 548.1317 | 548.1317 | 548.3396 | 548.3396 | 534.7537 | 534.7537 | 534.632 | 534.632
2022-11-01 07:00 | 473.6028 | 583.5819 | 429.3 | 530.14 | 474.35 | 583.95 | 427.4073 | 526.364 | 943.6 | 943.6 | 996.65 | 996.65 | 834.82 | 979.4 | 552.9528 | 703.8836 | 518.4988 | 518.4988 | 547.7991 | 547.7991 | 547.5082 | 547.5082 | 533.7949 | 533.7949 | 534.1595 | 534.1595
2022-11-01 07:30 | 470.681 | 579.7574 | 423.87 | 523.55 | 469.21 | 577.45 | 421.7431 | 519.1585 | 943.69 | 943.69 | 996.55 | 996.55 | 824.1 | 975.93 | 533.6908 | 678.8844 | 519.1702 | 519.1702 | 531.8318 | 548.6306 | 531.7512 | 548.5475 | 531.2018 | 531.2018 | 531.2823 | 531.2823
2022-11-01 08:00 | 495.0586 | 609.5388 | 448.71 | 554.22 | 493.99 | 607.76 | 446.5491 | 531.4468 | 940.71 | 940.71 | 993.78 | 993.78 | 813.36 | 972.09 | 568.8101 | 724.2341 | 519.9646 | 519.9646 | 548.8447 | 548.8447 | 548.8862 | 548.8862 | 528.3982 | 528.3982 | 528.0782 | 528.0782
2022-11-01 08:30 | 525.2535 | 647.5798 | 488.8 | 603.89 | 523.66 | 645.44 | 485.9981 | 530.4608 | 936.69 | 936.69 | 988.4 | 988.4 | 800.88 | 965.83 | 578.2819 | 732.0439 | 519.889 | 519.889 | 546.6953 | 546.6953 | 546.5295 | 546.5295 | 525.7532 | 525.7532 | 525.6735 | 525.6735
2022-11-01 09:00 | 491.4146 | 604.7438 | 488.88 | 603.8 | 489.73 | 602.35 | 486.1655 | 529.9744 | 938.7 | 938.7 | 989.98 | 989.98 | 798.53 | 970.13 | 655.0126 | 733.4273 | 520.4564 | 520.4564 | 545.8328 | 545.8328 | 545.5441 | 545.5441 | 524.6002 | 524.6002 | 524.6795 | 524.6795
2022-11-01 09:30 | 541.7163 | 667.496 | 516.71 | 638.17 | 539.23 | 664.1 | 513.3957 | 528.7725 | 945.4 | 945.4 | 998.14 | 998.14 | 784.38 | 961.2 | 592.6201 | 733.3875 | 520.4091 | 520.4091 | 543.9061 | 543.9061 | 543.7826 | 543.7826 | 522.8511 | 522.8511 | 522.6929 | 522.6929
2022-11-01 10:00 | 475.4798 | 584.6475 | 479.87 | 592.51 | 473.16 | 581.55 | 476.9546 | 529.6427 | 950.03 | 950.03 | 1004.07 | 1004.07 | 810.57 | 992.34 | 595.6395 | 733.6934 | 520.7117 | 520.7117 | 545.1538 | 545.1538 | 544.9066 | 544.9066 | 524.0863 | 524.0863 | 524.2845 | 524.2845
2022-11-01 10:30 | 447.0896 | 547.9924 | 447.92 | 552.73 | 445.54 | 545.5 | 445.5786 | 527.4517 | 944.74 | 944.74 | 998.59 | 998.59 | 827.65 | 1012.94 | 601.9985 | 731.871 | 520.0781 | 520.0781 | 539.2218 | 539.2218 | 539.2219 | 539.2219 | 518.3652 | 518.3652 | 518.4437 | 518.4437
2022-11-01 11:00 | 462.8804 | 566.5645 | 464.38 | 573.24 | 461.33 | 563.35 | 462.3709 | 520.7816 | 943.47 | 943.47 | 997.94 | 997.94 | 768.26 | 956.82 | 663.3203 | 731.0861 | 518.338 | 518.338 | 544.6211 | 544.6211 | 544.7448 | 544.7448 | 523.903 | 523.903 | 523.903 | 523.903
2022-11-01 11:30 | 529.667 | 649.2486 | 531.22 | 655.78 | 528.78 | 647.14 | 529.1922 | 532.9565 | 945.32 | 945.32 | 1000.89 | 1000.89 | 798.02 | 987.23 | 661.6804 | 728.572 | 517.2977 | 517.2977 | 537.9545 | 537.9545 | 538.4457 | 538.4457 | 517.5454 | 517.5454 | 517.7028 | 517.7028
2022-11-01 12:00 | 529.879 | 648.3187 | 479.25 | 589.66 | 527.45 | 645.13 | 476.1627 | 533.9724 | 944.29 | 944.29 | 999.43 | 999.43 | 814.56 | 1003.94 | 660.3452 | 727.2684 | 516.2291 | 516.2291 | 534.11 | 534.11 | 533.5806 | 533.5806 | 513.0815 | 513.0815 | 513.1989 | 513.1989
2022-11-01 12:30 | 507.9691 | 621.112 | 483.79 | 594.83 | 505.96 | 618.42 | 480.5611 | 539.7104 | 948.15 | 948.15 | 1001.78 | 1001.78 | 813.73 | 1006.08 | 665.6616 | 732.4828 | 519.8795 | 519.8795 | 540.9536 | 540.9536 | 540.708 | 540.708 | 519.8803 | 519.8803 | 519.8017 | 519.8017
2022-11-01 13:00 | 461.3683 | 561.8969 | 407.88 | 499.14 | 459.63 | 559.66 | 404.9059 | 491.0526 | 942.53 | 942.53 | 994.26 | 994.26 | 795.68 | 987.44 | 514.7581 | 655.0833 | 513.6722 | 520.2295 | 519.0665 | 549.9608 | 518.7245 | 549.4619 | 518.9208 | 535.55 | 518.9208 | 535.55
2022-11-01 13:30 | 506.3716 | 619.5607 | 476.51 | 586.26 | 504.3 | 616.69 | 473.3031 | 531.5211 | 936.57 | 936.57 | 987.18 | 987.18 | 783.55 | 974.03 | 511.1707 | 649.3678 | 509.8283 | 520.5509 | 510.8799 | 550.9168 | 510.4173 | 550.418 | 510.1089 | 533.5635 | 510.4453 | 533.8861
2022-11-01 14:00 | 512.7742 | 625.7138 | 447.47 | 549.78 | 510.49 | 622.25 | 444.2454 | 532.4893 | 939.11 | 939.11 | 990.84 | 990.84 | 782.47 | 969.96 | 526.3333 | 668.1024 | 520.9293 | 520.9293 | 525.6235 | 550.2934 | 525.4647 | 550.0439 | 525.4647 | 530.0552 | 525.5045 | 530.0658
2022-11-01 14:30 | 547.3068 | 667.3844 | 549.2 | 677.11 | 545.4 | 663.87 | 528.6503 | 528.6503 | 932.16 | 932.16 | 982.83 | 982.83 | 780.69 | 963.39 | 563.5614 | 715.5778 | 518.0922 | 518.0922 | 547.9623 | 547.9623 | 547.2565 | 547.2565 | 526.4913 | 526.4913 | 526.651 | 526.651
2022-11-01 15:00 | 446.7504 | 540.0076 | 402.76 | 493.56 | 445.5 | 537.62 | 400.3523 | 481.7375 | 927.52 | 927.52 | 978.15 | 978.15 | 806.24 | 984.14 | 524.8137 | 664.7194 | 517.2599 | 517.2126 | 524.8408 | 546.5117 | 524.6415 | 546.3724 | 524.6815 | 525.5239 | 524.6815 | 525.4736
2022-11-01 15:30 | 466.3596 | 564.0546 | 409.69 | 499.66 | 463.28 | 560.08 | 406.8351 | 489.5422 | 930.87 | 930.87 | 981.84 | 981.84 | 803.46 | 976.3 | 686.7844 | 729.5298 | 518.1489 | 518.1489 | 547.134 | 547.134 | 546.8431 | 546.8431 | 527.1705 | 527.1705 | 527.0504 | 527.0504
2022-11-01 16:00 | 522.8162 | 635.9889 | 518.12 | 636.62 | 520.96 | 632.85 | 513.9565 | 529.9963 | 935.54 | 935.54 | 986.76 | 986.76 | 792.16 | 959.63 | 477.2055 | 602.4977 | 475.6963 | 518.1489 | 470.6937 | 548.0056 | 470.1411 | 547.3975 | 470.3193 | 526.7312 | 470.3549 | 526.7712
2022-11-01 16:30 | 515.0549 | 625.5353 | 457.4 | 561.51 | 512.26 | 621.22 | 454.4795 | 534.9257 | 942.66 | 942.66 | 994.63 | 994.63 | 824.07 | 985.3 | 531.9537 | 672.9329 | 518.3474 | 518.3474 | 531.6258 | 547.8407 | 531.5048 | 547.716 | 529.3492 | 529.3492 | 529.4697 | 529.4697
2022-11-01 17:00 | 542.6491 | 659.8724 | 520.28 | 640.65 | 541.57 | 656.84 | 517.9955 | 531.6324 | 938.1 | 938.1 | 990.47 | 990.47 | 811.08 | 964.66 | 520.7632 | 658.5725 | 498.669 | 517.6477 | 520.9263 | 547.3835 | 520.4912 | 546.9262 | 520.689 | 531.3505 | 520.5703 | 531.2294
2022-11-01 17:30 | 584.8142 | 715.0649 | 586.62 | 723.56 | 583.31 | 712.1 | 532.8217 | 532.8217 | 942.1 | 942.1 | 994.79 | 994.79 | 822.56 | 968.76 | 642.9567 | 727.2684 | 515.9548 | 515.9548 | 545.5129 | 545.5129 | 545.0556 | 545.0556 | 528.4945 | 528.4945 | 528.4139 | 528.4139
2022-11-01 18:00 | 502.2663 | 613.0123 | 469.82 | 579.53 | 500.99 | 609.74 | 467.8757 | 536.6418 | 946.93 | 946.93 | 1000.63 | 1000.63 | 829.13 | 968.46 | 689.5579 | 727.8138 | 516.248 | 516.248 | 546.6353 | 546.6353 | 545.887 | 545.887 | 526.8331 | 526.8331 | 526.6727 | 526.6727
2022-11-01 18:30 | 562.9849 | 689.8933 | 554.94 | 685.02 | 560.56 | 685.27 | 538.3003 | 538.3003 | 951.7 | 951.7 | 1006.21 | 1006.21 | 842.84 | 975.37 | 675.2504 | 728.3459 | 517.0519 | 517.0519 | 546.3027 | 546.3027 | 545.8455 | 545.8455 | 527.9072 | 527.9072 | 527.8267 | 527.8267
2022-11-01 19:00 | 564.4802 | 691.8005 | 508.78 | 627.8 | 562.81 | 688.09 | 506.996 | 541.9834 | 955.41 | 955.41 | 1010.19 | 1010.19 | 853.32 | 978.97 | 586.7413 | 728.04 | 516.3426 | 516.3426 | 545.9701 | 545.9701 | 545.8453 | 545.8453 | 530.099 | 530.099 | 530.0587 | 530.0587
2022-11-01 19:30 | 517.1636 | 632.6722 | 517.51 | 638.49 | 515.63 | 628.58 | 517.1661 | 542.3477 | 955.61 | 955.61 | 1010.69 | 1010.69 | 857.13 | 981.32 | 540.463 | 683.9526 | 514.5836 | 514.5836 | 540.9467 | 544.9309 | 540.5753 | 544.5568 | 530.6634 | 530.6634 | 530.3799 | 530.3799
2022-11-01 20:00 | 541.0991 | 661.8987 | 548.21 | 676.36 | 538.56 | 656.71 | 542.8499 | 542.8499 | 955.72 | 955.72 | 1010.85 | 1010.85 | 865.53 | 990.59 | 544.2917 | 688.6047 | 516.1534 | 516.1534 | 544.6835 | 545.5544 | 544.5175 | 545.3882 | 531.1632 | 531.1632 | 530.9608 | 530.9608
2022-11-01 20:30 | 509.4725 | 623.5419 | 450.54 | 555.67 | 508.14 | 620.1 | 449.0805 | 545.2866 | 959.98 | 959.98 | 1016.56 | 1016.56 | 870.21 | 995.73 | 727.7872 | 727.7872 | 516.0305 | 516.0305 | 546.2612 | 546.2612 | 545.9285 | 545.9285 | 531.5551 | 531.5551 | 531.4741 | 531.4741
2022-11-01 21:00 | 511.8685 | 626.7794 | 453.03 | 558.85 | 509.09 | 621.63 | 451.3717 | 547.6309 | 965.78 | 965.78 | 1021.85 | 1021.85 | 876.85 | 1003.02 | 609.7728 | 729.1041 | 517.4963 | 517.4963 | 546.7184 | 546.7184 | 546.7184 | 546.7184 | 533.8182 | 533.8182 | 533.7371 | 533.7371
2022-11-01 21:30 | 570.8508 | 700.8144 | 520.79 | 642.69 | 569 | 697.2 | 517.7721 | 551.9844 | 970.17 | 970.17 | 1026.88 | 1026.88 | 884.94 | 1012.1 | 514.2762 | 650.0619 | 513.1461 | 519.5297 | 549.3372 | 549.3372 | 549.1294 | 549.1294 | 539.1071 | 539.1071 | 539.2296 | 539.2296
2022-11-01 22:00 | 470.56 | 574.9231 | 454.46 | 560.96 | 469.39 | 571.52 | 453.2708 | 549.3768 | 969.03 | 969.03 | 1025.43 | 1025.43 | 882.56 | 1009.61 | 583.3194 | 733.1346 | 520.1916 | 520.1916 | 550.1686 | 550.1686 | 550.127 | 550.127 | 540.0086 | 540.0086 | 539.8454 | 539.8454
2022-11-01 22:30 | 529.1406 | 649.2928 | 457.58 | 564.92 | 528.57 | 647.28 | 455.7108 | 552.0875 | 972.23 | 972.23 | 1029.05 | 1029.05 | 890.64 | 1018.63 | 573.3105 | 727.6063 | 521.8467 | 521.8467 | 551.291 | 551.291 | 551.8314 | 551.8314 | 542.7866 | 542.7866 | 542.5823 | 542.5823
2022-11-01 23:00 | 548.8776 | 673.6234 | 500.35 | 617.96 | 548.22 | 671.53 | 498.908 | 548.311 | 966.69 | 966.69 | 1023.29 | 1023.29 | 883.95 | 1010.8 | 698.4601 | 731.0197 | 519.0189 | 519.0189 | 548.298 | 548.298 | 548.5474 | 548.5474 | 539.6385 | 539.6385 | 539.5568 | 539.5568
2022-11-01 23:30 | 523.392 | 641.866 | 474.3 | 585.77 | 523.27 | 640.56 | 473.3066 | 547.7467 | 966.02 | 966.02 | 1022.44 | 1022.44 | 881.95 | 1008.51 | 691.5475 | 731.6981 | 518.2245 | 518.2245 | 547.8408 | 547.8408 | 548.3811 | 548.3811 | 539.5508 | 539.5508 | 539.5508 | 539.5508
2022-11-02 | 511.7648 | 628.0472 | 477.71 | 590 | 510.72 | 625.43 | 476.0766 | 547.6927 | 966.5 | 966.5 | 1023.23 | 1023.23 | 884.25 | 1011.09 | 634.1656 | 731.2192 | 518.5177 | 518.5177 | 548.0486 | 548.0486 | 548.298 | 548.298 | 541.3535 | 541.3535 | 541.2714 | 541.2714
2022-11-02 00:30 | 515.2079 | 631.0873 | 454.45 | 561.09 | 515.57 | 630.14 | 453.1859 | 547.9948 | 965.69 | 965.69 | 1022.86 | 1022.86 | 885.73 | 1012.66 | 703.8463 | 730.6339 | 518.3475 | 518.3475 | 547.7993 | 547.7993 | 547.9655 | 547.9655 | 542.2964 | 542.2964 | 542.2142 | 542.2142
2022-11-02 01:00 | 547.9201 | 672.5314 | 466.3 | 575.9 | 547.55 | 670.99 | 464.9772 | 549.6702 | 969.15 | 969.15 | 1025.98 | 1025.98 | 896.48 | 1024.35 | 681.2269 | 731.6448 | 519.6715 | 519.6715 | 548.5475 | 548.5475 | 549.2957 | 549.2957 | 541.8588 | 541.8588 | 541.9408 | 541.9408
2022-11-02 01:30 | 523.3354 | 643.1588 | 456.35 | 563.7 | 522.6 | 641.24 | 454.7122 | 551.0006 | 970.74 | 970.74 | 1027.33 | 1027.33 | 899.56 | 1027.88 | 732.6824 | 732.6824 | 519.87 | 519.87 | 550.0854 | 550.0854 | 550.2102 | 550.2102 | 544.16 | 544.16 | 543.8724 | 543.8724
2022-11-02 02:00 | 525.2562 | 644.798 | 518.58 | 640.6 | 523.92 | 642.13 | 517.4566 | 550.3086 | 969.9 | 969.9 | 1026.63 | 1026.63 | 896.23 | 1024.08 | 615.8338 | 731.0995 | 519.5391 | 519.5391 | 548.7552 | 548.7552 | 549.0463 | 549.0463 | 543.1328 | 543.1328 | 542.7631 | 542.7631
2022-11-02 02:30 | 508.9082 | 624.9506 | 456.14 | 563.44 | 508.57 | 623.49 | 454.4454 | 550.432 | 970.78 | 970.78 | 1028.03 | 1028.03 | 898.69 | 1026.73 | 702.6476 | 732.3365 | 518.9338 | 518.9338 | 549.1293 | 549.1293 | 549.5451 | 549.5451 | 542.9274 | 542.9274 | 542.9685 | 542.9685
2022-11-02 03:00 | 500.7675 | 614.1958 | 484.75 | 598.75 | 500.46 | 612.6 | 483.742 | 551.1239 | 970.44 | 970.44 | 1027.49 | 1027.49 | 896.51 | 1024.42 | 599.7579 | 732.4297 | 520.324 | 520.324 | 549.3788 | 549.3788 | 549.5451 | 549.5451 | 543.5298 | 543.5298 | 543.6943 | 543.6943
2022-11-02 03:30 | 526.8157 | 647.6922 | 477.47 | 589.84 | 526.46 | 646.18 | 475.9643 | 551.7146 | 973.44 | 973.44 | 1030.84 | 1030.84 | 897.64 | 1025.68 | 566.9061 | 718.9781 | 519.2932 | 519.2932 | 549.171 | 549.171 | 549.5867 | 549.5867 | 542.9821 | 542.9821 | 542.9 | 542.9
2022-11-02 04:00 | 499.6987 | 612.7983 | 455.69 | 562.85 | 500.28 | 612.21 | 454.756 | 550.4431 | 972.42 | 972.42 | 1030.24 | 1030.24 | 894.96 | 1022.55 | 659.8207 | 730.6472 | 518.2529 | 518.2529 | 547.7993 | 547.7993 | 548.2148 | 548.2148 | 541.3751 | 541.3751 | 541.3341 | 541.3341
2022-11-02 04:30 | 479.5286 | 588.9758 | 453.35 | 559.91 | 480.02 | 588.19 | 453.0189 | 548.8263 | 972.2 | 972.2 | 1029.46 | 1029.46 | 895.78 | 1023.17 | 611.0543 | 728.9578 | 517.1086 | 517.1086 | 546.8431 | 546.8431 | 547.0093 | 547.0093 | 541.3634 | 541.3634 | 541.2811 | 541.2811
2022-11-02 05:00 | 450.1141 | 552.5065 | 451.46 | 557.39 | 450.56 | 551.57 | 451.1457 | 546.5569 | 965.02 | 965.02 | 1021.33 | 1021.33 | 888.34 | 1015.01 | 712.6208 | 726.4703 | 515.5104 | 515.5104 | 544.8893 | 544.8893 | 545.1803 | 545.1803 | 538.1755 | 538.1755 | 538.1345 | 538.1345
2022-11-02 05:30 | 463.3651 | 569.3331 | 448.89 | 553.85 | 464.17 | 568.57 | 449.2439 | 544.4962 | 964.72 | 964.72 | 1022.21 | 1022.21 | 882.04 | 1007.92 | 639.2332 | 724.9937 | 513.95 | 513.95 | 543.767 | 543.767 | 543.9332 | 543.9332 | 537.8796 | 537.8796 | 537.7563 | 537.7563
2022-11-02 06:00 | 479.5248 | 589.6298 | 446.9 | 550.45 | 479.2 | 587.82 | 446.1849 | 544.8435 | 963.77 | 963.77 | 1020.86 | 1020.86 | 875.48 | 1007.38 | 554.0126 | 700.8185 | 514.9335 | 514.9335 | 545.014 | 545.014 | 544.8062 | 544.8062 | 539.6067 | 539.6067 | 539.4421 | 539.4421
2022-11-02 06:30 | 480.3169 | 589.6977 | 441.03 | 543.51 | 479.17 | 586.62 | 440.7302 | 540.6057 | 959.26 | 959.26 | 1016.06 | 1016.06 | 867.21 | 1006.07 | 551.1808 | 697.093 | 516.3048 | 516.3048 | 545.3051 | 545.3051 | 545.7623 | 545.7623 | 538.0787 | 538.0787 | 538.0376 | 538.0376
2022-11-02 07:00 | 532.7507 | 654.9324 | 479.59 | 591.49 | 531.74 | 652.4 | 478.3986 | 540.4604 | 955.87 | 955.87 | 1011.14 | 1011.14 | 858.06 | 1004.02 | 632.4863 | 732.7755 | 519.6809 | 519.6809 | 549.9192 | 549.9192 | 547.7161 | 547.7161 | 536.5396 | 536.5396 | 536.6617 | 536.6617
2022-11-02 07:30 | 520.6305 | 638.7194 | 517.37 | 638.5 | 519.01 | 635.56 | 515.8039 | 541.7648 | 954.22 | 954.22 | 1008.41 | 1008.41 | 849.2 | 1002.66 | 689.6248 | 735.2631 | 522.1776 | 522.1776 | 552.0808 | 552.0808 | 549.9192 | 549.9192 | 536.8896 | 536.8896 | 536.7274 | 536.7274
2022-11-02 08:00 | 534.8502 | 655.7535 | 507.21 | 625.87 | 533.06 | 652.64 | 505.9916 | 537.2478 | 948.52 | 948.52 | 1001.83 | 1001.83 | 830.15 | 989.13 | 709.3522 | 729.4234 | 517.5342 | 517.5342 | 547.134 | 547.134 | 547.3835 | 547.3835 | 531.4844 | 531.4844 | 531.3634 | 531.3634
2022-11-02 08:30 | 569.7485 | 698.7302 | 554.59 | 684.35 | 568.15 | 695.75 | 536.2639 | 536.2639 | 946.35 | 946.35 | 999.13 | 999.13 | 821.27 | 986.99 | 687.3836 | 731.3389 | 519.3878 | 519.3878 | 548.9631 | 548.9631 | 549.4619 | 549.4619 | 529.7641 | 529.7641 | 529.684 | 529.684
2022-11-02 09:00 | 598.7768 | 736.5278 | 598.72 | 739.28 | 597.36 | 734.09 | 533.625 | 533.625 | 943.38 | 943.38 | 994.87 | 994.87 | 806.19 | 977.69 | 687.2003 | 731.1128 | 518.8771 | 518.8771 | 547.0257 | 547.0257 | 547.4404 | 547.4404 | 526.6011 | 526.6011 | 526.6411 | 526.6411
2022-11-02 09:30 | 573.5729 | 704.1538 | 536.43 | 662.12 | 572.39 | 701.83 | 531.0067 | 531.0067 | 941.03 | 941.03 | 992.37 | 992.37 | 791.11 | 966.6 | 677.716 | 728.4257 | 517.0235 | 517.0235 | 543.6744 | 543.6744 | 543.5503 | 543.5503 | 523.1431 | 523.1431 | 522.8246 | 522.8246
2022-11-02 10:00 | 586.6606 | 721.7178 | 589.06 | 727.07 | 586.11 | 720.74 | 527.2844 | 527.2844 | 933.55 | 933.55 | 983.54 | 983.54 | 777.09 | 957.67 | 666.8011 | 728.2661 | 516.7966 | 516.7966 | 540.6435 | 540.6435 | 541.0549 | 541.0549 | 520.2321 | 520.2321 | 520.1926 | 520.1926
2022-11-02 10:30 | 564.8593 | 694.8333 | 568.59 | 702.07 | 567.05 | 697.15 | 526.9161 | 526.9161 | 942.28 | 942.28 | 993.7 | 993.7 | 782.45 | 967.95 | 681.1456 | 730.1284 | 518.1393 | 518.1393 | 547.6328 | 547.6328 | 547.7576 | 547.7576 | 531.0607 | 531.0607 | 531.1288 | 531.1288
2022-11-02 11:00 | 551.7938 | 677.3645 | 553.06 | 682.44 | 552.51 | 677.57 | 524.0114 | 524.0114 | 930.1 | 930.1 | 980 | 980 | 768.15 | 956.07 | 667.724 | 728.7451 | 516.6263 | 516.6263 | 545.9277 | 545.9277 | 546.0524 | 546.0524 | 525.4129 | 525.4129 | 525.2931 | 525.2931
2022-11-02 11:30 | 558.2764 | 687.0063 | 560.84 | 692.65 | 558 | 686.17 | 528.7706 | 528.7706 | 931.83 | 931.83 | 980.46 | 980.46 | 768.06 | 958.35 | 617.1899 | 728.918 | 517.0803 | 517.0803 | 544.7891 | 544.7891 | 545.1206 | 545.1206 | 524.4379 | 524.4379 | 524.3981 | 524.3981
2022-11-02 12:00 | 528.8553 | 651.3307 | 474.37 | 585.81 | 528.54 | 650.6 | 472.8504 | 528.0238 | 934.52 | 934.52 | 984.43 | 984.43 | 781.68 | 973.08 | 611.5079 | 729.9688 | 517.9503 | 517.9503 | 543.6762 | 543.6762 | 543.9241 | 543.9241 | 523.1888 | 523.1888 | 523.1094 | 523.1094
2022-11-02 12:30 | 577.3765 | 711.6306 | 520.73 | 643.15 | 576.74 | 710.56 | 518.9266 | 528.0154 | 934.33 | 934.33 | 984.13 | 984.13 | 762.95 | 954.24 | 654.4386 | 730.7269 | 517.3923 | 517.3923 | 539.382 | 539.382 | 539.7507 | 539.7507 | 519.0129 | 519.0129 | 518.9341 | 518.9341
2022-11-02 13:00 | 515.2628 | 633.5208 | 509.82 | 629.6 | 513.84 | 631.05 | 508.3142 | 523.6207 | 927.97 | 927.97 | 976.79 | 976.79 | 760.17 | 951.22 | 655.3312 | 729.8358 | 518.0355 | 518.0355 | 539.6218 | 539.6218 | 540.1138 | 540.1138 | 519.6146 | 519.6146 | 519.3781 | 519.3781
2022-11-02 13:30 | 556.938 | 683.7986 | 525.96 | 648.09 | 556.14 | 682.57 | 523.7017 | 523.7017 | 929.9 | 929.9 | 979.13 | 979.13 | 764.42 | 953.64 | 578.2267 | 727.9203 | 516.683 | 516.683 | 535.246 | 535.246 | 535.5723 | 535.5723 | 515.0614 | 515.0614 | 514.8326 | 514.8326
2022-11-02 14:00 | 554.4767 | 680.4301 | 556.46 | 686.71 | 552.8 | 677.49 | 525.5245 | 525.5245 | 934.17 | 934.17 | 983.8 | 983.8 | 758.25 | 947.64 | 673.1634 | 749.789 | 531.8047 | 531.8047 | 552.4791 | 552.4791 | 553.5414 | 553.5414 | 532.1394 | 532.1394 | 532.3718 | 532.3718
2022-11-02 14:30 | 494.1853 | 604.183 | 483.41 | 596.7 | 494.87 | 603.4 | 482.6509 | 519.2795 | 926.43 | 926.43 | 975.93 | 975.93 | 775.46 | 959.16 | 594.1157 | 747.3946 | 530.339 | 530.339 | 547.9194 | 547.9194 | 548.5702 | 548.5702 | 527.347 | 527.347 | 527.2689 | 527.2689
2022-11-02 15:00 | 574.3313 | 702.52 | 541.46 | 668.25 | 575.93 | 703.03 | 518.4427 | 518.4427 | 923.78 | 923.78 | 973.4 | 973.4 | 774.97 | 952.06 | 640.4505 | 735.8217 | 521.733 | 521.733 | 540.3039 | 540.3039 | 540.9565 | 540.9565 | 520.126 | 520.126 | 519.8516 | 519.8516
2022-11-02 15:30 | 573.5934 | 699.7009 | 545.56 | 672.6 | 573.07 | 696.95 | 523.2639 | 523.2639 | 927.87 | 927.87 | 978.37 | 978.37 | 788.9 | 961.34 | 672.6791 | 738.1895 | 523.2084 | 523.2084 | 542.5305 | 542.5305 | 543.2637 | 543.2637 | 522.3149 | 522.3149 | 522.2321 | 522.2321
2022-11-02 16:00 | 589.2181 | 720.0061 | 504.86 | 622.38 | 587.57 | 715.76 | 503.6367 | 523.4118 | 930.59 | 930.59 | 980.31 | 980.31 | 795.72 | 962.48 | 674.9694 | 730.7537 | 518.13 | 518.13 | 539.9252 | 539.9252 | 540.4973 | 540.4973 | 519.7608 | 519.7608 | 519.5251 | 519.5251
2022-11-02 16:30 | 504.85 | 616.7676 | 479.74 | 591.74 | 504.35 | 614.02 | 479.7213 | 526.5313 | 933.39 | 933.39 | 983.85 | 983.85 | 806.91 | 967.19 | 645.9421 | 731.1394 | 518.6691 | 518.6691 | 537.8052 | 537.8052 | 538.3764 | 538.3764 | 517.6107 | 517.6107 | 517.6891 | 517.6891
2022-11-02 17:00 | 469.5976 | 572.8747 | 415.23 | 511.91 | 470.75 | 571.83 | 414.2645 | 503.7039 | 931.7 | 931.7 | 981.93 | 981.93 | 811.02 | 964.36 | 685.4875 | 729.6495 | 518.0638 | 518.0638 | 538.1299 | 538.1299 | 538.9058 | 538.9058 | 518.1359 | 518.1359 | 518.0574 | 518.0574
2022-11-02 17:30 | 538.2353 | 660.1592 | 538.85 | 665 | 537.12 | 657.03 | 526.4037 | 526.4037 | 934.26 | 934.26 | 985.17 | 985.17 | 823.5 | 970.19 | 691.2527 | 727.0688 | 516.6925 | 516.6925 | 536.9371 | 536.9371 | 537.1007 | 537.1007 | 516.4723 | 516.4723 | 516.3937 | 516.3937
2022-11-02 18:00 | 485.6331 | 594.0974 | 464.7 | 572.98 | 484.07 | 590.11 | 463.5571 | 527.7908 | 936.49 | 936.49 | 987.05 | 987.05 | 834.98 | 975.39 | 701.4541 | 729.8491 | 518.1111 | 518.1111 | 539.7555 | 539.7555 | 540.3695 | 540.3695 | 519.6311 | 519.6311 | 519.4344 | 519.4344
2022-11-02 18:30 | 478.7485 | 587.053 | 426.05 | 524.95 | 477.96 | 584.17 | 425.7333 | 521.1304 | 937.37 | 937.37 | 988.05 | 988.05 | 837.62 | 970.17 | 705.0605 | 726.896 | 516.0589 | 516.0589 | 537.4749 | 537.4749 | 538.007 | 538.007 | 517.277 | 517.277 | 517.5131 | 517.5131
2022-11-02 19:00 | 501.7731 | 616.5657 | 479.33 | 590.2 | 500.9 | 613.76 | 478.3886 | 530.1389 | 940.93 | 940.93 | 992.68 | 992.68 | 846.58 | 972.23 | 653.3556 | 727.7606 | 516.1157 | 516.1157 | 539.4833 | 539.4833 | 540.1404 | 540.1404 | 519.3568 | 519.3568 | 519.3172 | 519.3172
2022-11-02 19:30 | 487.4008 | 597.8177 | 436.03 | 536.68 | 488.32 | 596.8 | 436.7909 | 530.7576 | 939.98 | 939.98 | 992.37 | 992.37 | 850.83 | 974.94 | 603.063 | 726.324 | 515.6617 | 515.6617 | 538.5798 | 538.5798 | 539.4833 | 539.4833 | 518.9619 | 518.9619 | 518.6854 | 518.6854
2022-11-02 20:00 | 504.4438 | 619.5002 | 448.37 | 551.68 | 503.96 | 617.07 | 447.7943 | 530.8723 | 941.9 | 941.9 | 994.48 | 994.48 | 852.33 | 976.65 | 668.1863 | 728.2129 | 516.3048 | 516.3048 | 539.0425 | 539.0425 | 539.5751 | 539.5751 | 518.8482 | 518.8482 | 518.8482 | 518.8482
2022-11-02 20:30 | 449.8283 | 551.5616 | 432.93 | 532.96 | 449.13 | 548.7 | 432.273 | 529.8134 | 941.36 | 941.36 | 993.33 | 993.33 | 852.87 | 977.28 | 625.3183 | 727.601 | 516.702 | 516.702 | 539.0812 | 539.0812 | 540.1071 | 540.1071 | 519.1904 | 519.1904 | 519.2617 | 519.2617
2022-11-02 21:00 | 497.8145 | 610.7152 | 433.85 | 534.6 | 496.98 | 607.56 | 433.3919 | 530.5737 | 944.37 | 944.37 | 995.7 | 995.7 | 856.98 | 981.87 | 612.3542 | 730.155 | 517.7139 | 517.7139 | 541.3235 | 541.3235 | 542.1455 | 542.1455 | 521.4192 | 521.4192 | 521.2611 | 521.2611
2022-11-02 21:30 | 508.3947 | 624.9365 | 454.28 | 559.84 | 507.04 | 621.85 | 453.2844 | 535.2451 | 947.6 | 947.6 | 999.94 | 999.94 | 858.07 | 983.09 | 652.8164 | 730.6339 | 519.0945 | 519.0945 | 541.899 | 541.899 | 542.2689 | 542.2689 | 521.3401 | 521.3401 | 521.3796 | 521.3796
2022-11-02 22:00 | 527.1165 | 647.6979 | 493.76 | 609.22 | 526 | 644.99 | 492.27 | 534.9279 | 947.45 | 947.45 | 999.12 | 999.12 | 859.25 | 984.16 | 690.6998 | 731.6848 | 517.6571 | 517.6571 | 521.9788 | 542.2101 | 521.8995 | 542.1277 | 521.1569 | 521.1569 | 521.0381 | 521.0381
2022-11-02 22:30 | 452.8802 | 556.4097 | 439.82 | 542.34 | 451.8 | 553.51 | 438.0795 | 536.1859 | 950.12 | 950.12 | 1003.63 | 1003.63 | 861.39 | 986.52 | 705.0597 | 729.45 | 517.7895 | 517.7895 | 543.1777 | 543.1777 | 543.4663 | 543.4663 | 522.6736 | 522.6736 | 522.7926 | 522.7926
2022-11-02 23:00 | 522.529 | 642.6812 | 496.19 | 612.38 | 520.92 | 639.54 | 494.812 | 538.8777 | 953.35 | 953.35 | 1006.58 | 1006.58 | 861.74 | 987 | 633.5085 | 730.6871 | 518.3947 | 518.3947 | 543.2837 | 543.2837 | 543.3661 | 543.3661 | 522.5574 | 522.5574 | 522.6284 | 522.6284
2022-11-02 23:30 | 523.9413 | 644.86 | 456.95 | 563.75 | 522.65 | 642.24 | 455.4092 | 538.3373 | 950 | 950 | 1002.7 | 1002.7 | 861.67 | 986.72 | 635.2641 | 728.4523 | 517.0046 | 517.0046 | 545.4356 | 545.4356 | 545.6014 | 545.6014 | 524.9559 | 524.9559 | 525.0756 | 525.0756
2022-11-03 | 506.3604 | 624.0826 | 484.77 | 597.89 | 505.27 | 621.94 | 483.1277 | 537.6898 | 951.73 | 951.73 | 1005.22 | 1005.22 | 863.99 | 989.26 | 606.4683 | 728.9046 | 516.9668 | 516.9668 | 546.3924 | 546.3924 | 546.3093 | 546.3093 | 525.6394 | 525.6394 | 525.5995 | 525.5995
2022-11-03 00:30 | 493.3458 | 608.3177 | 442.85 | 545.8 | 492.89 | 607.09 | 440.574 | 538.6945 | 954.97 | 954.97 | 1008.49 | 1008.49 | 866.87 | 992.36 | 677.0726 | 728.6519 | 516.7871 | 516.7871 | 547.0925 | 547.0925 | 547.0509 | 547.0509 | 526.8361 | 526.8361 | 526.9962 | 526.9962
2022-11-03 01:00 | 501.4876 | 618.637 | 477.93 | 588.97 | 500.11 | 616.4 | 475.7034 | 542.5384 | 958.83 | 958.83 | 1013.31 | 1013.31 | 870 | 995.85 | 704.8557 | 729.5298 | 517.572 | 517.572 | 547.3004 | 547.3004 | 547.4666 | 547.4666 | 528.317 | 528.317 | 528.3572 | 528.3572
2022-11-03 01:30 | 496.6779 | 612.3066 | 446.82 | 551.08 | 495.07 | 609.59 | 444.7418 | 542.4482 | 955.29 | 955.29 | 1010.01 | 1010.01 | 870.65 | 996.45 | 634.9454 | 728.7184 | 517.4963 | 517.4963 | 547.2588 | 547.2588 | 547.2588 | 547.2588 | 527.0145 | 527.0145 | 526.6142 | 526.6142
2022-11-03 02:00 | 482.6345 | 595.2962 | 465.67 | 573.72 | 481.56 | 593.52 | 463.1722 | 544.5422 | 961.05 | 961.05 | 1016.41 | 1016.41 | 873.15 | 999.25 | 683.5496 | 729.6096 | 517.9881 | 517.9881 | 547.4666 | 547.4666 | 547.6329 | 547.6329 | 529.1082 | 529.1082 | 529.2001 | 529.2001
2022-11-03 02:30 | 495.9384 | 612.0978 | 488.41 | 601.45 | 494.04 | 609.43 | 485.8294 | 546.738 | 966.44 | 966.44 | 1022.14 | 1022.14 | 878.26 | 1004.83 | 570.9839 | 719.5628 | 518.338 | 518.338 | 548.007 | 548.007 | 548.1317 | 548.1317 | 530.5652 | 530.5652 | 530.5369 | 530.5369
2022-11-03 03:00 | 524.2 | 646.2818 | 449.43 | 554.4 | 523.5 | 644.74 | 447.406 | 544.8442 | 963.3 | 963.3 | 1018.34 | 1018.34 | 885.72 | 1012.6 | 577.4575 | 726.6033 | 515.4064 | 515.4064 | 545.0972 | 545.0972 | 545.4713 | 545.4713 | 528.1298 | 528.1298 | 528.1298 | 528.1298
2022-11-03 03:30 | 483.5791 | 596.6892 | 461.23 | 568.28 | 484.1 | 596.9 | 457.8542 | 545.5244 | 966.57 | 966.57 | 1023.19 | 1023.19 | 881.29 | 1007.79 | 506.13 | 634.7834 | 504.9543 | 515.7941 | 503.577 | 545.5544 | 503.4235 | 545.3882 | 503.8072 | 531.0295 | 503.3467 | 530.5441
2022-11-03 04:00 | 490.0187 | 604.841 | 454.01 | 558.46 | 489.32 | 603.59 | 451.6222 | 548.8158 | 967.07 | 967.07 | 1022.78 | 1022.78 | 887.06 | 1014.18 | 508.4488 | 639.1469 | 507.4178 | 516.5885 | 504.5836 | 546.3027 | 504.6604 | 546.3858 | 504.7372 | 531.9283 | 504.7756 | 531.9687
2022-11-03 04:30 | 450.1548 | 555.1556 | 452.07 | 556.55 | 449.46 | 553.54 | 450.1237 | 547.0583 | 963.63 | 963.63 | 1019.67 | 1019.67 | 884.43 | 1011.18 | 518.5575 | 652.6573 | 511.9304 | 515.3307 | 518.8069 | 545.2219 | 519.0048 | 545.3882 | 519.0048 | 531.911 | 519.1235 | 532.1138
2022-11-03 05:00 | 461.8958 | 569.9111 | 450.76 | 554.24 | 460.86 | 568.05 | 449.2609 | 546.0096 | 963.76 | 963.76 | 1019.29 | 1019.29 | 883.77 | 1010.29 | 505.0132 | 635.7756 | 504.0035 | 514.7822 | 503.4085 | 544.0579 | 503.7547 | 544.4321 | 503.8316 | 530.7425 | 503.8316 | 530.7425
2022-11-03 05:30 | 499.1285 | 616.1433 | 449.43 | 551.41 | 497.41 | 613.48 | 448.1391 | 544.52 | 961.16 | 961.16 | 1017.38 | 1017.38 | 887.78 | 1014.65 | 505.106 | 636.1133 | 503.9765 | 514.7916 | 505.7169 | 545.0972 | 505.8712 | 545.2634 | 505.8712 | 532.5453 | 505.8327 | 532.5048
2022-11-03 06:00 | 475.6986 | 586.8198 | 445.02 | 546.19 | 474.34 | 584.31 | 443.8532 | 543.6448 | 961.47 | 961.47 | 1017.34 | 1017.34 | 876.68 | 1009.39 | 500.7817 | 630.7693 | 499.7005 | 515.7562 | 500.1984 | 545.8454 | 500.0598 | 545.7207 | 500.0978 | 531.2404 | 499.7794 | 530.9977
2022-11-03 06:30 | 471.4859 | 581.4936 | 441.12 | 540.64 | 469.48 | 578.28 | 438.8796 | 541.1551 | 955.27 | 955.27 | 1010.43 | 1010.43 | 880.14 | 1021.1 | 571.4164 | 723.1667 | 517.6382 | 517.6382 | 548.007 | 548.007 | 548.0901 | 548.0901 | 531.7005 | 531.7005 | 531.6602 | 531.6602
2022-11-03 07:00 | 500.3538 | 617.3016 | 462.51 | 567.84 | 498.19 | 614.05 | 460.9625 | 540.1108 | 952.78 | 952.78 | 1006.73 | 1006.73 | 862.03 | 1009.18 | 491.191 | 618.3852 | 490.7258 | 518.7352 | 490.2402 | 548.2564 | 489.6827 | 547.6329 | 489.8314 | 530.6946 | 489.6455 | 530.4932
2022-11-03 07:30 | 521.0912 | 642.7905 | 474.57 | 583.86 | 519.3 | 640.1 | 471.9366 | 539.5933 | 949.24 | 949.24 | 1001.77 | 1001.77 | 853.61 | 1008.35 | 572.4837 | 724.4671 | 520.239 | 520.239 | 549.8151 | 549.8151 | 548.9839 | 548.9839 | 528.2586 | 528.2586 | 528.1685 | 528.1685
2022-11-03 08:00 | 523.5845 | 645.0835 | 534.8 | 659.19 | 520.75 | 640.93 | 532.4848 | 536.9455 | 944.94 | 944.94 | 996.79 | 996.79 | 844.05 | 1005.29 | 610.464 | 732.0838 | 519.6053 | 519.6053 | 547.6483 | 547.6483 | 547.3583 | 547.3583 | 526.5105 | 526.5105 | 526.3909 | 526.3909
2022-11-03 08:30 | 524.4867 | 645.8169 | 500.11 | 617.04 | 522.08 | 642.36 | 497.0641 | 534.8819 | 943.97 | 943.97 | 995.56 | 995.56 | 840.98 | 1009.1 | 609.8895 | 731.6449 | 501.9327 | 519.3688 | 543.3956 | 543.3956 | 543.6012 | 543.6012 | 522.7479 | 522.7479 | 522.6688 | 522.6688
2022-11-03 09:00 | 541.4931 | 666.9556 | 526.07 | 649.55 | 539.39 | 663.85 | 523.3033 | 533.2684 | 941.79 | 941.79 | 992.62 | 992.62 | 805.1 | 976.81 | 630.5757 | 751.2656 | 476.9441 | 530.0837 | 555.1751 | 555.1751 | 554.9696 | 554.9696 | 533.5921 | 533.5921 | 533.5526 | 533.5526
2022-11-03 09:30 | 534.8278 | 659.082 | 487.37 | 601.89 | 533.96 | 657.62 | 485.903 | 530.9838 | 939.1 | 939.1 | 989.18 | 989.18 | 796.45 | 973.7 | 614.5495 | 749.1506 | 532.9113 | 532.9113 | 559.5087 | 559.5087 | 559.8394 | 559.8394 | 538.5469 | 538.5469 | 538.3878 | 538.3878
2022-11-03 10:00 | 511.1133 | 629.2593 | 487.44 | 601.97 | 510.4 | 627.78 | 486.4134 | 526.4825 | 934.02 | 934.02 | 983.47 | 983.47 | 786.41 | 966.3 | 601.4714 | 728.306 | 516.9479 | 516.9479 | 537.6796 | 537.6796 | 536.6974 | 536.6974 | 515.9786 | 515.9786 | 515.9786 | 515.9786
2022-11-03 10:30 | 504.4338 | 621.624 | 501.96 | 619.87 | 503.19 | 619.36 | 501.23 | 528.316 | 935.89 | 935.89 | 983.97 | 983.97 | 778.12 | 962.96 | 583.1313 | 733.6402 | 520.7968 | 520.7968 | 538.9475 | 538.9475 | 538.2132 | 538.2132 | 517.846 | 517.846 | 517.2969 | 517.2969
2022-11-03 11:00 | 476.5994 | 586.5305 | 493.81 | 609.64 | 475.8 | 584.78 | 491.9228 | 522.8793 | 928.47 | 928.47 | 977.26 | 977.26 | 762.24 | 950.69 | 574.3307 | 728.6078 | 519.3215 | 519.3215 | 539.5466 | 539.5466 | 539.3423 | 539.3423 | 518.6151 | 518.6151 | 518.4973 | 518.4973
2022-11-03 11:30 | 511.5446 | 629.4706 | 498.06 | 614.84 | 511.32 | 628.42 | 495.6503 | 524.6393 | 931.23 | 931.23 | 980.21 | 980.21 | 771 | 961.99 | 656.4616 | 732.9751 | 519.3499 | 519.3499 | 540.3347 | 540.3347 | 539.6003 | 539.6003 | 518.9049 | 518.9049 | 518.8657 | 518.8657
2022-11-03 12:00 | 548.7197 | 675.6386 | 526.36 | 650.09 | 548.46 | 674.75 | 524.6923 | 530.5762 | 938.36 | 938.36 | 987.95 | 987.95 | 768.15 | 960.15 | 648.9555 | 734.8373 | 520.3051 | 520.3051 | 538.5701 | 538.5701 | 538.0013 | 538.0013 | 517.0898 | 517.0898 | 516.9336 | 516.9336
2022-11-03 12:30 | 420.9811 | 517.0634 | 444.56 | 548.68 | 421.39 | 516.54 | 442.5632 | 523.7596 | 929.87 | 929.87 | 978.67 | 978.67 | 758.4 | 947.64 | 648.4839 | 731.8843 | 519.0851 | 519.0851 | 532.6108 | 532.6108 | 531.9653 | 531.9653 | 511.268 | 511.268 | 511.2293 | 511.2293
2022-11-03 13:00 | 476.7805 | 585.989 | 426.87 | 526.34 | 475.74 | 583.35 | 426.4568 | 523.5325 | 936.4 | 936.4 | 985.81 | 985.81 | 767.38 | 958.88 | 644.6029 | 731.5518 | 519.0662 | 519.0662 | 534.6329 | 534.6329 | 534.0651 | 534.0651 | 513.4255 | 513.4255 | 513.3865 | 513.3865
2022-11-03 13:30 | 392.9432 | 482.4558 | 394.29 | 486.74 | 392.8 | 481.25 | 393.4678 | 483.2086 | 925.59 | 925.59 | 973.48 | 973.48 | 777.23 | 966.52 | 630.0442 | 730.0752 | 517.9503 | 517.9503 | 530.6337 | 530.6337 | 530.1902 | 530.1902 | 509.5027 | 509.5027 | 509.3865 | 509.3865
2022-11-03 14:00 | 388.7874 | 477.5558 | 389.91 | 481.32 | 388.55 | 476.09 | 388.9556 | 477.5542 | 930.24 | 930.24 | 978.7 | 978.7 | 777.77 | 964.05 | 646.6173 | 729.9023 | 517.903 | 517.903 | 528.0059 | 528.0059 | 526.8837 | 526.8837 | 506.0227 | 506.0227 | 505.8687 | 505.8687
2022-11-03 14:30 | 454.7216 | 559.349 | 434.47 | 535.96 | 453.98 | 557.53 | 433.0787 | 524.3664 | 929.59 | 929.59 | 977.16 | 977.16 | 785.08 | 968.77 | 651.3529 | 733.3608 | 519.9551 | 519.9551 | 533.9094 | 533.9094 | 533.1833 | 533.1833 | 512.2792 | 512.2792 | 512.3954 | 512.3954
2022-11-03 15:00 | 415.458 | 510.1414 | 430.65 | 531.76 | 414.04 | 507.7 | 429.4844 | 522.2033 | 925.08 | 925.08 | 972.88 | 972.88 | 764.76 | 943.22 | 649.5748 | 728.7449 | 515.6523 | 515.6523 | 527.9984 | 527.9984 | 527.6762 | 527.6762 | 506.9196 | 506.9196 | 506.8809 | 506.8809
2022-11-03 15:30 | 435.2217 | 535.0552 | 433.08 | 534.11 | 433.76 | 532.23 | 432.0886 | 524.0134 | 930.1 | 930.1 | 978.15 | 978.15 | 787.83 | 961.24 | 627.4885 | 733.0682 | 520.0687 | 520.0687 | 533.5728 | 533.5728 | 533.5728 | 533.5728 | 513.0321 | 513.0321 | 512.411 | 512.411
2022-11-03 16:00 | 404.0259 | 495.9096 | 405.4 | 499.98 | 403.3 | 493.78 | 404.076 | 496.1088 | 930.13 | 930.13 | 978.92 | 978.92 | 796.01 | 964.2 | 634.4957 | 742.5659 | 527.256 | 527.256 | 541.8019 | 541.8019 | 541.9637 | 541.9637 | 520.8574 | 520.8574 | 521.1685 | 521.1685
2022-11-03 16:30 | 407.2173 | 501.1136 | 407.18 | 501.05 | 405.51 | 498.06 | 406.1827 | 499.8649 | 932.08 | 932.08 | 981.05 | 981.05 | 803.35 | 965.18 | 640.3531 | 743.3375 | 526.1212 | 526.1212 | 541.8787 | 541.8787 | 542.1613 | 542.1613 | 521.1125 | 521.1125 | 520.9962 | 520.9962
2022-11-03 17:00 | 407.0078 | 501.6604 | 408.38 | 501.47 | 406.91 | 500.35 | 407.8534 | 502.8065 | 928.45 | 928.45 | 977.04 | 977.04 | 805.41 | 958.89 | 679.5341 | 730.5408 | 516.806 | 516.806 | 533.7936 | 533.7936 | 533.3474 | 533.3474 | 512.7091 | 512.7091 | 512.9431 | 512.9431
2022-11-03 17:30 | 408.9115 | 504.1233 | 410.16 | 503.52 | 408.71 | 502.81 | 409.8124 | 505.2828 | 925.41 | 925.41 | 974.06 | 974.06 | 813.01 | 959.16 | 632.1793 | 727.6143 | 516.9006 | 516.9006 | 532.5338 | 532.5338 | 532.6959 | 532.6959 | 511.9886 | 511.9886 | 512.0275 | 512.0275
2022-11-03 18:00 | 414.0716 | 511.0936 | 414.81 | 506.9 | 412.98 | 509 | 413.8316 | 510.809 | 927.62 | 927.62 | 976.35 | 976.35 | 827.74 | 967.44 | 609.9702 | 729.2504 | 517.1086 | 517.1086 | 534.3398 | 534.3398 | 533.8937 | 533.8937 | 513.1869 | 513.1869 | 513.1479 | 513.1479
2022-11-03 18:30 | 420.619 | 519.3668 | 421.13 | 514.27 | 419.76 | 517.48 | 420.4237 | 519.0378 | 930.1 | 930.1 | 979.58 | 979.58 | 832.52 | 964.81 | 648.1369 | 730.8468 | 518.6596 | 518.6596 | 537.4391 | 537.4391 | 537.4391 | 537.4391 | 516.6934 | 516.6934 | 516.6542 | 516.6542
2022-11-03 19:00 | 424.6956 | 524.4976 | 425.1 | 518.43 | 423.75 | 522.65 | 425.1251 | 524.7341 | 931.5 | 931.5 | 981.21 | 981.21 | 845.54 | 971.09 | 624.8364 | 725.2997 | 515.813 | 515.813 | 536.3812 | 536.3812 | 535.7275 | 535.7275 | 515.0927 | 515.0927 | 514.9749 | 514.9749
2022-11-03 19:30 | 426.0455 | 526.2316 | 427.59 | 520.89 | 426.27 | 525.92 | 427.0991 | 525.3566 | 932.21 | 932.21 | 982.79 | 982.79 | 849.62 | 973.45 | 586.9724 | 728.8248 | 486.0712 | 518.0165 | 539.2051 | 539.2051 | 538.755 | 538.755 | 517.9922 | 517.9922 | 517.8742 | 517.8742
2022-11-03 20:00 | 429.4004 | 530.3382 | 430.99 | 524.36 | 429.02 | 529.56 | 429.5428 | 527.9363 | 936.06 | 936.06 | 985.4 | 985.4 | 853.98 | 978.55 | 491.8788 | 620.9817 | 487.8799 | 518.7447 | 542.6783 | 542.6783 | 541.6947 | 541.6947 | 520.5354 | 520.5354 | 520.6141 | 520.6141
2022-11-03 20:30 | 429.6592 | 530.6415 | 430.92 | 525.09 | 429.08 | 529.51 | 429.6959 | 528.2271 | 936.41 | 936.41 | 987.6 | 987.6 | 852.01 | 976.36 | 489.7108 | 618.5848 | 490.4671 | 521.3454 | 531.1542 | 543.487 | 530.6734 | 542.9951 | 522.1443 | 522.1443 | 521.9867 | 521.9867
2022-11-03 21:00 | 432.6789 | 534.3467 | 433.83 | 528.57 | 431.64 | 532.96 | 432.4537 | 531.2305 | 942.95 | 942.95 | 994.99 | 994.99 | 857.35 | 982.31 | 489.4994 | 617.8562 | 488.1366 | 518.2719 | 489.8914 | 541.5551 | 489.78 | 541.432 | 489.8914 | 520.6971 | 489.7429 | 520.5392
2022-11-03 21:30 | 442.6074 | 546.6631 | 435.31 | 531.07 | 441.23 | 544.81 | 433.6857 | 532.321 | 948.59 | 948.59 | 1002.05 | 1002.05 | 852.08 | 976.72 | 491.4633 | 620.5095 | 490.4626 | 519.1041 | 491.6972 | 543.0668 | 492.0322 | 543.4368 | 491.995 | 522.5106 | 491.9205 | 522.4316
2022-11-03 22:00 | 438.4579 | 541.3282 | 440.22 | 537.07 | 437.35 | 540.06 | 438.1299 | 536.7965 | 951.61 | 951.61 | 1005.13 | 1005.13 | 856.03 | 981.21 | 493.423 | 622.6275 | 492.6801 | 520.5604 | 493.9556 | 545.2979 | 494.142 | 545.5037 | 494.0301 | 524.4427 | 494.0302 | 524.4427
2022-11-03 22:30 | 437.0699 | 539.5035 | 438.14 | 534.14 | 435.57 | 537.99 | 436.9089 | 535.4388 | 951.2 | 951.2 | 1004.63 | 1004.63 | 850.99 | 975.35 | 491.2033 | 619.7748 | 490.532 | 518.2908 | 491.0466 | 542.0866 | 491.345 | 542.4159 | 491.3077 | 521.5528 | 491.2704 | 521.5131
2022-11-03 23:00 | 436.5469 | 538.7366 | 437.45 | 533.12 | 435.1 | 537.4 | 435.8486 | 534.1393 | 949.03 | 949.03 | 1001.7 | 1001.7 | 851.59 | 975.95 | 493.1357 | 622.2938 | 492.4977 | 518.1867 | 492.8735 | 542.1431 | 493.2854 | 542.5962 | 493.2855 | 521.7736 | 492.9859 | 521.4567
2022-11-03 23:30 | 438.6946 | 541.2464 | 439.59 | 535.33 | 436.93 | 539.48 | 437.7589 | 535.9701 | 946.1 | 946.1 | 998.66 | 998.66 | 856.95 | 981.64 | 491.4495 | 620.1311 | 491.2386 | 517.903 | 491.5646 | 542.3118 | 492.1253 | 542.9304 | 492.2 | 522.1977 | 492.0131 | 521.9994
2022-11-04 | 462.0387 | 570.2094 | 441.32 | 538.54 | 459.87 | 567.95 | 439.4693 | 537.7504 | 948.37 | 948.37 | 1000.94 | 1000.94 | 864.94 | 990.44 | 493.1776 | 622.3286 | 491.8308 | 518.0449 | 493.7402 | 544.5822 | 494.3014 | 545.2011 | 494.3014 | 524.314 | 494.002 | 523.9965
2022-11-04 00:30 | 461.5138 | 569.7451 | 443.99 | 543.31 | 459.98 | 568 | 441.8784 | 540.5614 | 952.41 | 952.41 | 1006.15 | 1006.15 | 871.93 | 998.17 | 496.3026 | 626.1693 | 494.7196 | 519.0379 | 495.2018 | 545.5922 | 495.5399 | 545.9646 | 495.4272 | 524.9836 | 495.4647 | 525.0233
2022-11-04 01:00 | 439.7208 | 542.9825 | 441.24 | 540.08 | 439.39 | 542.78 | 439.7424 | 537.8127 | 951.56 | 951.56 | 1004.62 | 1004.62 | 874.91 | 1001.27 | 494.9101 | 624.2657 | 494.8345 | 517.9976 | 495.8719 | 546.0322 | 496.1353 | 546.3223 | 496.3612 | 525.7134 | 496.173 | 525.5141
2022-11-04 01:30 | 439.9184 | 543.0623 | 441.58 | 540.14 | 439.54 | 542.93 | 439.959 | 538.0776 | 950.98 | 950.98 | 1003.62 | 1003.62 | 880.56 | 1007.42 | 495.1085 | 624.4622 | 495.7509 | 518.234 | 495.8236 | 546.1207 | 496.0116 | 546.3278 | 496.1244 | 525.5861 | 496.0867 | 525.5462
2022-11-04 02:00 | 439.1104 | 542.169 | 440.55 | 539.27 | 438.64 | 541.95 | 439.4519 | 537.7291 | 952.16 | 952.16 | 1005.16 | 1005.16 | 882.92 | 1009.94 | 495.7153 | 625.4144 | 496.984 | 518.8014 | 496.2483 | 546.4466 | 496.3988 | 546.6124 | 496.4364 | 525.793 | 496.587 | 525.9526
2022-11-04 02:30 | 439.7867 | 543.118 | 440.37 | 539.34 | 439.52 | 542.93 | 439.9547 | 537.9685 | 952.91 | 952.91 | 1006.32 | 1006.32 | 886.13 | 1013.36 | 495.7169 | 625.2079 | 495.9022 | 517.9597 | 497.0038 | 546.8975 | 497.0792 | 546.9805 | 497.4188 | 526.5015 | 497.4187 | 526.5015
2022-11-04 03:00 | 440.7973 | 544.3679 | 442.49 | 541.77 | 440.67 | 544.4 | 441.0361 | 539.0937 | 953.94 | 953.94 | 1007.18 | 1007.18 | 888.9 | 1016.31 | 495.4279 | 624.7906 | 495.2353 | 517.695 | 496.4761 | 546.4434 | 497.0038 | 547.0242 | 496.9662 | 526.1326 | 496.9662 | 526.1326
2022-11-04 03:30 | 441.0011 | 544.478 | 443 | 541.95 | 441.22 | 545.04 | 441.8262 | 539.8207 | 953.9 | 953.9 | 1007.2 | 1007.2 | 887.36 | 1014.68 | 496.9287 | 626.8887 | 496.3166 | 518.5367 | 497.0543 | 546.9952 | 497.356 | 547.3272 | 497.2805 | 526.3918 | 497.2428 | 526.3519
2022-11-04 04:00 | 439.8069 | 543.1785 | 441.52 | 540.45 | 439.96 | 543.54 | 440.2951 | 538.084 | 954.05 | 954.05 | 1007.71 | 1007.71 | 886.01 | 1013.14 | 496.097 | 626.0063 | 495.1287 | 517.4396 | 505.7 | 546.3457 | 506.084 | 546.7607 | 506.0457 | 525.8831 | 506.0457 | 525.8831
2022-11-04 04:30 | 439.2828 | 542.4894 | 440.65 | 538.38 | 439.32 | 542.77 | 440.2194 | 537.8575 | 952.03 | 952.03 | 1005.36 | 1005.36 | 880.57 | 1007.1 | 495.8912 | 625.723 | 495.2023 | 516.6925 | 496.1964 | 545.841 | 496.5873 | 546.2981 | 496.574 | 525.4611 | 496.5873 | 525.5117
2022-11-04 05:00 | 437.3677 | 540.1512 | 438.67 | 535.34 | 437.64 | 540.76 | 438.2321 | 535.0598 | 947.67 | 947.67 | 1000.9 | 1000.9 | 877.6 | 1003.53 | 495.474 | 625.6332 | 496.7892 | 514.7538 | 496.1324 | 543.8085 | 496.5875 | 544.3074 | 496.7771 | 525.1323 | 496.6254 | 524.9719
2022-11-04 05:30 | 436.8381 | 539.582 | 437.96 | 533.78 | 437.12 | 540.1 | 437.8959 | 534.8578 | 950.05 | 950.05 | 1004.61 | 1004.61 | 871.49 | 996.91 | 497.592 | 628.3077 | 498.3694 | 516.8154 | 498.9855 | 546.6353 | 498.3404 | 545.8038 | 498.3784 | 526.7528 | 498.3025 | 526.6727
2022-11-04 06:00 | 461.3365 | 569.3399 | 446.03 | 543.4 | 458.25 | 565.76 | 443.9412 | 546.0908 | 960.8 | 960.8 | 1015.26 | 1015.26 | 871.34 | 1004.04 | 494.2692 | 624.3569 | 493.4832 | 518.2435 | 494.5285 | 548.007 | 494.2284 | 547.6744 | 494.1781 | 527.1162 | 494.1909 | 527.1562
2022-11-04 06:30 | 436.1111 | 538.307 | 437.8 | 535 | 434.81 | 536.53 | 435.3042 | 537.3228 | 956.45 | 956.45 | 1009.58 | 1009.58 | 859.39 | 998.33 | 484.7856 | 611.8155 | 486.7578 | 516.702 | 487.3383 | 545.6334 | 487.3753 | 545.6748 | 487.4496 | 524.9814 | 487.7094 | 525.2612
2022-11-04 07:00 | 427.21 | 527.7103 | 428.5 | 524.99 | 428 | 528.54 | 428.5554 | 529.3721 | 959.35 | 959.35 | 1012.57 | 1012.57 | 855.03 | 1001.49 | 481.4018 | 607.7769 | 482.6091 | 519.3121 | 483.7215 | 547.2746 | 483.4766 | 547.0267 | 483.6482 | 526.3112 | 483.4766 | 526.1518
2022-11-04 07:30 | 442.8105 | 546.956 | 423.43 | 520.69 | 444.32 | 548.35 | 422.8895 | 522.2089 | 957.04 | 957.04 | 1008.91 | 1008.91 | 851.8 | 1005.85 | 475.7816 | 601.2154 | 476.8986 | 520.8158 | 477.0672 | 546.213 | 476.6104 | 545.7183 | 476.7544 | 524.9502 | 476.696 | 524.8313
2022-11-04 08:00 | 439.4903 | 542.6707 | 417.92 | 514.08 | 439.05 | 541.83 | 416.3342 | 514.1025 | 948.8 | 948.8 | 999.6 | 999.6 | 837.97 | 998.85 | 471.7043 | 596.5089 | 475.3896 | 521.8277 | 471.3032 | 545.4749 | 471.1257 | 545.2694 | 471.1612 | 524.3438 | 471.0546 | 524.2252
2022-11-04 08:30 | 461.439 | 569.4489 | 430.18 | 530.24 | 461.29 | 568.8 | 429.0691 | 529.403 | 947.03 | 947.03 | 997.61 | 997.61 | 834.61 | 1001.84 | 464.8791 | 587.6325 | 464.1024 | 521.7426 | 463.2753 | 542.4072 | 463.1932 | 542.4481 | 463.298 | 521.5053 | 463.1356 | 521.3873
2022-11-04 09:00 | 439.4864 | 542.2144 | 406.34 | 500.26 | 439.47 | 541.41 | 405.1429 | 499.7131 | 942.73 | 942.73 | 992.47 | 992.47 | 824.78 | 998.19 | 462.673 | 586.5319 | 462.5642 | 522.7828 | 456.1846 | 537.892 | 455.9092 | 537.5673 | 455.9781 | 516.7259 | 456.0125 | 516.7649
2022-11-04 09:30 | 438.3123 | 540.628 | 403.81 | 497.28 | 438.08 | 539.69 | 403.1389 | 497.1372 | 943.7 | 943.7 | 993.44 | 993.44 | 813.18 | 991.8 | 487.6502 | 618.7515 | 452.9581 | 522.6031 | 495.0858 | 539.9886 | 495.1976 | 540.1106 | 495.4214 | 519.3724 | 495.2722 | 519.2161
2022-11-04 10:00 | 393.0553 | 484.5844 | 394.33 | 485.62 | 392.62 | 483.32 | 393.4407 | 485.0424 | 935.23 | 935.23 | 983.12 | 983.12 | 799.84 | 983.5 | 490.9552 | 622.7721 | 450.3376 | 523.0098 | 473.4005 | 536.3227 | 473.6497 | 536.4841 | 473.6854 | 515.5325 | 473.4005 | 515.2224
2022-11-04 10:30 | 404.5824 | 499.134 | 393.36 | 484.51 | 405.54 | 499.63 | 392.8813 | 484.6603 | 937.43 | 937.43 | 986.12 | 986.12 | 785.38 | 971.87 | 474.0904 | 601.3309 | 461.3864 | 521.856 | 473.5168 | 537.2291 | 473.5168 | 537.2291 | 473.6646 | 516.4242 | 473.8021 | 516.5797
2022-11-04 11:00 | 389.1343 | 480.2366 | 390.5 | 480.93 | 389.88 | 480.63 | 390.1181 | 481.4633 | 941.31 | 941.31 | 989.99 | 989.99 | 785.37 | 975.66 | 477.1088 | 604.9509 | 476.566 | 523.0476 | 469.77 | 532.591 | 469.876 | 532.7112 | 469.876 | 511.7233 | 469.8054 | 511.6463
2022-11-04 11:30 | 384.6479 | 474.6111 | 386.1 | 476.18 | 385.69 | 475.4 | 386.0735 | 476.3565 | 940.22 | 940.22 | 988.54 | 988.54 | 775.99 | 967.1 | 462.1584 | 585.7537 | 458.6572 | 520.2484 | 458.5244 | 532.2296 | 458.5244 | 532.2297 | 458.5938 | 511.4238 | 458.4551 | 511.2692
2022-11-04 12:00 | 402.3598 | 496.4762 | 388.14 | 479.35 | 403.89 | 497.95 | 388.3145 | 479.1003 | 939.14 | 939.14 | 987.24 | 987.24 | 776.17 | 968.6 | 446.7281 | 565.4354 | 441.0199 | 520.8158 | 444.7916 | 531.1637 | 445.0269 | 531.4447 | 444.9934 | 510.5156 | 445.0606 | 510.5927
2022-11-04 12:30 | 383.0764 | 472.8736 | 384.05 | 473.87 | 382.79 | 472.27 | 382.7716 | 472.5089 | 929.79 | 929.79 | 976.57 | 976.57 | 768.92 | 960.83 | 498.2838 | 632.4073 | 429.5978 | 521.194 | 443.0988 | 531.0345 | 443.1322 | 531.0745 | 443.199 | 510.2237 | 443.1322 | 510.1468
2022-11-04 13:00 | 382.1397 | 471.645 | 383.18 | 473.02 | 382.18 | 471.38 | 382.476 | 472.0477 | 928.84 | 928.84 | 975.1 | 975.1 | 766.68 | 956.5 | 428.023 | 541.0395 | 426.9169 | 521.9883 | 424.2983 | 527.0707 | 424.458 | 527.2692 | 424.5538 | 506.4221 | 424.49 | 506.3459
2022-11-04 13:30 | 381.2399 | 470.8869 | 411.12 | 507.78 | 382.78 | 472.57 | 411.6548 | 508.486 | 925.05 | 925.05 | 971.28 | 971.28 | 763.72 | 953.54 | 470.3426 | 596.2234 | 468.117 | 520.5037 | 464.9121 | 523.8884 | 465.4042 | 524.4427 | 465.3339 | 503.4778 | 465.369 | 503.5157
2022-11-04 14:00 | 382.5667 | 472.6062 | 384.05 | 474.32 | 383.55 | 473.75 | 383.6789 | 473.992 | 928.33 | 928.33 | 974.75 | 974.75 | 765.77 | 953.57 | 518.3254 | 658.2153 | 463.6485 | 521.3926 | 515.2084 | 526.5809 | 515.6359 | 527.0178 | 506.1986 | 506.1986 | 506.1605 | 506.1605
2022-11-04 14:30 | 383.487 | 473.7724 | 385.62 | 476.18 | 385.03 | 475.61 | 384.4909 | 475.1204 | 927.22 | 927.22 | 973.42 | 973.42 | 778.46 | 962.19 | 466.1651 | 590.5097 | 459.6802 | 519.0409 | 465.3222 | 520.7659 | 465.6384 | 521.1198 | 465.6734 | 500.2522 | 465.6734 | 500.3206
2022-11-04 15:00 | 397.7639 | 491.4478 | 420.14 | 518.51 | 399.09 | 493.07 | 419.5156 | 518.3218 | 926.05 | 926.05 | 971.97 | 971.97 | 770.58 | 949.66 | 519.1861 | 658.0286 | 431.677 | 520.1064 | 510.4304 | 521.0306 | 511.0089 | 521.6211 | 500.6143 | 500.6143 | 500.6521 | 500.6521
2022-11-04 15:30 | 414.4823 | 512.0663 | 416.66 | 513.77 | 415.77 | 513.68 | 415.8397 | 513.7379 | 928 | 928 | 973.92 | 973.92 | 788.74 | 962.89 | 546.2437 | 691.8566 | 519.7592 | 521.1185 | 478.3614 | 522.7098 | 478.7315 | 523.1438 | 478.7677 | 502.3014 | 478.6863 | 502.15
2022-11-04 16:00 | 476.5188 | 588.7604 | 478.32 | 590.22 | 477.68 | 590.11 | 477.3801 | 520.7843 | 927.01 | 927.01 | 973.34 | 973.34 | 778.8 | 946.49 | 518.6201 | 655.5287 | 505.958 | 520.324 | 466.1359 | 522.2739 | 466.4528 | 522.664 | 466.4528 | 501.7359 | 466.171 | 501.4329
2022-11-04 16:30 | 398.7573 | 492.6464 | 400.61 | 493.23 | 399.89 | 493.95 | 400.1538 | 494.361 | 932.88 | 932.88 | 979.86 | 979.86 | 785.02 | 945.95 | 569.1192 | 720.9858 | 520.2105 | 520.2105 | 500.8762 | 522.488 | 501.2552 | 522.8834 | 501.2552 | 502.0207 | 501.331 | 502.0966
2022-11-04 17:00 | 424.0778 | 523.8999 | 425.48 | 523.96 | 425.02 | 524.76 | 425.117 | 520.1589 | 930.39 | 930.39 | 977.89 | 977.89 | 793.71 | 947.32 | 575.1027 | 728.497 | 519.0189 | 519.0189 | 522.9238 | 522.9238 | 523.3599 | 523.3599 | 502.5697 | 502.5697 | 501.9989 | 501.9989
2022-11-04 17:30 | 427.5744 | 528.3144 | 428.29 | 525.83 | 428.59 | 529.41 | 428.8816 | 519.8421 | 928.66 | 928.66 | 977.22 | 977.22 | 798.33 | 943.97 | 582.5517 | 728.9179 | 516.8386 | 517.2221 | 523.0329 | 523.0329 | 523.5495 | 523.5495 | 502.4998 | 502.4998 | 502.6904 | 502.6904
2022-11-04 18:00 | 470.901 | 581.8385 | 472.72 | 579.48 | 472.12 | 583.27 | 472.6584 | 522.6199 | 932.87 | 932.87 | 981.86 | 981.86 | 815.74 | 954.87 | 600.7609 | 730.5275 | 518.007 | 518.007 | 528.086 | 528.086 | 528.6072 | 528.6072 | 507.7553 | 507.7553 | 507.4473 | 507.4473
2022-11-04 18:30 | 477.1677 | 589.6177 | 478.39 | 586.47 | 478.22 | 590.65 | 478.9341 | 524.1617 | 935.32 | 935.32 | 984.71 | 984.71 | 826.65 | 958.62 | 531.7495 | 672.5508 | 517.4775 | 517.4775 | 528.9935 | 528.9935 | 529.4759 | 529.4759 | 508.7268 | 508.7268 | 508.7267 | 508.7267
2022-11-04 19:00 | 449.1496 | 554.975 | 451.47 | 552.25 | 451.18 | 557.17 | 451.8575 | 526.2571 | 936.09 | 936.09 | 986.46 | 986.46 | 846.37 | 972.16 | 521.1771 | 658.9542 | 517.6666 | 517.6666 | 530.9483 | 530.9483 | 530.9483 | 530.9483 | 510.0027 | 510.0027 | 510.1189 | 510.1189
2022-11-04 19:30 | 426.7264 | 527.2402 | 428.52 | 523.08 | 428.22 | 528.67 | 428.7917 | 528.0131 | 938.84 | 938.84 | 989.3 | 989.3 | 851.57 | 975.53 | 560.5922 | 710.1537 | 516.9139 | 517.7044 | 528.6764 | 533.6062 | 528.6363 | 533.5657 | 512.8161 | 512.8161 | 512.7772 | 512.7772
2022-11-04 20:00 | 429.093 | 530.1113 | 431.04 | 526.85 | 430.37 | 531.19 | 430.786 | 530.1793 | 941.85 | 941.85 | 993.04 | 993.04 | 860.45 | 985.42 | 487.7274 | 615.571 | 486.6033 | 519.0757 | 483.537 | 536.7694 | 483.537 | 536.7694 | 483.6102 | 515.9715 | 483.5735 | 515.9324
2022-11-04 20:30 | 429.8912 | 531.075 | 430.24 | 526.5 | 430.16 | 530.81 | 431.6003 | 531.0371 | 943.26 | 943.26 | 994.46 | 994.46 | 861.82 | 986.81 | 488.2436 | 616.3719 | 487.9511 | 518.8203 | 483.6979 | 536.6729 | 483.881 | 536.8761 | 483.6979 | 515.8253 | 483.8445 | 515.9816
2022-11-04 21:00 | 429.6979 | 530.8302 | 432.13 | 529.26 | 431 | 531.94 | 431.6605 | 531.1112 | 943.89 | 943.89 | 994.58 | 994.58 | 865.57 | 991.02 | 540.9805 | 684.9197 | 489.3491 | 519.5013 | 488.2568 | 540.4136 | 488.072 | 540.209 | 488.2198 | 519.4999 | 488.035 | 519.3033
2022-11-04 21:30 | 430.4449 | 531.787 | 432.49 | 529.17 | 431.7 | 533.07 | 432.3742 | 532.2361 | 943.68 | 943.68 | 995.17 | 995.17 | 870.63 | 996.54 | 490.2332 | 618.3152 | 489.8304 | 519.993 | 486.9351 | 539.5798 | 486.8615 | 539.4982 | 486.8983 | 518.6417 | 486.8246 | 518.5633
2022-11-04 22:00 | 442.3859 | 546.5844 | 431.53 | 528.89 | 443.22 | 547.32 | 432.09 | 531.7119 | 945.4 | 945.4 | 996 | 996 | 870.56 | 996.29 | 561.3336 | 710.8882 | 491.1613 | 520.1821 | 487.5607 | 539.9569 | 487.8557 | 540.2836 | 487.8188 | 519.3468 | 487.6714 | 519.1898
2022-11-04 22:30 | 456.7098 | 564.3361 | 429.97 | 527.31 | 459.29 | 567.25 | 429.6328 | 528.9042 | 942.18 | 942.18 | 992.82 | 992.82 | 871.62 | 997.38 | 574.0171 | 727.5234 | 489.9501 | 518.3192 | 487.1001 | 539.3122 | 487.1001 | 539.3122 | 487.4324 | 518.8179 | 487.2847 | 518.6608
2022-11-04 23:00 | 429.632 | 530.8344 | 431.29 | 528.28 | 431.12 | 532.58 | 431.1685 | 530.8672 | 944.24 | 944.24 | 994.95 | 994.95 | 874.08 | 1000.2 | 522.7678 | 662.4064 | 491.2567 | 520.3902 | 519.3313 | 541.0981 | 519.7239 | 541.4662 | 519.6846 | 520.5161 | 519.6061 | 520.4374
2022-11-04 23:30 | 433.2888 | 535.383 | 431.31 | 529.31 | 434.34 | 536.39 | 431.3484 | 530.7526 | 944.26 | 944.26 | 994.75 | 994.75 | 874.93 | 1000.97 | 538.7346 | 684.0577 | 510.8507 | 519.4823 | 531.6326 | 540.5742 | 532.5987 | 541.5566 | 520.2214 | 520.2214 | 520.3788 | 520.3788
2022-11-05 | 428.4106 | 529.2837 | 429.57 | 527.62 | 429.27 | 530.07 | 429.3425 | 528.619 | 938.83 | 938.83 | 989.77 | 989.77 | 875.67 | 1001.72 | 548.2464 | 695.6284 | 518.8109 | 518.8109 | 539.2414 | 539.2414 | 539.8966 | 539.8966 | 519.2632 | 519.2632 | 519.027 | 519.027
2022-11-05 00:30 | 429.3879 | 530.4867 | 431.31 | 529.67 | 430.51 | 531.69 | 430.8104 | 529.9934 | 940.7 | 940.7 | 990.91 | 990.91 | 873.65 | 999.56 | 556.1739 | 706.1474 | 490.6733 | 518.4326 | 540.2193 | 540.2193 | 540.5881 | 540.5881 | 519.826 | 519.826 | 519.826 | 519.826
2022-11-05 01:00 | 430.942 | 532.4177 | 432.32 | 531.28 | 431.46 | 532.83 | 432.0734 | 531.1177 | 942.46 | 942.46 | 992.99 | 992.99 | 870.1 | 995.77 | 525.8655 | 666.5959 | 490.9418 | 518.7163 | 522.7071 | 541.0746 | 523.0637 | 541.4865 | 520.5071 | 520.5071 | 520.5859 | 520.5859
2022-11-05 01:30 | 433.7019 | 535.8184 | 435.75 | 535.51 | 434.66 | 536.86 | 434.9924 | 533.9954 | 946.24 | 946.24 | 997.62 | 997.62 | 873.81 | 999.91 | 493.9785 | 625.1846 | 492.5806 | 519.8417 | 491.9745 | 543.4608 | 492.3466 | 543.8718 | 492.3466 | 522.9605 | 491.9373 | 522.5258
2022-11-05 02:00 | 433.7204 | 535.8414 | 434.93 | 534.93 | 434.41 | 536.42 | 434.9511 | 533.8743 | 945.49 | 945.49 | 997.36 | 997.36 | 873.26 | 999.21 | 493.426 | 624.3259 | 492.8664 | 519.5391 | 491.4452 | 542.8322 | 491.7057 | 543.1199 | 491.7429 | 522.2811 | 491.5196 | 522.0438
2022-11-05 02:30 | 434.0615 | 536.2515 | 435.03 | 535.13 | 434.14 | 536.07 | 434.2567 | 533.3036 | 945.54 | 945.54 | 997.39 | 997.39 | 876.33 | 1002.56 | 529.6321 | 671.334 | 493.7348 | 519.8512 | 528.3325 | 543.4536 | 528.5724 | 543.7003 | 522.8511 | 522.8511 | 522.6929 | 522.6929
2022-11-05 03:00 | 433.6157 | 535.6011 | 435.02 | 535.29 | 433.52 | 535.18 | 433.9524 | 532.3689 | 944.29 | 944.29 | 996.68 | 996.68 | 873.89 | 999.9 | 550.265 | 697.8279 | 502.4132 | 518.5933 | 544.0377 | 544.0377 | 544.1202 | 544.1202 | 523.5162 | 523.5162 | 523.3975 | 523.3975
2022-11-05 03:30 | 432.1105 | 533.7762 | 433.83 | 533.55 | 433.57 | 535.39 | 433.6512 | 532.069 | 943.65 | 943.65 | 996.64 | 996.64 | 871.63 | 997.39 | 514.4293 | 651.5105 | 492.0216 | 519.2742 | 492.725 | 543.7653 | 492.9117 | 543.9713 | 492.6877 | 522.8661 | 493.1731 | 523.3812
2022-11-05 04:00 | 433.7538 | 535.8066 | 435.42 | 535.29 | 433.84 | 535.77 | 434.1328 | 532.5205 | 942.94 | 942.94 | 994.24 | 994.24 | 873.27 | 999.14 | 493.104 | 624.0909 | 492.4941 | 519.331 | 492.8177 | 543.7809 | 492.9673 | 543.9459 | 492.9298 | 523.0475 | 493.0045 | 523.1268
2022-11-05 04:30 | 433.1675 | 535.0183 | 434.91 | 535.16 | 433.33 | 534.95 | 433.867 | 532.1945 | 943.08 | 943.08 | 994 | 994 | 874.01 | 999.89 | 499.2293 | 632.1827 | 493.5414 | 519.1135 | 498.8027 | 544.2267 | 499.3706 | 544.8463 | 499.8249 | 524.4691 | 499.9006 | 524.5486
2022-11-05 05:00 | 433.2901 | 535.2401 | 434.68 | 534.15 | 433.22 | 534.95 | 433.6782 | 532.0325 | 942.28 | 942.28 | 993.35 | 993.35 | 874.68 | 1000.64 | 494.3386 | 625.8391 | 494.0354 | 519.3405 | 494.4537 | 545.0674 | 494.5662 | 545.1914 | 494.7162 | 524.491 | 494.6412 | 524.4116
2022-11-05 05:30 | 431.8425 | 533.4705 | 433.32 | 532.57 | 432.21 | 533.66 | 432.7311 | 531.0098 | 940.58 | 940.58 | 991.56 | 991.56 | 880.84 | 1007.22 | 493.9056 | 626.0038 | 492.782 | 518.4609 | 493.7364 | 544.4055 | 494.2233 | 544.9423 | 494.2232 | 524.0807 | 493.8861 | 523.7233
2022-11-05 06:00 | 428.6513 | 529.3437 | 430.21 | 529.4 | 428.78 | 529.03 | 428.9841 | 529.7723 | 940.2 | 940.2 | 991.22 | 991.22 | 872.54 | 1005.5 | 488.017 | 617.9379 | 487.2709 | 518.8015 | 488.9828 | 544.3452 | 489.168 | 544.5513 | 489.205 | 523.713 | 489.0569 | 523.5544
2022-11-05 06:30 | 422.4338 | 521.3553 | 423.51 | 521.75 | 422.71 | 521.21 | 422.7514 | 521.8726 | 935.96 | 935.96 | 986.49 | 986.49 | 860.4 | 999.54 | 480.285 | 607.9275 | 478.7678 | 516.9668 | 481.7458 | 541.6208 | 481.9655 | 541.8679 | 481.9656 | 521.0692 | 481.929 | 521.0295
2022-11-05 07:00 | 415.474 | 512.7 | 416.78 | 513.46 | 415.69 | 512.44 | 416.0601 | 513.4487 | 931.72 | 931.72 | 981.59 | 981.59 | 852.47 | 998.4 | 473.9261 | 599.9658 | 472.749 | 517.2599 | 475.3554 | 540.2759 | 475.536 | 540.4811 | 475.3554 | 519.483 | 475.536 | 519.6804
2022-11-05 07:30 | 409.4684 | 504.9237 | 410.53 | 506.4 | 409.25 | 504.01 | 409.4718 | 505.0487 | 928.45 | 928.45 | 977.89 | 977.89 | 839.37 | 991.67 | 467.6141 | 592.2086 | 466.7595 | 517.4869 | 510.5967 | 539.0133 | 510.7519 | 539.1771 | 510.752 | 518.3828 | 510.6354 | 518.2645
2022-11-05 08:00 | 403.5604 | 497.8138 | 404.94 | 500.35 | 403.46 | 497.36 | 403.9816 | 498.3187 | 926.74 | 926.74 | 975.69 | 975.69 | 822.52 | 981.5 | 475.6684 | 603.3328 | 462.3065 | 518.7448 | 531.4297 | 536.767 | 531.3894 | 536.7263 | 516.2184 | 516.2184 | 515.9836 | 515.9836
2022-11-05 08:30 | 396.0322 | 488.5327 | 397.86 | 491.61 | 396.44 | 488.71 | 396.2368 | 488.6959 | 923.99 | 923.99 | 971.23 | 971.23 | 820.65 | 986.8 | 509.0705 | 649.1018 | 453.1482 | 520.0687 | 507.1352 | 534.2097 | 507.2885 | 534.3712 | 507.4417 | 513.627 | 507.3268 | 513.5107
2022-11-05 09:00 | 389.6292 | 480.5169 | 391.57 | 483.76 | 389.06 | 479.69 | 389.2819 | 480.0003 | 916.45 | 916.45 | 961.84 | 961.84 | 795.62 | 968.27 | 492.0806 | 627.1651 | 443.0534 | 522.2249 | 491.2844 | 531.1111 | 491.3954 | 531.3061 | 491.3214 | 510.189 | 491.2844 | 510.2284
2022-11-05 09:30 | 381.5735 | 470.3286 | 383.1 | 473.16 | 380.89 | 469.49 | 380.8908 | 469.5042 | 906.42 | 906.42 | 950.46 | 950.46 | 782.63 | 960.4 | 474.8953 | 605.1462 | 429.9409 | 518.9905 | 459.9106 | 523.2841 | 458.9703 | 522.2141 | 458.831 | 501.275 | 458.7613 | 501.1989
2022-11-05 10:00 | 377.9664 | 465.8317 | 376.13 | 464.58 | 376.55 | 464.12 | 373.5456 | 460.4166 | 905.95 | 905.95 | 950.1 | 950.1 | 772.28 | 956.14 | 450.1045 | 573.5555 | 424.0084 | 520.9248 | 424.2852 | 521.8163 | 423.5012 | 520.7117 | 423.4691 | 499.8611 | 423.3836 | 499.9016
2022-11-05 10:30 | 364.55 | 449.0658 | 365.7 | 451.67 | 363.62 | 447.82 | 363.9019 | 448.2478 | 901.49 | 901.49 | 944.61 | 944.61 | 748.86 | 936.12 | 426.9545 | 544.233 | 417.5881 | 507.6144 | 426.0312 | 508.4174 | 425.19 | 507.4136 | 425.2547 | 486.7677 | 425.2223 | 486.7307
2022-11-05 11:00 | 380.6005 | 468.453 | 395.67 | 488.68 | 379.58 | 466.76 | 393.7704 | 484.838 | 900.24 | 900.24 | 944.02 | 944.02 | 751.27 | 939.78 | 476.959 | 608.9334 | 411.4267 | 509.1323 | 404.1011 | 509.7144 | 403.4056 | 508.8242 | 403.4056 | 488.2105 | 403.375 | 488.062
2022-11-05 11:30 | 378.2377 | 465.9016 | 380.35 | 469.62 | 378.11 | 465.27 | 378.0121 | 465.6626 | 903.17 | 903.17 | 947.35 | 947.35 | 742.34 | 928.43 | 500.4296 | 639.3011 | 399.9335 | 507.1705 | 400.2292 | 508.215 | 399.5002 | 507.2893 | 399.4631 | 486.6292 | 399.6083 | 486.7032
2022-11-05 12:00 | 357.2278 | 439.8867 | 358.41 | 442.67 | 356.31 | 438.33 | 356.8269 | 439.4541 | 903.98 | 903.98 | 948.11 | 948.11 | 732.33 | 915.87 | 466.7737 | 595.9881 | 392.5345 | 500.2488 | 392.3743 | 502.1111 | 391.7217 | 500.4763 | 391.5998 | 481.6657 | 391.6622 | 481.739
2022-11-05 12:30 | 353.148 | 434.8555 | 377.46 | 465.87 | 352.82 | 433.88 | 375.3685 | 462.4835 | 901.02 | 901.02 | 944.34 | 944.34 | 736.18 | 920.76 | 471.2901 | 601.4675 | 390.588 | 497.4419 | 390.6928 | 499.3073 | 389.9495 | 497.4729 | 390.0089 | 480.4288 | 389.9199 | 480.4289
2022-11-05 13:00 | 373.6972 | 460.1564 | 375.38 | 463.7 | 373.52 | 459.58 | 373.5698 | 460.1007 | 900.68 | 900.68 | 944.86 | 944.86 | 746.71 | 933.78 | 385.3069 | 489.7 | 384.2881 | 488.2834 | 384.5909 | 489.7066 | 383.7724 | 487.5097 | 383.8016 | 475.7433 | 383.7139 | 475.6212
2022-11-05 13:30 | 354.7974 | 436.8441 | 356.18 | 440.01 | 354.37 | 436.04 | 354.5381 | 436.5867 | 898.71 | 898.71 | 941.9 | 941.9 | 738.1 | 923.13 | 390.2039 | 496.0545 | 389.9592 | 495.7433 | 389.7857 | 496.9502 | 389.1105 | 494.9017 | 389.103 | 478.0943 | 389.1569 | 478.1406
2022-11-05 14:00 | 354.4519 | 436.4231 | 356.07 | 439.85 | 353.97 | 435.53 | 354.3784 | 436.4352 | 900.84 | 900.84 | 944.02 | 944.02 | 758.24 | 946.9 | 396.0832 | 503.2604 | 394.7911 | 501.6674 | 395.0426 | 502.6274 | 394.3231 | 501.7118 | 394.353 | 481.014 | 394.3231 | 480.9774
2022-11-05 14:30 | 375.6985 | 462.9495 | 384.75 | 475.23 | 374.14 | 460.86 | 382.6415 | 471.6848 | 899.03 | 899.03 | 941.5 | 941.5 | 764.19 | 949.19 | 394.2365 | 500.8726 | 393.8972 | 499.6859 | 393.8829 | 500.2745 | 392.6018 | 498.6058 | 392.6018 | 478.0204 | 392.8378 | 478.2021
2022-11-05 15:00 | 361.6262 | 445.0356 | 363.08 | 448.36 | 360.66 | 443.36 | 360.8224 | 444.1344 | 895.01 | 895.01 | 937.02 | 937.02 | 759.9 | 940.26 | 395.5527 | 501.6616 | 394.7393 | 497.7166 | 418.2212 | 498.3429 | 417.4594 | 497.4352 | 417.5546 | 476.8059 | 417.3325 | 476.5522
2022-11-05 15:30 | 370.4388 | 456.1264 | 372.22 | 459.63 | 370.07 | 455.29 | 370.2702 | 455.9805 | 891.89 | 891.89 | 933.15 | 933.15 | 758.73 | 933.12 | 424.8629 | 539.2525 | 423.9876 | 500.9529 | 403.6228 | 501.4578 | 403.0703 | 500.7104 | 403.101 | 480.0441 | 403.0323 | 480.071
2022-11-05 16:00 | 372.2193 | 458.3128 | 373.56 | 461.16 | 371.31 | 456.72 | 371.6479 | 457.7117 | 889.33 | 889.33 | 930.43 | 930.43 | 784.61 | 953.03 | 415.7345 | 528.025 | 415.4102 | 507.6887 | 434.9872 | 507.6621 | 434.1001 | 506.5886 | 433.9359 | 485.6099 | 433.9359 | 485.6466
2022-11-05 16:30 | 372.1787 | 458.7639 | 373.5 | 460.75 | 371.29 | 457.33 | 371.6826 | 458.2371 | 885.8 | 885.8 | 926.38 | 926.38 | 773.83 | 934.76 | 444.2795 | 564.9587 | 441.0771 | 503.979 | 416.3106 | 505.1216 | 415.4911 | 504.1273 | 415.5226 | 483.3795 | 415.5541 | 483.4162
2022-11-05 17:00 | 376.1354 | 463.6898 | 378.42 | 467.17 | 376.26 | 463.59 | 376.1725 | 463.769 | 886.62 | 886.62 | 927.43 | 927.43 | 774.86 | 928.34 | 424.9051 | 539.9207 | 413.4096 | 498.3882 | 424.8141 | 499.9888 | 424.1379 | 499.193 | 424.1701 | 478.4588 | 424.0736 | 478.3499
2022-11-05 17:30 | 380.4089 | 469.4773 | 381.52 | 469.95 | 379.58 | 468.16 | 379.8593 | 468.9246 | 887.73 | 887.73 | 929.33 | 929.33 | 794.4 | 940.36 | 479.5428 | 610.5483 | 478.7727 | 500.1003 | 479.3452 | 500.9139 | 478.6891 | 500.2283 | 478.5798 | 479.4109 | 478.5434 | 479.3745
2022-11-05 18:00 | 386.625 | 477.3671 | 387.69 | 476.36 | 386.07 | 476.3 | 386.429 | 477.135 | 890.13 | 890.13 | 932.18 | 932.18 | 790.09 | 928.23 | 467.3862 | 594.848 | 466.5677 | 504.0338 | 467.1083 | 504.763 | 466.5045 | 504.1106 | 466.5401 | 483.4371 | 466.4335 | 483.3268
2022-11-05 18:30 | 389.9435 | 481.5383 | 391.37 | 479.4 | 389.41 | 480.63 | 389.8584 | 481.4331 | 891.96 | 891.96 | 935.08 | 935.08 | 816.38 | 948.15 | 504.0924 | 642.4173 | 485.8544 | 507.2446 | 494.2759 | 508.0222 | 493.5318 | 507.2483 | 486.6662 | 486.6662 | 486.4812 | 486.4812
2022-11-05 19:00 | 399.9281 | 493.8389 | 401.17 | 490.23 | 399.07 | 492.85 | 399.6765 | 493.5094 | 898.33 | 898.33 | 942.49 | 942.49 | 829.83 | 954.9 | 485.556 | 618.4982 | 484.7078 | 511.425 | 485.5865 | 512.3713 | 484.8503 | 511.5944 | 484.7766 | 490.7531 | 484.8502 | 490.8276
2022-11-05 19:30 | 406.5392 | 502.0696 | 408.33 | 499.59 | 406.28 | 501.55 | 406.9264 | 502.5561 | 905.47 | 905.47 | 951.6 | 951.6 | 840.1 | 963.25 | 455.3809 | 579.4415 | 454.2279 | 512.9185 | 455.3366 | 514.1705 | 454.6108 | 513.351 | 454.6108 | 492.6112 | 454.5417 | 492.5363
2022-11-05 20:00 | 409.9033 | 506.1557 | 411.08 | 502.58 | 409.07 | 504.94 | 409.608 | 505.8007 | 912.05 | 912.05 | 959.3 | 959.3 | 850.64 | 974.72 | 460.1601 | 585.4938 | 459.0714 | 516.8535 | 483.2288 | 518.2944 | 482.4596 | 517.4694 | 482.5328 | 496.7724 | 482.4596 | 496.697
2022-11-05 20:30 | 413.2886 | 510.2935 | 414.68 | 508.13 | 412.5 | 509.12 | 413.2265 | 510.2458 | 916.8 | 916.8 | 964.94 | 964.94 | 854.42 | 978.92 | 465.7271 | 592.7823 | 464.4669 | 519.6337 | 488.0712 | 522.4851 | 487.3694 | 521.7339 | 487.3694 | 500.9216 | 487.2217 | 500.7697
2022-11-05 21:00 | 415.7401 | 513.3043 | 418.03 | 511.94 | 415.59 | 513 | 416.2126 | 513.8672 | 919.02 | 919.02 | 967.55 | 967.55 | 856.94 | 981.8 | 469.4133 | 597.4111 | 468.1454 | 520.2767 | 469.2588 | 525.7432 | 468.5851 | 524.9884 | 468.5851 | 504.1398 | 468.5496 | 504.1017
2022-11-05 21:30 | 419.8884 | 518.3582 | 421.22 | 516.42 | 418.55 | 516.55 | 419.2581 | 517.5909 | 922.19 | 922.19 | 970.86 | 970.86 | 861.73 | 987.08 | 470.9382 | 599.2558 | 470.0856 | 521.4494 | 470.7833 | 527.1506 | 470.0372 | 526.3153 | 470.1793 | 505.5933 | 470.0372 | 505.4405
2022-11-05 22:00 | 421.5563 | 520.2834 | 423.66 | 520.78 | 420.36 | 518.38 | 421.8038 | 520.5766 | 925.29 | 925.29 | 973.17 | 973.17 | 869.72 | 995.83 | 477.2094 | 607.4673 | 475.6543 | 520.655 | 477.0869 | 532.0871 | 476.907 | 531.8864 | 476.763 | 510.824 | 477.0871 | 511.1712
2022-11-05 22:30 | 423.9625 | 523.2382 | 425.34 | 522.81 | 422.38 | 521.03 | 423.008 | 521.6109 | 923.28 | 923.28 | 972.54 | 972.54 | 868.46 | 994.33 | 476.3934 | 606.3449 | 475.4315 | 518.7825 | 476.1219 | 530.5328 | 476.2302 | 530.6536 | 476.2302 | 509.8365 | 476.158 | 509.7592
2022-11-05 23:00 | 424.8862 | 524.1481 | 427.12 | 525.26 | 423.63 | 522.29 | 424.1582 | 522.1646 | 923.67 | 923.67 | 974.18 | 974.18 | 872.69 | 998.89 | 476.2515 | 606.0472 | 475.1776 | 518.8677 | 475.9773 | 530.4668 | 475.9412 | 530.4266 | 475.869 | 509.5327 | 475.9412 | 509.61
2022-11-05 23:30 | 428.0773 | 528.1124 | 430.28 | 529.55 | 427.05 | 526.52 | 427.6591 | 525.3408 | 925.68 | 925.68 | 975.56 | 975.56 | 872.51 | 998.59 | 491.2065 | 625.3731 | 478.4531 | 518.3664 | 479.358 | 533.0061 | 479.1034 | 532.723 | 479.1398 | 511.9647 | 479.2125 | 512.0424
2022-11-06 | 431.6759 | 532.1797 | 432.92 | 533.52 | 430 | 529.65 | 430.805 | 528.4894 | 929.39 | 929.39 | 980.75 | 980.75 | 873.74 | 999.78 | 480.3139 | 611.3096 | 480.1242 | 518.7825 | 480.7558 | 534.142 | 480.1724 | 533.4938 | 480.6099 | 513.1711 | 480.4276 | 512.9764
2022-11-06 00:30 | 431.4522 | 531.914 | 433.22 | 534.03 | 430.06 | 529.6 | 430.4067 | 528.1574 | 930.64 | 930.64 | 981.64 | 981.64 | 876.78 | 1003.17 | 480.2957 | 611.3889 | 479.8586 | 519.2081 | 480.402 | 533.9341 | 480.3292 | 533.8532 | 480.402 | 513.1106 | 480.5842 | 513.3052
2022-11-06 01:00 | 433.2401 | 534.2372 | 434.74 | 535.73 | 431.19 | 531.25 | 431.648 | 529.3236 | 932.82 | 932.82 | 984.12 | 984.12 | 885.8 | 1012.97 | 480.956 | 612.1179 | 482.7714 | 519.3782 | 483.885 | 536.9263 | 483.5554 | 536.5604 | 483.592 | 515.7523 | 483.4455 | 515.5959
2022-11-06 01:30 | 435.3177 | 536.8855 | 436.93 | 538.46 | 433.41 | 534.22 | 433.9778 | 531.8297 | 937.8 | 937.8 | 989.13 | 989.13 | 885.98 | 1013.25 | 478.1484 | 608.4905 | 485.6709 | 519.8512 | 486.1936 | 538.713 | 485.9728 | 538.4683 | 486.12 | 517.7734 | 486.0464 | 517.6949
2022-11-06 02:00 | 436.6786 | 538.4961 | 438.52 | 540.66 | 435.1 | 536.14 | 435.3646 | 532.7277 | 935.77 | 935.77 | 987.6 | 987.6 | 888.28 | 1015.68 | 478.9963 | 609.5881 | 486.078 | 519.227 | 487.2907 | 539.7014 | 486.7435 | 539.0069 | 486.9587 | 518.3528 | 486.8172 | 518.2413
2022-11-06 02:30 | 435.8639 | 537.6674 | 437.31 | 538.85 | 433.79 | 534.78 | 434.5397 | 532.1246 | 933.78 | 933.78 | 984.68 | 984.68 | 887.59 | 1014.9 | 477.9248 | 608.121 | 486.1537 | 517.5057 | 487.0688 | 538.8318 | 486.8097 | 538.5452 | 486.8467 | 517.8066 | 486.6985 | 517.649
2022-11-06 03:00 | 430.7703 | 531.337 | 432.52 | 533.18 | 428.81 | 528.54 | 429.6942 | 527.6638 | 933.48 | 933.48 | 985.84 | 985.84 | 890.56 | 1017.96 | 477.8616 | 608.1609 | 485.6847 | 517.1559 | 486.188 | 537.9018 | 486.077 | 537.779 | 486.003 | 516.9477 | 486.04 | 516.9871
2022-11-06 03:30 | 432.406 | 533.5724 | 433.66 | 534.34 | 430.4 | 530.86 | 431.2219 | 528.6233 | 933.63 | 933.63 | 985.08 | 985.08 | 892.79 | 1020.22 | 477.0764 | 607.0508 | 485.0766 | 516.2102 | 485.8023 | 537.3867 | 485.5801 | 537.1408 | 485.6912 | 516.5391 | 485.6172 | 516.4604
2022-11-06 04:00 | 436.8236 | 539.0635 | 438.14 | 539.72 | 434.78 | 536.44 | 435.4076 | 532.5112 | 939.02 | 939.02 | 991.22 | 991.22 | 896.67 | 1024.45 | 486.657 | 619.5312 | 487.4034 | 516.4561 | 488.1605 | 539.3348 | 487.8631 | 539.0062 | 487.9374 | 518.3531 | 487.9003 | 518.3136
2022-11-06 04:30 | 439.0898 | 541.6815 | 440.34 | 542.89 | 437.18 | 538.79 | 437.5697 | 534.2233 | 938.07 | 938.07 | 990.16 | 990.16 | 901.02 | 1029.13 | 489.0849 | 622.4415 | 488.5491 | 516.2953 | 489.7512 | 540.6998 | 489.3783 | 540.2882 | 489.4901 | 519.661 | 489.4156 | 519.5819
2022-11-06 05:00 | 437.9491 | 540.3068 | 439.19 | 541.35 | 435.92 | 537.42 | 436.1935 | 533.3383 | 942.15 | 942.15 | 995.18 | 995.18 | 905.88 | 1034.5 | 486.3143 | 619.261 | 492.163 | 518.3948 | 493.179 | 543.9633 | 492.9921 | 543.757 | 492.9921 | 522.9252 | 493.0669 | 523.0045
2022-11-06 05:30 | 439.2884 | 541.8412 | 440.96 | 543.61 | 437.49 | 539.17 | 437.9886 | 534.7076 | 937.57 | 937.57 | 989.81 | 989.81 | 898.4 | 1026.53 | 491.3804 | 625.8074 | 490.5127 | 518.5933 | 491.0272 | 542.2355 | 491.0889 | 542.2767 | 491.0759 | 521.3713 | 491.0014 | 521.2922
2022-11-06 06:00 | 432.709 | 533.6859 | 434.74 | 536.02 | 431.18 | 531.55 | 431.444 | 532.2155 | 938.22 | 938.22 | 990.25 | 990.25 | 885.42 | 1019.97 | 481.9062 | 613.3797 | 480.7463 | 518.896 | 481.7955 | 538.886 | 481.6971 | 538.6819 | 481.6606 | 517.7948 | 481.54 | 517.7556
2022-11-06 06:30 | 423.6152 | 522.2333 | 424.85 | 524.49 | 421.58 | 519.39 | 422.1331 | 520.4229 | 930.22 | 930.22 | 980.34 | 980.34 | 874.74 | 1015.86 | 466.9843 | 594.1859 | 466.2543 | 519.4161 | 466.682 | 530.6749 | 466.5404 | 530.3864 | 466.505 | 509.6898 | 466.5051 | 509.5327
2022-11-06 07:00 | 411.3108 | 506.1746 | 411.84 | 508.71 | 408.6 | 502.45 | 409.3647 | 503.8018 | 922.77 | 922.77 | 970.95 | 970.95 | 851.2 | 998.24 | 455.1727 | 578.9265 | 454.4865 | 519.2081 | 454.9851 | 525.3472 | 453.882 | 524.0736 | 453.9854 | 503.4155 | 454.0065 | 503.4152
2022-11-06 07:30 | 396.7769 | 488.8342 | 397.81 | 491.28 | 394.55 | 485.77 | 395.3596 | 487.1259 | 913.08 | 913.08 | 959.5 | 959.5 | 834.73 | 988.18 | 440.7139 | 560.1185 | 439.9248 | 517.0709 | 440.2731 | 517.7885 | 439.2717 | 516.6107 | 439.3385 | 495.9345 | 439.3384 | 495.9344
2022-11-06 08:00 | 382.8573 | 471.8216 | 383.65 | 473.9 | 380.63 | 468.81 | 381.0776 | 469.6996 | 900.31 | 900.31 | 943.8 | 943.8 | 812.87 | 972.64 | 422.8046 | 536.9469 | 422.1126 | 507.5437 | 422.2912 | 508.0829 | 421.2668 | 506.8503 | 421.4909 | 486.364 | 421.3948 | 486.2531
2022-11-06 08:30 | 374.8046 | 462.0399 | 376.21 | 464.59 | 373.31 | 460.01 | 373.8263 | 460.8676 | 896.71 | 896.71 | 938.44 | 938.44 | 788.44 | 954.5 | 412.1962 | 523.3445 | 411.5514 | 503.2079 | 411.6613 | 503.8258 | 410.8022 | 502.6374 | 410.8022 | 481.9479 | 410.8022 | 481.9113
2022-11-06 09:00 | 367.4493 | 452.8777 | 369.04 | 455.9 | 366.24 | 451.34 | 366.5757 | 451.8709 | 891.42 | 891.42 | 932.64 | 932.64 | 770.25 | 942.47 | 405.8635 | 516.8011 | 404.8976 | 501.6329 | 405.1853 | 502.4581 | 404.2952 | 501.3544 | 404.3873 | 480.6944 | 404.3565 | 480.6578
2022-11-06 09:30 | 358.0219 | 441.2502 | 359.67 | 444.21 | 356.96 | 439.93 | 357.0633 | 440.0509 | 879.92 | 879.92 | 918.53 | 918.53 | 753.96 | 932.09 | 429.4757 | 548.0269 | 396.4448 | 498.6704 | 396.5972 | 499.455 | 395.7088 | 498.4345 | 395.8169 | 477.6757 | 395.6578 | 477.567
2022-11-06 10:00 | 350.0023 | 431.1438 | 362.71 | 447.76 | 348.56 | 429.55 | 360.2854 | 443.8989 | 877.67 | 877.67 | 915.99 | 915.99 | 740.51 | 923.63 | 399.6259 | 509.5642 | 389.5276 | 496.2877 | 389.5004 | 496.8113 | 388.6973 | 495.8333 | 388.6973 | 475.049 | 388.6973 | 475.049
2022-11-06 10:30 | 376.7203 | 464.4473 | 378.77 | 467.71 | 375.19 | 462.51 | 376.0946 | 463.6798 | 872.07 | 872.07 | 908.65 | 908.65 | 733.98 | 918.29 | 428.3774 | 546.6102 | 380.4601 | 484.8637 | 395.5102 | 492.849 | 394.6422 | 491.8044 | 394.6422 | 471.0466 | 394.6422 | 470.9751
2022-11-06 11:00 | 376.7414 | 464.2851 | 378.17 | 466.85 | 375.54 | 462.86 | 375.7356 | 463.0813 | 870.23 | 870.23 | 906.7 | 906.7 | 730.88 | 914.53 | 427.5769 | 545.5828 | 374.632 | 477.5446 | 374.0413 | 478.7437 | 373.2762 | 477.1068 | 373.3329 | 468.1829 | 373.2762 | 468.1118
2022-11-06 11:30 | 387.2537 | 477.3469 | 384.03 | 474.43 | 386.22 | 475.92 | 381.6072 | 470.3581 | 862.38 | 862.38 | 897.16 | 897.16 | 764.24 | 956.11 | 414.1722 | 528.3257 | 393.8304 | 489.2933 | 395.8717 | 490.2375 | 394.8511 | 488.9736 | 395.0012 | 468.403 | 394.8811 | 468.2606
2022-11-06 12:00 | 338.157 | 415.8762 | 339.16 | 418.9 | 336.96 | 414.07 | 337.166 | 414.7517 | 859.64 | 859.64 | 894.44 | 894.44 | 743.46 | 930.55 | 428.0931 | 546.1638 | 428.7701 | 492.2998 | 402.8785 | 493.01 | 402.0569 | 492.0795 | 402.1177 | 471.1353 | 402.1177 | 471.1353
2022-11-06 12:30 | 332.5225 | 409.0796 | 333.85 | 412.3 | 331.36 | 407.38 | 331.6084 | 407.8808 | 853.66 | 853.66 | 887.64 | 887.64 | 752.73 | 942.28 | 400.4207 | 510.5817 | 399.8256 | 491.1098 | 399.648 | 491.5779 | 398.7422 | 490.3404 | 398.6531 | 469.5122 | 398.712 | 469.4766
2022-11-06 13:00 | 350.4565 | 431.6249 | 351.31 | 433.87 | 348.61 | 429.22 | 348.8278 | 429.6972 | 856.06 | 856.06 | 890.44 | 890.44 | 743.85 | 931.32 | 393.5227 | 501.6919 | 371.9975 | 473.8359 | 371.8786 | 475.3303 | 371.0916 | 473.3238 | 371.1478 | 468.6132 | 371.2153 | 468.5421
2022-11-06 13:30 | 378.198 | 466.2242 | 379.45 | 468.67 | 376.57 | 464.23 | 376.927 | 464.6909 | 853.73 | 853.73 | 888.17 | 888.17 | 740.86 | 927.39 | 375.7687 | 477.4277 | 373.8952 | 475.0326 | 375.0227 | 477.4476 | 374.3148 | 476.3305 | 374.2865 | 469.1456 | 374.2865 | 469.1456
2022-11-06 14:00 | 332.4753 | 410.0181 | 333.53 | 411.99 | 331.06 | 408.39 | 331.127 | 408.3862 | 856.15 | 856.15 | 890.76 | 890.76 | 751.98 | 939.73 | 448.4733 | 571.0208 | 377.5865 | 479.5381 | 377.388 | 480.2117 | 376.6743 | 478.4706 | 376.8021 | 470.3301 | 376.802 | 470.33
2022-11-06 14:30 | 338.1629 | 417.0033 | 353.41 | 436.12 | 337.16 | 415.58 | 351.3775 | 433.3852 | 852.24 | 852.24 | 886.38 | 886.38 | 769.48 | 952.59 | 415.0246 | 526.7315 | 414.7005 | 486.5679 | 413.1954 | 486.5104 | 412.3817 | 485.5523 | 412.4443 | 464.8293 | 412.4131 | 464.794
2022-11-06 15:00 | 337.524 | 416.0876 | 342.02 | 421.69 | 337.03 | 415.17 | 339.467 | 418.4483 | 851.71 | 851.71 | 885.53 | 885.53 | 729.31 | 907.82 | 448.2563 | 567.3275 | 401.2779 | 485.9464 | 407.8184 | 487.2063 | 407.0147 | 486.2463 | 406.9529 | 465.3964 | 406.922 | 465.3611
2022-11-06 15:30 | 339.9427 | 419.2764 | 341.16 | 420.61 | 338.92 | 417.8 | 339.3788 | 418.5809 | 850.38 | 850.38 | 884.49 | 884.49 | 733.46 | 905.77 | 418.2784 | 527.4114 | 410.7883 | 483.1474 | 417.7133 | 484.1933 | 416.8567 | 483.2004 | 416.8567 | 462.4633 | 416.8885 | 462.4985
2022-11-06 16:00 | 377.1283 | 465.0098 | 378.56 | 467.32 | 375.32 | 462.69 | 375.9939 | 463.6106 | 857.95 | 857.95 | 892.89 | 892.89 | 738.81 | 905.14 | 515.4457 | 652.6788 | 426.5499 | 486.3616 | 435.921 | 487.3058 | 434.3017 | 485.4956 | 434.2686 | 464.7242 | 434.1365 | 464.5827
2022-11-06 16:30 | 350.302 | 431.7803 | 351.98 | 432.67 | 348.84 | 429.88 | 349.1444 | 430.3707 | 853.67 | 853.67 | 888.25 | 888.25 | 764.01 | 924.16 | 444.8517 | 561.0638 | 403.8494 | 484.3042 | 419.3427 | 485.2137 | 418.198 | 483.8892 | 418.2633 | 463.2055 | 418.198 | 463.1337
2022-11-06 17:00 | 398.8724 | 491.9375 | 375.31 | 461.47 | 396.93 | 489.38 | 372.9221 | 459.8252 | 856.89 | 856.89 | 892.62 | 892.62 | 752.58 | 904.84 | 435.7151 | 549.2086 | 434.996 | 490.0585 | 470.5539 | 490.9116 | 469.4857 | 489.7617 | 468.9311 | 468.9311 | 469.002 | 469.002
2022-11-06 17:30 | 364.1728 | 449.1815 | 365.33 | 447.96 | 362.53 | 446.87 | 362.8517 | 447.5669 | 862.53 | 862.53 | 898.14 | 898.14 | 783.26 | 928.99 | 488.9398 | 617.3901 | 409.0341 | 492.2565 | 410.0584 | 493.7178 | 408.8808 | 492.2999 | 408.8807 | 471.4907 | 408.8498 | 471.455
2022-11-06 18:00 | 391.947 | 483.8206 | 370.04 | 453.07 | 391.46 | 482.68 | 368.7237 | 455.0279 | 865.4 | 865.4 | 901.32 | 901.32 | 820.19 | 959.76 | 415.653 | 521.6608 | 414.4555 | 491.4236 | 415.938 | 493.3363 | 415.5592 | 492.887 | 415.5592 | 472.1272 | 415.5591 | 472.1272
2022-11-06 18:30 | 425.2911 | 525.0422 | 427.9 | 524.23 | 423.94 | 523.16 | 426.0714 | 486.4651 | 869.19 | 869.19 | 907.03 | 907.03 | 825.72 | 958.07 | 457.4834 | 576.142 | 424.6027 | 495.4905 | 425.417 | 496.493 | 425.0724 | 496.0408 | 425.094 | 475.3563 | 425.0294 | 475.2841
2022-11-06 19:00 | 396.5363 | 489.5194 | 428.13 | 524.16 | 395.69 | 488.27 | 426.4333 | 491.6485 | 877.44 | 877.44 | 916.82 | 916.82 | 856.96 | 983.79 | 572.6165 | 725.7641 | 467.727 | 504.6432 | 475.0441 | 505.8463 | 474.5379 | 505.4612 | 474.6101 | 484.8421 | 474.574 | 484.7682
2022-11-06 19:30 | 418.5193 | 516.7048 | 419.49 | 514.35 | 417.66 | 515.25 | 418.0976 | 498.4019 | 889.57 | 889.57 | 930.9 | 930.9 | 869.11 | 994.42 | 573.7521 | 727.2233 | 499.6038 | 509.0021 | 503.4239 | 510.3455 | 502.8207 | 509.6474 | 489.0012 | 489.0012 | 488.964 | 488.964
2022-11-06 20:00 | 413.772 | 510.1521 | 422.78 | 519.87 | 413.28 | 508.78 | 421.3858 | 501.1185 | 893.1 | 893.1 | 934.53 | 934.53 | 876.75 | 1002.81 | 571.0128 | 723.5024 | 510.7896 | 510.7896 | 511.6702 | 511.6702 | 511.476 | 511.476 | 490.2204 | 490.2204 | 490.2577 | 490.2577
2022-11-06 20:30 | 422.7679 | 521.2563 | 402.6 | 494.97 | 422.02 | 519.72 | 401.1881 | 494.6268 | 898.34 | 898.34 | 939.33 | 939.33 | 884.08 | 1010.71 | 453.1378 | 570.0748 | 454.2947 | 513.4762 | 454.1844 | 513.3516 | 452.9783 | 511.9883 | 453.5641 | 491.8972 | 453.4608 | 491.7851
2022-11-06 21:00 | 424.4323 | 523.6143 | 409.77 | 503.56 | 423.54 | 521.96 | 407.7638 | 503.0124 | 907.72 | 907.72 | 951.72 | 951.72 | 888.11 | 1015.33 | 515.1306 | 650.8401 | 480.0462 | 516.8218 | 459.5607 | 518.1921 | 458.4149 | 516.9001 | 458.3801 | 496.0443 | 458.3801 | 496.0443
2022-11-06 21:30 | 409.8356 | 506.2091 | 411.22 | 504.97 | 410.12 | 506.23 | 410.4534 | 506.9646 | 914.22 | 914.22 | 959.81 | 959.81 | 883.78 | 1010.51 | 459.393 | 577.9374 | 458.3207 | 516.583 | 459.7462 | 518.1898 | 458.2512 | 516.5046 | 458.1468 | 495.6079 | 458.2859 | 495.7583
2022-11-06 22:00 | 439.9325 | 543.373 | 411.19 | 504.77 | 438.31 | 541.2 | 409.6917 | 506.0021 | 911.01 | 911.01 | 956.34 | 956.34 | 886.9 | 1013.78 | 473.1731 | 595.8768 | 461.0176 | 518.8363 | 461.054 | 518.8772 | 459.901 | 517.5796 | 460.0757 | 497.0096 | 459.866 | 496.7831
2022-11-06 22:30 | 410.0033 | 506.3806 | 412.25 | 506.13 | 410.24 | 506.49 | 411.2887 | 507.9682 | 909.84 | 909.84 | 955.61 | 955.61 | 890.31 | 1017.45 | 463.2148 | 583.2325 | 462.0093 | 518.6123 | 463.0004 | 520.3433 | 462.2283 | 519.4755 | 462.0528 | 498.5148 | 461.8773 | 498.3254
2022-11-06 23:00 | 410.9867 | 507.5097 | 413.26 | 506.96 | 411.05 | 507.54 | 411.7202 | 508.4062 | 913.48 | 913.48 | 959.35 | 959.35 | 896.82 | 1024.52 | 463.4337 | 583.5083 | 467.4713 | 519.0378 | 468.5304 | 524.7772 | 467.6077 | 523.7438 | 467.4657 | 502.8051 | 467.4657 | 502.8051
2022-11-06 23:30 | 411.9626 | 508.7344 | 413.33 | 506.7 | 410.86 | 507.39 | 411.4957 | 508.1399 | 911.39 | 911.39 | 957.67 | 957.67 | 898.73 | 1026.42 | 466.0968 | 587.5262 | 468.3101 | 518.8298 | 468.8835 | 524.8251 | 467.8165 | 523.6307 | 467.8165 | 502.8799 | 468.101 | 503.1857
2022-11-07 | 412.2164 | 508.8706 | 413.3 | 506.9 | 410.91 | 507.27 | 411.8304 | 508.3831 | 906.6 | 906.6 | 952.98 | 952.98 | 900.44 | 1028.39 | 470.4744 | 594.1914 | 469.8954 | 519.1135 | 471.9027 | 527.415 | 471.1879 | 526.616 | 471.1879 | 505.8166 | 470.9734 | 505.5863
2022-11-07 00:30 | 412.6644 | 509.3455 | 414.53 | 508.25 | 411.68 | 508.27 | 412.1574 | 508.6428 | 909.55 | 909.55 | 955.55 | 955.55 | 906.62 | 1035.08 | 472.0896 | 596.359 | 470.9137 | 518.896 | 474.3439 | 529.316 | 473.1941 | 528.033 | 473.2659 | 507.3279 | 473.23 | 507.2893
2022-11-07 01:00 | 415.7751 | 513.1431 | 416.63 | 510.55 | 414.3 | 511.51 | 414.6177 | 511.7024 | 913.19 | 913.19 | 959.57 | 959.57 | 911.59 | 1040.55 | 472.4265 | 596.7319 | 473.5685 | 519.785 | 476.6617 | 531.3251 | 475.4355 | 529.9583 | 475.4355 | 509.1516 | 475.4716 | 509.1902
2022-11-07 01:30 | 415.8537 | 513.0696 | 417.47 | 511.01 | 414.52 | 511.73 | 414.9123 | 511.8803 | 915.83 | 915.83 | 962.79 | 962.79 | 915.17 | 1044.36 | 474.431 | 599.1782 | 475.8271 | 519.5769 | 476.9155 | 531.5125 | 476.1577 | 530.6679 | 476.1216 | 509.8032 | 476.0856 | 509.7646
2022-11-07 02:00 | 416.1509 | 513.4651 | 417.95 | 511.81 | 415.06 | 512.4 | 415.8174 | 513.0264 | 916.72 | 916.72 | 964.14 | 964.14 | 917.58 | 1046.96 | 474.6034 | 599.3959 | 479.0661 | 519.6525 | 480.2737 | 534.2112 | 479.4018 | 533.2415 | 479.5471 | 512.5627 | 479.2202 | 512.2132
2022-11-07 02:30 | 417.71 | 515.4992 | 419.46 | 514.38 | 416.6 | 514.36 | 416.935 | 514.5919 | 917.63 | 917.63 | 964.59 | 964.59 | 918.35 | 1047.76 | 475.5901 | 600.8934 | 481.0051 | 519.889 | 481.6701 | 535.2042 | 480.8316 | 534.2724 | 480.868 | 513.487 | 480.8316 | 513.4481
2022-11-07 03:00 | 418.5273 | 516.5243 | 420.57 | 515.48 | 417.73 | 515.76 | 418.0289 | 515.9143 | 919.45 | 919.45 | 967.12 | 967.12 | 919.99 | 1049.49 | 474.6225 | 599.707 | 481.7431 | 519.5107 | 482.6025 | 535.8317 | 481.726 | 534.9888 | 481.7957 | 514.1224 | 481.726 | 514.0398
2022-11-07 03:30 | 423.5363 | 522.768 | 424.59 | 520.55 | 421.79 | 520.78 | 422.2814 | 521.2073 | 919.45 | 919.45 | 967.37 | 967.37 | 921.39 | 1051 | 476.5385 | 601.9328 | 482.1295 | 519.3121 | 482.9152 | 536.0072 | 482.0045 | 535.1141 | 482.1508 | 514.3325 | 482.074 | 514.3325
2022-11-07 04:00 | 422.0389 | 521.0414 | 423.6 | 519.58 | 420.79 | 519.54 | 421.2351 | 520.0385 | 920.49 | 920.49 | 968.77 | 968.77 | 920.04 | 1049.48 | 476.1598 | 601.5948 | 483.1733 | 519.104 | 483.9419 | 536.8066 | 482.9884 | 535.749 | 483.0296 | 515.0332 | 483.1351 | 515.106
2022-11-07 04:30 | 421.8605 | 520.9224 | 423.88 | 519.8 | 421.42 | 520.32 | 421.4276 | 519.9526 | 917.81 | 917.81 | 966.47 | 966.47 | 922.23 | 1051.78 | 476.9294 | 602.4631 | 483.5771 | 518.0638 | 483.9052 | 536.7659 | 483.0984 | 535.871 | 483.0251 | 514.9886 | 483.0617 | 515.0278
2022-11-07 05:00 | 421.6052 | 520.5392 | 422.94 | 517.74 | 420.37 | 519.16 | 420.939 | 519.3497 | 916.53 | 916.53 | 964.81 | 964.81 | 923.45 | 1052.95 | 476.2523 | 601.8754 | 484.7758 | 517.6855 | 483.425 | 536.0817 | 482.6907 | 535.2675 | 482.9111 | 514.7352 | 482.7274 | 514.5395
2022-11-07 05:30 | 419.5563 | 518.0755 | 420.38 | 514.01 | 418.33 | 516.64 | 419.1136 | 517.5101 | 919.26 | 919.26 | 968.28 | 968.28 | 921.23 | 1050.7 | 475.2298 | 600.4655 | 482.3893 | 517.7327 | 482.4105 | 535.0873 | 481.664 | 534.2729 | 481.6027 | 513.5121 | 481.713 | 513.5904
2022-11-07 06:00 | 416.9383 | 514.8464 | 419.1 | 512.96 | 416.53 | 514.27 | 416.748 | 514.6271 | 921.27 | 921.27 | 969.53 | 969.53 | 913.72 | 1049.48 | 469.3723 | 593.0161 | 476.7053 | 516.4277 | 477.9426 | 535.1688 | 477.7243 | 534.9244 | 477.7243 | 514.1775 | 477.5061 | 513.9426
2022-11-07 06:30 | 408.8276 | 504.5077 | 410.31 | 503.37 | 407.41 | 502.5 | 408.2671 | 503.8413 | 918.52 | 918.52 | 965.66 | 965.66 | 903.48 | 1045.85 | 464.3089 | 586.0453 | 466.7677 | 518.8392 | 467.4422 | 531.2206 | 466.5562 | 530.2137 | 466.7199 | 509.5092 | 466.6625 | 509.5511
2022-11-07 07:00 | 399.6845 | 492.762 | 401.46 | 493.78 | 398.58 | 491.15 | 399.0372 | 491.9968 | 911.06 | 911.06 | 957.3 | 957.3 | 880.01 | 1028.03 | 452.1779 | 570.7346 | 453.942 | 518.8203 | 454.5876 | 524.9843 | 453.5269 | 523.8696 | 453.5799 | 503.1476 | 453.5614 | 503.071
2022-11-07 07:30 | 386.7399 | 476.8537 | 387.98 | 477.99 | 385.32 | 474.71 | 386.0645 | 476.0084 | 903.65 | 903.65 | 947.64 | 947.64 | 859.82 | 1013.63 | 435.7696 | 549.003 | 434.7625 | 513.1678 | 435.135 | 513.8589 | 434.2762 | 512.8448 | 434.3094 | 492.1491 | 434.1111 | 491.9245
2022-11-07 08:00 | 379.2915 | 467.8754 | 380.86 | 469.27 | 378.07 | 466.08 | 378.7042 | 467.1587 | 892.13 | 892.13 | 933.23 | 933.23 | 846.14 | 1006.43 | 420.4121 | 528.946 | 419.3031 | 505.3108 | 420.0822 | 506.5781 | 419.0312 | 505.3108 | 419.2224 | 484.7869 | 419.1268 | 484.6763
2022-11-07 08:30 | 371.221 | 457.9477 | 372.26 | 458.91 | 369.82 | 456.03 | 370.3166 | 456.8603 | 888 | 888 | 928.21 | 928.21 | 829 | 994.92 | 411.4951 | 517.5013 | 411.1002 | 502.7313 | 411.0956 | 503.1865 | 410.3156 | 502.2317 | 410.3406 | 481.5006 | 410.2843 | 481.464
2022-11-07 09:00 | 362.8512 | 447.4352 | 363.77 | 448.94 | 361.61 | 445.61 | 362.2196 | 446.6721 | 881.41 | 881.41 | 919.93 | 919.93 | 806.43 | 977.78 | 404.0375 | 507.9314 | 401.8119 | 499.1888 | 401.8495 | 499.5287 | 400.8733 | 498.4603 | 400.9343 | 477.8132 | 400.9649 | 477.8496
2022-11-07 09:30 | 356.4953 | 439.5254 | 357.87 | 441.61 | 355.51 | 438.27 | 355.7836 | 438.7219 | 880.81 | 880.81 | 919.17 | 919.17 | 795.88 | 972.83 | 430.72 | 542.5394 | 394.186 | 494.8959 | 394.6589 | 492.791 | 394.0039 | 491.1821 | 394.0039 | 476.058 | 393.974 | 476.0219
2022-11-07 10:00 | 352.4036 | 434.104 | 350.47 | 432.69 | 351.7 | 433.26 | 349.2337 | 430.2327 | 874.14 | 874.14 | 910.85 | 910.85 | 778.38 | 959.81 | 387.0332 | 486.2287 | 386.3022 | 485.2671 | 386.2926 | 483.0522 | 385.472 | 481.2117 | 385.5599 | 472.5702 | 385.472 | 472.4624
2022-11-07 10:30 | 341.7607 | 420.6218 | 343.44 | 424.02 | 341.47 | 420.33 | 341.3765 | 420.1709 | 872.32 | 872.32 | 909.24 | 909.24 | 781.09 | 966.28 | 432.4949 | 546.0817 | 382.7231 | 481.352 | 382.4084 | 478.9679 | 381.6675 | 476.9019 | 381.9142 | 472.0259 | 381.6237 | 471.6669
2022-11-07 11:00 | 340.7 | 419.3394 | 342.07 | 422.38 | 340.45 | 418.76 | 340.8928 | 419.62 | 864.7 | 864.7 | 900.41 | 900.41 | 772.09 | 959.35 | 407.511 | 514.5781 | 373.7505 | 470.2177 | 373.5807 | 468.584 | 372.8409 | 465.9295 | 372.8409 | 464.4377 | 372.7556 | 466.6182
2022-11-07 11:30 | 359.831 | 442.8596 | 341.22 | 420.72 | 359.18 | 441.65 | 339.7185 | 417.9695 | 866.38 | 866.38 | 901.47 | 901.47 | 779.94 | 969.88 | 385.0225 | 485.5801 | 372.8566 | 469.581 | 381.8928 | 480.0605 | 380.8492 | 476.9279 | 380.8782 | 468.0941 | 380.8202 | 468.0228
2022-11-07 12:00 | 363.3243 | 447.1692 | 349.82 | 431.19 | 361.98 | 445.01 | 348.4461 | 428.7814 | 864.67 | 864.67 | 900.33 | 900.33 | 756.86 | 946.34 | 370.369 | 466.6618 | 369.5579 | 465.4638 | 369.6502 | 464.081 | 368.9191 | 461.3009 | 368.891 | 459.7855 | 368.8066 | 465.9283
2022-11-07 12:30 | 377.1304 | 463.9058 | 351.52 | 432.95 | 375.62 | 461.33 | 350.2825 | 430.6505 | 862.72 | 862.72 | 898.25 | 898.25 | 783.21 | 974.69 | 389.0695 | 490.353 | 368.6702 | 463.9323 | 368.698 | 462.0141 | 367.9698 | 459.3412 | 367.9417 | 457.6989 | 367.9137 | 465.7433
2022-11-07 13:00 | 345.0807 | 424.5247 | 345.5 | 425.89 | 343.84 | 422.35 | 344.703 | 424.2632 | 865.54 | 865.54 | 898.89 | 898.89 | 776.84 | 967.68 | 409.9331 | 517.0243 | 364.9424 | 457.9439 | 364.8633 | 455.2895 | 364.0039 | 452.1618 | 363.9485 | 450.3722 | 364.1425 | 462.8531
2022-11-07 13:30 | 379.0887 | 466.7237 | 389.27 | 480.47 | 378.56 | 465.71 | 387.3928 | 477.0863 | 865.31 | 865.31 | 900.83 | 900.83 | 779.36 | 968.25 | 396.0776 | 497.3616 | 370.7149 | 464.3786 | 392.9648 | 487.7123 | 392.069 | 486.6007 | 392.1287 | 465.9892 | 392.0988 | 465.8473
2022-11-07 14:00 | 381.2403 | 468.9854 | 382.6 | 472.22 | 380.15 | 467.3 | 381.211 | 468.9728 | 865.22 | 865.22 | 899.82 | 899.82 | 795.78 | 982.79 | 486.9194 | 615.7319 | 426.627 | 487.7253 | 412.0721 | 488.0704 | 411.2919 | 487.2329 | 411.2295 | 466.3508 | 411.2919 | 466.439
2022-11-07 14:30 | 364.2053 | 447.8622 | 380.98 | 469.97 | 363.26 | 446.18 | 379.3943 | 466.7943 | 867.65 | 867.65 | 902.75 | 902.75 | 796.94 | 980.19 | 374.6216 | 468.5675 | 374.1174 | 467.5211 | 389.9335 | 485.2342 | 388.9872 | 482.3759 | 389.0168 | 464.6898 | 388.8985 | 464.5485
2022-11-07 15:00 | 439.6054 | 542.0276 | 434.64 | 536.07 | 437.8 | 539.47 | 432.5949 | 484.8549 | 867.85 | 867.85 | 903.57 | 903.57 | 804.75 | 983.6 | 474.8055 | 598.5691 | 379.3278 | 473.7921 | 379.7542 | 470.3971 | 379.1493 | 467.8617 | 379.2934 | 466.2194 | 379.1493 | 466.7361
2022-11-07 15:30 | 458.4298 | 565.2004 | 444.09 | 547.8 | 456.32 | 562.33 | 441.4792 | 488.6899 | 879.19 | 879.19 | 917.2 | 917.2 | 817.01 | 991.31 | 465.4703 | 586.4973 | 404.6902 | 490.7454 | 414.8248 | 491.67 | 414.1653 | 490.8883 | 414.3538 | 470.2993 | 414.3223 | 470.2636
2022-11-07 16:00 | 430.7906 | 530.894 | 414.11 | 510.5 | 430 | 529.42 | 411.955 | 485.1226 | 878.46 | 878.46 | 917.29 | 917.29 | 801.9 | 969.27 | 446.0368 | 561.0144 | 445.2812 | 493.8468 | 445.2916 | 494.3364 | 444.2092 | 493.0598 | 444.2768 | 472.4089 | 444.1754 | 472.4089
2022-11-07 16:30 | 417.1747 | 514.3187 | 384.1 | 472.44 | 416.29 | 512.62 | 382.2512 | 471.0907 | 878.42 | 878.42 | 917.46 | 917.46 | 808.76 | 970.08 | 410.9632 | 514.9194 | 409.9969 | 492.3946 | 411.0329 | 494.0381 | 410.4092 | 493.2611 | 410.4715 | 472.5783 | 410.4715 | 472.6199
2022-11-07 17:00 | 392.805 | 484.2095 | 409.93 | 504.48 | 390.52 | 480.55 | 408.5644 | 487.0119 | 872.38 | 872.38 | 909.39 | 909.39 | 820.89 | 975.74 | 428.2489 | 537.756 | 427.2189 | 493.248 | 463.0833 | 494.6655 | 462.3805 | 493.9147 | 462.4507 | 473.236 | 462.4156 | 473.2
2022-11-07 17:30 | 402.6355 | 496.5248 | 404.35 | 495.92 | 401.75 | 494.88 | 402.5489 | 489.0651 | 878.57 | 878.57 | 917.71 | 917.71 | 819.94 | 967.51 | 538.3636 | 681.2615 | 483.3506 | 494.1873 | 495.4317 | 495.4317 | 494.7174 | 494.7174 | 474.0724 | 474.0724 | 473.9643 | 473.9643
2022-11-07 18:00 | 374.656 | 462.0383 | 376.64 | 459.85 | 374.2 | 461.11 | 374.422 | 461.7806 | 887.14 | 887.14 | 928.7 | 928.7 | 821.75 | 961.85 | 545.3939 | 690.5511 | 495.4665 | 495.4665 | 497.0524 | 497.0524 | 496.5242 | 496.5242 | 475.6956 | 475.6956 | 475.6595 | 475.6595
2022-11-07 18:30 | 410.0255 | 506.0696 | 395.71 | 481.85 | 408.71 | 504.17 | 393.9075 | 486.1408 | 893.81 | 893.81 | 936.21 | 936.21 | 854.97 | 989.82 | 515.2278 | 651.3253 | 508.541 | 508.541 | 510.0005 | 510.0005 | 509.1897 | 509.1897 | 488.3972 | 488.3972 | 488.6194 | 488.6194
2022-11-07 19:00 | 435.0112 | 537.0817 | 418.15 | 509.33 | 433.8 | 535.35 | 416.6676 | 494.5121 | 895.78 | 895.78 | 938.65 | 938.65 | 869.54 | 997.76 | 495.1745 | 625.2977 | 444.8734 | 507.0028 | 446.0539 | 508.3402 | 445.6135 | 507.8383 | 445.6135 | 487.101 | 445.5796 | 487.064
2022-11-07 19:30 | 410.2853 | 506.1876 | 393.21 | 479.5 | 409.06 | 503.95 | 391.5947 | 483.0681 | 898.15 | 898.15 | 941.33 | 941.33 | 875.48 | 1001.41 | 525.241 | 664.2232 | 509.8361 | 509.8361 | 451.5556 | 511.3551 | 450.9048 | 510.6181 | 450.9048 | 489.8626 | 450.9048 | 489.8627
2022-11-07 20:00 | 393.1594 | 484.6546 | 394.89 | 482.23 | 392.22 | 482.76 | 393.3829 | 484.9473 | 901.22 | 901.22 | 945.42 | 945.42 | 885.07 | 1011.85 | 506.3719 | 639.6641 | 453.66 | 512.7051 | 454.6804 | 513.8582 | 454.0599 | 513.157 | 454.2323 | 492.5748 | 454.0944 | 492.4253
2022-11-07 20:30 | 403.0357 | 496.661 | 403.96 | 494.15 | 400.79 | 493.05 | 401.7159 | 495.0712 | 905.12 | 905.12 | 949.24 | 949.24 | 894.32 | 1022.11 | 505.1437 | 638.1623 | 473.8007 | 514.3844 | 456.4455 | 515.6912 | 455.8588 | 515.0284 | 455.9969 | 494.3472 | 455.9489 | 494.3422
2022-11-07 21:00 | 404.1659 | 497.8155 | 406.11 | 497.79 | 402.75 | 495.26 | 403.6081 | 497.2072 | 907.94 | 907.94 | 951.86 | 951.86 | 902.39 | 1030.87 | 461.1677 | 580.6743 | 460.0892 | 518.2606 | 461.3099 | 519.6356 | 460.7873 | 519.047 | 460.8918 | 498.3014 | 460.7525 | 498.1508
2022-11-07 21:30 | 406.5443 | 501.2741 | 407.67 | 499.84 | 404.45 | 498.15 | 405.7261 | 500.2816 | 909.36 | 909.36 | 953.84 | 953.84 | 902.64 | 1030.98 | 461.7106 | 581.2579 | 461.2576 | 519.0025 | 461.9373 | 519.8192 | 460.968 | 518.6767 | 461.0729 | 497.9964 | 461.0379 | 497.9586
2022-11-07 22:00 | 407.7544 | 502.8102 | 409.65 | 502.62 | 406.9 | 501.17 | 407.7335 | 502.8476 | 914.35 | 914.35 | 960.67 | 960.67 | 903.46 | 1031.81 | 466.235 | 587.3419 | 465.1587 | 519.0284 | 466.1347 | 522.8949 | 465.1813 | 521.9083 | 465.252 | 501.1212 | 465.1813 | 501.0451
2022-11-07 22:30 | 411.8363 | 507.7357 | 413.37 | 507.22 | 409.83 | 504.81 | 410.605 | 506.2837 | 913.03 | 913.03 | 959.44 | 959.44 | 907.81 | 1036.54 | 468.2759 | 589.986 | 466.8132 | 519.123 | 468.0421 | 524.48 | 467.2271 | 523.5668 | 467.1562 | 502.6896 | 467.1562 | 502.6896
2022-11-07 23:00 | 418.381 | 515.8551 | 419.38 | 514.86 | 415.86 | 512.38 | 416.8411 | 513.9565 | 915.57 | 915.57 | 962.11 | 962.11 | 914 | 1043.27 | 469.9866 | 591.5334 | 469.3376 | 519.6432 | 470.1731 | 526.1694 | 469.1766 | 525.0543 | 469.2122 | 504.294 | 468.9275 | 503.988
2022-11-07 23:30 | 420.4931 | 518.4344 | 421.71 | 517.57 | 417.65 | 514.68 | 418.5981 | 516.131 | 918.93 | 918.93 | 966.71 | 966.71 | 913.92 | 1043.13 | 475.4814 | 598.8784 | 474.343 | 519.2837 | 475.5739 | 530.4475 | 474.3143 | 529.0427 | 474.4951 | 508.3941 | 474.3511 | 508.2398
2022-11-08 | 423.4911 | 521.806 | 424.75 | 522.23 | 420.69 | 517.97 | 421.6463 | 519.5886 | 921.59 | 921.59 | 969.45 | 969.45 | 917.56 | 1047.25 | 476.0565 | 599.594 | 476.1351 | 520.1349 | 477.383 | 532.1292 | 476.4453 | 531.0839 | 476.4814 | 510.2716 | 476.4814 | 510.2716
2022-11-08 00:30 | 424.0825 | 522.3867 | 425.63 | 523.89 | 421.32 | 518.55 | 422.0218 | 519.8679 | 924.65 | 924.65 | 973 | 973 | 920.87 | 1050.74 | 474.4966 | 597.1093 | 472.8723 | 517.6098 | 474.5312 | 529.2366 | 473.0192 | 527.5504 | 473.0912 | 506.8153 | 473.1272 | 506.9285
2022-11-08 01:00 | 422.4268 | 520.7922 | 424.14 | 522.44 | 421.2 | 518.81 | 421.6456 | 519.8624 | 922.17 | 922.17 | 970.15 | 970.15 | 924.07 | 1054.14 | 473.3365 | 595.594 | 475.05 | 517.7233 | 476.3011 | 530.4957 | 475.181 | 529.2952 | 475.2524 | 508.5837 | 475.0355 | 508.3515
2022-11-08 01:30 | 422.1165 | 520.4964 | 422.99 | 521.4 | 420.4 | 517.83 | 421.4693 | 519.7461 | 922.84 | 922.84 | 971.39 | 971.39 | 920.62 | 1050.08 | 476.1066 | 599.3412 | 475.5763 | 517.0141 | 475.6778 | 529.4723 | 474.7356 | 528.4235 | 474.8443 | 507.8606 | 474.8443 | 507.8606
2022-11-08 02:00 | 420.5868 | 518.4902 | 422.14 | 520.5 | 419.95 | 517.08 | 420.4302 | 518.4481 | 926.32 | 926.32 | 975.55 | 975.55 | 921.47 | 1051.04 | 477.5912 | 601.2219 | 476.5269 | 516.5885 | 478.0536 | 531.6485 | 476.5269 | 529.9507 | 476.7086 | 509.4477 | 476.3815 | 509.0981
2022-11-08 02:30 | 422.1496 | 520.1269 | 424.08 | 523.09 | 421.68 | 518.8 | 422.1919 | 520.2348 | 925.49 | 925.49 | 974.77 | 974.77 | 922.93 | 1052.49 | 473.9531 | 596.3531 | 478.6218 | 516.2386 | 479.7865 | 532.7889 | 478.5808 | 531.4501 | 478.4713 | 510.6477 | 478.5808 | 510.7646
2022-11-08 03:00 | 421.3542 | 519.1439 | 423.24 | 522.22 | 421.28 | 518.3 | 421.228 | 519.0071 | 923.91 | 923.91 | 973.17 | 973.17 | 920.45 | 1049.76 | 472.8843 | 595.0942 | 479.1173 | 516.3142 | 480.3591 | 533.2874 | 478.933 | 531.7042 | 478.9696 | 511.0602 | 478.8599 | 510.9431
2022-11-08 03:30 | 415.4733 | 512.123 | 418.55 | 516.25 | 416.39 | 512.57 | 416.5877 | 513.531 | 921.67 | 921.67 | 970.95 | 970.95 | 920.38 | 1049.51 | 474.2631 | 596.9656 | 477.5816 | 514.6592 | 478.7137 | 531.4606 | 477.7264 | 530.3646 | 477.6898 | 509.6946 | 477.6167 | 509.6166
2022-11-08 04:00 | 416.5466 | 513.6128 | 418.69 | 516.18 | 416.7 | 513.05 | 417.2555 | 514.519 | 927.01 | 927.01 | 976.88 | 976.88 | 926.18 | 1055.79 | 474.5065 | 597.4473 | 476.9052 | 515.151 | 478.0535 | 531.0936 | 476.9591 | 529.8778 | 476.959 | 509.2329 | 476.9227 | 509.1941
2022-11-08 04:30 | 415.4678 | 511.9051 | 417.85 | 515.16 | 415.54 | 511.17 | 416.3227 | 513.014 | 929.35 | 929.35 | 980.22 | 980.22 | 932.07 | 1062.4 | 479.4039 | 605.2558 | 478.6145 | 516.8439 | 480.1295 | 533.3538 | 478.7064 | 531.7729 | 478.6334 | 510.9806 | 478.5969 | 510.9416
2022-11-08 05:00 | 416.6613 | 513.4678 | 417.58 | 514.78 | 416.28 | 512.2 | 416.5979 | 513.4255 | 933.59 | 933.59 | 984.31 | 984.31 | 925.42 | 1055.12 | 478.7101 | 604.4796 | 478.1065 | 516.91 | 478.7203 | 531.9727 | 477.5905 | 530.7172 | 477.4812 | 509.9105 | 477.4812 | 509.9105
2022-11-08 05:30 | 416.1158 | 512.2941 | 417.76 | 515.15 | 416.35 | 511.59 | 416.9462 | 513.3791 | 932.09 | 932.09 | 983.28 | 983.28 | 920.83 | 1050.64 | 476.5932 | 602.0668 | 476.6657 | 518.4137 | 476.8052 | 531.0776 | 475.6099 | 529.7463 | 475.6823 | 509.097 | 475.6099 | 509.0195
2022-11-08 06:00 | 410.2282 | 504.8676 | 411.6 | 507.62 | 410.64 | 504.24 | 411.4212 | 506.3579 | 926.84 | 926.84 | 977.34 | 977.34 | 911.01 | 1046.91 | 466.7174 | 589.3841 | 466.4959 | 517.9125 | 466.9898 | 526.9498 | 465.8489 | 525.5817 | 465.8187 | 504.9517 | 465.7832 | 504.9131
2022-11-08 06:30 | 401.8592 | 494.4246 | 403.92 | 498.01 | 402.23 | 493.89 | 403.125 | 496.0949 | 917.32 | 917.32 | 964.37 | 964.37 | 902.84 | 1045.63 | 458.6642 | 578.4064 | 457.9504 | 521.7803 | 458.5797 | 525.5854 | 455.537 | 522.0556 | 455.4678 | 501.1608 | 455.5793 | 501.2741
2022-11-08 07:00 | 392.1273 | 482.1871 | 393.75 | 485.8 | 392.54 | 481.71 | 392.8423 | 483.1384 | 910.03 | 910.03 | 955.32 | 955.32 | 882.56 | 1030.97 | 455.4585 | 574.0964 | 438.0627 | 512.7115 | 439.335 | 514.3911 | 436.5815 | 511.1296 | 436.5483 | 490.4284 | 436.5815 | 490.4177
2022-11-08 07:30 | 380.88 | 467.8654 | 382.25 | 472.04 | 381.28 | 467.57 | 381.9465 | 469.3332 | 900.46 | 900.46 | 943.7 | 943.7 | 859.66 | 1013.74 | 426.896 | 536.893 | 426.2195 | 507.7509 | 426.9565 | 508.8178 | 423.6059 | 504.8978 | 423.896 | 484.5162 | 423.6381 | 484.2214
2022-11-08 08:00 | 373.0309 | 458.582 | 374.13 | 462.13 | 373.65 | 458.64 | 374.3154 | 460.2351 | 890.72 | 890.72 | 931.53 | 931.53 | 838.17 | 997.53 | 415.5645 | 522.4054 | 414.86 | 501.501 | 415.0701 | 501.9859 | 413.8486 | 500.6092 | 413.6906 | 479.7864 | 413.8486 | 479.9697
2022-11-08 08:30 | 365.1772 | 449.3296 | 366.51 | 452.63 | 365.26 | 448.97 | 365.7835 | 450.1206 | 888.39 | 888.39 | 928.78 | 928.78 | 833.58 | 1000.38 | 410.3656 | 515.7923 | 409.7542 | 502.2667 | 409.7184 | 502.6277 | 408.6629 | 501.3328 | 408.6939 | 480.7253 | 408.5697 | 480.5792
2022-11-08 09:00 | 357.5087 | 439.3723 | 359.09 | 443.44 | 358.42 | 440.24 | 358.4717 | 440.6318 | 879.07 | 879.07 | 918.24 | 918.24 | 819.39 | 991.21 | 399.6428 | 501.8304 | 398.805 | 496.7703 | 399.4113 | 498.0332 | 398.0701 | 496.2993 | 398.1983 | 475.8157 | 398.1004 | 475.7795
2022-11-08 09:30 | 345.0948 | 424.3291 | 346.54 | 427.95 | 346.17 | 425.4 | 346.4413 | 426.1047 | 871.86 | 871.86 | 909.39 | 909.39 | 804.48 | 981.42 | 390.6921 | 489.5381 | 389.9153 | 489.2471 | 390.6475 | 486.9199 | 389.6389 | 484.4616 | 389.6685 | 472.6548 | 389.4312 | 472.4487
2022-11-08 10:00 | 341.8876 | 420.5496 | 343.06 | 423.56 | 342.04 | 420.62 | 342.3995 | 421.26 | 867.68 | 867.68 | 903.99 | 903.99 | 793.64 | 975.74 | 387.1682 | 486.1773 | 386.437 | 484.8781 | 386.7133 | 482.8711 | 385.221 | 480.2582 | 385.338 | 472.7079 | 385.1625 | 472.4926
2022-11-08 10:30 | 334.461 | 411.3236 | 335.66 | 414.38 | 334.54 | 411.3 | 334.9441 | 411.9652 | 860.7 | 860.7 | 895.31 | 895.31 | 787 | 972.94 | 429.1072 | 541.1318 | 398.1364 | 488.2793 | 374.71 | 467.0951 | 373.3765 | 464.6645 | 373.4048 | 463.1991 | 373.3765 | 466.4711
2022-11-08 11:00 | 330.9682 | 406.9477 | 332.7 | 410.82 | 331.68 | 407.63 | 332.0459 | 408.393 | 859.36 | 859.36 | 893.46 | 893.46 | 778.76 | 967.79 | 389.7878 | 489.6157 | 370.3898 | 464.2462 | 370.4996 | 461.3687 | 369.097 | 458.7547 | 369.1531 | 457.2975 | 369.1811 | 465.2726
2022-11-08 11:30 | 357.1711 | 438.7309 | 379.57 | 468.62 | 358.2 | 439.42 | 378.9865 | 465.97 | 863.27 | 863.27 | 898.47 | 898.47 | 769.93 | 960.91 | 443.3906 | 559.5918 | 442.4394 | 484.8876 | 412.4074 | 485.7195 | 411.0319 | 484.0998 | 410.943 | 463.3816 | 410.8492 | 463.2759
2022-11-08 12:00 | 327.397 | 401.067 | 333.38 | 411.24 | 327.06 | 399.95 | 332.713 | 407.8157 | 875 | 875 | 913.55 | 913.55 | 756.83 | 945.87 | 394.0067 | 495.7067 | 372.6779 | 467.8604 | 429.5484 | 482.9091 | 428.1466 | 481.3331 | 428.1466 | 460.6039 | 428.114 | 460.5687
2022-11-08 12:30 | 367.623 | 451.9041 | 368.79 | 455.21 | 367.39 | 451.12 | 367.9107 | 452.2826 | 877.33 | 877.33 | 916.48 | 916.48 | 750.91 | 938.1 | 422.1831 | 531.4296 | 366.0689 | 457.8848 | 443.2475 | 482.7421 | 441.8643 | 481.2359 | 441.7968 | 460.5611 | 441.7968 | 460.4908
2022-11-08 13:00 | 337.508 | 413.5885 | 338.85 | 417.26 | 337.6 | 412.42 | 338.0024 | 414.2574 | 864.86 | 864.86 | 901.39 | 901.39 | 763.18 | 953.2 | 427.9108 | 538.7977 | 378.5774 | 474.3115 | 412.0822 | 478.5699 | 411.1441 | 477.4804 | 411.2066 | 456.7883 | 411.3629 | 456.962
2022-11-08 13:30 | 327.0179 | 401.0883 | 328.64 | 403.45 | 327.57 | 400.38 | 328.4025 | 402.8583 | 854.48 | 854.48 | 889.83 | 889.83 | 773.94 | 963.28 | 369.7097 | 462.7848 | 357.3947 | 446.4377 | 368.7658 | 458.1449 | 367.5882 | 454.2209 | 368.0088 | 452.7082 | 367.4761 | 455.955
2022-11-08 14:00 | 371.71 | 456.2654 | 384.2 | 472.85 | 371.59 | 454.7 | 383.3397 | 470.8301 | 856.59 | 856.59 | 890.2 | 890.2 | 773.84 | 960.56 | 398.181 | 499.9105 | 392.3231 | 478.8054 | 397.5697 | 479.7833 | 396.7546 | 478.7996 | 396.7244 | 458.0147 | 396.7546 | 458.0496
2022-11-08 14:30 | 358.2505 | 440.2432 | 338.31 | 416.25 | 357.96 | 438.8 | 337.0764 | 414.0279 | 860.55 | 860.55 | 895 | 895 | 782.71 | 966.22 | 451.8285 | 569.9416 | 395.6854 | 478.6143 | 421.9892 | 479.5412 | 420.9969 | 478.4135 | 421.0609 | 457.8062 | 421.1249 | 457.8062
2022-11-08 15:00 | 337.6417 | 413.841 | 338.71 | 416.44 | 337.22 | 411.57 | 337.9691 | 414.269 | 857.59 | 857.59 | 892.25 | 892.25 | 796.01 | 974.7 | 438.2481 | 552.7618 | 428.6729 | 483.1911 | 437.5156 | 484.0556 | 436.6187 | 483.0632 | 436.4858 | 462.1802 | 436.3529 | 462.0396
2022-11-08 15:30 | 353.408 | 434.4915 | 337.75 | 413.95 | 353.31 | 433.17 | 336.4274 | 413.467 | 851.73 | 851.73 | 885.14 | 885.14 | 818.83 | 992.72 | 472.6698 | 597.2631 | 400.0018 | 491.8179 | 427.3651 | 490.282 | 426.4892 | 489.2771 | 426.4892 | 468.5371 | 426.5217 | 468.5728
2022-11-08 16:00 | 365.9015 | 450.2015 | 357.11 | 437.66 | 365.57 | 448.6 | 356.1909 | 438.1651 | 845.48 | 845.48 | 878.04 | 878.04 | 829.34 | 997.2 | 500.7557 | 633.6415 | 439.0729 | 494.2843 | 471.6957 | 495.7924 | 470.6196 | 494.6614 | 470.6913 | 474.0449 | 470.5837 | 473.9365
2022-11-08 16:30 | 352.0145 | 433.2912 | 346.78 | 424.78 | 350.96 | 430.84 | 345.5683 | 425.2065 | 851.93 | 851.93 | 885.64 | 885.64 | 826.91 | 988.46 | 471.7409 | 596.0922 | 470.7586 | 490.0305 | 438.7772 | 491.5014 | 437.9431 | 490.5672 | 438.0098 | 469.9346 | 438.0099 | 469.9347
2022-11-08 17:00 | 363.9845 | 448.1201 | 359.95 | 442.27 | 362.88 | 446.01 | 357.8012 | 440.433 | 862.24 | 862.24 | 898.21 | 898.21 | 841.05 | 997.33 | 460.9836 | 581.8428 | 450.2665 | 492.8607 | 460.8821 | 494.2804 | 460.0099 | 493.3076 | 460.1145 | 472.6576 | 460.0447 | 472.5501
2022-11-08 17:30 | 383.9132 | 472.9699 | 370.44 | 453.98 | 382.28 | 470.12 | 368.8752 | 454.3723 | 874.13 | 874.13 | 912.15 | 912.15 | 778.34 | 925.14 | 437.7493 | 551.3646 | 436.1407 | 500.1548 | 447.432 | 501.3223 | 446.4171 | 500.1852 | 446.5863 | 479.5601 | 446.451 | 479.4148
2022-11-08 18:00 | 409.3465 | 505.089 | 430.39 | 526.8 | 408.61 | 503.59 | 428.7572 | 488.4232 | 878.67 | 878.67 | 918.54 | 918.54 | 756.71 | 893.86 | 422.4965 | 531.7172 | 421.3972 | 496.8787 | 422.675 | 498.4396 | 421.6227 | 497.1527 | 421.8405 | 476.7319 | 421.6479 | 476.5143
2022-11-08 18:30 | 382.9432 | 472.642 | 383.85 | 466.86 | 381.51 | 470.51 | 382.522 | 472.1221 | 880.05 | 880.05 | 920.15 | 920.15 | 775.83 | 906.1 | 434.2481 | 547.0336 | 433.1845 | 502.0987 | 434.2448 | 503.3823 | 433.2281 | 502.2362 | 433.2281 | 481.5099 | 433.1951 | 481.4733
2022-11-08 19:00 | 392.06 | 483.7597 | 393.51 | 479.97 | 391.27 | 482.18 | 392.1467 | 484.0003 | 884.58 | 884.58 | 925.23 | 925.23 | 799.66 | 923.37 | 438.6054 | 552.7364 | 437.6318 | 501.6588 | 441.6761 | 503.029 | 440.7708 | 501.9979 | 440.8044 | 481.3082 | 440.7708 | 481.2715
2022-11-08 19:30 | 393.2369 | 485.062 | 393.8 | 480.83 | 391.71 | 482.46 | 392.7486 | 484.503 | 886.32 | 886.32 | 927.57 | 927.57 | 807.55 | 928.7 | 443.2938 | 558.6719 | 442.2679 | 503.6619 | 456.6975 | 505.0893 | 455.5538 | 503.8627 | 455.6924 | 483.2486 | 455.3805 | 482.9178
2022-11-08 20:00 | 394.3057 | 486.2632 | 396.61 | 484.71 | 394 | 485.21 | 394.8988 | 486.9789 | 891.87 | 891.87 | 934.2 | 934.2 | 818.96 | 941 | 496.4805 | 627.7236 | 484.6591 | 506.9051 | 499.8457 | 508.0287 | 498.6342 | 506.7974 | 486.0673 | 486.0673 | 485.8828 | 485.8828
2022-11-08 20:30 | 399.6494 | 492.5304 | 401.3 | 491.82 | 398.86 | 490.57 | 400.113 | 493.1551 | 894.53 | 894.53 | 936.69 | 936.69 | 827.11 | 949.45 | 454.0713 | 571.3901 | 447.547 | 507.1205 | 447.3264 | 507.6086 | 445.9991 | 506.1025 | 446.0332 | 485.4779 | 445.9651 | 485.4039
2022-11-08 21:00 | 399.9922 | 492.8395 | 401.75 | 492.91 | 399 | 490.63 | 399.7384 | 492.6008 | 894.33 | 894.33 | 936.2 | 936.2 | 830.26 | 952.88 | 449.1657 | 564.9596 | 448.1577 | 507.9989 | 449.5005 | 509.521 | 448.2711 | 508.1275 | 448.1686 | 487.3194 | 448.271 | 487.4308
2022-11-08 21:30 | 407.7544 | 502.6783 | 408.49 | 501.21 | 405.89 | 499.51 | 406.8909 | 501.5798 | 903.27 | 903.27 | 947.45 | 947.45 | 829.59 | 952.3 | 451.5543 | 567.5794 | 450.7317 | 510.3128 | 451.9629 | 511.7067 | 450.489 | 510.038 | 450.5233 | 489.3529 | 450.6261 | 489.4647
2022-11-08 22:00 | 403.383 | 497.3022 | 404.95 | 498.19 | 403.36 | 496.39 | 404.1131 | 498.2191 | 900.32 | 900.32 | 943.84 | 943.84 | 855.08 | 979.61 | 454.0193 | 571.153 | 455.0462 | 513.5236 | 456.4828 | 515.1447 | 455.1668 | 513.6596 | 455.0975 | 492.8601 | 455.0975 | 492.8601
2022-11-08 22:30 | 405.7195 | 500.1835 | 407.27 | 500.98 | 404.95 | 498.48 | 405.5834 | 500.0798 | 899.35 | 899.35 | 943.6 | 943.6 | 855.2 | 979.73 | 454.0524 | 571.2986 | 456.5357 | 514.6235 | 458.0316 | 516.3098 | 456.8151 | 514.9385 | 456.8846 | 494.2883 | 456.8151 | 494.213
2022-11-08 23:00 | 405.1592 | 499.2719 | 406.25 | 500.33 | 404.15 | 497.19 | 404.9379 | 499.0884 | 899.33 | 899.33 | 944.5 | 944.5 | 856.58 | 980.98 | 459.0343 | 577.7554 | 458.1461 | 515.708 | 458.9743 | 516.6403 | 457.9617 | 515.5005 | 457.7522 | 494.5898 | 457.7522 | 494.5898
2022-11-08 23:30 | 396.0609 | 488.2618 | 397.35 | 489 | 395.15 | 486.44 | 395.9475 | 488.122 | 897.16 | 897.16 | 941.77 | 941.77 | 859.42 | 984 | 461.0475 | 580.0328 | 459.869 | 516.6168 | 460.5711 | 517.6642 | 459.694 | 516.6783 | 459.6589 | 495.9764 | 459.3431 | 495.6357
2022-11-09 | 406.858 | 501.0729 | 408.83 | 503.98 | 406.52 | 499.89 | 407.0464 | 501.3446 | 897.87 | 897.87 | 942.48 | 942.48 | 869.08 | 994.52 | 460.4905 | 579.686 | 459.2833 | 516.575 | 460.5228 | 518.0775 | 459.534 | 516.8569 | 459.5072 | 496.0806 | 459.2971 | 495.9654
2022-11-09 00:30 | 409.7789 | 504.222 | 411.35 | 507.52 | 408.77 | 502.07 | 408.8813 | 503.1398 | 900.52 | 900.52 | 945.87 | 945.87 | 869.51 | 994.85 | 464.1893 | 584.4099 | 463.3675 | 517.2031 | 464.9983 | 521.6706 | 463.304 | 519.7698 | 463.0216 | 498.7627 | 463.3393 | 499.1049
2022-11-09 01:00 | 411.8544 | 506.4389 | 413.44 | 510.16 | 410.75 | 504.35 | 410.5981 | 504.9899 | 901.5 | 901.5 | 946.79 | 946.79 | 873.47 | 999.27 | 467.3777 | 588.5401 | 466.4323 | 517.9313 | 467.5011 | 523.6245 | 466.401 | 522.3923 | 466.2946 | 501.5454 | 466.401 | 501.66
2022-11-09 01:30 | 413.8483 | 508.3533 | 414.83 | 511.93 | 411.61 | 504.59 | 412.8919 | 507.2584 | 908.09 | 908.09 | 953.65 | 953.65 | 877.77 | 1004.29 | 470.3112 | 592.295 | 469.5425 | 519.8701 | 470.7069 | 526.7668 | 469.4257 | 525.3329 | 469.4969 | 504.6001 | 469.4257 | 504.5235
2022-11-09 02:00 | 414.3522 | 508.5556 | 415.49 | 512.83 | 412.48 | 505.22 | 412.7341 | 506.6475 | 909.18 | 909.18 | 954.62 | 954.62 | 880.7 | 1007.32 | 471.1951 | 592.8918 | 469.9785 | 518.6785 | 471.1394 | 526.7576 | 470.2112 | 525.7198 | 470.2112 | 504.9385 | 470.2827 | 505.0152
2022-11-09 02:30 | 415.9681 | 510.9442 | 417.16 | 514.92 | 414.24 | 507.86 | 414.8346 | 509.6317 | 910.95 | 910.95 | 957.52 | 957.52 | 883.69 | 1010.52 | 474.1035 | 596.9814 | 473.3837 | 518.9622 | 474.4534 | 529.3899 | 473.5547 | 528.3873 | 473.4469 | 507.4798 | 473.4109 | 507.4413
2022-11-09 03:00 | 413.9808 | 507.5487 | 415.93 | 513.46 | 412.72 | 504.87 | 413.546 | 507.1374 | 908.85 | 908.85 | 954.49 | 954.49 | 883.71 | 1010.54 | 475.1048 | 598.3908 | 474.0255 | 519.1891 | 475.3206 | 530.2131 | 474.1694 | 528.929 | 474.0614 | 508.013 | 474.1334 | 508.0901
2022-11-09 03:30 | 413.7929 | 507.0057 | 415.03 | 512.34 | 412.39 | 504.14 | 413.1067 | 506.3536 | 912.23 | 912.23 | 959.37 | 959.37 | 880.11 | 1006.46 | 471.4623 | 593.6636 | 470.2356 | 518.3758 | 471.1191 | 526.4904 | 470.187 | 525.4974 | 470.0798 | 504.6271 | 469.9749 | 504.4721
2022-11-09 04:00 | 414.6169 | 507.3846 | 415.86 | 513.35 | 413.44 | 504.59 | 413.8883 | 506.5941 | 910.14 | 910.14 | 957.41 | 957.41 | 876.27 | 1002.1 | 473.7574 | 596.7201 | 473.0457 | 517.3262 | 473.5603 | 528.0106 | 472.5514 | 526.8858 | 472.4793 | 506.1098 | 472.5153 | 506.1484
2022-11-09 04:30 | 414.7693 | 507.5949 | 415.91 | 513.29 | 413.32 | 504.33 | 414.0188 | 506.7776 | 911.63 | 911.63 | 959.57 | 959.57 | 880.58 | 1006.8 | 467.7722 | 588.893 | 473.282 | 517.2694 | 474.0651 | 528.4783 | 473.1998 | 527.5137 | 473.1638 | 506.7601 | 472.9113 | 506.4898
2022-11-09 05:00 | 411.8083 | 503.9214 | 413.1 | 509.78 | 410.54 | 500.97 | 411.065 | 503.1133 | 909.79 | 909.79 | 957.17 | 957.17 | 879.12 | 1005.11 | 468.5331 | 590.0935 | 476.3755 | 516.579 | 477.6197 | 531.2125 | 476.6385 | 530.1213 | 476.6385 | 509.4133 | 476.4931 | 509.2579
2022-11-09 05:30 | 413.7906 | 506.4694 | 414.58 | 511.48 | 412.16 | 502.79 | 412.3849 | 504.8495 | 908.21 | 908.21 | 955.31 | 955.31 | 883.59 | 1010.89 | 470.0059 | 592.1655 | 476.9918 | 517.0424 | 478.6393 | 532.6739 | 477.8875 | 531.8649 | 478.0214 | 511.222 | 477.7785 | 510.9888
2022-11-09 06:00 | 409.0069 | 499.2863 | 409.91 | 505.09 | 406.35 | 494.46 | 407.4138 | 497.4853 | 904.71 | 904.71 | 950.72 | 950.72 | 874.52 | 1008.22 | 462.8845 | 582.7047 | 464.083 | 517.2977 | 465.205 | 525.7029 | 464.4627 | 524.8641 | 464.3828 | 504.0898 | 464.3921 | 503.9748
2022-11-09 06:30 | 400.5749 | 489.2713 | 401.56 | 494.72 | 398.01 | 484.78 | 398.9589 | 487.372 | 901.68 | 901.68 | 946.12 | 946.12 | 867.56 | 1008.48 | 450.7157 | 567.0632 | 452.3477 | 519.7093 | 452.9538 | 520.5894 | 451.7537 | 519.21 | 451.7879 | 498.469 | 451.7537 | 498.4312
2022-11-09 07:00 | 392.7754 | 480.4271 | 393.62 | 484.99 | 390.22 | 476 | 391.459 | 478.9561 | 894.37 | 894.37 | 936.67 | 936.67 | 844.42 | 991.22 | 434.2675 | 545.3907 | 433.5413 | 509.1665 | 434.1565 | 510.0828 | 432.9729 | 508.6922 | 433.0058 | 487.9666 | 433.0058 | 487.9666
2022-11-09 07:30 | 380.5165 | 465.9319 | 381.47 | 470.34 | 378.71 | 462.89 | 379.5054 | 464.8579 | 886.06 | 886.06 | 926.59 | 926.59 | 821.53 | 974.18 | 418.2941 | 524.7097 | 417.2885 | 500.3259 | 417.9049 | 501.3163 | 416.9848 | 500.2126 | 417.08 | 479.5999 | 416.8579 | 479.3445
2022-11-09 08:00 | 369.0016 | 451.628 | 370.41 | 456.63 | 367.5 | 449.05 | 368.0854 | 450.609 | 877.5 | 877.5 | 916.36 | 916.36 | 808.9 | 968.33 | 413.8638 | 518.6718 | 404.8956 | 495.141 | 405.8359 | 496.6609 | 404.5623 | 495.0809 | 404.6046 | 474.3642 | 404.593 | 474.3641
2022-11-09 08:30 | 359.0474 | 439.8045 | 360.2 | 444.3 | 357.69 | 437.69 | 358.0714 | 438.7375 | 872.85 | 872.85 | 911.26 | 911.26 | 780.2 | 945.14 | 429.0524 | 538.8322 | 393.5735 | 489.9908 | 441.0023 | 490.9666 | 439.7957 | 489.6229 | 439.7622 | 468.9323 | 439.7957 | 468.9679
2022-11-09 09:00 | 345.6702 | 423.2448 | 346.97 | 427.89 | 345.06 | 422.07 | 345.5065 | 423.1422 | 862.85 | 862.85 | 899.64 | 899.64 | 757.76 | 927.73 | 458.1384 | 576.7562 | 394.3875 | 487.9806 | 429.7706 | 489.4169 | 429.0824 | 488.708 | 429.0824 | 468.1168 | 429.0824 | 468.0454
2022-11-09 09:30 | 350.6113 | 428.9575 | 351.88 | 433.52 | 349.66 | 427.5 | 350.0092 | 428.3237 | 862.03 | 862.03 | 897.19 | 897.19 | 749.32 | 926.25 | 453.1068 | 570.2426 | 431.2739 | 484.0481 | 419.2592 | 485.3548 | 418.4002 | 484.3471 | 418.4957 | 463.7532 | 418.4321 | 463.718
2022-11-09 10:00 | 347.847 | 425.1168 | 356.52 | 438.84 | 345.49 | 421.94 | 354.4608 | 433.5583 | 853.69 | 853.69 | 888.33 | 888.33 | 731.77 | 913.67 | 435.0243 | 548.7277 | 393.0614 | 482.4363 | 396.4293 | 483.1291 | 395.7373 | 482.396 | 395.978 | 461.8349 | 395.7373 | 461.6209
2022-11-09 10:30 | 351.5341 | 428.126 | 352.38 | 432.87 | 349.62 | 425.66 | 350.7271 | 427.2449 | 847.16 | 847.16 | 880.01 | 880.01 | 729.82 | 913.11 | 436.5332 | 552.863 | 398.1412 | 477.256 | 396.8929 | 477.2524 | 396.1689 | 476.4347 | 396.3197 | 455.9514 | 396.2896 | 455.8474
2022-11-09 11:00 | 379.5195 | 462.0165 | 383.1 | 470.59 | 378.1 | 460.05 | 380.7512 | 463.89 | 843.27 | 843.27 | 875.77 | 875.77 | 729.48 | 912.73 | 456.329 | 578.6688 | 362.9719 | 457.528 | 408.4584 | 479.6503 | 407.8388 | 478.9227 | 407.9628 | 458.2723 | 407.9318 | 458.2375
2022-11-09 11:30 | 358.5522 | 435.5047 | 365.53 | 449.05 | 356.58 | 432.59 | 363.9684 | 442.6183 | 842.04 | 842.04 | 874.05 | 874.05 | 719.92 | 900.99 | 445.1467 | 564.3201 | 444.1005 | 476.4183 | 433.8457 | 477.0012 | 433.8128 | 476.8924 | 433.8787 | 456.1853 | 433.8787 | 456.1853
2022-11-09 12:00 | 394.1042 | 480.287 | 405.61 | 498.41 | 392.68 | 478.41 | 404.2461 | 467.886 | 835.61 | 835.61 | 867.23 | 867.23 | 729.3 | 913.15 | 467.0913 | 592.7892 | 418.5937 | 476.0503 | 418.4592 | 475.6461 | 418.7141 | 476.0136 | 418.7779 | 455.2529 | 418.7779 | 455.2922
2022-11-09 12:30 | 395.4206 | 481.7103 | 397.16 | 487.81 | 394.97 | 480.86 | 396.0655 | 467.7958 | 839.27 | 839.27 | 870.82 | 870.82 | 736.24 | 922.14 | 397.8895 | 503.0201 | 397.1836 | 471.4889 | 396.9438 | 472.049 | 397.0648 | 472.1928 | 397.1254 | 451.5326 | 397.1254 | 451.5326
2022-11-09 13:00 | 377.746 | 460.3871 | 397.23 | 488.36 | 378.12 | 460.64 | 396.1931 | 466.9607 | 843.59 | 843.59 | 874.63 | 874.63 | 733.54 | 918.59 | 441.7609 | 560.0648 | 433.7294 | 471.5832 | 440.7278 | 473.3589 | 440.8281 | 473.4666 | 440.8616 | 452.6862 | 440.7947 | 452.6175
2022-11-09 13:30 | 384.35 | 468.9421 | 385.7 | 474.43 | 384.27 | 468.52 | 384.9668 | 467.7165 | 844.14 | 844.14 | 875.68 | 875.68 | 710.11 | 889.13 | 428.8726 | 543.3381 | 412.675 | 474.1349 | 418.063 | 474.6059 | 418.0948 | 474.6419 | 418.2217 | 454.0237 | 418.3485 | 454.0926
2022-11-09 14:00 | 386.9518 | 471.6957 | 388.44 | 477.72 | 386.96 | 470.89 | 387.6691 | 465.3074 | 839.96 | 839.96 | 870.4 | 870.4 | 705.51 | 883.4 | 461.2148 | 585.1334 | 413.2673 | 474.4867 | 440.5555 | 475.8704 | 440.689 | 476.0147 | 440.7558 | 455.2342 | 440.7224 | 455.1997
2022-11-09 14:30 | 389.1478 | 473.0781 | 390.13 | 479.51 | 389.09 | 472.12 | 389.4229 | 461.38 | 834.81 | 834.81 | 865.3 | 865.3 | 701.15 | 878.2 | 488.8734 | 620.8663 | 402.0667 | 472.1952 | 456.1928 | 473.1476 | 456.2971 | 473.2917 | 452.6354 | 452.6354 | 452.5321 | 452.5321
2022-11-09 15:00 | 395.2449 | 481.4942 | 397.84 | 489.8 | 394.55 | 479.63 | 397.4137 | 463.2241 | 836.58 | 836.58 | 866.45 | 866.45 | 722.36 | 900.07 | 429.7137 | 541.6584 | 429.0632 | 473.9586 | 429.0048 | 474.5358 | 428.4179 | 473.8865 | 428.3853 | 453.0958 | 428.4179 | 453.1303
2022-11-09 15:30 | 431.4608 | 525.7087 | 437.6 | 539 | 431.14 | 524.29 | 437.507 | 466.3279 | 839.26 | 839.26 | 870.66 | 870.66 | 729.68 | 903.55 | 396.7973 | 497.3309 | 359.8135 | 448.3282 | 359.8506 | 444.1897 | 359.7411 | 440.3536 | 359.7113 | 438.1753 | 359.6293 | 450.6826
2022-11-09 16:00 | 399.7099 | 486.9901 | 407.25 | 501.77 | 399.46 | 485.27 | 405.9766 | 467.2102 | 843.01 | 843.01 | 873.83 | 873.83 | 746.27 | 915.3 | 515.2465 | 651.4911 | 391.1663 | 476.6808 | 391.1463 | 477.8399 | 391.087 | 477.7675 | 391.1167 | 456.9409 | 391.1166 | 456.9408
2022-11-09 16:30 | 411.0732 | 500.683 | 414.67 | 510.84 | 410.7 | 498.55 | 413.7228 | 467.0999 | 849.26 | 849.26 | 882.59 | 882.59 | 737.92 | 899.54 | 537.7375 | 680.5828 | 446.2498 | 476.9092 | 413.754 | 478.5772 | 413.7854 | 478.6135 | 413.7854 | 457.7679 | 413.754 | 457.7332
2022-11-09 17:00 | 432.9666 | 526.7039 | 434.96 | 535.7 | 433.02 | 525.13 | 433.6624 | 467.891 | 849.64 | 849.64 | 883.19 | 883.19 | 750 | 903.88 | 554.9262 | 702.9212 | 395.7021 | 477.5029 | 478.9429 | 478.9429 | 479.0157 | 479.0157 | 458.2162 | 458.2162 | 458.3902 | 458.3902
2022-11-09 17:30 | 415.1727 | 504.6867 | 399.64 | 491.85 | 415.16 | 501.98 | 399.8291 | 473.0134 | 860.35 | 860.35 | 894.9 | 894.9 | 766.53 | 913.57 | 496.3683 | 626.7789 | 436.2959 | 482.5237 | 442.637 | 483.348 | 442.8047 | 483.531 | 442.8047 | 462.6788 | 442.6706 | 462.5387
2022-11-09 18:00 | 423.2314 | 515.7883 | 414.41 | 509.46 | 422.76 | 512.51 | 414.11 | 475.2811 | 866.46 | 866.46 | 902.76 | 902.76 | 784.48 | 924.56 | 575.3604 | 729.509 | 488.5169 | 488.5169 | 489.8861 | 489.8861 | 490.0343 | 490.0343 | 469.2357 | 469.2357 | 469.1647 | 469.1647
2022-11-09 18:30 | 449.1449 | 548.9518 | 436 | 535.9 | 448.68 | 545.73 | 435.8593 | 478.5406 | 873.39 | 873.39 | 910.88 | 910.88 | 802.16 | 935.47 | 547.7516 | 693.5155 | 457.3858 | 491.4506 | 466.7286 | 492.4309 | 466.9399 | 492.654 | 466.9399 | 471.7492 | 466.8343 | 471.6424
2022-11-09 19:00 | 405.9411 | 494.2406 | 373.35 | 458.27 | 404.96 | 489.98 | 373.4966 | 453.5768 | 876.94 | 876.94 | 915.2 | 915.2 | 820.23 | 946.71 | 512.364 | 647.5038 | 493.2274 | 493.2274 | 494.5573 | 494.5573 | 494.52 | 494.52 | 473.6616 | 473.6616 | 473.6972 | 473.6972
2022-11-09 19:30 | 376.0437 | 456.1674 | 376.96 | 462.45 | 375.3 | 452.21 | 376.4447 | 457.1339 | 876.65 | 876.65 | 914.1 | 914.1 | 831.22 | 954.97 | 474.0311 | 597.5891 | 473.3612 | 495.2297 | 489.9578 | 496.1463 | 490.1054 | 496.2958 | 475.4268 | 475.4268 | 475.4984 | 475.4984
2022-11-09 20:00 | 391.1966 | 473.8436 | 394.5 | 484.81 | 390.38 | 469.44 | 394.0247 | 477.6891 | 881.57 | 881.57 | 920.34 | 920.34 | 831.46 | 955.13 | 537.2811 | 679.8982 | 496.8437 | 496.8437 | 496.2844 | 498.2699 | 495.8353 | 497.8191 | 476.9614 | 476.9614 | 476.8174 | 476.8174
2022-11-09 20:30 | 380.9303 | 461.0646 | 381.8 | 469.25 | 379.95 | 456.73 | 380.6839 | 460.9675 | 884.83 | 884.83 | 924.66 | 924.66 | 837.7 | 961.81 | 479.3983 | 604.4235 | 478.6434 | 498.134 | 499.3411 | 499.3411 | 498.8143 | 498.8143 | 477.8743 | 477.8743 | 477.8021 | 477.8021
2022-11-09 21:00 | 385.8428 | 466.6786 | 386.59 | 475.2 | 384.44 | 462.08 | 385.5002 | 466.5714 | 888.93 | 888.93 | 929.31 | 929.31 | 849.61 | 974.84 | 438.4297 | 551.0027 | 437.5498 | 501.3934 | 438.7706 | 502.7923 | 438.6715 | 502.6788 | 438.6384 | 481.7013 | 438.6054 | 481.665
2022-11-09 21:30 | 389.252 | 469.6207 | 390.76 | 480.66 | 388.68 | 466.11 | 389.6579 | 470.4881 | 888.14 | 888.14 | 929.1 | 929.1 | 850.27 | 975.23 | 457.2298 | 575.5392 | 454.8368 | 501.3286 | 457.2962 | 502.1846 | 457.2271 | 502.1087 | 457.2616 | 481.2787 | 457.1925 | 481.206
2022-11-09 22:00 | 392.6988 | 473.3226 | 394.15 | 484.93 | 391.64 | 469.6 | 392.722 | 473.295 | 889.43 | 889.43 | 930.07 | 930.07 | 845.42 | 969.34 | 470.7158 | 592.7998 | 466.982 | 502.7368 | 469.6761 | 502.8706 | 469.1787 | 502.338 | 469.1431 | 481.4863 | 468.9655 | 481.304
2022-11-09 22:30 | 397.2467 | 480.7592 | 398.99 | 491.15 | 396.19 | 477.03 | 396.6876 | 480.2844 | 893.08 | 893.08 | 934.45 | 934.45 | 852.07 | 976.76 | 443.9906 | 558.0365 | 442.9398 | 505.0616 | 444.374 | 506.7553 | 443.6701 | 505.9526 | 443.7036 | 485.1196 | 443.6031 | 485.0096
2022-11-09 23:00 | 395.1218 | 479.356 | 396.25 | 488.37 | 394.15 | 476.04 | 395.0269 | 479.4306 | 895.51 | 895.51 | 936.97 | 936.97 | 854.54 | 979.35 | 444.5379 | 558.5786 | 443.9013 | 505.9257 | 445.1221 | 507.3171 | 443.8126 | 505.8246 | 444.0141 | 485.2051 | 443.8462 | 485.0216
2022-11-09 23:30 | 396.429 | 480.4557 | 397.76 | 490 | 395.32 | 476.88 | 396.2774 | 480.272 | 895.31 | 895.31 | 937.73 | 937.73 | 856.57 | 981.51 | 446.4345 | 561.227 | 445.1974 | 506.8256 | 446.2769 | 508.0546 | 445.3334 | 506.9805 | 445.2998 | 486.1971 | 445.2324 | 486.0323
2022-11-10 | 395.7902 | 480.5436 | 397.17 | 489.98 | 396.1 | 478.88 | 396.5841 | 481.7375 | 894.99 | 894.99 | 937.55 | 937.55 | 859.39 | 984.46 | 444.5789 | 558.638 | 443.5632 | 505.1264 | 459.1268 | 506.3348 | 458.1555 | 505.1646 | 458.2249 | 484.4524 | 458.1902 | 484.4157
2022-11-10 00:30 | 394.9238 | 479.3504 | 396.97 | 489.64 | 396.09 | 479.06 | 396.2484 | 481.075 | 900.04 | 900.04 | 942.54 | 942.54 | 858.14 | 983.1 | 443.9537 | 557.6249 | 443.2214 | 505.3828 | 443.9269 | 506.1872 | 442.9881 | 505.1167 | 442.921 | 484.2131 | 443.0216 | 484.3231
2022-11-10 01:00 | 396.4291 | 481.143 | 398.29 | 491.15 | 397.07 | 480.08 | 397.6339 | 482.6987 | 900.6 | 900.6 | 944.71 | 944.71 | 860.58 | 985.73 | 464.3053 | 584.3994 | 463.8174 | 504.53 | 442.1487 | 504.8609 | 441.0469 | 503.6029 | 441.2139 | 482.9582 | 441.0469 | 482.7754
2022-11-10 01:30 | 399.2504 | 483.3662 | 400.71 | 493.8 | 399.67 | 482.52 | 399.5952 | 483.9833 | 903.52 | 903.52 | 947.75 | 947.75 | 868.1 | 994.12 | 442.1747 | 555.4221 | 440.9757 | 503.9348 | 473.4771 | 505.6616 | 472.2297 | 504.323 | 472.465 | 483.6494 | 472.2653 | 483.5146
2022-11-10 02:00 | 399.2883 | 485.5105 | 400.71 | 494.31 | 399.32 | 483.68 | 399.7866 | 486.2926 | 898.87 | 898.87 | 941.67 | 941.67 | 864.87 | 990.24 | 463.6205 | 583.3286 | 462.7049 | 504.3594 | 467.9283 | 505.4886 | 466.7424 | 504.1152 | 466.657 | 483.2816 | 466.5659 | 483.2816
2022-11-10 02:30 | 397.789 | 482.0591 | 399.33 | 492.21 | 397.88 | 480.41 | 398.5349 | 483.2302 | 901.43 | 901.43 | 945.52 | 945.52 | 867.19 | 992.67 | 443.207 | 556.6706 | 442.4672 | 504.6389 | 451.8983 | 505.7181 | 450.9707 | 504.6863 | 450.9086 | 483.864 | 451.0049 | 483.9006
2022-11-10 03:00 | 397.3506 | 481.9636 | 398.3 | 491.1 | 397.34 | 479.99 | 398.2891 | 483.2913 | 906.61 | 906.61 | 950.79 | 950.79 | 866.16 | 991.56 | 445.183 | 559.0377 | 443.3115 | 505.0803 | 443.2375 | 504.996 | 442.3637 | 504.0004 | 442.3972 | 483.2874 | 442.4981 | 483.3976
2022-11-10 03:30 | 397.4446 | 483.4353 | 398.45 | 491.53 | 397.49 | 480.96 | 398.436 | 484.4324 | 901.72 | 901.72 | 947.03 | 947.03 | 862.07 | 986.94 | 475.9718 | 599.2343 | 475.3927 | 505.8155 | 445.5183 | 506.451 | 444.6878 | 505.5633 | 444.8047 | 484.9159 | 444.7061 | 484.8127
2022-11-10 04:00 | 394.0385 | 477.7701 | 395.77 | 488.05 | 394.62 | 476.35 | 395.1554 | 479.0661 | 900.55 | 900.55 | 943.98 | 943.98 | 857.87 | 982.4 | 470.296 | 591.9974 | 469.7682 | 507.1057 | 447.2754 | 507.8293 | 446.46 | 506.9035 | 446.1542 | 485.8522 | 446.3241 | 486.0373
2022-11-10 04:30 | 402.624 | 487.7627 | 404.09 | 498.02 | 402.08 | 485.21 | 402.2357 | 487.5844 | 900.66 | 900.66 | 944.49 | 944.49 | 862.35 | 987.2 | 446.636 | 561.3075 | 446.572 | 506.6419 | 447.6319 | 507.8442 | 447.087 | 507.2261 | 446.9167 | 486.3428 | 447.0869 | 486.5281
2022-11-10 05:00 | 442.3757 | 537.8715 | 443.04 | 546.34 | 441.26 | 534.65 | 441.9807 | 500.6644 | 898.02 | 898.02 | 941.04 | 941.04 | 866.7 | 991.85 | 445.5663 | 559.9109 | 444.8383 | 505.3411 | 445.8978 | 506.5447 | 445.4908 | 506.0823 | 445.5247 | 485.4106 | 445.5247 | 485.4106
2022-11-10 05:30 | 408.3752 | 494.6773 | 414.24 | 510.66 | 407.45 | 491.24 | 414.4838 | 498.7828 | 900.03 | 900.03 | 943.26 | 943.26 | 864.66 | 990.48 | 445.4741 | 559.6435 | 444.5858 | 502.5493 | 441.7314 | 503.4614 | 441.3946 | 503.0775 | 441.4619 | 482.4882 | 441.4282 | 482.4514
2022-11-10 06:00 | 440.1176 | 536.2352 | 441.39 | 544.62 | 440.2 | 534.47 | 440.8535 | 498.0266 | 899.09 | 899.09 | 942.4 | 942.4 | 855.83 | 988.3 | 434.6288 | 545.921 | 434.1219 | 501.8777 | 434.3634 | 502.2077 | 433.9344 | 501.7118 | 434.2644 | 481.3431 | 434.0994 | 481.1603
2022-11-10 06:30 | 514.4653 | 627.7624 | 515.89 | 636.46 | 514.94 | 626.75 | 497.5137 | 497.5137 | 892.35 | 892.35 | 934.02 | 934.02 | 838.66 | 977.5 | 431.0958 | 541.2877 | 430.2641 | 502.6852 | 430.8021 | 503.3581 | 430.4095 | 502.8993 | 430.4422 | 482.1971 | 430.4095 | 482.1605
2022-11-10 07:00 | 530.8686 | 647.7091 | 529.18 | 652.5 | 530.87 | 646.36 | 496.1453 | 496.1453 | 888.29 | 888.29 | 928.74 | 928.74 | 820.1 | 965.45 | 422.336 | 529.6575 | 421.7168 | 499.8145 | 422.5887 | 501.0823 | 422.1677 | 500.6638 | 422.0981 | 479.7617 | 422.0339 | 479.6888
2022-11-10 07:30 | 459.9904 | 558.0821 | 461.7 | 567.96 | 460.13 | 556.97 | 460.7437 | 494.4749 | 884.36 | 884.36 | 924.26 | 924.26 | 810.53 | 962.63 | 415.7389 | 521.5896 | 415.0763 | 498.6089 | 414.5848 | 498.9233 | 414.1125 | 498.355 | 414.2385 | 477.7612 | 414.144 | 477.6523
2022-11-10 08:00 | 513.9386 | 625.5341 | 522.19 | 642.42 | 514.76 | 625.57 | 488.5727 | 488.5727 | 874.76 | 874.76 | 912.3 | 912.3 | 798.64 | 957.33 | 410.7452 | 516.1732 | 409.1674 | 497.7548 | 417.9701 | 496.801 | 417.4622 | 496.1972 | 417.3986 | 475.3908 | 417.5256 | 475.5354
2022-11-10 08:30 | 455.0826 | 551.7379 | 456.02 | 559.67 | 454.58 | 550.28 | 455.4942 | 483.0307 | 865.26 | 865.26 | 900.52 | 900.52 | 784.11 | 949.05 | 590.2719 | 729.7693 | 471.2896 | 494.8484 | 434.71 | 496.0408 | 434.4458 | 495.7393 | 434.1486 | 474.6703 | 434.2146 | 474.7425
2022-11-10 09:00 | 511.463 | 624.4014 | 513.25 | 631.26 | 511.1 | 623.39 | 483.0044 | 483.0044 | 867.6 | 867.6 | 902.45 | 902.45 | 779.07 | 950.89 | 429.4679 | 542.7444 | 429.3976 | 495.8473 | 405.3224 | 495.8758 | 405.169 | 495.6881 | 405.1997 | 474.9041 | 405.1997 | 474.9041
2022-11-10 09:30 | 519.7049 | 634.9587 | 521.44 | 641.42 | 519.78 | 634.54 | 488.9651 | 488.9651 | 877.1 | 877.1 | 914.97 | 914.97 | 762.31 | 938.42 | 406.5146 | 513.7164 | 405.2702 | 489.1463 | 428.7199 | 489.6917 | 428.7851 | 489.7662 | 428.9481 | 469.2052 | 428.9807 | 469.2409
2022-11-10 10:00 | 494.0722 | 602.8536 | 496.1 | 610.68 | 494.14 | 602.39 | 488.3242 | 488.3242 | 881.66 | 881.66 | 920.24 | 920.24 | 761.08 | 942.8 | 437.4263 | 553.8649 | 436.2401 | 485.9529 | 433.34 | 487.5034 | 433.3071 | 487.4663 | 433.1757 | 466.51 | 433.2086 | 466.5455
2022-11-10 10:30 | 481.5615 | 586.7332 | 483.31 | 595.05 | 481.91 | 586.02 | 482.5703 | 485.5891 | 876.72 | 876.72 | 914.54 | 914.54 | 754.08 | 939.17 | 435.2636 | 551.6482 | 434.6289 | 484.3838 | 427.627 | 485.1338 | 427.4647 | 484.9496 | 427.4646 | 464.1763 | 427.4322 | 464.1411
2022-11-10 11:00 | 451.2627 | 547.543 | 452.36 | 555.28 | 451.37 | 546.73 | 451.857 | 487.4702 | 876.68 | 876.68 | 914.34 | 914.34 | 749.58 | 937.95 | 398.5377 | 503.4933 | 397.6302 | 482.7578 | 406.2196 | 483.8162 | 406.0037 | 483.4996 | 406.0038 | 462.7219 | 406.1579 | 462.8977
2022-11-10 11:30 | 474.6142 | 575.7243 | 476.46 | 586.72 | 475.7 | 574.79 | 476.2872 | 482.8082 | 874.48 | 874.48 | 911.88 | 911.88 | 745.45 | 932.95 | 417.7409 | 528.496 | 416.4059 | 479.5017 | 377.1552 | 474.77 | 376.9831 | 472.4709 | 377.0118 | 460.3321 | 376.9544 | 460.2621
2022-11-10 12:00 | 421.5103 | 507.3247 | 444.3 | 546.46 | 421.79 | 505.02 | 444.4335 | 485.1796 | 878.67 | 878.67 | 917.55 | 917.55 | 754.06 | 943.57 | 429.8324 | 544.2908 | 429.1052 | 480.8723 | 375.2086 | 472.1067 | 375.2086 | 469.9979 | 375.2371 | 460.7964 | 375.1801 | 460.7265
2022-11-10 12:30 | 341.2332 | 405.5615 | 341.66 | 419.36 | 341.78 | 402.95 | 342.8672 | 408.1201 | 886.32 | 886.32 | 928.07 | 928.07 | 765.43 | 956.78 | 426.7291 | 538.5963 | 426.3058 | 477.3154 | 420.0351 | 477.5927 | 420.0032 | 477.5564 | 419.8436 | 456.6927 | 419.8755 | 456.6411
2022-11-10 13:00 | 343.5808 | 408.3171 | 344 | 421.28 | 342.43 | 403.51 | 343.655 | 408.4109 | 889 | 889 | 929.66 | 929.66 | 765.76 | 956.33 | 373.1158 | 467.5919 | 372.6214 | 467.2788 | 454.9216 | 482.5826 | 454.715 | 482.3634 | 454.8182 | 461.6268 | 454.6116 | 461.417
2022-11-10 13:30 | 344.131 | 409.2322 | 345.18 | 423.33 | 343.85 | 405.52 | 344.7567 | 410.2524 | 891.73 | 891.73 | 932.6 | 932.6 | 764.72 | 955.58 | 387.254 | 485.5188 | 386.4829 | 484.5566 | 474.8282 | 479.4822 | 474.8281 | 479.4113 | 458.6104 | 458.6104 | 458.6003 | 458.6003
2022-11-10 14:00 | 349.0736 | 416.517 | 350.52 | 430.39 | 348.81 | 413.04 | 349.8126 | 417.7944 | 896.99 | 896.99 | 940.85 | 940.85 | 771.56 | 960.45 | 474.2703 | 599.1081 | 473.7569 | 483.8158 | 479.3592 | 479.3592 | 479.2867 | 479.2867 | 458.4173 | 458.4173 | 458.4519 | 458.4519
2022-11-10 14:30 | 350.9112 | 418.4341 | 352.15 | 432.48 | 351.53 | 415.59 | 352.0729 | 419.8859 | 897.1 | 897.1 | 939.56 | 939.56 | 777.04 | 961.21 | 511.9975 | 648.0339 | 474.2497 | 485.6785 | 455.541 | 478.018 | 455.5575 | 478.0904 | 455.6445 | 457.3194 | 455.592 | 457.2848
2022-11-10 15:00 | 359.4949 | 431.5799 | 360 | 442.74 | 358.57 | 427.22 | 359.7632 | 432.2012 | 904.32 | 904.32 | 947.8 | 947.8 | 807.58 | 988.31 | 451.9595 | 570.1987 | 374.9735 | 469.5963 | 365.1577 | 453.3804 | 364.9923 | 450.2816 | 364.9923 | 448.39 | 365.0199 | 458.648
2022-11-10 15:30 | 388.5394 | 467.0462 | 387.92 | 477.18 | 388.09 | 462.81 | 387.8837 | 466.3251 | 903.17 | 903.17 | 947.19 | 947.19 | 811.39 | 986.73 | 442.07 | 557.494 | 411.4085 | 484.1996 | 403.9516 | 483.1404 | 403.86 | 483.0626 | 403.86 | 462.1795 | 403.8905 | 462.2774
2022-11-10 16:00 | 386.3966 | 464.7792 | 379.62 | 467.1 | 385.44 | 460.66 | 379.3656 | 456.0588 | 904.7 | 904.7 | 948.83 | 948.83 | 828.94 | 998.93 | 421.2233 | 529.3452 | 417.754 | 485.818 | 409.7707 | 483.4929 | 408.967 | 482.5447 | 409.1833 | 461.9615 | 408.967 | 461.6826
2022-11-10 16:30 | 403.1717 | 487.7422 | 396.71 | 489.14 | 404.55 | 486.7 | 397.4291 | 480.583 | 901.34 | 901.34 | 944.93 | 944.93 | 837.92 | 999.86 | 425.437 | 534.2519 | 412.9078 | 484.7259 | 420.5031 | 483.1414 | 419.7363 | 482.2604 | 419.9279 | 461.8081 | 419.8002 | 461.595
2022-11-10 17:00 | 404.8044 | 492.632 | 406.37 | 501.47 | 406.03 | 492.05 | 406.336 | 494.4959 | 903.07 | 903.07 | 946.8 | 946.8 | 853.28 | 1009.89 | 449.7582 | 566.0187 | 416.9101 | 490.3995 | 444.5199 | 488.6514 | 443.8802 | 487.9483 | 443.9139 | 467.1812 | 443.8466 | 467.1103
2022-11-10 17:30 | 448.312 | 547.6189 | 407.19 | 502.5 | 448.44 | 545.73 | 407.4011 | 496.5806 | 904.36 | 904.36 | 946.98 | 946.98 | 843.84 | 993.81 | 550.3636 | 697.0557 | 421.9301 | 502.8723 | 432.0168 | 495.0249 | 431.5274 | 494.4641 | 431.4622 | 473.5292 | 431.5927 | 473.6725
2022-11-10 18:00 | 428.0069 | 521.907 | 385.95 | 476.18 | 428.32 | 520.18 | 385.8982 | 469.1882 | 892.62 | 892.62 | 934.65 | 934.65 | 823.75 | 964.37 | 518.5938 | 655.8978 | 430.6575 | 504.0042 | 419.6429 | 496.3203 | 419.0052 | 495.5662 | 419.0372 | 474.8758 | 419.0053 | 474.8397
2022-11-10 18:30 | 445.3556 | 545.2233 | 466.38 | 575.5 | 445.7 | 543.77 | 466.2709 | 501.1466 | 897.76 | 897.76 | 939.19 | 939.19 | 835.94 | 970.17 | 505.6643 | 638.7146 | 444.8622 | 506.7347 | 448.6869 | 501.1087 | 447.9738 | 500.3123 | 448.0417 | 479.5832 | 447.9399 | 479.4742
2022-11-10 19:00 | 424.1185 | 519.1053 | 428.55 | 528.42 | 424.67 | 517.64 | 427.8862 | 501.3949 | 899.95 | 899.95 | 942.08 | 942.08 | 853.82 | 981.84 | 473.5912 | 596.9235 | 445.3267 | 508.3228 | 442.0754 | 506.2643 | 441.5526 | 505.6132 | 441.513 | 484.8387 | 441.3793 | 484.6918
2022-11-10 19:30 | 399.8022 | 489.9814 | 400.14 | 492.73 | 399.44 | 487.47 | 400.3498 | 490.716 | 902.98 | 902.98 | 945.64 | 945.64 | 861.95 | 987.09 | 450.1829 | 566.5464 | 449.2263 | 509.5975 | 446.5196 | 507.93 | 445.9454 | 507.2769 | 445.9454 | 486.461 | 445.7766 | 486.2769
2022-11-10 20:00 | 427.0645 | 523.0759 | 434.86 | 535.86 | 426.3 | 520.15 | 434.0892 | 500.8072 | 889.5 | 889.5 | 930.53 | 930.53 | 861.1 | 986.03 | 507.658 | 641.4849 | 449.7917 | 509.9063 | 450.611 | 510.8351 | 449.9282 | 510.0611 | 450.1672 | 489.5408 | 450.0989 | 489.4666
2022-11-10 20:30 | 396.3693 | 484.7973 | 419.89 | 517.34 | 395.56 | 482.04 | 419.3592 | 499.6903 | 892.34 | 892.34 | 934.22 | 934.22 | 864.4 | 989.62 | 461.4746 | 581.8237 | 451.8545 | 511.5294 | 450.901 | 511.1454 | 450.5254 | 510.7196 | 450.4571 | 489.84 | 450.423 | 489.8029
2022-11-10 21:00 | 415.0444 | 509.6953 | 399.12 | 491.3 | 414.77 | 508.06 | 398.2552 | 488.8377 | 893.23 | 893.23 | 935.41 | 935.41 | 868.25 | 993.94 | 452.6904 | 570.6741 | 449.7556 | 510.0913 | 450.936 | 511.4813 | 450.5271 | 511.0175 | 450.6975 | 490.3598 | 450.2885 | 489.9149
2022-11-10 21:30 | 422.715 | 520.2908 | 401.43 | 493.74 | 421.64 | 517.87 | 399.8856 | 492.0109 | 894.77 | 894.77 | 936.34 | 936.34 | 871.24 | 997.3 | 482.8449 | 609.5978 | 450.8951 | 511.1018 | 452.7445 | 513.1982 | 452.164 | 512.5402 | 452.164 | 491.6638 | 452.164 | 491.6639
2022-11-10 22:00 | 435.1488 | 535.2128 | 399.68 | 492.47 | 434.57 | 533.42 | 398.5351 | 489.785 | 895.6 | 895.6 | 937.39 | 937.39 | 869.2 | 995.07 | 488.375 | 622.2963 | 454.4233 | 514.2184 | 455.3668 | 515.2861 | 455.0922 | 514.9753 | 455.0236 | 494.0015 | 455.0578 | 494.0387
2022-11-10 22:30 | 478.5464 | 589.7375 | 438.33 | 540.32 | 478.21 | 588.45 | 437.1078 | 508.3814 | 909.09 | 909.09 | 952.98 | 952.98 | 874.82 | 1001.33 | 457.0601 | 581.7508 | 458.1768 | 517.5392 | 459.4418 | 518.9682 | 458.8549 | 518.3052 | 459.1657 | 497.6881 | 458.7168 | 497.2015
2022-11-10 23:00 | 465.2096 | 574.1782 | 405.65 | 499.3 | 465.25 | 573.56 | 405.7736 | 500.682 | 905.49 | 905.49 | 949.47 | 949.47 | 874.58 | 1000.9 | 458.6399 | 583.7971 | 460.0239 | 518.9271 | 460.7951 | 519.7971 | 460.1362 | 519.0539 | 459.9975 | 497.9802 | 460.1362 | 498.1304
2022-11-10 23:30 | 400.4568 | 494.7445 | 401.78 | 492.72 | 401.28 | 495.5 | 401.8435 | 496.4775 | 900.96 | 900.96 | 943.91 | 943.91 | 871.1 | 996.8 | 459.2887 | 584.356 | 458.3788 | 516.5959 | 459.3053 | 517.6401 | 458.5054 | 516.7386 | 458.3663 | 495.7994 | 458.2967 | 495.7242
2022-11-11 | 445.4876 | 550.406 | 405.14 | 496.67 | 446.59 | 551.61 | 404.7271 | 500.0267 | 904.16 | 904.16 | 947.41 | 947.41 | 873.39 | 999.33 | 497.1764 | 633.3751 | 459.293 | 517.2593 | 458.5229 | 517.0572 | 457.9327 | 516.3917 | 457.8979 | 495.5533 | 457.9327 | 495.5909
2022-11-11 00:30 | 403.6739 | 498.6692 | 405.19 | 497.67 | 404.4 | 499.27 | 404.8055 | 500.0733 | 906.11 | 906.11 | 949.88 | 949.88 | 869.45 | 995.15 | 458.3927 | 582.9579 | 457.394 | 515.9604 | 458.333 | 517.0197 | 457.6395 | 516.2374 | 457.6742 | 495.465 | 457.5355 | 495.3148
2022-11-11 01:00 | 403.2904 | 498.0456 | 404.65 | 497.81 | 403.85 | 498.29 | 404.2685 | 499.2622 | 908.91 | 908.91 | 953.43 | 953.43 | 873.44 | 999.46 | 456.0344 | 580.0195 | 455.083 | 514.3133 | 455.8869 | 515.2218 | 455.1285 | 514.3647 | 455.1285 | 493.5467 | 455.0596 | 493.472
2022-11-11 01:30 | 431.6312 | 533.1174 | 437.12 | 537.97 | 431.82 | 533.01 | 436.7363 | 507.1783 | 909.79 | 909.79 | 954.11 | 954.11 | 871.19 | 997.24 | 456.3888 | 580.577 | 455.554 | 515.0077 | 456.2923 | 515.8424 | 455.5692 | 515.0248 | 455.5692 | 494.1661 | 455.5692 | 494.166
2022-11-11 02:00 | 405.0819 | 500.0851 | 406.9 | 501.06 | 406.09 | 500.89 | 406.0808 | 501.3502 | 911.75 | 911.75 | 956.4 | 956.4 | 873.42 | 999.64 | 457.0074 | 581.254 | 455.7172 | 515.1868 | 456.8378 | 516.3506 | 456.0797 | 515.4937 | 456.0453 | 494.588 | 455.9419 | 494.4759
2022-11-11 02:30 | 425.3054 | 525.2497 | 421.2 | 518.39 | 426.19 | 525.99 | 420.9108 | 509.4515 | 909.8 | 909.8 | 954.21 | 954.21 | 873.47 | 999.68 | 457.5993 | 582.0192 | 456.531 | 515.7878 | 457.3081 | 516.6658 | 456.5835 | 515.8471 | 456.549 | 494.9457 | 456.4109 | 494.7961
2022-11-11 03:00 | 409.8975 | 506.3422 | 411.68 | 505.89 | 410.61 | 506.95 | 410.8812 | 507.5638 | 916.46 | 916.46 | 962.1 | 962.1 | 878.14 | 1004.76 | 458.4086 | 582.9468 | 457.9273 | 516.9236 | 459.0195 | 518.1144 | 458.1889 | 517.1769 | 458.1542 | 496.2637 | 458.0851 | 496.1888
2022-11-11 03:30 | 409.9881 | 506.5139 | 411.52 | 505.49 | 410.56 | 506.93 | 411.0123 | 507.7738 | 915.05 | 915.05 | 960.77 | 960.77 | 877.4 | 1003.83 | 459.2333 | 584.1966 | 458.5258 | 517.2372 | 459.3387 | 518.1542 | 458.5411 | 517.2545 | 458.6105 | 496.4786 | 458.6105 | 496.4786
2022-11-11 04:00 | 411.6059 | 508.5387 | 412.75 | 506.37 | 412.38 | 509.39 | 412.3693 | 509.4818 | 915.98 | 915.98 | 961.04 | 961.04 | 876.84 | 1003.13 | 493.1333 | 627.9335 | 480.4819 | 516.2062 | 478.0876 | 517.0207 | 477.2203 | 516.0826 | 477.5456 | 495.598 | 477.4372 | 495.4855
2022-11-11 04:30 | 415.2614 | 512.9061 | 416.86 | 510.42 | 415.38 | 512.95 | 415.9488 | 513.7628 | 922.82 | 922.82 | 968.92 | 968.92 | 882.01 | 1008.79 | 472.8815 | 601.8914 | 459.5474 | 517.913 | 460.3488 | 518.8161 | 459.6879 | 518.0713 | 459.6532 | 497.1914 | 459.5488 | 497.0785
2022-11-11 05:00 | 415.1272 | 512.8423 | 416.11 | 509.65 | 415 | 512.58 | 415.9972 | 513.9052 | 921.68 | 921.68 | 967.66 | 967.66 | 878.05 | 1004.26 | 460.6698 | 586.0312 | 460.2311 | 518.0031 | 460.9046 | 518.761 | 460.2758 | 518.0533 | 460.3457 | 497.3466 | 460.3807 | 497.3844
2022-11-11 05:30 | 411.5631 | 508.4953 | 413.81 | 505.79 | 413.01 | 510.14 | 413.6087 | 511.0226 | 918.79 | 918.79 | 965.25 | 965.25 | 870.62 | 997.11 | 458.7175 | 583.8679 | 457.2961 | 515.6749 | 458.5571 | 517.0765 | 457.7739 | 516.2515 | 457.8087 | 495.5657 | 457.8436 | 495.6034
2022-11-11 06:00 | 408.729 | 504.929 | 410.36 | 501.71 | 409.39 | 505.73 | 410.1729 | 506.6823 | 918.67 | 918.67 | 964.6 | 964.6 | 862.55 | 995.76 | 451.027 | 573.2458 | 450.0478 | 513.7518 | 450.6466 | 514.4359 | 450.5135 | 514.3576 | 450.6733 | 493.7077 | 450.4485 | 493.5199
2022-11-11 06:30 | 403.118 | 497.9539 | 404.08 | 494.23 | 403.29 | 498.1 | 403.933 | 498.8406 | 919.24 | 919.24 | 964.56 | 964.56 | 857.22 | 997.75 | 443.3236 | 563.2419 | 443.9099 | 513.7847 | 444.7749 | 515.0197 | 444.607 | 514.8253 | 444.7078 | 494.063 | 444.8085 | 494.1749
2022-11-11 07:00 | 400.4972 | 494.7217 | 394.06 | 481.79 | 400.76 | 494.86 | 393.4161 | 485.9741 | 917.49 | 917.49 | 964.04 | 964.04 | 846.45 | 993.35 | 436.4334 | 554.4585 | 435.9071 | 511.0404 | 436.0928 | 511.4701 | 435.7896 | 511.0823 | 436.1259 | 490.7125 | 435.9825 | 490.5638
2022-11-11 07:30 | 391.3267 | 483.2033 | 391.99 | 480.81 | 390.89 | 482.23 | 391.7195 | 483.6884 | 917.14 | 917.14 | 962.9 | 962.9 | 829.57 | 982.8 | 430.9349 | 547.3465 | 430.0208 | 510.0211 | 442.6628 | 510.9602 | 442.5957 | 510.9602 | 442.6293 | 490.0929 | 442.5957 | 490.1672
2022-11-11 08:00 | 386.6589 | 477.2619 | 389.38 | 478.66 | 387.12 | 477.2 | 389.1659 | 480.3607 | 914.48 | 914.48 | 960.15 | 960.15 | 831.82 | 991.78 | 426.6643 | 541.9568 | 425.8018 | 510.2514 | 456.4218 | 511.2399 | 456.4565 | 511.2787 | 456.5258 | 490.5757 | 456.4219 | 490.4641
2022-11-11 08:30 | 384.9126 | 475.025 | 386.24 | 475.93 | 385.01 | 474.58 | 385.4105 | 475.6767 | 914.75 | 914.75 | 959.63 | 959.63 | 828.1 | 994.46 | 418.4683 | 531.2245 | 418.692 | 508.7264 | 420.251 | 509.7303 | 419.9644 | 509.3827 | 419.8053 | 488.3972 | 419.869 | 488.4713
2022-11-11 09:00 | 388.6331 | 479.1732 | 389.79 | 479.13 | 388.33 | 477.97 | 389.0398 | 479.7074 | 919.52 | 919.52 | 965.39 | 965.39 | 828.5 | 1001.86 | 530.8302 | 676.2504 | 477.1492 | 515.2141 | 478.4272 | 515.6821 | 478.1024 | 515.3307 | 478.1025 | 494.3987 | 478.0302 | 494.3673
2022-11-11 09:30 | 382.7275 | 471.9566 | 383.9 | 471.12 | 382.9 | 471.31 | 383.0874 | 472.4712 | 920.95 | 920.95 | 967.73 | 967.73 | 815.49 | 994.22 | 492.5597 | 626.9531 | 478.0383 | 512.913 | 414.4416 | 513.1519 | 414.118 | 512.7264 | 414.0355 | 491.7539 | 414.118 | 491.8281
2022-11-11 10:00 | 383.4977 | 472.9203 | 385.06 | 473.27 | 383.85 | 472.44 | 383.794 | 473.3015 | 923.07 | 923.07 | 969.83 | 969.83 | 816.78 | 1000.41 | 476.2449 | 605.7535 | 427.0453 | 512.7599 | 411.8825 | 512.5422 | 411.6035 | 512.1563 | 411.6035 | 491.3441 | 411.6654 | 491.2701
2022-11-11 10:30 | 377.1917 | 464.8674 | 378.08 | 465.39 | 377.47 | 464.21 | 378.2045 | 466.1336 | 918.09 | 918.09 | 962.54 | 962.54 | 814.98 | 1001.41 | 465.2746 | 591.7136 | 461.9449 | 509.8074 | 461.7595 | 508.5024 | 461.4106 | 508.1183 | 461.2524 | 487.1893 | 461.2014 | 487.0419
2022-11-11 11:00 | 377.5389 | 465.2921 | 378.73 | 467.11 | 377.91 | 465.08 | 378.0759 | 466.0598 | 919.34 | 919.34 | 964.39 | 964.39 | 812.53 | 1002.11 | 478.8652 | 609.2764 | 459.1773 | 509.2011 | 463.7898 | 505.7672 | 463.2997 | 505.3202 | 463.4047 | 484.5665 | 463.1596 | 484.3102
2022-11-11 11:30 | 375.2594 | 462.2683 | 377.57 | 465.07 | 376.3 | 462.72 | 376.2529 | 463.5309 | 919.38 | 919.38 | 964.66 | 964.66 | 806.12 | 997.98 | 460.7381 | 585.8524 | 454.7461 | 506.8359 | 449.0927 | 501.1795 | 448.6522 | 500.8013 | 448.7199 | 479.9592 | 448.7199 | 479.9955
2022-11-11 12:00 | 372.0292 | 458.1331 | 373.36 | 459.7 | 372.18 | 457.38 | 372.8319 | 459.1829 | 922.42 | 922.42 | 968.46 | 968.46 | 796.1 | 989.64 | 447.6595 | 568.9188 | 446.8179 | 509.8508 | 432.6841 | 502.0117 | 432.3582 | 501.6334 | 432.3907 | 480.7566 | 432.2603 | 480.6116
2022-11-11 12:30 | 373.0589 | 459.1671 | 374.1 | 460.89 | 372.73 | 457.8 | 373.2114 | 459.4863 | 924.47 | 924.47 | 971.2 | 971.2 | 804.51 | 998.47 | 455.2578 | 578.7365 | 454.6987 | 509.523 | 410.2328 | 505.42 | 409.9549 | 505.0776 | 410.0166 | 484.2218 | 409.9549 | 484.1489
2022-11-11 13:00 | 393.6247 | 484.3042 | 394.99 | 487.24 | 393.72 | 483.63 | 394.4521 | 485.4588 | 926.1 | 926.1 | 972.64 | 972.64 | 802.22 | 995.24 | 526.1851 | 670.7394 | 510.5132 | 510.5132 | 455.0529 | 508.9016 | 453.6855 | 507.4488 | 453.788 | 486.6324 | 453.7538 | 486.5957
2022-11-11 13:30 | 427.3759 | 526.0898 | 428.96 | 529.35 | 427.65 | 525.43 | 427.8419 | 513.1705 | 922.88 | 922.88 | 969.37 | 969.37 | 795.91 | 987.08 | 480.6028 | 612.2418 | 479.1214 | 514.8445 | 473.063 | 512.3422 | 471.1797 | 510.2678 | 471.3929 | 489.5444 | 471.3929 | 489.6182
2022-11-11 14:00 | 421.0836 | 518.0254 | 423.02 | 521.95 | 421.48 | 517.62 | 421.8214 | 514.208 | 923.05 | 923.05 | 969.25 | 969.25 | 820.23 | 1009.14 | 501.484 | 639.0716 | 500.6438 | 515.6125 | 476.3427 | 516.456 | 474.6997 | 514.6746 | 474.8068 | 493.8323 | 474.6283 | 493.6466
2022-11-11 14:30 | 457.7191 | 562.9137 | 460.43 | 568.29 | 458.55 | 562.9 | 458.1838 | 514.0536 | 923.93 | 923.93 | 970.71 | 970.71 | 831.88 | 1017.36 | 468.7257 | 596.6844 | 468.0592 | 517.6419 | 464.2195 | 516.0143 | 462.7579 | 514.3123 | 462.7579 | 493.3865 | 462.8275 | 493.4978
2022-11-11 15:00 | 421.4259 | 517.4575 | 423.31 | 522.31 | 422.18 | 517.01 | 422.7107 | 515.3904 | 925.84 | 925.84 | 973.29 | 973.29 | 824.89 | 1005.88 | 530.4601 | 676.3499 | 517.6633 | 517.6633 | 437.3501 | 515.0309 | 436.5603 | 514.1008 | 436.6261 | 493.2591 | 436.5932 | 493.222
2022-11-11 15:30 | 441.9182 | 542.8369 | 442.84 | 546.66 | 442.35 | 542.02 | 442.7522 | 515.4901 | 921.27 | 921.27 | 968.27 | 968.27 | 829.74 | 1003.78 | 546.0378 | 696.5759 | 514.0909 | 514.0909 | 513.2725 | 513.2725 | 512.2605 | 512.2605 | 491.4717 | 491.4717 | 491.4716 | 491.4716
2022-11-11 16:00 | 500.5399 | 616.1768 | 502.61 | 620.42 | 501.74 | 616.46 | 502.0065 | 516.6317 | 923.79 | 923.79 | 971.09 | 971.09 | 839.64 | 1008.61 | 476.1762 | 606.4879 | 462.3213 | 515.2192 | 473.1907 | 514.5996 | 472.2588 | 513.586 | 472.223 | 492.921 | 472.1871 | 492.8883
2022-11-11 16:30 | 469.0766 | 576.9007 | 470.17 | 580.14 | 469.38 | 575.86 | 469.9107 | 517.4631 | 922.58 | 922.58 | 969.4 | 969.4 | 844.93 | 1007.79 | 515.8524 | 657.6649 | 506.8516 | 515.8051 | 506.5212 | 514.7945 | 505.754 | 513.9758 | 492.8883 | 492.8883 | 492.9257 | 492.9257
2022-11-11 17:00 | 451.7358 | 555.1854 | 453.49 | 559.22 | 452.3 | 554.18 | 453.1444 | 518.8383 | 923.16 | 923.16 | 969.87 | 969.87 | 856.05 | 1013.07 | 506.6956 | 646.0405 | 496.41 | 517.4963 | 502.8035 | 516.3954 | 501.6632 | 515.2243 | 494.4884 | 494.4884 | 494.4884 | 494.4884
2022-11-11 17:30 | 430.7017 | 529.4168 | 431.87 | 532.36 | 430.81 | 528.1 | 431.1534 | 519.8495 | 925.89 | 925.89 | 973.12 | 973.12 | 865.81 | 1016.59 | 492.0919 | 626.9984 | 490.6924 | 517.5312 | 441.0642 | 517.2546 | 440.1985 | 516.2394 | 440.1653 | 495.3548 | 440.132 | 495.3173
2022-11-11 18:00 | 484.1878 | 596.5981 | 485.73 | 598.46 | 484.4 | 595.76 | 484.9489 | 522.2673 | 929.37 | 929.37 | 976.87 | 976.87 | 874.74 | 1019.05 | 558.467 | 712.5547 | 521.1089 | 521.1089 | 483.0147 | 518.9357 | 482.3951 | 518.27 | 482.3951 | 497.4012 | 482.4315 | 497.4388
2022-11-11 18:30 | 456.1819 | 562.5499 | 457.63 | 563.13 | 456.66 | 562.15 | 457.0994 | 523.1442 | 932.7 | 932.7 | 981.08 | 981.08 | 881.45 | 1018.95 | 539.6839 | 688.3617 | 520.8347 | 520.8347 | 520.2598 | 520.2598 | 519.5135 | 519.5135 | 498.5414 | 498.5414 | 498.6545 | 498.6545
2022-11-11 19:00 | 481.1823 | 593.6195 | 479.77 | 590.35 | 481.16 | 592.63 | 479.2452 | 524.2423 | 933.36 | 933.36 | 980.78 | 980.78 | 890.51 | 1021.42 | 535.178 | 682.6482 | 520.885 | 521.6385 | 518.0931 | 523.1749 | 516.9479 | 522.03 | 501.1366 | 501.1366 | 501.2124 | 501.2124
2022-11-11 19:30 | 422.5382 | 521.3269 | 423.76 | 520.21 | 422.56 | 520.47 | 422.9685 | 521.8578 | 931.6 | 931.6 | 979.71 | 979.71 | 896.21 | 1024.1 | 485.0037 | 617.848 | 484.2751 | 521.6385 | 482.0002 | 524.7339 | 481.2371 | 523.9823 | 481.2734 | 503.0513 | 481.1281 | 502.8994
2022-11-11 20:00 | 430.3102 | 530.5161 | 424.53 | 521.92 | 430.09 | 529.15 | 424.2735 | 523.0858 | 935.85 | 935.85 | 984.22 | 984.22 | 895.65 | 1023.57 | 476.177 | 606.3348 | 473.6306 | 520.6739 | 472.185 | 525.6026 | 471.3347 | 524.5709 | 471.3303 | 503.7168 | 471.1921 | 503.5644
2022-11-11 20:30 | 426.9312 | 525.8088 | 428.14 | 527.02 | 426.77 | 524.47 | 427.799 | 522.2179 | 931.67 | 931.67 | 980.68 | 980.68 | 894.62 | 1022.24 | 514.7834 | 656.0654 | 495.1732 | 521.4683 | 470.956 | 527.0456 | 470.1732 | 526.1694 | 469.8173 | 504.9443 | 469.746 | 504.8678
2022-11-11 21:00 | 467.2704 | 575.9322 | 424.32 | 522.36 | 466.85 | 574.36 | 423.1733 | 521.3026 | 930.38 | 930.38 | 978.45 | 978.45 | 893.98 | 1021.56 | 508.037 | 647.2772 | 502.0137 | 519.9741 | 471.2547 | 527.2311 | 470.4709 | 526.3543 | 470.3998 | 505.441 | 470.3997 | 505.4409
2022-11-11 21:30 | 436.5194 | 538.2134 | 438.82 | 540.15 | 436.64 | 537.52 | 437.1487 | 524.7205 | 931.98 | 931.98 | 979.92 | 979.92 | 898.17 | 1026.28 | 491.4254 | 625.8174 | 472.5262 | 520.9765 | 473.7538 | 529.582 | 472.825 | 528.5438 | 472.8964 | 507.7363 | 472.8607 | 507.6979
2022-11-11 22:00 | 419.1981 | 516.9302 | 421.29 | 519.14 | 420.82 | 517.98 | 420.3693 | 518.4371 | 927.2 | 927.2 | 974.99 | 974.99 | 895.06 | 1022.68 | 534.9981 | 682.0412 | 472.8747 | 518.4042 | 473.5091 | 528.6257 | 472.3611 | 527.3441 | 472.074 | 506.2598 | 472.3252 | 506.5291
2022-11-11 22:30 | 419.7997 | 517.7243 | 421.72 | 519.7 | 420.93 | 518.27 | 421.1445 | 519.5099 | 927.21 | 927.21 | 975.51 | 975.51 | 902.08 | 1030.11 | 572.2387 | 729.8852 | 486.2531 | 518.3853 | 472.6104 | 527.6707 | 471.7138 | 526.6696 | 471.6779 | 505.877 | 471.7496 | 505.9539
2022-11-11 23:00 | 425.2741 | 524.0869 | 426.78 | 526.53 | 426.01 | 524.04 | 426.838 | 521.7881 | 926.73 | 926.73 | 975.53 | 975.53 | 900.15 | 1027.97 | 508.0376 | 647.0992 | 505.9078 | 517.8746 | 471.997 | 527.0826 | 471.2085 | 526.202 | 471.1367 | 505.3808 | 471.1726 | 505.4192
2022-11-11 23:30 | 452.2467 | 557.2894 | 453.27 | 559.44 | 452.44 | 556.74 | 453.1292 | 522.015 | 927.47 | 927.47 | 976.06 | 976.06 | 900.73 | 1028.68 | 576.6733 | 729.8757 | 518.0355 | 518.0355 | 505.4454 | 528.2466 | 504.7159 | 527.4842 | 504.9464 | 506.9721 | 504.8311 | 506.8564
2022-11-12 | 421.3701 | 518.5649 | 423.26 | 522.61 | 422.55 | 519.17 | 422.8565 | 520.4822 | 928.14 | 928.14 | 976.25 | 976.25 | 901.41 | 1029.4 | 527.4531 | 671.9452 | 517.7896 | 517.7896 | 524.8401 | 530.3719 | 523.765 | 529.2454 | 508.4449 | 508.4449 | 508.5995 | 508.5995
2022-11-12 00:30 | 421.7986 | 519.0005 | 423.49 | 523.07 | 422.71 | 519.06 | 422.9128 | 520.4391 | 928.19 | 928.19 | 976.78 | 976.78 | 903.05 | 1031.22 | 570.1262 | 726.9711 | 518.2812 | 518.2812 | 531.3514 | 531.3514 | 530.5451 | 530.5451 | 509.6541 | 509.6541 | 509.6541 | 509.6541
2022-11-12 01:00 | 425.4185 | 523.9938 | 427.83 | 528.31 | 426.7 | 524.77 | 426.1665 | 523.0667 | 930.61 | 930.61 | 979.91 | 979.91 | 905.73 | 1034.17 | 528.1066 | 672.8681 | 518.546 | 518.5177 | 495.9527 | 532.9584 | 494.9762 | 531.8364 | 494.8635 | 510.9157 | 494.5631 | 510.6055
2022-11-12 01:30 | 424.7 | 523.3804 | 426.78 | 526.98 | 425.81 | 523.99 | 425.9289 | 524.9489 | 933.05 | 933.05 | 982.99 | 982.99 | 907.52 | 1036.23 | 521.4351 | 664.36 | 513.3297 | 519.785 | 520.6788 | 534.3728 | 519.7328 | 533.3211 | 512.5436 | 512.5436 | 512.5475 | 512.5475
2022-11-12 02:00 | 423.4227 | 521.9766 | 425.77 | 525.63 | 424.63 | 522.75 | 424.3567 | 523.1632 | 931.26 | 931.26 | 980.44 | 980.44 | 907.85 | 1036.53 | 543.1225 | 692.4711 | 501.6588 | 518.9717 | 494.9559 | 534.9205 | 494.0563 | 533.9484 | 494.1313 | 513.2145 | 494.0938 | 513.1755
2022-11-12 02:30 | 423.4055 | 522.0048 | 425.4 | 525.17 | 424.55 | 522.75 | 425.0222 | 524.0641 | 931.81 | 931.81 | 980.65 | 980.65 | 910.11 | 1039.1 | 520.7578 | 663.3802 | 506.0158 | 519.8984 | 501.6175 | 535.9393 | 500.6688 | 535.0068 | 500.3652 | 513.7808 | 500.555 | 513.8978
2022-11-12 03:00 | 423.8215 | 522.5368 | 425.97 | 525.85 | 424.93 | 523.44 | 424.2704 | 523.1395 | 933.01 | 933.01 | 979.7 | 979.7 | 912.13 | 1041.22 | 546.007 | 695.9568 | 518.6406 | 518.6406 | 535.8762 | 535.8762 | 535.6732 | 535.6732 | 514.5276 | 514.5276 | 513.8302 | 513.8302
2022-11-12 03:30 | 426.6301 | 526.564 | 428.46 | 528.49 | 427.18 | 526.73 | 427.1318 | 527.0643 | 935.99 | 935.99 | 984.68 | 984.68 | 916.69 | 1046.34 | 552.0812 | 703.7682 | 520.3902 | 520.3429 | 524.6328 | 537.7169 | 523.8796 | 536.9449 | 516.0355 | 516.0355 | 516.1135 | 516.1135
2022-11-12 04:00 | 426.3608 | 526.0805 | 428.87 | 529.16 | 427.54 | 526.92 | 427.4382 | 527.3389 | 937.15 | 937.15 | 985.88 | 985.88 | 916.15 | 1045.76 | 520.9901 | 663.5598 | 497.5745 | 520.5321 | 497.0424 | 537.8885 | 496.2166 | 536.9948 | 495.9914 | 515.884 | 496.1415 | 516.0402
2022-11-12 04:30 | 425.6098 | 524.9255 | 427.05 | 526.89 | 426.66 | 525.65 | 426.412 | 525.8816 | 933.97 | 933.97 | 983.33 | 983.33 | 913.16 | 1042.25 | 517.8525 | 659.6486 | 482.6676 | 519.0662 | 486.5292 | 535.7069 | 486.5661 | 535.7476 | 486.8245 | 515.2053 | 486.0493 | 514.3849
2022-11-12 05:00 | 425.1775 | 524.3934 | 426.73 | 526.57 | 425.86 | 524.58 | 426.3537 | 525.7365 | 932.98 | 932.98 | 982.42 | 982.42 | 909.72 | 1038.35 | 482.5676 | 614.218 | 481.513 | 518.13 | 482.2818 | 535.2386 | 481.6228 | 534.5073 | 481.5862 | 513.6925 | 481.4397 | 513.5363
2022-11-12 05:30 | 423.4266 | 521.6063 | 425.06 | 524.88 | 424.13 | 521.58 | 424.3708 | 522.8268 | 932.3 | 932.3 | 982.03 | 982.03 | 909.03 | 1038.93 | 483.2231 | 615.058 | 481.9743 | 518.3002 | 482.8007 | 535.2075 | 481.9579 | 534.2733 | 481.8114 | 513.3464 | 482.0312 | 513.5807
2022-11-12 06:00 | 419.3422 | 516.3148 | 421.47 | 520.51 | 420.55 | 516.88 | 420.6383 | 517.9935 | 932.68 | 932.68 | 981.66 | 981.66 | 903.61 | 1040.37 | 523.4623 | 666.8732 | 477.3422 | 519.785 | 477.6067 | 536.1697 | 476.8111 | 535.2766 | 476.8218 | 514.4935 | 476.7388 | 514.4935
2022-11-12 06:30 | 416.354 | 512.9538 | 416.99 | 514.8 | 416.11 | 511.96 | 416.6206 | 513.3154 | 933.02 | 933.02 | 980.73 | 980.73 | 895.44 | 1038.68 | 527.024 | 671.5707 | 482.0566 | 519.7282 | 515.3524 | 535.4349 | 514.4935 | 534.5427 | 513.8495 | 513.8495 | 513.8106 | 513.8106
2022-11-12 07:00 | 409.8773 | 505.4146 | 411.59 | 507.55 | 410.7 | 505.73 | 411.1079 | 506.964 | 930.32 | 930.32 | 978.35 | 978.35 | 882.87 | 1032.19 | 559.4546 | 713.3998 | 465.829 | 518.6406 | 466.4938 | 534.4078 | 465.7509 | 533.6062 | 465.6802 | 512.7382 | 465.6095 | 512.6603
2022-11-12 07:30 | 426.3645 | 525.8004 | 414.33 | 511.3 | 427.58 | 526.6 | 414.0728 | 510.6194 | 928.65 | 928.65 | 976.75 | 976.75 | 875.28 | 1031.23 | 538.4205 | 686.2848 | 460.3842 | 519.2743 | 460.9023 | 534.3078 | 460.3449 | 533.6616 | 459.9966 | 512.4145 | 460.1359 | 512.5698
2022-11-12 08:00 | 400.3193 | 493.2275 | 402.67 | 497.23 | 401.87 | 494.46 | 402.2993 | 495.6878 | 928.02 | 928.02 | 976.74 | 976.74 | 864.98 | 1027.28 | 503.0926 | 640.5608 | 454.3664 | 520.3051 | 455.4592 | 533.8176 | 454.3831 | 532.5279 | 454.4463 | 511.6326 | 454.4276 | 511.7487
2022-11-12 08:30 | 397.9859 | 490.4305 | 399.56 | 493.37 | 399.03 | 491.19 | 399.1631 | 492.0141 | 930.89 | 930.89 | 978.68 | 978.68 | 853.5 | 1021.71 | 461.4339 | 586.9771 | 448.8049 | 521.4399 | 448.9111 | 532.1486 | 447.8605 | 530.9032 | 447.9622 | 510.1624 | 447.8605 | 510.0466
2022-11-12 09:00 | 410.749 | 505.6443 | 413.26 | 510.2 | 412.32 | 506.76 | 412.5054 | 507.9128 | 930.69 | 930.69 | 978.22 | 978.22 | 852.26 | 1026.72 | 489.9874 | 623.728 | 454.0304 | 522.4612 | 444.4919 | 532.2832 | 443.4281 | 531.006 | 443.5544 | 510.2552 | 443.5544 | 510.2553
2022-11-12 09:30 | 390.9271 | 480.7493 | 392.42 | 484.5 | 390.86 | 479.85 | 391.3928 | 481.3704 | 925.03 | 925.03 | 972.09 | 972.09 | 837.48 | 1016.61 | 442.7516 | 562.689 | 436.9291 | 521.8844 | 437.1774 | 529.4319 | 436.3452 | 528.4038 | 436.4522 | 507.5841 | 436.2792 | 507.4311
2022-11-12 10:00 | 419.3566 | 515.9803 | 421.02 | 519.94 | 419.31 | 514.83 | 420.0607 | 516.9372 | 922.03 | 922.03 | 968.89 | 968.89 | 827.67 | 1010.89 | 471.7682 | 600.226 | 462.1523 | 520.7307 | 429.0585 | 525.2703 | 428.6042 | 524.7144 | 428.6367 | 503.9104 | 428.6043 | 503.8723
2022-11-12 10:30 | 381.9645 | 469.4407 | 383.43 | 473.55 | 382.66 | 469.43 | 382.5905 | 470.3831 | 919.6 | 919.6 | 966.38 | 966.38 | 834.63 | 1021.65 | 499.4299 | 635.9581 | 422.4055 | 519.889 | 423.3813 | 523.3577 | 422.6139 | 522.4089 | 422.7098 | 501.6791 | 422.2789 | 501.1857
2022-11-12 11:00 | 380.6275 | 468.6445 | 382.36 | 472.34 | 380.68 | 468.32 | 380.7559 | 468.8443 | 921.15 | 921.15 | 967.59 | 967.59 | 825.82 | 1016.26 | 523.4932 | 666.8873 | 422.272 | 521.0711 | 422.724 | 524.525 | 422.3092 | 524.0102 | 422.3092 | 503.134 | 422.2308 | 503.172
2022-11-12 11:30 | 377.4152 | 464.6619 | 379.34 | 468.57 | 376.85 | 463.8 | 376.6347 | 463.701 | 916.85 | 916.85 | 962.92 | 962.92 | 829.95 | 1022.77 | 539.7501 | 687.9575 | 416.3326 | 520.4627 | 416.6194 | 521.4711 | 416.139 | 520.7631 | 416.3052 | 500.1834 | 416.4623 | 500.3722
2022-11-12 12:00 | 399.5776 | 492.5543 | 401.77 | 496.3 | 399.31 | 492.22 | 399.5399 | 492.5421 | 914.24 | 914.24 | 958.83 | 958.83 | 831.86 | 1025.74 | 543.6625 | 692.8978 | 419.4019 | 518.5029 | 414.1272 | 519.327 | 413.6899 | 518.7786 | 413.7524 | 497.9692 | 413.6275 | 497.8188
2022-11-12 12:30 | 373.4192 | 460.0374 | 374.78 | 462.97 | 373.01 | 459.45 | 373.2184 | 459.8282 | 911.53 | 911.53 | 956.15 | 956.15 | 827.2 | 1020.37 | 548.5872 | 699.3619 | 449.3701 | 516.0868 | 484.7759 | 516.5067 | 484.298 | 515.9975 | 484.3347 | 495.2624 | 484.2245 | 495.1497
2022-11-12 13:00 | 377.7963 | 465.9145 | 380.15 | 469.67 | 378.25 | 466.38 | 378.247 | 466.5012 | 913.99 | 913.99 | 959.53 | 959.53 | 815.2 | 1007.55 | 526.6741 | 670.8282 | 512.4844 | 512.4844 | 514.0148 | 514.0148 | 513.6249 | 513.6249 | 492.8601 | 492.8601 | 492.7479 | 492.7479
2022-11-12 13:30 | 397.988 | 490.5705 | 400.39 | 494.68 | 398.48 | 490.94 | 398.6694 | 491.3755 | 911.15 | 911.15 | 956.4 | 956.4 | 809.14 | 998.97 | 518.328 | 660.1873 | 511.5825 | 511.5825 | 512.2217 | 512.2217 | 511.832 | 511.832 | 491.1633 | 491.1633 | 491.051 | 491.051
2022-11-12 14:00 | 409.6267 | 505.1757 | 411.62 | 508.56 | 409.39 | 504.71 | 409.6953 | 505.2909 | 909.99 | 909.99 | 954.6 | 954.6 | 828.41 | 1015.94 | 537.7625 | 685.2609 | 480.8483 | 513.1896 | 513.9714 | 513.9714 | 513.5023 | 513.5023 | 492.8264 | 492.8264 | 492.7137 | 492.7137
2022-11-12 14:30 | 395.462 | 487.4183 | 397.11 | 490.62 | 395.14 | 486.8 | 395.5495 | 487.5784 | 911.24 | 911.24 | 956.04 | 956.04 | 825.66 | 1009.46 | 519.618 | 661.7476 | 512.537 | 512.537 | 513.3884 | 513.3884 | 512.9978 | 512.9978 | 492.1738 | 492.1738 | 492.1362 | 492.1362
2022-11-12 15:00 | 405.4294 | 499.463 | 407.33 | 503.21 | 405.49 | 499.03 | 405.6983 | 499.7943 | 909.76 | 909.76 | 955.2 | 955.2 | 825.35 | 1004.98 | 561.4093 | 715.8534 | 512.398 | 512.398 | 513.4251 | 513.4251 | 513.1906 | 513.1906 | 492.485 | 492.485 | 492.41 | 492.41
2022-11-12 15:30 | 383.2393 | 472.4398 | 384.6 | 474.91 | 383.01 | 471.77 | 383.3564 | 472.6509 | 909.92 | 909.92 | 955.47 | 955.47 | 828.06 | 1002.12 | 586.9139 | 727.7474 | 511.5469 | 511.5469 | 511.9032 | 511.9032 | 511.4344 | 511.4344 | 490.9405 | 490.9405 | 490.7905 | 490.7905
2022-11-12 16:00 | 385.7708 | 475.5147 | 387.33 | 478.14 | 386.01 | 474.99 | 386.3305 | 476.0966 | 907.63 | 907.63 | 953.14 | 953.14 | 836.52 | 1005.12 | 603.9272 | 726.1378 | 511.3538 | 511.3538 | 512.4415 | 512.4415 | 511.972 | 511.972 | 491.4512 | 491.4512 | 491.4887 | 491.4887
2022-11-12 16:30 | 392.209 | 483.317 | 394.56 | 486.88 | 393.11 | 483.69 | 393.462 | 484.8972 | 909.18 | 909.18 | 955.95 | 955.95 | 844.36 | 1007.3 | 575.8156 | 728.9578 | 514.2621 | 514.2621 | 515.7934 | 515.7934 | 515.4796 | 515.4796 | 494.8682 | 494.8682 | 494.7552 | 494.7552
2022-11-12 17:00 | 393.8975 | 485.8886 | 395.71 | 487.61 | 394.01 | 485.5 | 394.287 | 486.3979 | 910.26 | 910.26 | 956.94 | 956.94 | 860.86 | 1018 | 592.5344 | 729.1574 | 515.8985 | 515.8985 | 516.9606 | 516.9606 | 516.5678 | 516.5678 | 496.0532 | 496.0532 | 495.6762 | 495.6762
2022-11-12 17:30 | 397.3625 | 490.136 | 399.18 | 491.64 | 397.58 | 489.75 | 398.0518 | 490.8885 | 908.46 | 908.46 | 954.56 | 954.56 | 859.56 | 1009.24 | 615.4769 | 727.6675 | 515.6472 | 515.6472 | 516.6628 | 516.6628 | 516.466 | 516.466 | 495.6234 | 495.6234 | 495.6989 | 495.6989
2022-11-12 18:00 | 401.8656 | 494.8204 | 403.15 | 496.79 | 401.94 | 493.91 | 402.5807 | 495.8024 | 910.59 | 910.59 | 957.04 | 957.04 | 857.66 | 1000.45 | 570.5393 | 727.9678 | 518.3303 | 518.3303 | 518.9853 | 518.9853 | 518.3925 | 518.3925 | 497.5128 | 497.5128 | 497.5528 | 497.5528
2022-11-12 18:30 | 405.8347 | 499.2135 | 407.78 | 502.69 | 406.1 | 498.31 | 406.6704 | 500.3837 | 912.03 | 912.03 | 958.78 | 958.78 | 870.68 | 1007.42 | 611.0148 | 731.7646 | 518.4673 | 518.4673 | 520.3592 | 520.3592 | 519.926 | 519.926 | 499.2184 | 499.2184 | 499.105 | 499.105
2022-11-12 19:00 | 408.2909 | 502.1078 | 410.07 | 505.67 | 408.42 | 501.08 | 409.2269 | 503.33 | 909.44 | 909.44 | 956.08 | 956.08 | 876.24 | 1005.9 | 578.8525 | 730.461 | 518.3664 | 518.3664 | 519.8304 | 519.8304 | 519.6727 | 519.6727 | 498.8556 | 498.8556 | 498.7799 | 498.7799
2022-11-12 19:30 | 410.2575 | 504.8927 | 411.32 | 506.9 | 409.49 | 502.97 | 410.3729 | 505.1646 | 907.65 | 907.65 | 953.52 | 953.52 | 879.94 | 1006.05 | 558.0235 | 711.8488 | 517.7706 | 517.7706 | 520.6301 | 520.6301 | 520.1161 | 520.1161 | 499.6675 | 499.6675 | 499.288 | 499.288
2022-11-12 20:00 | 410.6315 | 506.4778 | 411.95 | 506.78 | 410.67 | 505.68 | 411.1487 | 507.1306 | 909.29 | 909.29 | 954.62 | 954.62 | 878.38 | 1004.37 | 596.7599 | 730.9531 | 518.1205 | 518.1205 | 521.3251 | 521.3251 | 520.9689 | 520.9689 | 500.5089 | 500.5089 | 500.015 | 500.015
2022-11-12 20:30 | 409.8659 | 505.6008 | 411.37 | 506.04 | 409.7 | 504.67 | 410.5507 | 506.4883 | 907.73 | 907.73 | 953.48 | 953.48 | 881.49 | 1007.86 | 614.9651 | 731.033 | 518.7541 | 518.7541 | 522.5519 | 522.5519 | 522.077 | 522.077 | 501.4209 | 501.4209 | 501.3068 | 501.3068
2022-11-12 21:00 | 413.8218 | 510.0946 | 413.57 | 509.3 | 413.74 | 509.16 | 412.3001 | 508.2072 | 910.85 | 910.85 | 955.98 | 955.98 | 894.06 | 1021.69 | 521.6658 | 664.8625 | 509.5926 | 520.2672 | 522.6814 | 523.7421 | 522.405 | 523.4651 | 502.8631 | 502.8631 | 502.6732 | 502.6732
2022-11-12 21:30 | 415.12 | 510.6249 | 414.63 | 511.18 | 412.36 | 506.35 | 413.3723 | 508.4985 | 910.09 | 910.09 | 956.6 | 956.6 | 905.32 | 1033.88 | 487.2798 | 620.2518 | 485.621 | 520.4658 | 486.4151 | 526.3509 | 486.8195 | 526.709 | 486.8563 | 505.9371 | 486.6357 | 505.7083
2022-11-12 22:00 | 416.7145 | 511.8785 | 417.1 | 514.64 | 414.65 | 508.21 | 415.187 | 510.082 | 913.35 | 913.35 | 960.01 | 960.01 | 877.3 | 1003.75 | 500.4454 | 637.4796 | 491.8037 | 521.2603 | 499.6344 | 528.5837 | 499.8988 | 528.7036 | 499.8233 | 507.8897 | 500.016 | 508.0048
2022-11-12 22:30 | 417.3112 | 511.9875 | 418.54 | 516.72 | 416.57 | 509.79 | 417.5033 | 512.4549 | 918.17 | 918.17 | 964.49 | 964.49 | 839.76 | 963.45 | 510.1694 | 649.7075 | 472.9734 | 520.5416 | 510.0753 | 529.0665 | 510.5765 | 529.5864 | 508.6914 | 508.6914 | 508.4224 | 508.4224
2022-11-12 23:00 | 418.6086 | 512.4679 | 420.24 | 518.98 | 418.54 | 511.23 | 418.8582 | 513.0067 | 923.57 | 923.57 | 970.68 | 970.68 | 818.2 | 940.47 | 499.1187 | 635.3517 | 473.0201 | 519.3594 | 499.4089 | 529.3007 | 499.4417 | 529.4208 | 499.4845 | 508.5284 | 499.5602 | 508.6054
2022-11-12 23:30 | 416.065 | 508.5475 | 417.39 | 515.36 | 415.91 | 507.11 | 416.4102 | 509.186 | 918.63 | 918.63 | 965.3 | 965.3 | 793.08 | 913.45 | 511.7312 | 651.8542 | 473.9437 | 518.7825 | 511.4178 | 529.3169 | 511.7282 | 529.6381 | 508.857 | 508.857 | 508.8184 | 508.8184
2022-11-13 | 414.7958 | 505.9315 | 416.18 | 513.59 | 414.68 | 504.34 | 415.1129 | 506.6017 | 915.71 | 915.71 | 962.29 | 962.29 | 769.09 | 887.97 | 474.4619 | 603.8459 | 473.8926 | 519.5201 | 474.633 | 529.5904 | 474.9206 | 529.9113 | 474.8128 | 508.9439 | 475.1003 | 509.2521
2022-11-13 00:30 | 473.0507 | 580.2099 | 426.6 | 526.83 | 473.53 | 579.78 | 425.2368 | 518.3411 | 921.03 | 921.03 | 967.9 | 967.9 | 759.77 | 878.21 | 528.5269 | 673.1934 | 511.1684 | 520.1443 | 528.1336 | 530.0991 | 528.4932 | 530.4602 | 509.7497 | 509.7497 | 509.7111 | 509.7111
2022-11-13 01:00 | 463.6026 | 569.0728 | 486.76 | 601.3 | 463.62 | 568.2 | 485.0017 | 519.4594 | 922.93 | 922.93 | 969.68 | 969.68 | 945.28 | 1077.2 | 500.0613 | 636.5562 | 476.039 | 520.3619 | 500.258 | 530.6672 | 500.5984 | 530.9881 | 500.5983 | 510.0981 | 500.4849 | 509.9825
2022-11-13 01:30 | 418.3684 | 513.4487 | 427.05 | 527.51 | 418.15 | 512.32 | 425.675 | 519.7916 | 925.33 | 925.33 | 972.17 | 972.17 | 947.18 | 1079.35 | 547.9751 | 698.375 | 520.1633 | 520.1633 | 531.343 | 531.343 | 531.7041 | 531.7041 | 510.7518 | 510.7518 | 510.8289 | 510.8289
2022-11-13 02:00 | 420.0691 | 516.3012 | 421.99 | 521.29 | 420.1 | 515.49 | 420.504 | 516.9376 | 926.52 | 926.52 | 974.48 | 974.48 | 943.43 | 1075.24 | 490.9558 | 624.6965 | 489.439 | 518.8298 | 490.5751 | 528.2034 | 490.7981 | 528.4435 | 490.8353 | 507.6479 | 490.7238 | 507.6095
2022-11-13 02:30 | 421.3964 | 518.4539 | 422.46 | 521.86 | 421.21 | 517.57 | 421.4424 | 518.6022 | 928.39 | 928.39 | 975.91 | 975.91 | 942.45 | 1074.16 | 484.3975 | 616.226 | 475.8535 | 518.9906 | 483.7327 | 527.3068 | 484.3197 | 527.9467 | 484.2463 | 507.0395 | 484.3197 | 507.1163
2022-11-13 03:00 | 420.7479 | 518.7089 | 422.35 | 521.32 | 420.78 | 518.15 | 421.1198 | 519.2024 | 927.86 | 927.86 | 975.41 | 975.41 | 946.08 | 1078.1 | 473.2396 | 601.8153 | 473.7319 | 518.8582 | 473.1019 | 528.1872 | 473.4965 | 528.6277 | 473.5323 | 507.8378 | 473.4606 | 507.7609
2022-11-13 03:30 | 419.7581 | 517.5858 | 421.32 | 520.09 | 419.9 | 517.16 | 420.3096 | 518.2981 | 926.79 | 926.79 | 973.51 | 973.51 | 945.32 | 1077.23 | 473.343 | 602.0634 | 473.5209 | 518.7541 | 472.0956 | 527.3867 | 472.3103 | 527.6266 | 472.2746 | 506.7706 | 472.3103 | 506.809
2022-11-13 04:00 | 418.0434 | 515.9289 | 421.18 | 519.46 | 419.73 | 517.57 | 419.1931 | 517.3847 | 926.04 | 926.04 | 972.45 | 972.45 | 944.88 | 1076.69 | 473.3106 | 601.9156 | 473.6909 | 518.2908 | 472.1692 | 527.1459 | 472.6355 | 527.6665 | 472.492 | 506.7221 | 472.492 | 506.7221
2022-11-13 04:30 | 416.8684 | 514.4007 | 418.28 | 515.83 | 416.43 | 513.51 | 416.8166 | 514.3628 | 919.07 | 919.07 | 965.61 | 965.61 | 693.39 | 807.69 | 472.1918 | 600.606 | 470.9357 | 517.0708 | 471.1835 | 526.2063 | 471.5776 | 526.6465 | 471.4342 | 505.728 | 471.5776 | 505.8818
2022-11-13 05:00 | 415.7066 | 513.0533 | 417.36 | 514.62 | 415.72 | 512.54 | 415.7263 | 513.0401 | 918.22 | 918.22 | 964.46 | 964.46 | 719.18 | 834.91 | 471.9661 | 600.3218 | 473.2532 | 517.1653 | 472.4372 | 527.2845 | 472.6527 | 527.5249 | 473.1913 | 507.3318 | 472.509 | 506.6002
2022-11-13 05:30 | 415.5652 | 512.3591 | 417.01 | 514.73 | 415.14 | 511.39 | 415.5797 | 512.3203 | 918.4 | 918.4 | 964.76 | 964.76 | 738.28 | 857 | 471.055 | 599.1332 | 473.2551 | 517.9881 | 470.265 | 526.2863 | 470.8015 | 526.8866 | 470.6584 | 505.9587 | 470.5869 | 505.8818
2022-11-13 06:00 | 413.8001 | 510.2325 | 415.94 | 513.34 | 413.83 | 509.75 | 414.1314 | 510.6808 | 921.98 | 921.98 | 968.36 | 968.36 | 746.78 | 874.58 | 467.9225 | 594.959 | 469.0739 | 518.1962 | 467.1031 | 527.6918 | 467.4223 | 527.9321 | 467.5384 | 507.2951 | 467.5288 | 507.2567
2022-11-13 06:30 | 408.8961 | 503.8863 | 410.37 | 506.84 | 408.3 | 502.71 | 408.3203 | 503.2114 | 919.06 | 919.06 | 965.7 | 965.7 | 751.84 | 888.09 | 461.6819 | 587.0226 | 461.7891 | 517.4396 | 461.6755 | 526.8634 | 462.1668 | 527.4241 | 462.2371 | 506.7215 | 461.9562 | 506.4136
2022-11-13 07:00 | 401.8092 | 495.9098 | 403.39 | 498.07 | 401.54 | 495.49 | 401.7679 | 495.9879 | 915.44 | 915.44 | 961.28 | 961.28 | 740.33 | 884.16 | 467.7459 | 594.8666 | 449.6451 | 516.9951 | 467.5491 | 521.6699 | 467.7981 | 521.9477 | 467.9048 | 501.3551 | 467.8337 | 501.2026
2022-11-13 07:30 | 395.5627 | 488.3381 | 396.64 | 489.63 | 394.58 | 486.94 | 395.1891 | 487.8438 | 912.76 | 912.76 | 957.31 | 957.31 | 741.66 | 893.73 | 476.2107 | 605.9933 | 475.1289 | 517.488 | 440.4344 | 518.6072 | 440.5145 | 518.6072 | 440.3008 | 497.6427 | 440.4973 | 497.7559
2022-11-13 08:00 | 384.4151 | 474.2095 | 386.22 | 477.22 | 384.36 | 474.02 | 384.6638 | 474.6386 | 906.55 | 906.55 | 950.16 | 950.16 | 729.7 | 889.17 | 451.8283 | 574.3782 | 423.6412 | 509.1125 | 451.6323 | 509.7805 | 452.0091 | 510.2058 | 452.0091 | 489.3958 | 451.9748 | 489.3587
2022-11-13 08:30 | 401.6646 | 493.9826 | 402.81 | 497.18 | 400.95 | 492.91 | 401.5934 | 494.0138 | 904.22 | 904.22 | 947.49 | 947.49 | 704.48 | 871.37 | 508.7601 | 647.908 | 502.4332 | 502.4332 | 452.1698 | 502.8295 | 452.5124 | 503.2105 | 452.4782 | 482.3527 | 452.2041 | 482.0605
2022-11-13 09:00 | 418.636 | 515.0747 | 423.46 | 522.93 | 418.26 | 514.74 | 421.4911 | 495.9301 | 904.57 | 904.57 | 947.66 | 947.66 | 674.17 | 842.43 | 524.4485 | 668.2465 | 421.1926 | 499.3 | 418.4409 | 500.4435 | 418.6309 | 500.7467 | 418.5675 | 479.7306 | 418.5675 | 479.7306
2022-11-13 09:30 | 414.108 | 507.3576 | 415.67 | 512.26 | 414.23 | 507.35 | 414.1205 | 491.547 | 892.45 | 892.45 | 933.69 | 933.69 | 672.03 | 839.79 | 503.807 | 641.6349 | 390.7817 | 494.388 | 399.6931 | 495.394 | 399.8752 | 495.6743 | 399.7538 | 474.7474 | 399.7234 | 474.7113
2022-11-13 10:00 | 394.4194 | 482.8695 | 403.28 | 497.24 | 394.38 | 482.42 | 402.0322 | 489.6656 | 891.54 | 891.54 | 932.23 | 932.23 | 676.33 | 846.57 | 403.8408 | 512.5275 | 384.6121 | 487.4998 | 384.8828 | 488.1895 | 384.7369 | 486.9561 | 384.7661 | 472.8445 | 384.7953 | 472.8804
2022-11-13 10:30 | 379.0975 | 462.1517 | 385.3 | 474.72 | 378.9 | 460.96 | 383.8267 | 468.1136 | 875.72 | 875.72 | 913.88 | 913.88 | 663.98 | 831.15 | 383.8702 | 486.6651 | 382.7794 | 485.0039 | 383.2852 | 486.1683 | 383.3724 | 485.4208 | 383.3143 | 473.7035 | 383.3434 | 473.8027
2022-11-13 11:00 | 419.6359 | 514.3972 | 400.33 | 494.09 | 419.57 | 513.67 | 399.3873 | 487.6329 | 875.87 | 875.87 | 913.51 | 913.51 | 661.25 | 827.43 | 381.9017 | 483.834 | 381.011 | 482.8463 | 386.672 | 490.455 | 386.7307 | 489.5457 | 386.7601 | 473.7531 | 386.7895 | 473.7171
2022-11-13 11:30 | 444.834 | 547.1122 | 416.15 | 513.38 | 445.36 | 547.82 | 414.6199 | 486.1671 | 872.41 | 872.41 | 908.45 | 908.45 | 674.58 | 844.15 | 379.7595 | 481.4492 | 378.8344 | 480.1383 | 380.6319 | 482.705 | 380.4877 | 481.2104 | 380.6896 | 473.8709 | 380.5454 | 473.5979
2022-11-13 12:00 | 476.8452 | 585.4098 | 495.26 | 611.18 | 476.23 | 584.42 | 484.9615 | 484.9615 | 869.72 | 869.72 | 906.18 | 906.18 | 659.84 | 825.72 | 388.0625 | 491.9636 | 386.9596 | 489.3073 | 416.2161 | 490.1386 | 416.1844 | 490.1014 | 416.216 | 469.3835 | 416.2161 | 469.3835
2022-11-13 12:30 | 449.8842 | 552.6816 | 451.77 | 557.82 | 450.15 | 552.54 | 450.3926 | 483.3808 | 867.69 | 867.69 | 903.78 | 903.78 | 667.58 | 835.49 | 453.1272 | 576.3095 | 451.954 | 490.1358 | 402.8922 | 490.7496 | 402.8657 | 490.6378 | 402.9881 | 470.0311 | 402.8351 | 469.8525
2022-11-13 13:00 | 449.2541 | 550.7213 | 440.08 | 543.15 | 449.62 | 550.52 | 438.6799 | 482.1787 | 865.64 | 865.64 | 901.29 | 901.29 | 672.37 | 841.61 | 402.4404 | 510.5943 | 401.3702 | 488.1944 | 450.8796 | 489.4232 | 450.8112 | 489.349 | 450.8796 | 468.6394 | 450.7769 | 468.5327
2022-11-13 13:30 | 448.8303 | 549.1437 | 436.87 | 538.63 | 449.24 | 549.06 | 435.6398 | 479.2321 | 861.56 | 861.56 | 896.11 | 896.11 | 673.8 | 843.36 | 426.9985 | 542.4014 | 426.111 | 490.1431 | 368.9236 | 467.2237 | 368.8115 | 465.859 | 368.8395 | 464.9435 | 368.9236 | 465.7484
2022-11-13 14:00 | 478.8985 | 585.6472 | 478.47 | 590.19 | 480.22 | 586.4 | 477.8026 | 479.2864 | 859.19 | 859.19 | 894.91 | 894.91 | 677.57 | 848.24 | 440.9985 | 560.6583 | 440.2083 | 489.0825 | 415.5912 | 484.9657 | 415.9396 | 485.4463 | 415.9079 | 464.6878 | 415.6229 | 464.3693
2022-11-13 14:30 | 485.9232 | 593.6078 | 487.01 | 600.4 | 485.11 | 591.88 | 477.8859 | 477.8859 | 857.95 | 857.95 | 893.34 | 893.34 | 692.04 | 866.18 | 477.234 | 607.5757 | 446.8188 | 488.6819 | 435.9253 | 484.8801 | 435.7926 | 484.7324 | 435.7262 | 463.9472 | 435.7262 | 463.9472
2022-11-13 15:00 | 482.495 | 588.8485 | 477.61 | 588.53 | 482.3 | 587.52 | 474.9428 | 474.9428 | 854.62 | 854.62 | 888.99 | 888.99 | 695.95 | 871.14 | 525.5529 | 669.8406 | 489.7569 | 489.7569 | 487.0329 | 487.5076 | 487.1443 | 487.6191 | 467.0099 | 467.0099 | 466.8319 | 466.8319
2022-11-13 15:30 | 449.9352 | 547.2889 | 450.35 | 554.9 | 449.45 | 545.27 | 449.2986 | 473.9527 | 851.4 | 851.4 | 886.11 | 886.11 | 707.65 | 880.92 | 520.9553 | 663.9205 | 447.66 | 488.9892 | 455.5465 | 486.9226 | 455.7901 | 487.2778 | 455.7553 | 466.4909 | 455.7206 | 466.521
2022-11-13 16:00 | 423.5351 | 514.2545 | 383.49 | 471.75 | 421.67 | 510.37 | 382.3095 | 462.6899 | 858.12 | 858.12 | 893.89 | 893.89 | 713.68 | 880.81 | 505.6096 | 644.1172 | 466.3163 | 490.9922 | 403.9506 | 489.4643 | 403.9814 | 489.5017 | 404.1049 | 468.9963 | 403.9815 | 468.8531
2022-11-13 16:30 | 402.5534 | 490.4968 | 375.27 | 462.59 | 401.35 | 487.71 | 373.8922 | 454.7884 | 864.15 | 864.15 | 900.7 | 900.7 | 724.22 | 884.47 | 505.3254 | 643.8593 | 461.1795 | 491.5777 | 430.6523 | 491.7751 | 430.6195 | 491.7082 | 430.5209 | 471.0195 | 430.5866 | 471.0554
2022-11-13 17:00 | 395.4278 | 484.8036 | 370.41 | 456.82 | 395.13 | 483.19 | 368.6864 | 451.5439 | 872.28 | 872.28 | 910.19 | 910.19 | 739.8 | 893.3 | 450.0431 | 572.678 | 442.7472 | 494.6676 | 407.9803 | 495.452 | 408.0423 | 495.5273 | 408.0423 | 474.7766 | 407.9492 | 474.6684
2022-11-13 17:30 | 469.0105 | 575.4567 | 453.38 | 559.49 | 468.13 | 573.29 | 452.0111 | 488.5227 | 873.63 | 873.63 | 912.85 | 912.85 | 747.81 | 893.58 | 414.0403 | 526.0252 | 413.511 | 495.1342 | 414.0421 | 496.0035 | 414.1948 | 496.2979 | 414.2067 | 475.4787 | 414.3255 | 475.5995
2022-11-13 18:00 | 445.8215 | 546.67 | 409.54 | 505.18 | 444.2 | 543.28 | 409.0354 | 490.8694 | 876.73 | 876.73 | 915.57 | 915.57 | 758.69 | 896.73 | 422.84 | 537.279 | 422.0064 | 497.6654 | 422.12 | 497.9612 | 422.3128 | 498.1887 | 422.345 | 477.5115 | 422.2807 | 477.4388
2022-11-13 18:30 | 448.6137 | 551.2198 | 393.89 | 485.69 | 447.46 | 548.61 | 393.3492 | 482.598 | 881.11 | 881.11 | 920.53 | 920.53 | 773.97 | 904.94 | 428.7155 | 545.0015 | 427.8572 | 498.3106 | 461.9749 | 498.5483 | 462.3969 | 499.0038 | 462.5727 | 478.4533 | 462.3969 | 478.2715
2022-11-13 19:00 | 448.8633 | 552.6099 | 403.97 | 497.64 | 447.82 | 550.16 | 403.4168 | 495.1599 | 884.68 | 884.68 | 925.42 | 925.42 | 786.61 | 910.45 | 461.9787 | 587.978 | 460.8996 | 499.294 | 435.2595 | 500.5877 | 435.4911 | 500.8541 | 435.4968 | 480.1368 | 435.4249 | 480.1003
2022-11-13 19:30 | 495.6219 | 611.3362 | 464.03 | 571.29 | 495.04 | 609.87 | 462.9989 | 497.1288 | 888 | 888 | 928.87 | 928.87 | 794.42 | 914.37 | 479.7393 | 610.8052 | 478.6183 | 500.0559 | 498.9608 | 501.2774 | 499.3402 | 501.6205 | 480.9116 | 480.9116 | 480.8385 | 480.8385
2022-11-13 20:00 | 510.133 | 628.3251 | 476.18 | 586.97 | 508.55 | 625.48 | 474.1801 | 497.1373 | 889.37 | 889.37 | 930.42 | 930.42 | 794.66 | 914.63 | 474.0318 | 603.4262 | 473.0119 | 501.3839 | 501.6737 | 501.6737 | 502.017 | 502.017 | 481.2335 | 481.2335 | 481.1968 | 481.1968
2022-11-13 20:30 | 458.8657 | 564.6712 | 478.91 | 590.37 | 457.57 | 562.16 | 476.9451 | 497.5892 | 892.39 | 892.39 | 934.45 | 934.45 | 799.09 | 919.6 | 481.3293 | 612.9458 | 480.5316 | 502.9789 | 504.1609 | 504.1609 | 504.1992 | 504.1992 | 483.5628 | 483.5628 | 483.4895 | 483.4895
2022-11-13 21:00 | 400.1862 | 489.8015 | 400.67 | 494.05 | 398.13 | 486.02 | 399.2752 | 488.8557 | 905.16 | 905.16 | 949.6 | 949.6 | 846.23 | 970.22 | 479.6903 | 610.8092 | 479.2458 | 505.9981 | 505.8373 | 506.3202 | 506.1437 | 506.6269 | 485.7937 | 485.7937 | 485.7937 | 485.7937
2022-11-13 21:30 | 397.2448 | 487.0082 | 424.06 | 523.49 | 397.07 | 485.48 | 423.9677 | 498.7789 | 907.66 | 907.66 | 952.74 | 952.74 | 846.16 | 969.97 | 444.8773 | 565.7446 | 444.0434 | 505.3406 | 444.8206 | 506.2251 | 444.9218 | 506.3402 | 444.7531 | 485.3593 | 444.8543 | 485.4697
2022-11-13 22:00 | 400.5915 | 492.5428 | 401.96 | 495.94 | 400.43 | 491.25 | 400.4846 | 492.5088 | 913.61 | 913.61 | 959.99 | 959.99 | 854.05 | 978.72 | 530.1096 | 675.7394 | 507.6438 | 507.6438 | 447.7522 | 508.9905 | 447.9215 | 509.1828 | 447.9891 | 488.3919 | 447.8876 | 488.2812
2022-11-13 22:30 | 448.2661 | 552.5289 | 454.58 | 560.87 | 448.67 | 552.36 | 453.579 | 507.259 | 914.6 | 914.6 | 960.42 | 960.42 | 853.54 | 978.17 | 505.0273 | 643.2825 | 503.9484 | 512.8665 | 513.8083 | 513.8083 | 514.1594 | 514.1594 | 493.256 | 493.256 | 493.2933 | 493.2933
2022-11-13 23:00 | 498.8651 | 615.1488 | 521.7 | 643.85 | 496.77 | 611.93 | 507.3771 | 507.3771 | 912.23 | 912.23 | 958.7 | 958.7 | 861.96 | 987.25 | 675.3914 | 733.6535 | 516.6259 | 516.6259 | 517.4101 | 517.4101 | 517.9189 | 517.9189 | 497.088 | 497.088 | 496.8626 | 496.8626
2022-11-13 23:30 | 590.8817 | 729.7444 | 599.44 | 739.19 | 589.9 | 728.25 | 507.1482 | 507.1482 | 914.35 | 914.35 | 961.58 | 961.58 | 866.85 | 992.29 | 679.1597 | 731.5916 | 518.2642 | 518.2642 | 519.7333 | 519.7333 | 519.9695 | 519.9695 | 499.0216 | 499.0216 | 499.2511 | 499.2511
2022-11-14 | 480.2899 | 592.7596 | 490.06 | 604.21 | 480.08 | 592.17 | 487.3736 | 508.0718 | 922.05 | 922.05 | 970.48 | 970.48 | 874.21 | 1000.35 | 680.6457 | 732.4164 | 519.2637 | 519.2637 | 520.8712 | 520.8712 | 521.0681 | 521.0681 | 500.1636 | 500.1636 | 500.1636 | 500.1636
2022-11-14 00:30 | 414.1541 | 510.9052 | 415.55 | 512.02 | 413.1 | 509.23 | 413.7412 | 510.4384 | 927.06 | 927.06 | 976.12 | 976.12 | 890.27 | 1017.73 | 519.5611 | 662.0303 | 518.4779 | 520.0308 | 521.1898 | 521.1898 | 521.5046 | 521.5046 | 500.6114 | 500.6114 | 500.498 | 500.498
2022-11-14 01:00 | 433.1212 | 533.2029 | 425.71 | 525.4 | 431.85 | 530.96 | 423.718 | 513.5713 | 920.79 | 920.79 | 969.05 | 969.05 | 877.29 | 1003.68 | 533.6284 | 680.1045 | 518.1742 | 518.1742 | 461.0822 | 518.7534 | 461.362 | 519.0682 | 461.3271 | 498.2257 | 461.432 | 498.339
2022-11-14 01:30 | 420.4135 | 516.3768 | 421.87 | 520.79 | 418.74 | 513.6 | 419.5326 | 515.4749 | 918.91 | 918.91 | 967.19 | 967.19 | 876.99 | 1003.52 | 570.9142 | 728.1548 | 519.5201 | 519.5201 | 463.194 | 520.6636 | 463.7552 | 521.2944 | 463.7552 | 500.4413 | 463.5448 | 500.2142
2022-11-14 02:00 | 501.1303 | 616.9915 | 503.14 | 621.28 | 499.41 | 614.25 | 499.7352 | 519.4702 | 921.79 | 921.79 | 970.2 | 970.2 | 887.08 | 1014.29 | 489.7663 | 623.0365 | 486.3961 | 517.2883 | 462.4641 | 519.4171 | 462.64 | 519.6145 | 462.5696 | 498.7901 | 462.4993 | 498.7142
2022-11-14 02:30 | 489.0952 | 602.562 | 453.58 | 559.8 | 487.47 | 600.01 | 450.8627 | 518.9288 | 919.1 | 919.1 | 967.63 | 967.63 | 929.62 | 1060.08 | 468.2583 | 595.1498 | 467.565 | 518.3286 | 469.631 | 520.7913 | 468.6688 | 519.7243 | 468.5975 | 498.9073 | 468.8826 | 499.2109
2022-11-14 03:00 | 545.929 | 672.4435 | 528.55 | 652.7 | 543.29 | 668.61 | 521.2369 | 521.2369 | 921.24 | 921.24 | 969.95 | 969.95 | 919.25 | 1048.97 | 562.5118 | 716.7516 | 519.0095 | 519.0095 | 500.082 | 521.8229 | 499.5041 | 521.1098 | 499.3226 | 500.2468 | 499.1708 | 500.0946
2022-11-14 03:30 | 504.9759 | 620.8138 | 506.12 | 625 | 502.78 | 617.34 | 503.9018 | 522.9041 | 922.82 | 922.82 | 971.52 | 971.52 | 933.72 | 1064.52 | 566.1846 | 721.3945 | 518.4609 | 518.4609 | 523.1028 | 523.1028 | 522.1984 | 522.1984 | 501.3537 | 501.3537 | 501.5831 | 501.5831
2022-11-14 04:00 | 484.4989 | 594.9024 | 499.94 | 617.28 | 482.37 | 591.38 | 497.7518 | 522.1421 | 924.8 | 924.8 | 974.15 | 974.15 | 762.36 | 880.74 | 622.6099 | 729.9422 | 518.0449 | 518.0449 | 521.3538 | 521.3538 | 520.7202 | 520.7202 | 499.9415 | 499.9415 | 499.9035 | 499.9035
2022-11-14 04:30 | 465.5106 | 570.2261 | 424.3 | 523.56 | 464.14 | 567.73 | 422.1265 | 516.2866 | 922.48 | 922.48 | 970.84 | 970.84 | 961.2 | 1093.95 | 667.3813 | 728.8115 | 517.3923 | 517.3923 | 522.5067 | 522.5067 | 521.7513 | 521.7513 | 501.1633 | 501.1633 | 501.0107 | 501.0107
2022-11-14 05:00 | 494.1088 | 606.7933 | 424.74 | 524.07 | 491.49 | 602.63 | 422.9987 | 518.4954 | 922.75 | 922.75 | 972.22 | 972.22 | 959.66 | 1092.16 | 648.9841 | 726.9891 | 516.0683 | 516.0683 | 534.4056 | 534.4056 | 533.5913 | 533.5913 | 512.8529 | 512.8529 | 512.9312 | 512.9312
2022-11-14 05:30 | 437.2719 | 534.8192 | 419.45 | 517.53 | 435.89 | 531.77 | 418.3347 | 511.3586 | 916.5 | 916.5 | 964.67 | 964.67 | 952.25 | 1085.41 | 655.5447 | 724.7144 | 514.3945 | 514.3945 | 533.2766 | 533.2766 | 532.6238 | 532.6238 | 511.9631 | 511.9631 | 511.8847 | 511.8847
2022-11-14 06:00 | 443.7034 | 543.0436 | 416.42 | 513.51 | 442.39 | 540.07 | 414.7358 | 506.9912 | 915.98 | 915.98 | 964.1 | 964.1 | 948.53 | 1088.06 | 606.8219 | 727.9601 | 517.0897 | 517.0897 | 536.8152 | 536.8152 | 535.7839 | 535.7839 | 515.1334 | 515.1334 | 515.0549 | 515.0549
2022-11-14 06:30 | 434.5654 | 531.7785 | 409.67 | 505.23 | 434.52 | 530.38 | 409.7989 | 501.2199 | 915.84 | 915.84 | 963.75 | 963.75 | 942.98 | 1088.93 | 631.2381 | 730.4876 | 518.8487 | 518.8487 | 537.4084 | 537.4084 | 536.6348 | 536.6348 | 515.8214 | 515.8214 | 515.8606 | 515.8606
2022-11-14 07:00 | 453.5387 | 551.4688 | 401.72 | 494.82 | 451.88 | 547.88 | 401.712 | 486.6869 | 910.34 | 910.34 | 957.59 | 957.59 | 926.62 | 1077.29 | 672.3444 | 729.45 | 516.7587 | 516.7587 | 536.3065 | 536.3065 | 535.1236 | 535.1236 | 514.7935 | 514.7935 | 514.9503 | 514.9503
2022-11-14 07:30 | 435.533 | 529.0007 | 400.21 | 492.64 | 435.51 | 527.45 | 399.228 | 483.4964 | 918.51 | 918.51 | 966.62 | 966.62 | 926.58 | 1084.42 | 635.6082 | 731.8577 | 518.9716 | 518.9716 | 539.4948 | 539.4948 | 538.6364 | 538.6364 | 517.8619 | 517.8619 | 517.7047 | 517.7047
2022-11-14 08:00 | 544.3846 | 665.4518 | 546 | 672.96 | 543.73 | 663.9 | 515.5023 | 515.5023 | 917.31 | 917.31 | 963.85 | 963.85 | 914.77 | 1078.41 | 613.0788 | 732.3632 | 519.6525 | 519.6525 | 537.5096 | 537.5096 | 536.5328 | 536.5328 | 515.5979 | 515.5979 | 515.4022 | 515.4022
2022-11-14 08:30 | 571.9994 | 698.7313 | 564.45 | 695.45 | 571.71 | 697.45 | 512.3378 | 512.3378 | 913.55 | 913.55 | 960.5 | 960.5 | 687.71 | 853.24 | 601.6132 | 732.2434 | 519.4634 | 519.4634 | 534.0334 | 534.0334 | 532.9825 | 532.9825 | 512.1668 | 512.1668 | 512.1668 | 512.1668
2022-11-14 09:00 | 505.9012 | 614.359 | 485.65 | 597.16 | 504.26 | 611.18 | 484.7404 | 509.9302 | 914.03 | 914.03 | 961.52 | 961.52 | 683.98 | 853.36 | 612.564 | 730.7537 | 518.3192 | 518.3192 | 529.6768 | 529.6768 | 528.5513 | 528.5513 | 507.9543 | 507.9543 | 507.8355 | 507.8355
2022-11-14 09:30 | 531.0251 | 647.4143 | 512.85 | 632.01 | 532.88 | 648.17 | 512.2445 | 512.2445 | 919.86 | 919.86 | 967.19 | 967.19 | 684.77 | 854.95 | 608.4814 | 730.461 | 518.2908 | 518.2908 | 532.1267 | 532.1267 | 531.0447 | 531.0447 | 510.2064 | 510.2064 | 510.2062 | 510.2062
2022-11-14 10:00 | 489.1883 | 592.3066 | 474.89 | 583.96 | 490.16 | 591.55 | 475.0132 | 510.7309 | 910.15 | 910.15 | 956.33 | 956.33 | 664.04 | 828.03 | 597.0624 | 730.7403 | 518.8015 | 518.8015 | 529.8254 | 529.8254 | 528.9016 | 528.9016 | 508.0807 | 508.0807 | 508.0397 | 508.0397
2022-11-14 10:30 | 461.7687 | 558.3688 | 461.69 | 565.73 | 462.22 | 558.52 | 461.4024 | 510.853 | 902.04 | 902.04 | 946.16 | 946.16 | 691.57 | 862.23 | 640.2044 | 730.9398 | 518.3947 | 518.3947 | 529.551 | 529.551 | 528.4668 | 528.4668 | 507.7746 | 507.7746 | 507.6588 | 507.6588
2022-11-14 11:00 | 483.7234 | 583.9119 | 476.23 | 584.47 | 485.25 | 584.06 | 476.468 | 505.7239 | 909.5 | 909.5 | 955.29 | 955.29 | 686.09 | 854.86 | 641.4089 | 729.4766 | 517.5815 | 517.5815 | 527.5985 | 527.5985 | 526.3959 | 526.3959 | 505.828 | 505.828 | 505.6739 | 505.6739
2022-11-14 11:30 | 483.0808 | 583.2233 | 426.55 | 523.25 | 483.96 | 582.44 | 426.165 | 505.1664 | 902.28 | 902.28 | 946.51 | 946.51 | 694.2 | 864.54 | 638.0497 | 730.6339 | 518.1961 | 518.1961 | 529.056 | 529.056 | 527.8121 | 527.8121 | 507.013 | 507.013 | 506.8974 | 506.8974
2022-11-14 12:00 | 541.4425 | 655.2122 | 549.5 | 674.53 | 541.82 | 654.52 | 510.8545 | 510.8545 | 908.01 | 908.01 | 953.35 | 953.35 | 690.07 | 861.92 | 638.8079 | 733.2677 | 520.1821 | 520.1821 | 531.3385 | 531.3385 | 529.9723 | 529.9723 | 509.2337 | 509.2337 | 509.1179 | 509.1179
2022-11-14 12:30 | 552.6274 | 673.0712 | 547.4 | 673.95 | 551.23 | 670.01 | 514.3972 | 514.3972 | 916.89 | 916.89 | 963.41 | 963.41 | 691.88 | 865.03 | 635.6564 | 735.6755 | 522.2816 | 522.2816 | 532.9056 | 532.9056 | 531.6132 | 531.6132 | 510.5849 | 510.5849 | 510.6621 | 510.6621
2022-11-14 13:00 | 549.7136 | 666.9958 | 553.52 | 681.06 | 549.15 | 664.66 | 513.5848 | 513.5848 | 912.91 | 912.91 | 958.4 | 958.4 | 692.22 | 865.46 | 633.948 | 733.6802 | 520.3335 | 520.3335 | 532.5514 | 532.5514 | 531.1434 | 531.1434 | 510.4189 | 510.4189 | 510.3055 | 510.3055
2022-11-14 13:30 | 551.7352 | 671.6385 | 554.44 | 682.08 | 552.78 | 671.98 | 512.7006 | 512.7006 | 912.77 | 912.77 | 958.89 | 958.89 | 708.39 | 886.27 | 636.6169 | 733.8264 | 520.778 | 520.778 | 532.155 | 532.155 | 530.6287 | 530.6287 | 509.7719 | 509.7719 | 509.6584 | 509.6584
2022-11-14 14:00 | 513.779 | 627.0997 | 474.43 | 584.12 | 514.79 | 627.46 | 474.0408 | 512.6675 | 916.28 | 916.28 | 962.54 | 962.54 | 705.86 | 883.61 | 643.4354 | 735.9149 | 522.3006 | 522.3006 | 531.7382 | 531.7382 | 530.5342 | 530.5342 | 509.8249 | 509.8249 | 509.6322 | 509.6322
2022-11-14 14:30 | 481.4409 | 581.9383 | 510.42 | 627.41 | 482.27 | 581.33 | 509.6115 | 510.5211 | 910.5 | 910.5 | 956.51 | 956.51 | 686.8 | 859.81 | 643.5555 | 733.0815 | 519.8512 | 519.8512 | 531.5527 | 531.5527 | 530.9494 | 530.9494 | 510.0736 | 510.0736 | 510.1123 | 510.1123
2022-11-14 15:00 | 558.0986 | 678.4808 | 560.14 | 689.23 | 559.19 | 678.66 | 510.6191 | 510.6191 | 911.87 | 911.87 | 958.43 | 958.43 | 707.04 | 884.58 | 649.2421 | 732.8288 | 519.9741 | 519.9741 | 531.2045 | 531.2045 | 529.9181 | 529.9181 | 509.0744 | 509.0744 | 508.9584 | 508.9584
2022-11-14 15:30 | 511.3446 | 620.8987 | 513.66 | 631.96 | 513.11 | 621.76 | 510.3749 | 510.3749 | 913.5 | 913.5 | 960.1 | 960.1 | 736.61 | 910.05 | 652.1306 | 733.5736 | 520.1632 | 520.1632 | 531.9478 | 531.9478 | 530.3006 | 530.3006 | 509.6221 | 509.6221 | 509.5063 | 509.5063
2022-11-14 16:00 | 542.5193 | 655.5527 | 544.12 | 667.61 | 543.15 | 654.95 | 511.4685 | 511.4685 | 911.69 | 911.69 | 957.69 | 957.69 | 757.41 | 924.83 | 657.3927 | 732.9485 | 520.2956 | 520.2956 | 531.4926 | 531.4926 | 530.0859 | 530.0859 | 509.3496 | 509.3496 | 509.1952 | 509.1952
2022-11-14 16:30 | 486.7892 | 585.1992 | 458.21 | 561.31 | 488.5 | 585.85 | 458.0131 | 512.8417 | 913.92 | 913.92 | 961.04 | 961.04 | 769.36 | 930.11 | 666.0938 | 731.8843 | 519.5674 | 519.5674 | 532.6741 | 532.6741 | 531.142 | 531.142 | 510.2706 | 510.2706 | 510.2318 | 510.2318
2022-11-14 17:00 | 494.9892 | 598.7449 | 457.77 | 562.05 | 496.38 | 599.1 | 458.4227 | 514.5273 | 916.75 | 916.75 | 964.28 | 964.28 | 758.99 | 912.45 | 673.8578 | 731.6848 | 519.0095 | 519.0095 | 531.3375 | 531.3375 | 529.8891 | 529.8891 | 508.9088 | 508.9088 | 509.0248 | 509.0248
2022-11-14 17:30 | 551.3195 | 670.3946 | 553.86 | 682.03 | 553.22 | 671.32 | 515.2699 | 515.2699 | 919.87 | 919.87 | 967.94 | 967.94 | 745.89 | 891.35 | 681.1516 | 731.4586 | 518.8771 | 518.8771 | 531.6637 | 531.6637 | 530.3346 | 530.3346 | 509.3544 | 509.3544 | 509.3544 | 509.3544
2022-11-14 18:00 | 577.8949 | 704.4495 | 530.7 | 653.9 | 579.26 | 704.24 | 520.1932 | 520.1932 | 927.01 | 927.01 | 976.15 | 976.15 | 759.02 | 897.4 | 687.4816 | 731.8843 | 519.2175 | 519.2175 | 533.9117 | 533.9117 | 532.6195 | 532.6195 | 511.5644 | 511.5644 | 511.9912 | 511.9912
2022-11-14 18:30 | 478.5372 | 581.2972 | 447.13 | 550.89 | 479.13 | 579.29 | 448.378 | 523.3149 | 932.51 | 932.51 | 982.89 | 982.89 | 773.92 | 904.97 | 694.8467 | 732.5627 | 519.6525 | 519.6525 | 533.7098 | 533.7098 | 532.5388 | 532.5388 | 511.7196 | 511.7196 | 511.4868 | 511.4868
2022-11-14 19:00 | 518.6281 | 629.0784 | 483.15 | 594.94 | 518.98 | 626.72 | 484.5585 | 523.4036 | 931.96 | 931.96 | 983.37 | 983.37 | 780.15 | 903.44 | 671.1522 | 731.2325 | 518.8392 | 518.8392 | 535.9101 | 535.9101 | 534.7314 | 534.7314 | 514.2678 | 514.2678 | 513.8771 | 513.8771
2022-11-14 19:30 | 516.0916 | 626.6078 | 529.08 | 652.01 | 516.68 | 624.11 | 524.3628 | 524.3628 | 932.97 | 932.97 | 984.4 | 984.4 | 779.01 | 897.44 | 711.4112 | 729.2771 | 517.9881 | 517.9881 | 536.8381 | 536.8381 | 535.3709 | 535.3709 | 514.7012 | 514.7012 | 514.5837 | 514.5837
2022-11-14 20:00 | 568.1343 | 691.8251 | 531.47 | 654.92 | 569.83 | 691.35 | 526.2432 | 526.2432 | 934.94 | 934.94 | 986.52 | 986.52 | 787.43 | 906.47 | 673.0249 | 730.2083 | 517.9881 | 517.9881 | 538.2116 | 538.2116 | 537.1908 | 537.1908 | 516.3303 | 516.3303 | 516.2125 | 516.2125
2022-11-14 20:30 | 533.933 | 650.6058 | 509.2 | 627.78 | 534.57 | 648.97 | 510.5153 | 528.871 | 939.61 | 939.61 | 991.48 | 991.48 | 795.75 | 915.53 | 720.068 | 731.1261 | 518.9622 | 518.9622 | 541.3792 | 541.3792 | 540.2713 | 540.2713 | 519.3878 | 519.3878 | 519.4272 | 519.4272
2022-11-14 21:00 | 507.2677 | 619.0571 | 518.97 | 640.29 | 508.01 | 617.48 | 520.1525 | 532.6844 | 946.4 | 946.4 | 998.31 | 998.31 | 817.6 | 939.18 | 723.6983 | 732.8953 | 520.0687 | 520.0687 | 546.9991 | 546.9991 | 545.799 | 545.799 | 525.302 | 525.302 | 525.2622 | 525.2622
2022-11-14 21:30 | 487.145 | 592.913 | 477.52 | 588.8 | 487.82 | 591.41 | 477.411 | 533.6532 | 948.23 | 948.23 | 1001.14 | 1001.14 | 818.59 | 940.28 | 653.0182 | 732.2967 | 519.785 | 519.785 | 544.7988 | 544.7988 | 544.0978 | 544.0978 | 523.3959 | 523.3959 | 523.2374 | 523.2374
2022-11-14 22:00 | 502.2426 | 613.6658 | 511.18 | 630.9 | 503.29 | 613.21 | 511.4083 | 536.9543 | 953.34 | 953.34 | 1007.31 | 1007.31 | 823.99 | 946.18 | 643.0083 | 732.9618 | 520.0308 | 520.0308 | 545.1824 | 545.1824 | 544.2344 | 544.2344 | 523.4043 | 523.4043 | 523.4918 | 523.4918
2022-11-14 22:30 | 488.3362 | 597.2608 | 440.54 | 543.47 | 488.45 | 595.64 | 440.084 | 537.0558 | 950.25 | 950.25 | 1004.24 | 1004.24 | 822.74 | 944.92 | 726.9767 | 733.1081 | 520.6644 | 520.6644 | 546.0643 | 546.0643 | 545.652 | 545.652 | 524.4185 | 524.4185 | 523.8236 | 523.8236
2022-11-14 23:00 | 452.5519 | 553.7473 | 440.28 | 543.28 | 452.36 | 552.06 | 439.2795 | 535.9431 | 946.43 | 946.43 | 999.88 | 999.88 | 817.61 | 939.22 | 701.0049 | 729.8757 | 518.3474 | 518.3474 | 545.3574 | 545.3574 | 544.2811 | 544.2811 | 523.4119 | 523.4119 | 523.4916 | 523.4916
2022-11-14 23:30 | 440.909 | 540.4435 | 441.99 | 545.41 | 439.9 | 537.91 | 440.6637 | 537.6052 | 947.76 | 947.76 | 1001.64 | 1001.64 | 822.52 | 944.65 | 646.9639 | 730.7136 | 518.7636 | 518.7636 | 546.8184 | 546.8184 | 545.9062 | 545.9062 | 525.325 | 525.325 | 524.966 | 524.966
2022-11-15 | 485.9196 | 597.5267 | 444.36 | 548.32 | 485.23 | 595.6 | 442.7064 | 539.9656 | 952.01 | 952.01 | 1006.09 | 1006.09 | 844.38 | 968.3 | 710.0083 | 732.4696 | 519.7188 | 519.7188 | 549.5451 | 549.5451 | 548.5059 | 548.5059 | 527.8577 | 527.8577 | 527.8176 | 527.8176
2022-11-15 00:30 | 515.1511 | 633.3782 | 469.62 | 579.8 | 513.11 | 629.8 | 468.0268 | 534.4423 | 943.88 | 943.88 | 997.48 | 997.48 | 830.33 | 952.87 | 710.4568 | 729.982 | 518.4799 | 518.4799 | 548.0901 | 548.0901 | 546.9262 | 546.9262 | 528.6946 | 528.6946 | 529.0964 | 529.0964
2022-11-15 01:00 | 507.5572 | 623.8428 | 440.4 | 543.81 | 507.34 | 622.37 | 439.2534 | 535.5193 | 946.53 | 946.53 | 1000.63 | 1000.63 | 825.71 | 947.77 | 630.9053 | 730.4211 | 517.8558 | 517.8558 | 547.9655 | 547.9655 | 546.5106 | 546.5106 | 529.5793 | 529.5793 | 529.5793 | 529.5793
2022-11-15 01:30 | 501.6758 | 616.0029 | 459.78 | 567.65 | 500.14 | 613.06 | 458.3051 | 537.429 | 947.52 | 947.52 | 1001.94 | 1001.94 | 834.15 | 957.04 | 505.4323 | 639.0407 | 504.4953 | 519.3405 | 503.1248 | 548.4643 | 502.3239 | 547.5912 | 502.4002 | 530.3564 | 502.2477 | 530.1954
2022-11-15 02:00 | 468.1201 | 575.2448 | 446.34 | 551.06 | 467 | 572.97 | 444.5754 | 539.2797 | 952.36 | 952.36 | 1006.66 | 1006.66 | 833.37 | 956.31 | 732.004 | 732.004 | 519.662 | 519.662 | 549.3372 | 549.3372 | 548.2564 | 548.2564 | 531.234 | 531.234 | 531.2059 | 531.2059
2022-11-15 02:30 | 496.8711 | 612.0112 | 447.44 | 552.04 | 495.65 | 609.83 | 445.5542 | 541.884 | 955.62 | 955.62 | 1011.23 | 1011.23 | 827.6 | 950.32 | 615.9584 | 732.2834 | 519.9836 | 519.9836 | 549.2541 | 549.2541 | 549.4203 | 549.4203 | 532.9587 | 532.9587 | 532.9465 | 532.9465
2022-11-15 03:00 | 473.4728 | 582.2101 | 474.6 | 585.92 | 471.65 | 579.16 | 472.5005 | 542.3757 | 953.23 | 953.23 | 1008.06 | 1008.06 | 826.31 | 948.97 | 720.6049 | 732.6691 | 520.1159 | 520.1159 | 549.5867 | 549.5867 | 550.5843 | 550.5843 | 535.2734 | 535.2734 | 534.9626 | 534.9626
2022-11-15 03:30 | 486.5354 | 598.4421 | 472.86 | 583.81 | 484.71 | 595.29 | 471.0126 | 539.978 | 953.84 | 953.84 | 1008.8 | 1008.8 | 834.94 | 957.99 | 550.8592 | 697.9023 | 519.3594 | 519.3594 | 549.1294 | 549.1294 | 549.1294 | 549.1294 | 534.5609 | 534.5609 | 534.5204 | 534.5204
2022-11-15 04:00 | 548.1414 | 675.2227 | 478.86 | 590.92 | 546.73 | 672.79 | 476.884 | 540.9319 | 953.1 | 953.1 | 1007.73 | 1007.73 | 843.26 | 967.11 | 732.0439 | 732.0439 | 519.3594 | 519.3594 | 549.4203 | 549.4203 | 550.2102 | 550.2102 | 536.1445 | 536.1445 | 536.0765 | 536.0765
2022-11-15 04:30 | 451.4749 | 556.1547 | 445.06 | 548.57 | 449.72 | 553.18 | 443.8549 | 539.9441 | 951.66 | 951.66 | 1006.62 | 1006.62 | 837.86 | 961.09 | 568.0906 | 720.6603 | 519.1512 | 519.1512 | 547.9239 | 547.9239 | 549.3372 | 549.3372 | 536.8328 | 536.8328 | 536.9954 | 536.9954
2022-11-15 05:00 | 442.7722 | 545.8042 | 444.24 | 547.2 | 442.1 | 544.15 | 442.7569 | 538.2504 | 951.83 | 951.83 | 1007.22 | 1007.22 | 825.39 | 947.54 | 586.4473 | 729.3037 | 517.2126 | 517.2126 | 547.1756 | 547.1756 | 548.0485 | 548.0485 | 535.6559 | 535.6559 | 535.6559 | 535.6559
2022-11-15 05:30 | 482.5873 | 594.7099 | 442.87 | 545.3 | 482.46 | 593.62 | 442.4008 | 538.4589 | 950.55 | 950.55 | 1006.14 | 1006.14 | 825.96 | 949.81 | 508.7718 | 643.947 | 507.4231 | 515.5388 | 505.3046 | 545.1387 | 506.1947 | 546.0117 | 506.1023 | 533.7869 | 505.9596 | 533.6503
2022-11-15 06:00 | 513.7632 | 632.8765 | 480.83 | 591.92 | 511.92 | 629.51 | 478.6988 | 538.644 | 948.15 | 948.15 | 1003.12 | 1003.12 | 829.79 | 961.31 | 551.1777 | 699.2503 | 515.1699 | 515.1699 | 546.0533 | 546.0533 | 546.5937 | 546.5937 | 533.8994 | 533.8994 | 533.8588 | 533.8588
2022-11-15 06:30 | 514.9807 | 633.5317 | 463.25 | 570.23 | 513.25 | 630.47 | 462.0823 | 541.8511 | 954.1 | 954.1 | 1009.52 | 1009.52 | 812.44 | 950.93 | 526.7928 | 667.9518 | 500.4691 | 518.7731 | 519.8593 | 548.6306 | 519.7411 | 548.4643 | 519.8593 | 532.3292 | 519.7948 | 532.3292
2022-11-15 07:00 | 505.7473 | 621.1603 | 485.34 | 598.58 | 503.93 | 617.96 | 483.7896 | 537.7125 | 947.36 | 947.36 | 1002.21 | 1002.21 | 802.09 | 947.31 | 492.5158 | 623.3539 | 491.5826 | 518.1772 | 489.0696 | 547.7576 | 488.9583 | 547.6329 | 488.9211 | 530.9274 | 488.7355 | 530.7258
2022-11-15 07:30 | 560.3503 | 688.124 | 544.1 | 671.23 | 557.36 | 683.17 | 534.2579 | 534.2579 | 940.78 | 940.78 | 993.23 | 993.23 | 793.82 | 946.1 | 527.1863 | 668.4725 | 518.3096 | 518.3096 | 526.8983 | 547.7576 | 527.0581 | 547.9239 | 526.8582 | 528.11 | 526.6183 | 527.8696
2022-11-15 08:00 | 548.2332 | 671.6865 | 503.68 | 620.8 | 545.62 | 668 | 500.9339 | 535.8434 | 943.47 | 943.47 | 996.3 | 996.3 | 799.64 | 959.64 | 494.4379 | 626.3771 | 478.5077 | 519.8795 | 494.1182 | 549.2125 | 493.5948 | 548.6306 | 493.7563 | 529.7387 | 493.6441 | 529.7162
2022-11-15 08:30 | 512.9124 | 626.0195 | 514.36 | 633.24 | 510.24 | 621.9 | 511.2434 | 537.5422 | 943.38 | 943.38 | 995.13 | 995.13 | 775.44 | 942.81 | 528.07 | 669.7865 | 513.7938 | 521.6952 | 522.7911 | 550.3013 | 522.7123 | 550.2184 | 522.673 | 529.1935 | 522.673 | 529.1935
2022-11-15 09:00 | 564.0605 | 689.0725 | 565.39 | 696.1 | 561.94 | 685.62 | 531.2731 | 531.2731 | 934.8 | 934.8 | 985.93 | 985.93 | 786.04 | 958.01 | 689.5748 | 731.1393 | 519.1418 | 519.1418 | 545.7018 | 545.7018 | 545.1785 | 545.1785 | 524.2742 | 524.2742 | 524.2344 | 524.2344
2022-11-15 09:30 | 511.2141 | 625.5034 | 512.92 | 631.53 | 508.82 | 622.24 | 510.1778 | 534.9053 | 943.62 | 943.62 | 996.05 | 996.05 | 774.08 | 952.4 | 522.9861 | 665.8078 | 521.0711 | 521.0806 | 513.4624 | 543.6954 | 513.1522 | 543.326 | 513.1135 | 522.3328 | 513.3073 | 522.5302
2022-11-15 10:00 | 529.9543 | 646.181 | 530.74 | 653.6 | 527.34 | 641.82 | 528.7188 | 530.6829 | 936.78 | 936.78 | 987.93 | 987.93 | 763.48 | 946.36 | 676.6865 | 733.72 | 520.6266 | 520.6266 | 544.9439 | 544.9439 | 544.4084 | 544.4084 | 523.6351 | 523.6351 | 523.5162 | 523.5162
2022-11-15 10:30 | 588.723 | 720.6494 | 591.01 | 728.05 | 587.01 | 718.33 | 529.3757 | 529.3757 | 936.33 | 936.33 | 987.48 | 987.48 | 754.73 | 941.76 | 585.7366 | 733.5072 | 520.3618 | 520.3618 | 548.3665 | 548.3665 | 548.1179 | 548.1179 | 527.3568 | 527.3568 | 527.1974 | 527.1974
2022-11-15 11:00 | 498.0198 | 608.6656 | 440.81 | 541.39 | 495.9 | 605.87 | 438.5146 | 534.4855 | 956.52 | 956.52 | 1011.63 | 1011.63 | 752.41 | 941.97 | 672.3525 | 734.7842 | 521.5912 | 521.5912 | 549.3193 | 549.3193 | 549.568 | 549.568 | 528.5522 | 528.5522 | 528.632 | 528.632
2022-11-15 11:30 | 465.0439 | 565.4163 | 467.08 | 574.26 | 463.15 | 562.43 | 463.8526 | 533.8492 | 939.95 | 939.95 | 991.8 | 991.8 | 741.46 | 927.62 | 640.704 | 735.2897 | 521.5629 | 521.5629 | 550.8548 | 550.8548 | 551.0624 | 551.0624 | 529.9965 | 529.9965 | 529.6768 | 529.6768
2022-11-15 12:00 | 437.2417 | 533.2828 | 438.39 | 539.91 | 435.56 | 530.4 | 436.454 | 531.2329 | 935.26 | 935.26 | 986.87 | 986.87 | 745.01 | 932.84 | 665.6115 | 734.5979 | 521.1751 | 521.1751 | 546.6865 | 546.6865 | 546.7278 | 546.7278 | 525.7822 | 525.7822 | 525.822 | 525.822
2022-11-15 12:30 | 428.4911 | 520.0573 | 429.84 | 526.88 | 426.49 | 517.46 | 426.9297 | 518.3945 | 926.15 | 926.15 | 974.77 | 974.77 | 735.87 | 921.45 | 665.9271 | 734.9571 | 521.7236 | 521.7236 | 544.4412 | 544.4412 | 544.934 | 544.934 | 524.358 | 524.358 | 524.1279 | 524.1279
2022-11-15 13:00 | 520.3564 | 635.902 | 485.32 | 597.43 | 517.15 | 631.4 | 482.2494 | 533.7214 | 939.09 | 939.09 | 991.04 | 991.04 | 736.8 | 922.8 | 666.1279 | 735.5823 | 522.1492 | 522.1492 | 544.3635 | 544.3635 | 544.6919 | 544.6919 | 523.6816 | 523.6816 | 523.6816 | 523.6816
2022-11-15 13:30 | 517.2065 | 631.244 | 503.59 | 620.53 | 515.02 | 627.58 | 501.1135 | 531.2232 | 934.75 | 934.75 | 986.33 | 986.33 | 727.2 | 910.7 | 663.7026 | 734.7975 | 521.2697 | 521.2697 | 542.2934 | 542.2934 | 542.8255 | 542.8255 | 521.8743 | 521.8743 | 521.835 | 521.835
2022-11-15 14:00 | 466.8143 | 566.1088 | 469.14 | 576.72 | 466.35 | 563.98 | 467.0922 | 526.7624 | 926.44 | 926.44 | 976.22 | 976.22 | 750.84 | 938.95 | 660.3943 | 733.2411 | 519.9457 | 519.9457 | 540.517 | 540.517 | 540.7017 | 540.7017 | 519.9179 | 519.9179 | 519.945 | 519.945
2022-11-15 14:30 | 539.6732 | 657.7602 | 516.2 | 632.87 | 538.52 | 656.4 | 513.2154 | 530.2804 | 934.22 | 934.22 | 985.4 | 985.4 | 748.18 | 933.08 | 674.7882 | 734.0659 | 520.6455 | 520.6455 | 540.9164 | 540.9164 | 541.325 | 541.325 | 520.1989 | 520.1989 | 520.3167 | 520.3167
2022-11-15 15:00 | 485.4822 | 587.9022 | 450.27 | 553.57 | 483.35 | 583.45 | 448.3997 | 532.6885 | 950.02 | 950.02 | 1004.54 | 1004.54 | 738.49 | 919 | 634.9075 | 733.9462 | 520.8063 | 520.8063 | 544.1946 | 544.1946 | 544.1125 | 544.1125 | 523.259 | 523.259 | 523.2985 | 523.2985
2022-11-15 15:30 | 456.3391 | 555.1597 | 473.81 | 584.13 | 454.52 | 550.76 | 472.8549 | 532.9693 | 939.67 | 939.67 | 992.18 | 992.18 | 734.88 | 909.9 | 679.9213 | 733.1214 | 520.4847 | 520.4847 | 545.0618 | 545.0618 | 545.5156 | 545.5156 | 524.7275 | 524.7275 | 524.6879 | 524.6879
2022-11-15 16:00 | 563.8049 | 688.3724 | 521.25 | 642.58 | 561.92 | 684.34 | 519.5385 | 530.2215 | 934.14 | 934.14 | 986.57 | 986.57 | 748.84 | 916.52 | 684.8876 | 729.9555 | 517.6666 | 517.6666 | 544.4066 | 544.4066 | 544.2411 | 544.2411 | 523.5095 | 523.5095 | 523.231 | 523.231
2022-11-15 16:30 | 509.5956 | 623.7145 | 463.93 | 572.4 | 508.74 | 621.14 | 462.6757 | 535.4068 | 944.15 | 944.15 | 997.92 | 997.92 | 768.95 | 929.85 | 691.5955 | 728.1996 | 516.9384 | 516.9384 | 540.2263 | 540.2263 | 540.3496 | 540.3496 | 519.4907 | 519.4907 | 519.6488 | 519.6488
2022-11-15 17:00 | 590.4307 | 725.0278 | 584.22 | 721.02 | 590.47 | 723.5 | 533.8462 | 533.8462 | 950.73 | 950.73 | 1007.05 | 1007.05 | 767.46 | 921.81 | 691.8729 | 729.7161 | 517.118 | 517.118 | 542.055 | 542.055 | 541.9851 | 541.9851 | 521.3956 | 521.3956 | 521.3956 | 521.3956
2022-11-15 17:30 | 515.2802 | 630.8458 | 517.09 | 638.07 | 514.49 | 628.33 | 515.7255 | 532.3416 | 938.97 | 938.97 | 992.58 | 992.58 | 771.43 | 917.94 | 705.7279 | 728.0134 | 516.6736 | 516.6736 | 541.789 | 541.789 | 542.1188 | 542.1188 | 521.2153 | 521.2153 | 521.2549 | 521.2549
2022-11-15 18:00 | 531.1907 | 651.3643 | 532.71 | 656.93 | 530.84 | 648.96 | 532.0157 | 537.5383 | 948.74 | 948.74 | 1004.1 | 1004.1 | 795.94 | 935.96 | 694.4503 | 728.9312 | 516.6547 | 516.6547 | 543.3443 | 543.3443 | 543.0142 | 543.0142 | 522.1315 | 522.1315 | 522.2505 | 522.2505
2022-11-15 18:30 | 490.9518 | 602.8229 | 438.1 | 539.43 | 491.49 | 601.64 | 437.904 | 536.9506 | 953.09 | 953.09 | 1008.1 | 1008.1 | 792.08 | 924.31 | 668.9509 | 729.7161 | 517.6477 | 517.6477 | 547.764 | 547.764 | 547.5978 | 547.5978 | 526.7189 | 526.7189 | 526.7589 | 526.7589
2022-11-15 19:00 | 472.2802 | 580.1041 | 441.69 | 543.48 | 471.61 | 577.21 | 441.7483 | 539.7991 | 952.77 | 952.77 | 1008.09 | 1008.09 | 820.83 | 946.88 | 624.7431 | 727.5212 | 516.4182 | 516.4182 | 546.0949 | 546.0949 | 546.2611 | 546.2611 | 526.7185 | 526.7185 | 526.4667 | 526.4667
2022-11-15 19:30 | 444.5451 | 545.6154 | 444.9 | 547.16 | 443.88 | 542.55 | 445.52 | 541.3376 | 954.05 | 954.05 | 1010.58 | 1010.58 | 829.58 | 951.62 | 545.7365 | 691.3459 | 516.0021 | 516.0021 | 532.0414 | 545.6791 | 532.2035 | 545.8454 | 528.3991 | 528.3991 | 528.8823 | 528.8823
2022-11-15 20:00 | 448.6893 | 550.6157 | 446.07 | 548.75 | 448.59 | 548.31 | 445.9758 | 541.5167 | 956.38 | 956.38 | 1012.53 | 1012.53 | 836.49 | 959.07 | 522.555 | 661.2634 | 515.6049 | 515.6049 | 523.1671 | 545.7206 | 522.968 | 545.5129 | 523.2867 | 531.2854 | 523.207 | 531.2045
2022-11-15 20:30 | 450.6014 | 554.4781 | 448.24 | 550.69 | 451.15 | 553.38 | 447.0161 | 542.7798 | 960.03 | 960.03 | 1017.51 | 1017.51 | 841.6 | 964.79 | 505.6268 | 639.2249 | 504.1494 | 516.248 | 506.3131 | 547.0509 | 506.2747 | 547.0093 | 506.4671 | 533.484 | 506.3132 | 533.3219
2022-11-15 21:00 | 447.1675 | 550.3713 | 447.83 | 551.22 | 447.37 | 548.63 | 448.8257 | 544.3567 | 960.96 | 960.96 | 1017.7 | 1017.7 | 845.16 | 968.73 | 508.0339 | 641.8995 | 507.3576 | 517.9597 | 508.0602 | 547.1757 | 508.4075 | 547.5497 | 508.562 | 531.4822 | 508.4075 | 531.3208
2022-11-15 21:30 | 450.9785 | 555.5933 | 451.92 | 556.13 | 451.54 | 554.92 | 452.0252 | 547.9736 | 967.51 | 967.51 | 1024.22 | 1024.22 | 853.77 | 978.36 | 587.1718 | 732.2701 | 519.889 | 519.889 | 549.8361 | 549.8361 | 549.7529 | 549.7529 | 534.4095 | 534.4095 | 534.4498 | 534.4498
2022-11-15 22:00 | 468.4794 | 578.1189 | 454.98 | 559.1 | 469.27 | 578.21 | 454.2872 | 550.3629 | 970.03 | 970.03 | 1027.91 | 1027.91 | 867.96 | 993.79 | 538.7128 | 682.088 | 520.1443 | 520.1443 | 538.8814 | 550.0439 | 539.5093 | 550.6674 | 534.2937 | 534.2937 | 534.2534 | 534.2534
2022-11-15 22:30 | 460.9981 | 569.1864 | 454.86 | 558.77 | 462.33 | 570.19 | 454.1435 | 549.9597 | 970.73 | 970.73 | 1028.76 | 1028.76 | 871.5 | 997.54 | 591.054 | 732.6691 | 520.0592 | 520.0592 | 550.2933 | 550.2933 | 550.5427 | 550.5427 | 541.7393 | 541.7393 | 541.7802 | 541.7802
2022-11-15 23:00 | 456.3497 | 563.4724 | 457.77 | 562.59 | 456.35 | 562.91 | 457.3854 | 553.5041 | 974.31 | 974.31 | 1032.36 | 1032.36 | 882.52 | 1009.56 | 584.1363 | 734.5048 | 521.2508 | 521.2508 | 551.2494 | 551.2494 | 551.9561 | 551.9561 | 544.0428 | 544.0428 | 544.0428 | 544.0428
2022-11-15 23:30 | 512.4511 | 632.6943 | 454.86 | 559.6 | 513.48 | 633.31 | 454.2062 | 549.6568 | 970.05 | 970.05 | 1029.63 | 1029.63 | 880.03 | 1006.31 | 581.6027 | 730.8068 | 518.5745 | 518.5745 | 548.4643 | 548.4643 | 549.4203 | 549.4203 | 541.2271 | 541.2271 | 541.0223 | 541.0223
2022-11-16 | 520.0637 | 642.2977 | 472.17 | 580.91 | 520.95 | 642.88 | 470.7472 | 550.5247 | 972.15 | 972.15 | 1029.63 | 1029.63 | 884.59 | 1011.38 | 577.4802 | 731.7912 | 519.8133 | 519.8039 | 549.3788 | 549.3788 | 550.0439 | 550.0439 | 541.5247 | 541.5247 | 541.6064 | 541.6064
2022-11-16 00:30 | 524.5063 | 647.9009 | 457.49 | 562.42 | 525.71 | 649 | 456.4452 | 552.3663 | 974.1 | 974.1 | 1032.07 | 1032.07 | 890.44 | 1017.86 | 538.4056 | 681.5238 | 520.22 | 520.22 | 535.864 | 550.3765 | 536.5117 | 551.0001 | 536.5116 | 543.54 | 536.633 | 543.663
2022-11-16 01:00 | 465.6009 | 574.8648 | 458.33 | 564.33 | 466.32 | 575.2 | 457.2586 | 553.2293 | 975.86 | 975.86 | 1034.2 | 1034.2 | 890.69 | 1018.13 | 517.3546 | 653.7435 | 516.7617 | 519.2743 | 515.7031 | 549.0878 | 516.0544 | 549.4619 | 515.8982 | 541.502 | 515.9373 | 541.543
2022-11-16 01:30 | 479.251 | 591.6452 | 457.26 | 563.01 | 478.84 | 590.63 | 455.8775 | 551.4379 | 970.17 | 970.17 | 1027.86 | 1027.86 | 888.35 | 1015.51 | 586.1268 | 731.2192 | 518.7448 | 518.7448 | 547.9655 | 547.9655 | 548.9631 | 548.9631 | 541.9555 | 541.9555 | 541.7913 | 541.7913
2022-11-16 02:00 | 459.259 | 566.7584 | 457.15 | 562.96 | 459.4 | 566.41 | 454.9016 | 550.8475 | 971.16 | 971.16 | 1028.61 | 1028.61 | 890.36 | 1017.84 | 555.6726 | 703.2638 | 519.227 | 519.227 | 549.2541 | 549.2541 | 550.1271 | 550.1271 | 542.9948 | 542.9948 | 542.4204 | 542.4204
2022-11-16 02:30 | 509.8714 | 629.4254 | 455.75 | 561.38 | 510.55 | 629.75 | 453.9091 | 549.5391 | 969.35 | 969.35 | 1027.57 | 1027.57 | 890.85 | 1018.25 | 551.6757 | 698.2421 | 518.6691 | 518.6691 | 548.4228 | 548.4228 | 548.9216 | 548.9216 | 541.4896 | 541.4896 | 541.5717 | 541.5717
2022-11-16 03:00 | 504.7288 | 623.276 | 456.9 | 562.23 | 505.45 | 623.77 | 455.068 | 550.6996 | 972 | 972 | 1030.48 | 1030.48 | 893.74 | 1021.38 | 559.3471 | 708.199 | 518.5933 | 518.5933 | 548.3812 | 548.3812 | 549.2125 | 549.2125 | 542.7631 | 542.7631 | 542.5576 | 542.5576
2022-11-16 03:30 | 455.3383 | 562.089 | 456.08 | 561.5 | 454.34 | 560.38 | 455.5526 | 551.0449 | 970.11 | 970.11 | 1028.13 | 1028.13 | 886.42 | 1013.31 | 673.6351 | 729.9022 | 515.1068 | 518.1583 | 515.573 | 547.134 | 516.1368 | 547.7991 | 516.2152 | 541.424 | 516.176 | 541.3829
2022-11-16 04:00 | 453.4167 | 559.3502 | 455.01 | 560.62 | 453.73 | 558.97 | 454.1891 | 549.3955 | 968 | 968 | 1024.74 | 1024.74 | 887.22 | 1014.08 | 586.8213 | 729.2239 | 517.4018 | 517.4018 | 546.7599 | 546.7599 | 547.716 | 547.716 | 541.5305 | 541.5305 | 541.1196 | 541.1196
2022-11-16 04:30 | 476.8663 | 588.7158 | 452.35 | 556.47 | 477.42 | 588.82 | 451.493 | 546.614 | 965.02 | 965.02 | 1023.05 | 1023.05 | 886.49 | 1013.12 | 585.194 | 727.0955 | 516.3331 | 516.3331 | 545.7623 | 545.7623 | 546.469 | 546.469 | 540.1094 | 540.1094 | 539.928 | 539.928
2022-11-16 05:00 | 492.8235 | 608.2161 | 450.89 | 554.75 | 492.7 | 607.39 | 450.4658 | 545.6119 | 963.62 | 963.62 | 1021.12 | 1021.12 | 886.96 | 1013.54 | 566.7159 | 717.9904 | 512.4001 | 515.9644 | 513.5951 | 545.4297 | 514.143 | 546.0117 | 514.2214 | 539.4099 | 514.0647 | 539.2455
2022-11-16 05:30 | 513.0855 | 632.8771 | 506.48 | 623.84 | 513.68 | 632.52 | 506.7946 | 542.0999 | 960.43 | 960.43 | 1017.7 | 1017.7 | 875.48 | 1002.8 | 620.2237 | 726.5768 | 515.4158 | 515.4158 | 537.1261 | 545.014 | 537.6588 | 545.4713 | 537.7648 | 537.8139 | 537.5119 | 537.609
2022-11-16 06:00 | 470.4618 | 580.3115 | 443.19 | 544.57 | 470.61 | 579.37 | 443.4619 | 542.5665 | 959.54 | 959.54 | 1016.64 | 1016.64 | 868.98 | 1003.35 | 542.9935 | 687.5743 | 517.8273 | 517.8273 | 542.6635 | 547.3835 | 542.9268 | 547.5497 | 539.4963 | 539.4963 | 539.6192 | 539.6192
2022-11-16 06:30 | 534.8297 | 659.1777 | 447.01 | 549.82 | 533.47 | 656.5 | 446.5348 | 540.9026 | 952.06 | 952.06 | 1007.85 | 1007.85 | 860.06 | 1000.55 | 520.4725 | 658.1318 | 519.5295 | 519.5295 | 522.2126 | 549.1294 | 519.6825 | 546.4689 | 519.643 | 537.299 | 519.4476 | 537.1355
2022-11-16 07:00 | 481.2539 | 592.241 | 439.08 | 539.95 | 477.6 | 586.72 | 437.2928 | 537.7842 | 950.89 | 950.89 | 1005.64 | 1005.64 | 863.99 | 1012.66 | 542.0488 | 685.9328 | 515.3116 | 521.6006 | 541.3581 | 551.7482 | 538.34 | 548.6721 | 537.4763 | 537.4763 | 537.68 | 537.68
2022-11-16 07:30 | 542.3001 | 667.909 | 541.17 | 666.78 | 539.21 | 663.14 | 536.7839 | 536.7839 | 942.83 | 942.83 | 995.93 | 995.93 | 848.59 | 1003.16 | 532.6031 | 673.878 | 519.8038 | 519.8038 | 534.4905 | 549.2957 | 532.3063 | 547.0925 | 530.3228 | 530.3228 | 530.2825 | 530.2825
2022-11-16 08:00 | 513.1815 | 631.1023 | 517.96 | 638.41 | 510.36 | 626.5 | 515.1953 | 536.9125 | 945.3 | 945.3 | 999.66 | 999.66 | 837.77 | 999.41 | 570.1169 | 722.2405 | 521.1562 | 521.1562 | 551.5405 | 551.5405 | 549.2541 | 549.2541 | 532.0756 | 532.0756 | 531.9951 | 531.9951
2022-11-16 08:30 | 534.3635 | 654.976 | 535.45 | 660.28 | 531.1 | 649.71 | 532.5094 | 537.1775 | 942.44 | 942.44 | 995.08 | 995.08 | 835.37 | 1003.97 | 581.6476 | 736.7263 | 522.5748 | 522.5748 | 552.164 | 552.164 | 549.9608 | 549.9608 | 528.9878 | 528.9878 | 528.9078 | 528.9078
2022-11-16 09:00 | 510.135 | 627.2329 | 515.23 | 635.39 | 507.69 | 623.42 | 511.9279 | 533.3547 | 938.54 | 938.54 | 990.44 | 990.44 | 826.5 | 1001.05 | 688.6539 | 736.8459 | 522.9341 | 522.9341 | 552.9122 | 552.9122 | 550.8752 | 550.8752 | 532.1138 | 532.1138 | 532.1138 | 532.1138
2022-11-16 09:30 | 518.7778 | 637.5771 | 511 | 630.48 | 514.92 | 632.25 | 507.9573 | 534.8058 | 942.64 | 942.64 | 994.88 | 994.88 | 813.8 | 993.63 | 666.985 | 733.6934 | 514.3519 | 520.5699 | 537.8776 | 548.8639 | 538.0402 | 548.9469 | 528.1261 | 528.1261 | 528.1261 | 528.1261
2022-11-16 10:00 | 517.8735 | 634.1825 | 530.52 | 654.03 | 514.4 | 629.12 | 526.6317 | 532.5478 | 937.09 | 937.09 | 988.34 | 988.34 | 803.87 | 989.22 | 660.3868 | 736.1011 | 522.0641 | 522.0641 | 546.621 | 546.621 | 546.3742 | 546.3742 | 525.4619 | 525.4619 | 525.3828 | 525.3828
2022-11-16 10:30 | 522.2395 | 642.8248 | 554.36 | 684.6 | 521.12 | 640.98 | 529.9974 | 529.9974 | 939.02 | 939.02 | 990.58 | 990.58 | 818.14 | 1005.15 | 495.6545 | 625.0187 | 473.4427 | 519.2648 | 496.9239 | 549.2126 | 497.1871 | 549.5035 | 497.1871 | 528.8473 | 497.0742 | 528.7272
2022-11-16 11:00 | 453.2394 | 555.0992 | 413.72 | 510.35 | 452.13 | 552.66 | 412.1778 | 504.012 | 932.91 | 932.91 | 983.64 | 983.64 | 793.79 | 983.96 | 663.2808 | 732.4962 | 519.4066 | 519.4066 | 542.5281 | 542.5281 | 542.7334 | 542.7334 | 521.7551 | 521.7551 | 521.6367 | 521.6367
2022-11-16 11:30 | 441.019 | 539.8015 | 441.33 | 544.5 | 438.74 | 535.74 | 439.8796 | 528.0179 | 932.91 | 932.91 | 983.51 | 983.51 | 820.71 | 1012.91 | 662.8099 | 733.1613 | 520.1726 | 520.1726 | 539.3555 | 539.3555 | 539.7227 | 539.7227 | 518.748 | 518.748 | 518.6697 | 518.6697
2022-11-16 12:00 | 455.8562 | 558.1304 | 406.44 | 500.87 | 454.42 | 555.63 | 404.4199 | 494.0296 | 935.15 | 935.15 | 985.69 | 985.69 | 801.45 | 996.43 | 655.3259 | 735.9814 | 522.2437 | 522.2437 | 545.8788 | 545.8788 | 546.3606 | 546.3606 | 525.3455 | 525.3455 | 525.306 | 525.306
2022-11-16 12:30 | 495.7803 | 607.9128 | 507.4 | 626.27 | 494.37 | 605.4 | 505.6613 | 522.494 | 921.8 | 921.8 | 970.65 | 970.65 | 777.46 | 970.04 | 654.0491 | 729.6496 | 517.3072 | 517.3072 | 540.177 | 540.177 | 540.8339 | 540.8339 | 519.9326 | 519.9326 | 519.9325 | 519.9325
2022-11-16 13:00 | 560.851 | 688.5793 | 537.11 | 662.96 | 559.26 | 685.78 | 526.1974 | 526.1974 | 940.44 | 940.44 | 992.53 | 992.53 | 779.52 | 972.26 | 646.9883 | 730.8467 | 519 | 519 | 537.2556 | 537.2556 | 537.9476 | 537.9476 | 517.0793 | 517.0793 | 516.962 | 516.962
2022-11-16 13:30 | 480.4961 | 587.1108 | 489.38 | 602.88 | 479.07 | 584.71 | 486.9828 | 526.3064 | 924.02 | 924.02 | 973.14 | 973.14 | 776.34 | 967.18 | 650.5391 | 731.3788 | 518.7447 | 518.7447 | 538.0098 | 538.0098 | 538.3359 | 538.3359 | 517.5163 | 517.5163 | 517.5163 | 517.5163
2022-11-16 14:00 | 466.7162 | 570.4655 | 414.02 | 510.33 | 463.61 | 565.32 | 412.1372 | 502.3984 | 928.02 | 928.02 | 977.1 | 977.1 | 773.75 | 963.04 | 656.1551 | 733.7466 | 520.8062 | 520.8062 | 540.2532 | 540.2532 | 540.4979 | 540.4979 | 519.5878 | 519.5878 | 519.7677 | 519.7677
2022-11-16 14:30 | 581.7545 | 714.0268 | 564.69 | 696.47 | 579.9 | 711.31 | 525.2803 | 525.2803 | 928.86 | 928.86 | 978.95 | 978.95 | 776.75 | 962.11 | 656.8181 | 733.2944 | 520.3902 | 520.3902 | 538.477 | 538.477 | 539.0469 | 539.0469 | 518.0577 | 518.0577 | 518.0526 | 518.0526
2022-11-16 15:00 | 577.8948 | 709.7952 | 569.48 | 702.78 | 575.74 | 706.69 | 525.8013 | 525.8013 | 927.98 | 927.98 | 977.07 | 977.07 | 787.63 | 968.48 | 662.6763 | 732.7889 | 519.6147 | 519.6147 | 539.896 | 539.896 | 540.0591 | 540.0591 | 519.185 | 519.185 | 519.1066 | 519.1066
2022-11-16 15:30 | 587.9631 | 720.1949 | 589.47 | 727.32 | 585.41 | 715.97 | 524.2339 | 524.2339 | 925.48 | 925.48 | 974.64 | 974.64 | 792.49 | 968 | 666.4103 | 732.5361 | 519.2554 | 519.2554 | 538.9574 | 538.9574 | 539.5687 | 539.5687 | 518.6581 | 518.6581 | 518.5013 | 518.5013
2022-11-16 16:00 | 593.4738 | 726.3158 | 594.5 | 733.39 | 591.69 | 722.79 | 524.6908 | 524.6908 | 927.02 | 927.02 | 977.18 | 977.18 | 797.09 | 966.97 | 670.3217 | 732.5627 | 520.1254 | 520.1254 | 538.3741 | 538.3741 | 538.8218 | 538.8218 | 517.9504 | 517.9504 | 517.8723 | 517.8723
2022-11-16 16:30 | 599.6694 | 734.1422 | 600.97 | 741.35 | 596.55 | 729.08 | 524.835 | 524.835 | 926.38 | 926.38 | 977.47 | 977.47 | 813.3 | 976.68 | 677.9819 | 732.2834 | 519.4635 | 519.4635 | 538.9374 | 538.9374 | 539.2635 | 539.2635 | 518.5297 | 518.5297 | 518.4905 | 518.4905
2022-11-16 17:00 | 605.1556 | 742.3824 | 605.8 | 747.59 | 602.77 | 738.03 | 525.6099 | 525.6099 | 928.53 | 928.53 | 980.44 | 980.44 | 815.47 | 971.91 | 683.5926 | 730.8734 | 518.9338 | 518.9338 | 538.3763 | 538.3763 | 538.7435 | 538.7435 | 518.0029 | 518.0029 | 517.487 | 517.487
2022-11-16 17:30 | 604.0428 | 740.9092 | 605.77 | 747.67 | 602.81 | 737.81 | 522.041 | 522.041 | 923.74 | 923.74 | 973.66 | 973.66 | 823.96 | 973.08 | 691.1255 | 729.6895 | 517.6666 | 517.6666 | 537.8187 | 537.8187 | 538.3911 | 538.3911 | 517.8226 | 517.8226 | 517.5868 | 517.5868
2022-11-16 18:00 | 616.4958 | 758.0157 | 617.93 | 762.28 | 614.81 | 754.41 | 526.4948 | 526.4948 | 932.66 | 932.66 | 984.2 | 984.2 | 846.04 | 989.04 | 633.448 | 729.45 | 517.7422 | 517.7422 | 538.6139 | 538.6139 | 539.0639 | 539.0639 | 518.2809 | 518.2809 | 518.3203 | 518.3203
2022-11-16 18:30 | 603.774 | 742.501 | 594.08 | 732.76 | 601.64 | 738.44 | 526.9592 | 526.9592 | 931.49 | 931.49 | 983.13 | 983.13 | 848.07 | 983.75 | 625.2619 | 728.4124 | 517.4585 | 517.4585 | 540.4888 | 540.4888 | 541.1055 | 541.1055 | 520.6207 | 520.6207 | 520.265 | 520.265
2022-11-16 19:00 | 633.5457 | 780.1019 | 600.03 | 739.45 | 631.16 | 775.77 | 530.0488 | 530.0488 | 936.18 | 936.18 | 988.81 | 988.81 | 859.8 | 988.91 | 683.3866 | 727.5743 | 516.4561 | 516.4561 | 541.6932 | 541.6932 | 542.4355 | 542.4355 | 521.5632 | 521.5632 | 521.6426 | 521.6426
2022-11-16 19:30 | 530.0621 | 651.8643 | 565.61 | 696.72 | 528.85 | 648.55 | 530.4669 | 530.4669 | 938.15 | 938.15 | 990.87 | 990.87 | 872.35 | 997.69 | 654.4716 | 726.6166 | 515.813 | 515.813 | 543.4387 | 543.4387 | 543.9355 | 543.9355 | 523.2826 | 523.2826 | 523.0038 | 523.0038
2022-11-16 20:00 | 523.7075 | 644.4322 | 515.06 | 633.48 | 521.7 | 640.37 | 514.5263 | 532.5388 | 940.22 | 940.22 | 993.33 | 993.33 | 869.61 | 994.73 | 531.8934 | 672.1716 | 516.0305 | 516.0305 | 531.9242 | 544.8066 | 532.3701 | 545.3464 | 524.4943 | 524.4943 | 524.5342 | 524.5342
2022-11-16 20:30 | 503.7821 | 620.1993 | 439.51 | 539.19 | 501.31 | 615.89 | 437.2263 | 534.4671 | 943.81 | 943.81 | 997.31 | 997.31 | 876.35 | 1002.41 | 574.9123 | 728.0214 | 517.0235 | 517.0235 | 547.6329 | 547.6329 | 548.1733 | 548.1733 | 527.7751 | 527.7751 | 527.695 | 527.695
2022-11-16 21:00 | 456.5832 | 561.9081 | 441.84 | 542.01 | 454.02 | 557.6 | 439.8679 | 537.5619 | 948.79 | 948.79 | 1002.9 | 1002.9 | 883.23 | 1010.11 | 541.0644 | 683.9864 | 516.7599 | 518.9338 | 541.7564 | 549.2957 | 542.1254 | 549.6283 | 529.3171 | 529.3171 | 529.237 | 529.237
2022-11-16 21:30 | 465.1478 | 572.1256 | 461.35 | 567.74 | 463.39 | 568.71 | 459.7361 | 537.5912 | 948.43 | 948.43 | 1002.86 | 1002.86 | 877.17 | 1003.51 | 500.0153 | 630.191 | 498.6617 | 519.2081 | 500.2105 | 549.3372 | 500.7027 | 549.8776 | 501.0054 | 529.8567 | 500.6648 | 529.4965
2022-11-16 22:00 | 518.3112 | 638.4716 | 450.48 | 554.33 | 515.76 | 634.32 | 448.447 | 538.819 | 948.38 | 948.38 | 1002.38 | 1002.38 | 865.03 | 990.45 | 500.6785 | 630.8549 | 500.7328 | 521.2697 | 500.7027 | 549.8776 | 501.0054 | 550.2102 | 501.119 | 529.9769 | 501.1569 | 530.0169
2022-11-16 22:30 | 504.6375 | 622.7852 | 441.18 | 542.27 | 503.67 | 620.85 | 440.2015 | 537.3043 | 949.1 | 949.1 | 1003.46 | 1003.46 | 849.3 | 973.57 | 533.4205 | 673.8284 | 516.2226 | 520.0687 | 513.1107 | 547.4262 | 513.616 | 547.9653 | 513.8103 | 527.2695 | 513.6548 | 527.11
2022-11-16 23:00 | 490.5161 | 605.4219 | 482.23 | 593.31 | 489.95 | 604.09 | 480.5493 | 536.7928 | 946.93 | 946.93 | 1001.1 | 1001.1 | 825.24 | 947.97 | 525.4427 | 663.3088 | 519.9551 | 519.9551 | 548.7252 | 548.7252 | 549.6379 | 549.6379 | 528.278 | 528.278 | 528.4074 | 528.4074
2022-11-16 23:30 | 514.8699 | 635.6611 | 479.12 | 589.37 | 513.61 | 633.61 | 477.7542 | 535.624 | 948.07 | 948.07 | 1002.12 | 1002.12 | 813.73 | 935.41 | 495.9427 | 624.5845 | 494.7325 | 518.0353 | 507.5712 | 546.1566 | 508.3799 | 546.9854 | 508.2643 | 525.9428 | 508.5339 | 526.3112
2022-11-17 | 509.6978 | 629.3143 | 464.97 | 571.29 | 508.32 | 627.32 | 462.3607 | 537.6445 | 948.68 | 948.68 | 1003.4 | 1003.4 | 795.77 | 916.34 | 496.9181 | 626.1599 | 495.8614 | 519.2175 | 540.2943 | 547.5654 | 539.8853 | 547.0682 | 526.1518 | 526.1518 | 526.1119 | 526.1119
2022-11-17 00:30 | 517.275 | 638.4651 | 454.36 | 559.12 | 515.36 | 635.63 | 451.8588 | 539.0408 | 950.73 | 950.73 | 1005.18 | 1005.18 | 785.4 | 905.41 | 498.0155 | 627.2204 | 496.6502 | 519.4634 | 548.1609 | 548.463 | 547.8293 | 548.1312 | 527.2695 | 527.2695 | 527.11 | 527.11
2022-11-17 01:00 | 518.7709 | 640.2932 | 465.55 | 572.91 | 516.76 | 637.43 | 462.8518 | 539.4194 | 949.18 | 949.18 | 1003.68 | 1003.68 | 774.55 | 893.94 | 496.2195 | 624.6376 | 495.3887 | 518.8676 | 507.7373 | 546.3365 | 507.6988 | 546.3364 | 507.6544 | 525.4839 | 507.6159 | 525.3644
2022-11-17 01:30 | 456.657 | 563.5522 | 444.06 | 546.36 | 455.25 | 561.43 | 441.7812 | 538.576 | 947.95 | 947.95 | 1002.19 | 1002.19 | 789.55 | 909.98 | 496.4575 | 624.9631 | 495.6503 | 518.7068 | 540.2147 | 547.2746 | 539.8055 | 546.8599 | 526.1226 | 526.1226 | 526.0827 | 526.0827
2022-11-17 02:00 | 501.4198 | 618.8356 | 470.96 | 579.95 | 499.03 | 615.34 | 468.4913 | 539.5325 | 950.16 | 950.16 | 1004.21 | 1004.21 | 800.02 | 921.19 | 524.0226 | 660.8385 | 518.9149 | 518.9149 | 514.2268 | 547.2045 | 514.0319 | 546.9971 | 514.1879 | 526.3022 | 514.1489 | 526.2623
2022-11-17 02:30 | 530.7244 | 655.2341 | 504.45 | 620.99 | 528.45 | 652.11 | 502.4272 | 540.9368 | 952.25 | 952.25 | 1007.1 | 1007.1 | 810.2 | 932.1 | 499.254 | 628.6304 | 498.0018 | 519.0474 | 517.7463 | 548.7552 | 517.511 | 548.5058 | 517.6679 | 527.9376 | 517.7071 | 527.9775
2022-11-17 03:00 | 463.6635 | 572.3375 | 449.12 | 552.11 | 462.07 | 570.08 | 446.2703 | 541.4886 | 952.43 | 952.43 | 1007 | 1007 | 815.96 | 938.38 | 499.4103 | 628.8906 | 498.2484 | 519.1135 | 499.9851 | 549.5451 | 499.7961 | 549.3373 | 499.7582 | 528.6473 | 499.6448 | 528.5273
2022-11-17 03:30 | 499.5923 | 616.6112 | 492.41 | 606.35 | 497.27 | 613.31 | 490.2755 | 540.2468 | 950.92 | 950.92 | 1005.42 | 1005.42 | 812.92 | 935.05 | 499.2197 | 628.8253 | 498.1577 | 519.0189 | 508.5895 | 548.589 | 508.4354 | 548.4227 | 508.8593 | 528.2471 | 508.2042 | 527.567
2022-11-17 04:00 | 501.4289 | 618.8422 | 443.09 | 545.26 | 500.27 | 616.88 | 441.2333 | 537.8557 | 949.93 | 949.93 | 1004.07 | 1004.07 | 804.11 | 925.36 | 498.4904 | 627.8664 | 498.0542 | 518.338 | 498.6449 | 547.4666 | 498.4555 | 547.2588 | 498.3041 | 526.9636 | 498.3798 | 527.0436
2022-11-17 04:30 | 494.5492 | 610.6507 | 446.4 | 547.98 | 492.72 | 608.02 | 444.6924 | 538.3868 | 950.44 | 950.44 | 1004.94 | 1004.94 | 816.75 | 938.71 | 498.1935 | 627.8629 | 497.7024 | 517.5436 | 498.5649 | 546.9262 | 498.4133 | 546.7599 | 498.4512 | 527.0103 | 498.3375 | 526.8901
2022-11-17 05:00 | 492.0778 | 607.5718 | 442.02 | 542.78 | 491.15 | 605.97 | 440.9792 | 536.826 | 946.29 | 946.29 | 1000.95 | 1000.95 | 802.43 | 923.03 | 498.2599 | 627.7115 | 497.1103 | 515.3686 | 498.705 | 545.3882 | 498.591 | 545.2219 | 498.3784 | 526.5735 | 498.3025 | 526.3606
2022-11-17 05:30 | 438.6454 | 541.2542 | 439.29 | 538.92 | 437.55 | 539.21 | 437.8165 | 534.696 | 943.46 | 943.46 | 997.41 | 997.41 | 806.31 | 929.12 | 493.1517 | 621.6379 | 492.4932 | 513.0516 | 493.9743 | 542.9355 | 493.3691 | 542.2704 | 493.2935 | 522.8873 | 493.4448 | 523.0476
2022-11-17 06:00 | 454.6255 | 561.0864 | 435.4 | 534.02 | 453.2 | 558.67 | 434.4832 | 535.2599 | 946.36 | 946.36 | 1000.51 | 1000.51 | 794.79 | 924.57 | 489.5022 | 616.986 | 488.4688 | 515.4631 | 489.8616 | 545.1347 | 489.1523 | 544.3453 | 489.2512 | 523.7026 | 489.0776 | 523.5427
2022-11-17 06:30 | 469.9787 | 579.8334 | 432.66 | 531.75 | 470.18 | 579.06 | 430.4589 | 531.9301 | 950.91 | 950.91 | 1005.29 | 1005.29 | 810.2 | 948.91 | 488.9104 | 615.7987 | 488.9281 | 522.3478 | 489.3593 | 550.0797 | 486.7166 | 547.137 | 486.6677 | 526.3016 | 486.7046 | 526.2219
2022-11-17 07:00 | 441.1296 | 544.0913 | 426.99 | 525.7 | 441.43 | 543.57 | 424.4499 | 524.5292 | 948.44 | 948.44 | 1002.47 | 1002.47 | 794.54 | 940.2 | 485.2505 | 611.3583 | 479.978 | 521.9223 | 480.8396 | 547.0084 | 478.1 | 543.9998 | 478.2312 | 523.1748 | 478.2312 | 523.1748
2022-11-17 07:30 | 422.1909 | 520.2234 | 420.55 | 518.3 | 422.05 | 518.99 | 416.985 | 515.3044 | 945.81 | 945.81 | 997.92 | 997.92 | 780.64 | 933.62 | 531.3467 | 671.3832 | 475.0042 | 522.5653 | 474.5669 | 545.7854 | 472.0662 | 542.9094 | 471.9233 | 521.8691 | 472.0304 | 521.9876
2022-11-17 08:00 | 442.3681 | 544.8535 | 411.45 | 507.52 | 443.79 | 545.3 | 409.8967 | 506.5209 | 941.76 | 941.76 | 993.84 | 993.84 | 760.23 | 919.01 | 541.7178 | 684.953 | 497.3708 | 520.2767 | 476.062 | 540.9203 | 474.6924 | 539.3642 | 474.7285 | 518.5939 | 474.5123 | 518.3577
2022-11-17 08:30 | 483.3235 | 595.8055 | 485.11 | 598.48 | 483.82 | 595.44 | 480.0504 | 523.664 | 939.71 | 939.71 | 990.86 | 990.86 | 763.5 | 930.06 | 582.9921 | 734.159 | 521.0711 | 521.0711 | 525.6448 | 542.3768 | 523.6232 | 540.2909 | 519.4213 | 519.4213 | 519.4607 | 519.4607
2022-11-17 09:00 | 472.8742 | 582.6072 | 452.48 | 558.54 | 473.68 | 582.63 | 447.7621 | 521.6854 | 934.98 | 934.98 | 984.8 | 984.8 | 753.54 | 926.26 | 485.7212 | 612.1642 | 452.9145 | 521.0521 | 465.7676 | 539.347 | 463.8715 | 537.1512 | 463.8362 | 516.2501 | 463.8714 | 516.2892
2022-11-17 09:30 | 456.9821 | 563.5616 | 459.44 | 566.84 | 458.61 | 564.75 | 454.503 | 521.8655 | 936.17 | 936.17 | 986.7 | 986.7 | 762.37 | 940.67 | 509.7184 | 643.4844 | 452.1492 | 519.0284 | 503.7825 | 537.1201 | 502.0284 | 535.2499 | 501.9903 | 514.4186 | 501.914 | 514.3405
2022-11-17 10:00 | 480.9662 | 593.3907 | 460.78 | 568.84 | 481.46 | 593.55 | 454.2768 | 518.6127 | 932.66 | 932.66 | 981.31 | 981.31 | 734.04 | 917.65 | 561.4899 | 710.6216 | 448.6417 | 520.6455 | 486.403 | 537.8611 | 484.4921 | 535.7979 | 484.4186 | 514.8979 | 484.4554 | 514.937
2022-11-17 10:30 | 419.4383 | 516.7612 | 421.29 | 520.22 | 419.91 | 516.56 | 414.8498 | 512.6416 | 928.15 | 928.15 | 976.1 | 976.1 | 745.42 | 931.84 | 532.1843 | 672.6328 | 515.2493 | 521.2224 | 523.4435 | 536.4199 | 521.2717 | 534.1217 | 513.3522 | 513.3522 | 513.4299 | 513.4299
2022-11-17 11:00 | 449.052 | 553.731 | 407 | 502.32 | 449.31 | 553.34 | 401.437 | 496.067 | 931.35 | 931.35 | 980.23 | 980.23 | 728.23 | 909.85 | 533.5008 | 674.3159 | 519.1608 | 519.1608 | 500.5391 | 531.8677 | 497.845 | 529.005 | 498.0727 | 508.5272 | 497.9209 | 508.3722
2022-11-17 11:30 | 429.1022 | 528.5007 | 430.63 | 531.35 | 429.08 | 527.5 | 423.7096 | 517.3421 | 931.05 | 931.05 | 980.52 | 980.52 | 738.08 | 922.02 | 522.9763 | 660.4317 | 475.7642 | 519.4256 | 492.5433 | 530.6081 | 490.1959 | 528.0793 | 490.3076 | 507.4323 | 490.494 | 507.6252
2022-11-17 12:00 | 476.4271 | 587.6429 | 478.84 | 591.43 | 477.76 | 588.71 | 471.8516 | 516.0684 | 928.27 | 928.27 | 976.11 | 976.11 | 730.51 | 912.98 | 499.8395 | 630.7342 | 487.8695 | 516.5601 | 496.2231 | 529.8589 | 495.4689 | 529.0536 | 495.5443 | 508.3936 | 495.4312 | 508.2775
2022-11-17 12:30 | 421.1342 | 518.9579 | 422.38 | 521.85 | 421.27 | 518.58 | 416.7145 | 514.9459 | 925.08 | 925.08 | 973.13 | 973.13 | 736.89 | 921.16 | 561.7147 | 712.1729 | 486.2235 | 516.6263 | 492.5203 | 529.2224 | 491.3962 | 527.9579 | 491.5836 | 507.5072 | 491.7335 | 507.6619
2022-11-17 13:00 | 421.9374 | 520.0732 | 422.65 | 522.2 | 421.6 | 519.19 | 416.6348 | 511.3098 | 921.92 | 921.92 | 968.53 | 968.53 | 742.1 | 927.46 | 551.0942 | 697.9822 | 493.3735 | 517.7139 | 528.7374 | 528.7374 | 527.8929 | 527.8929 | 507.6394 | 507.6394 | 507.2144 | 507.2144
2022-11-17 13:30 | 450.8029 | 555.857 | 453.03 | 559.7 | 451.19 | 556.04 | 444.4062 | 514.2433 | 928.97 | 928.97 | 976.72 | 976.72 | 744.53 | 930.23 | 462.5775 | 582.3627 | 461.9605 | 518.6123 | 455.0202 | 527.9171 | 454.192 | 526.9562 | 454.2265 | 506.2249 | 454.192 | 506.1866
2022-11-17 14:00 | 482.3313 | 594.6117 | 483.46 | 597.25 | 481.57 | 593.23 | 473.5773 | 513.8776 | 928.89 | 928.89 | 975.86 | 975.86 | 744.22 | 929.82 | 542.2842 | 686.1728 | 519.5295 | 519.5295 | 529.0079 | 529.0079 | 528.0988 | 528.0988 | 507.297 | 507.297 | 507.1777 | 507.1777
2022-11-17 14:30 | 418.8906 | 516.117 | 420.07 | 518.85 | 418.2 | 514.86 | 411.288 | 508.2401 | 928.08 | 928.08 | 974.61 | 974.61 | 759.64 | 945.33 | 565.4338 | 715.9387 | 518.8865 | 518.8865 | 528.4952 | 528.4952 | 527.6151 | 527.6151 | 507.0754 | 507.0754 | 506.768 | 506.768
2022-11-17 15:00 | 407.2179 | 502.2309 | 409.17 | 505.55 | 407.73 | 502.71 | 407.5322 | 502.6642 | 933.02 | 933.02 | 981.38 | 981.38 | 761.39 | 942.37 | 546.8078 | 692.0552 | 519.2648 | 519.2648 | 527.7798 | 527.7798 | 526.7813 | 526.7813 | 506.0478 | 506.0478 | 505.9712 | 505.9712
2022-11-17 15:30 | 408.4355 | 503.9219 | 409.86 | 506.24 | 408.2 | 503.46 | 407.9446 | 503.3571 | 926.26 | 926.26 | 974.07 | 974.07 | 761.06 | 935.72 | 545.0646 | 689.5237 | 517.9503 | 517.9503 | 529.6508 | 529.6508 | 529.249 | 529.249 | 508.4616 | 508.4616 | 508.5002 | 508.5002
2022-11-17 16:00 | 411.8837 | 508.231 | 413.9 | 511.04 | 412.04 | 508.14 | 412.2612 | 508.6968 | 924.54 | 924.54 | 972.41 | 972.41 | 754 | 922.7 | 565.3493 | 715.7103 | 518.2812 | 518.2812 | 529.3236 | 529.3236 | 528.6011 | 528.6011 | 507.9722 | 507.9722 | 507.8565 | 507.8565
2022-11-17 16:30 | 430.7113 | 531.427 | 432.38 | 533.68 | 430.56 | 530.93 | 430.9163 | 517.842 | 925.52 | 925.52 | 973.43 | 973.43 | 764.28 | 926.03 | 594.6394 | 729.45 | 517.5815 | 517.5815 | 526.2449 | 526.2449 | 525.8732 | 525.8732 | 505.1233 | 505.1233 | 505.1232 | 505.1232
2022-11-17 17:00 | 434.8268 | 536.6257 | 436.52 | 538.28 | 434.83 | 536.21 | 435.5195 | 520.2994 | 927.88 | 927.88 | 976.87 | 976.87 | 772.16 | 926.95 | 563.3799 | 713.3286 | 517.6098 | 517.6098 | 526.5747 | 526.5747 | 526.1746 | 526.1746 | 505.4227 | 505.4227 | 505.2307 | 505.2307
2022-11-17 17:30 | 411.509 | 507.7332 | 413.11 | 508.75 | 412.17 | 507.98 | 412.1166 | 508.5878 | 928.44 | 928.44 | 977.48 | 977.48 | 787.05 | 934.81 | 599.06 | 728.439 | 517.0991 | 517.0991 | 528.774 | 528.774 | 528.0909 | 528.0909 | 507.1519 | 507.1519 | 507.2291 | 507.2291
2022-11-17 18:00 | 412.1984 | 508.8341 | 413.01 | 507.2 | 411.73 | 507.58 | 412.3853 | 508.9956 | 928.39 | 928.39 | 977.95 | 977.95 | 798.25 | 938.83 | 590.0036 | 728.8381 | 517.6477 | 517.6477 | 528.033 | 528.033 | 527.7748 | 527.799 | 507.0218 | 507.0218 | 507.1353 | 507.1353
2022-11-17 18:30 | 417.8177 | 516.0489 | 419.23 | 512.93 | 417.85 | 515.74 | 418.2589 | 516.586 | 931.1 | 931.1 | 980.9 | 980.9 | 812.69 | 946.51 | 562.0643 | 711.3295 | 517.5436 | 517.5436 | 531.3357 | 531.3357 | 531.0938 | 531.0938 | 510.3059 | 510.3059 | 510.1509 | 510.1509
2022-11-17 19:00 | 422.5289 | 521.8191 | 424.28 | 519.14 | 422.62 | 521.32 | 423.0573 | 522.4718 | 930.44 | 930.44 | 979.63 | 979.63 | 826.22 | 953.14 | 534.3896 | 675.7122 | 516.2386 | 516.2386 | 533.6409 | 533.6409 | 533.1946 | 533.1946 | 512.2073 | 512.2073 | 511.9343 | 511.9343
2022-11-17 19:30 | 427.7049 | 528.0013 | 429.37 | 525.93 | 428.58 | 528.21 | 429.1485 | 524.8325 | 931.86 | 931.86 | 982.2 | 982.2 | 834.78 | 957.27 | 535.3493 | 676.9647 | 516.1534 | 516.1534 | 486.2096 | 537.8372 | 485.9134 | 537.5095 | 486.0615 | 516.933 | 485.9134 | 516.7755
2022-11-17 20:00 | 429.3009 | 529.9382 | 436.82 | 534.69 | 429.25 | 528.98 | 436.2663 | 526.7332 | 933.74 | 933.74 | 984.74 | 984.74 | 844.47 | 967.99 | 516.3186 | 652.3434 | 497.8831 | 517.2599 | 491.4568 | 542.5394 | 490.7483 | 541.7572 | 490.8602 | 521.0776 | 490.7856 | 520.9985
2022-11-17 20:30 | 430.4139 | 531.3638 | 431.59 | 527.76 | 429.74 | 529.91 | 430.175 | 528.9575 | 936.81 | 936.81 | 988.27 | 988.27 | 854.24 | 978.85 | 494.7462 | 623.8366 | 494.0629 | 519.662 | 494.6201 | 545.6393 | 493.8349 | 544.7731 | 493.7601 | 523.8152 | 493.8349 | 523.8946
2022-11-17 21:00 | 431.8157 | 532.995 | 432.87 | 530.38 | 430.95 | 531.24 | 431.6001 | 530.3232 | 938.95 | 938.95 | 990.07 | 990.07 | 856.34 | 981.07 | 525.1234 | 663.3971 | 494.7106 | 519.0283 | 496.2535 | 546.7508 | 495.8403 | 546.2956 | 495.7652 | 525.3418 | 495.8027 | 525.3816
2022-11-17 21:30 | 435.3825 | 537.4398 | 436.93 | 535.3 | 434.68 | 536.02 | 435.2085 | 533.84 | 944.03 | 944.03 | 996.2 | 996.2 | 861.17 | 986.45 | 498.5522 | 628.7601 | 497.5754 | 520.2862 | 498.9005 | 549.1541 | 498.6743 | 548.9052 | 498.599 | 527.8982 | 498.6367 | 527.9382
2022-11-17 22:00 | 438.5961 | 541.1758 | 439.92 | 539.28 | 436.66 | 538.23 | 437.2044 | 535.5939 | 944.14 | 944.14 | 996.61 | 996.61 | 866.84 | 992.77 | 503.8612 | 635.4145 | 504.0393 | 521.5534 | 499.9783 | 550.4257 | 499.6506 | 550.1077 | 499.6506 | 528.9941 | 499.6129 | 529.0831
2022-11-17 22:30 | 439.1655 | 541.829 | 439.54 | 538.59 | 435.84 | 537.47 | 437.3539 | 535.2979 | 942.54 | 942.54 | 995.51 | 995.51 | 871.39 | 997.55 | 503.5093 | 634.9515 | 504.7393 | 520.1538 | 499.0793 | 549.0546 | 498.8906 | 548.8469 | 498.8906 | 527.949 | 499.0038 | 528.0688
2022-11-17 23:00 | 437.6104 | 540.0715 | 438.87 | 538.22 | 435.68 | 537.35 | 435.8572 | 533.1284 | 939.32 | 939.32 | 992.74 | 992.74 | 868.49 | 994.25 | 505.0677 | 636.8588 | 503.8059 | 517.3073 | 498.9059 | 547.3004 | 499.0954 | 547.5082 | 499.1711 | 527.7715 | 498.9059 | 527.4911
2022-11-17 23:30 | 438.158 | 540.7889 | 439.37 | 538.56 | 436.01 | 537.97 | 437.0772 | 534.0848 | 937.13 | 937.13 | 989.93 | 989.93 | 867.71 | 993.15 | 503.8897 | 635.1964 | 502.4075 | 516.0779 | 500.3517 | 545.887 | 500.466 | 546.0118 | 500.4279 | 528.381 | 500.2373 | 528.1798
2022-11-18 | 439.7489 | 542.6927 | 440.53 | 540.87 | 437.01 | 539 | 437.6517 | 534.5876 | 940.73 | 940.73 | 993.86 | 993.86 | 878.84 | 1005.26 | 504.8308 | 636.6368 | 503.7151 | 516.5885 | 501.5551 | 547.0509 | 501.3265 | 546.8015 | 501.517 | 529.4953 | 501.3646 | 529.3344
2022-11-18 00:30 | 441.4663 | 544.5657 | 442.89 | 544.33 | 438.41 | 540.5 | 439.2483 | 536.6043 | 939.23 | 939.23 | 991.64 | 991.64 | 886.49 | 1013.75 | 502.2845 | 632.8995 | 503.7964 | 518.4232 | 501.7699 | 547.8823 | 501.6938 | 547.7991 | 501.983 | 530.0945 | 502.0364 | 530.1866
2022-11-18 01:00 | 445.1338 | 549.1301 | 446.19 | 548.26 | 441.98 | 544.99 | 442.4099 | 539.7257 | 945.43 | 945.43 | 998.84 | 998.84 | 889.69 | 1017.28 | 505.3044 | 637.1098 | 503.8341 | 518.4799 | 504.7535 | 549.0463 | 505.021 | 549.3372 | 504.7153 | 532.5152 | 504.6006 | 532.3942
2022-11-18 01:30 | 444.8671 | 548.6038 | 445.66 | 548.23 | 442.01 | 544.61 | 443.1092 | 540.5228 | 947.72 | 947.72 | 1001.06 | 1001.06 | 889.23 | 1016.82 | 508.542 | 641.3005 | 507.4799 | 519.6147 | 506.8558 | 549.2541 | 506.8558 | 549.2541 | 506.8002 | 534.197 | 506.5872 | 533.9948
2022-11-18 02:00 | 443.069 | 546.4895 | 444.76 | 547.15 | 440.95 | 543.46 | 441.3474 | 538.8073 | 946.82 | 946.82 | 1000.39 | 1000.39 | 885.6 | 1012.74 | 512.3823 | 646.1732 | 511.506 | 518.9622 | 509.091 | 548.88 | 508.8211 | 548.5891 | 508.6669 | 535.5231 | 508.7825 | 535.6448
2022-11-18 02:30 | 444.9347 | 548.6251 | 446.28 | 549.47 | 442.69 | 545.35 | 443.5034 | 540.8721 | 949.94 | 949.94 | 1004.12 | 1004.12 | 893.78 | 1021.65 | 512.8452 | 646.7592 | 511.2755 | 518.8109 | 510.1022 | 549.3372 | 509.7549 | 548.9631 | 509.8321 | 536.5999 | 509.7549 | 536.5186
2022-11-18 03:00 | 444.7998 | 548.6579 | 446.33 | 548.93 | 442.39 | 545.42 | 443.1239 | 540.5021 | 950.52 | 950.52 | 1004.73 | 1004.73 | 890.42 | 1018.02 | 514.2193 | 648.3864 | 512.6674 | 518.5933 | 510.1408 | 549.3788 | 510.0636 | 549.2957 | 510.1022 | 536.8842 | 509.9093 | 536.6811
2022-11-18 03:30 | 441.3976 | 544.5939 | 443.15 | 544.69 | 439.46 | 541.87 | 440.3961 | 537.9693 | 948.31 | 948.31 | 1002.05 | 1002.05 | 895.94 | 1023.89 | 512.9032 | 647.0163 | 511.2332 | 518.2245 | 511.0525 | 548.4228 | 511.0912 | 548.4642 | 511.4398 | 537.8331 | 511.4786 | 537.8739
2022-11-18 04:00 | 438.462 | 540.9222 | 439.91 | 540.92 | 436.53 | 538.09 | 437.0505 | 534.6553 | 941.77 | 941.77 | 994.12 | 994.12 | 893.88 | 1021.55 | 516.0099 | 651.0901 | 515.2958 | 518.5555 | 512.9818 | 548.0901 | 512.7872 | 547.8823 | 512.8262 | 538.7242 | 512.865 | 538.765
2022-11-18 04:30 | 433.3705 | 534.7479 | 434.83 | 534.29 | 431.92 | 532.46 | 432.0827 | 529.8167 | 934.86 | 934.86 | 986.87 | 986.87 | 891.01 | 1018.28 | 515.8772 | 650.7957 | 515.0958 | 517.4207 | 513.4459 | 547.6328 | 513.2121 | 547.3835 | 513.1732 | 538.8644 | 513.1732 | 538.8644
2022-11-18 05:00 | 429.7391 | 530.3266 | 430.97 | 529.2 | 428.3 | 528.06 | 429.108 | 526.7716 | 929.82 | 929.82 | 981.13 | 981.13 | 893.37 | 1020.45 | 514.3392 | 649.217 | 513.5471 | 515.0092 | 511.1219 | 544.6815 | 511.0439 | 544.5984 | 511.0439 | 536.5175 | 510.9268 | 536.3947
2022-11-18 05:30 | 430.3369 | 530.537 | 431.34 | 529.85 | 428.81 | 527.87 | 429.4915 | 528.3128 | 931.82 | 931.82 | 983.31 | 983.31 | 889.09 | 1018.16 | 512.4998 | 646.9818 | 511.5954 | 514.8862 | 508.5542 | 544.2243 | 508.2046 | 543.8501 | 508.0492 | 535.0508 | 508.7484 | 535.7872
2022-11-18 06:00 | 428.9973 | 528.818 | 429.7 | 528.02 | 427.31 | 525.82 | 428.2201 | 527.9606 | 937.1 | 937.1 | 988.69 | 988.69 | 881.88 | 1017.46 | 503.925 | 636.1005 | 503.1052 | 515.9076 | 500.9364 | 545.4713 | 500.5165 | 545.0971 | 500.5547 | 532.771 | 500.4402 | 532.6492
2022-11-18 06:30 | 423.6745 | 520.3982 | 425.07 | 523.36 | 421.61 | 516.41 | 420.3625 | 519.4539 | 933.14 | 933.14 | 984.04 | 984.04 | 878.18 | 1021.3 | 496.6425 | 626.6039 | 495.3574 | 519.9457 | 498.5513 | 550.1686 | 497.7603 | 549.2957 | 497.5586 | 534.8342 | 497.5719 | 534.8746
2022-11-18 07:00 | 420.8388 | 516.7612 | 421.43 | 519.05 | 417.63 | 511.59 | 415.6743 | 513.6605 | 932.33 | 932.33 | 983.47 | 983.47 | 855.2 | 1004.32 | 482.9636 | 608.7635 | 481.6414 | 520.1632 | 483.2567 | 548.6143 | 482.3176 | 547.5242 | 482.3905 | 526.6982 | 482.281 | 526.5786
2022-11-18 07:30 | 414.6699 | 508.5086 | 414.93 | 511.42 | 410.91 | 502.9 | 408.0355 | 504.2702 | 929.2 | 929.2 | 978.59 | 978.59 | 839.29 | 995.13 | 476.1742 | 599.6916 | 475.5487 | 521.7899 | 477.3484 | 547.7757 | 476.485 | 546.785 | 476.4491 | 525.8054 | 476.6649 | 526.0435
2022-11-18 08:00 | 410.8631 | 504.479 | 411.8 | 507.79 | 407.73 | 499.97 | 403.0103 | 498.0349 | 931.02 | 931.02 | 979.7 | 979.7 | 834.41 | 997.52 | 483.6696 | 609.4232 | 466.1014 | 522.6693 | 483.3399 | 543.5722 | 482.6133 | 542.8368 | 482.577 | 521.8093 | 482.5044 | 521.6522
2022-11-18 08:30 | 403.2974 | 495.3084 | 404.18 | 498.5 | 400.13 | 490.82 | 396.6268 | 490.123 | 923.73 | 923.73 | 971.39 | 971.39 | 806.56 | 974.62 | 456.1411 | 573.7503 | 455.2097 | 520.5415 | 455.8335 | 537.5002 | 455.2601 | 536.8506 | 455.374 | 516.0496 | 455.3634 | 516.0886
2022-11-18 09:00 | 401.2912 | 493.0681 | 402.36 | 496.2 | 398.16 | 488.91 | 393.5396 | 486.308 | 923.04 | 923.04 | 970.78 | 970.78 | 800.17 | 974.87 | 455.9626 | 573.098 | 449.8538 | 521.4589 | 454.0337 | 534.7584 | 453.7259 | 534.3957 | 453.7601 | 513.4962 | 453.5088 | 513.3026
2022-11-18 09:30 | 397.323 | 488.1839 | 395.34 | 487.37 | 393.54 | 483.31 | 387.1078 | 478.3785 | 921.26 | 921.26 | 967.68 | 967.68 | 784.68 | 964.89 | 488.7076 | 618.5662 | 442.2578 | 522.6788 | 486.8779 | 533.1771 | 486.2183 | 532.4263 | 486.4016 | 511.6769 | 486.5114 | 511.7924
2022-11-18 10:00 | 415.8523 | 512.2318 | 388.21 | 479.15 | 414.33 | 510.38 | 385.8698 | 475.1256 | 920.59 | 920.59 | 967.48 | 967.48 | 777.62 | 962.46 | 464.0342 | 588.8076 | 444.1621 | 523.407 | 470.7967 | 529.9852 | 470.5488 | 529.7062 | 470.4427 | 508.6174 | 470.5488 | 508.7322
2022-11-18 10:30 | 379.3116 | 467.3249 | 380.48 | 469.74 | 377.61 | 465.24 | 378.3143 | 465.9972 | 915.54 | 915.54 | 961.52 | 961.52 | 765.44 | 953.97 | 469.1674 | 596.1062 | 434.0348 | 522.6195 | 468.5419 | 523.2761 | 468.5419 | 523.2761 | 468.5419 | 502.3118 | 468.4362 | 502.1984
2022-11-18 11:00 | 396.4816 | 488.5308 | 374.8 | 462.63 | 395.21 | 487.05 | 372.5393 | 458.9388 | 915.46 | 915.46 | 961.29 | 961.29 | 750.36 | 939.08 | 464.7085 | 590.8236 | 452.5089 | 521.6847 | 464.1 | 522.6545 | 464.2047 | 522.7708 | 464.2048 | 501.7993 | 464.1698 | 501.7539
2022-11-18 11:30 | 371.725 | 458.1819 | 367.45 | 453.64 | 370.61 | 456.92 | 365.3883 | 450.3351 | 910.72 | 910.72 | 954.79 | 954.79 | 740.69 | 926.63 | 439.5358 | 558.3849 | 430.3572 | 514.1731 | 429.3431 | 514.6218 | 429.4076 | 514.6992 | 429.5045 | 493.8317 | 429.4399 | 493.7575
2022-11-18 12:00 | 367.7463 | 452.8098 | 364.3 | 449.52 | 366.51 | 451.48 | 362.4684 | 446.3122 | 908.95 | 908.95 | 952.9 | 952.9 | 739.54 | 925.38 | 446.1518 | 566.8165 | 408.8306 | 515.0587 | 420.8354 | 515.5347 | 420.8987 | 515.6121 | 420.801 | 494.5085 | 420.7694 | 494.5603
2022-11-18 12:30 | 362.4442 | 446.4208 | 359.29 | 443.43 | 361.91 | 445.87 | 357.4327 | 440.3105 | 907.32 | 907.32 | 950.82 | 950.82 | 735.81 | 920.08 | 468.2514 | 595.1524 | 440.7486 | 513.0988 | 467.1437 | 513.7105 | 467.4949 | 514.0967 | 467.3544 | 492.9605 | 467.3895 | 492.9976
2022-11-18 13:00 | 364.3137 | 448.6794 | 365.5 | 451.05 | 363.17 | 447.14 | 363.679 | 447.7532 | 904.36 | 904.36 | 948.24 | 948.24 | 727.37 | 909.85 | 449.0931 | 570.7515 | 446.348 | 508.5997 | 447.8776 | 508.7054 | 448.0462 | 508.8969 | 448.2147 | 488.1241 | 448.1473 | 488.1507
2022-11-18 13:30 | 361.0111 | 444.2223 | 362.41 | 447.38 | 360.32 | 443.4 | 360.6208 | 443.8315 | 902.22 | 902.22 | 945.17 | 945.17 | 721.45 | 902.29 | 469.6429 | 597.3223 | 396.1694 | 501.9718 | 395.9214 | 501.7818 | 396.1599 | 501.3279 | 396.2492 | 483.9701 | 396.13 | 483.8973
2022-11-18 14:00 | 396.8479 | 488.9677 | 366.66 | 452.75 | 395.68 | 487.55 | 364.8905 | 449.4399 | 897.33 | 897.33 | 938.6 | 938.6 | 714.26 | 892.95 | 470.0693 | 597.6489 | 468.7528 | 500.126 | 446.5612 | 500.8501 | 446.7632 | 501.1521 | 446.6622 | 480.1094 | 446.7632 | 480.2311
2022-11-18 14:30 | 395.1521 | 486.1408 | 397.56 | 490.84 | 394.77 | 485.35 | 395.0929 | 486.1368 | 894.71 | 894.71 | 936.04 | 936.04 | 741.98 | 928.25 | 452.5124 | 574.9423 | 408.6645 | 499.6903 | 451.6388 | 500.6649 | 451.6729 | 500.7025 | 451.6729 | 479.7664 | 451.7749 | 479.8748
2022-11-18 15:00 | 400.0764 | 492.4709 | 400.34 | 494.32 | 399.07 | 491.16 | 398.0716 | 490.1392 | 892.12 | 892.12 | 932.82 | 932.82 | 729.66 | 911.52 | 416.0485 | 527.8785 | 392.9383 | 497.8051 | 415.5444 | 499.7449 | 415.4818 | 499.6696 | 415.4818 | 478.7454 | 415.4505 | 478.7093
2022-11-18 15:30 | 395.5258 | 486.7483 | 413.49 | 510.62 | 394.86 | 485.6 | 411.5401 | 489.4856 | 890.11 | 890.11 | 930.95 | 930.95 | 718.63 | 894.5 | 467.2239 | 591.7613 | 450.5252 | 495.2646 | 466.1874 | 494.974 | 466.2932 | 495.0863 | 466.1874 | 474.121 | 466.3284 | 474.2644
2022-11-18 16:00 | 421.5152 | 518.5473 | 375.48 | 463.27 | 421.49 | 517.71 | 373.9591 | 459.478 | 888.59 | 888.59 | 929.45 | 929.45 | 730.27 | 899.22 | 471.8151 | 595.6211 | 432.8187 | 491.3524 | 471.0895 | 492.0817 | 470.8753 | 491.858 | 471.1252 | 471.3015 | 470.8397 | 470.9444
2022-11-18 16:30 | 448.4698 | 552.3086 | 434.94 | 537.16 | 447.82 | 551.13 | 433.0915 | 488.1947 | 882.48 | 882.48 | 921.97 | 921.97 | 745.06 | 906.72 | 463.1418 | 582.7098 | 395.6449 | 489.5226 | 487.761 | 491.4719 | 487.3163 | 491.0238 | 470.4633 | 470.4633 | 470.4991 | 470.4991
2022-11-18 17:00 | 422.5345 | 519.9412 | 437.37 | 540.07 | 422.11 | 518.64 | 436.3477 | 484.8217 | 881.15 | 881.15 | 921.1 | 921.1 | 753.85 | 907.93 | 437.6896 | 549.4622 | 431.7924 | 490.6543 | 437.0645 | 491.041 | 437.4314 | 491.4532 | 437.1646 | 470.4824 | 437.1312 | 470.4465
2022-11-18 17:30 | 428.7295 | 528.0528 | 393.75 | 484.89 | 427.03 | 525.21 | 391.9703 | 482.5187 | 887.42 | 887.42 | 928.26 | 928.26 | 762.77 | 910.22 | 495.7484 | 625.2205 | 493.0949 | 493.0949 | 494.215 | 494.215 | 494.0273 | 494.0273 | 473.1641 | 473.1641 | 473.3439 | 473.3439
2022-11-18 18:00 | 428.685 | 527.9623 | 430.28 | 529.47 | 427.52 | 525.58 | 428.0244 | 492.316 | 892.04 | 892.04 | 933.62 | 933.62 | 777.15 | 917.33 | 496.54 | 626.0693 | 482.9851 | 495.9717 | 496.6669 | 498.1844 | 496.3653 | 497.882 | 477.229 | 477.229 | 477.0478 | 477.0478
2022-11-18 18:30 | 396.6183 | 488.1694 | 398.67 | 489.59 | 395.86 | 486.22 | 396.4121 | 487.9807 | 897.78 | 897.78 | 940.84 | 940.84 | 798.81 | 932.57 | 439.6868 | 551.7333 | 438.9432 | 499.1227 | 440.1269 | 500.6639 | 440.1602 | 500.7018 | 440.3267 | 480.0449 | 440.1935 | 479.8997
2022-11-18 19:00 | 390.2054 | 480.2268 | 391.29 | 480.15 | 388.62 | 477.36 | 389.3843 | 479.4456 | 900.51 | 900.51 | 944.01 | 944.01 | 811.92 | 938.74 | 438.4366 | 550.254 | 437.4037 | 503.1233 | 438.411 | 504.2296 | 438.4774 | 504.306 | 438.4442 | 483.4278 | 438.4442 | 483.4278
2022-11-18 19:30 | 395.6269 | 485.8515 | 396.37 | 487.21 | 393.68 | 481.82 | 394.6225 | 484.6995 | 901.02 | 901.02 | 944.55 | 944.55 | 824.84 | 947.24 | 450.9468 | 566.6418 | 449.9637 | 510.0047 | 451.2255 | 511.5317 | 450.7992 | 511.1039 | 450.8841 | 490.3204 | 450.9524 | 490.3947
2022-11-18 20:00 | 399.3235 | 488.9047 | 400.05 | 491.91 | 396.56 | 483.84 | 397.8681 | 487.2558 | 902.12 | 902.12 | 946.03 | 946.03 | 834.17 | 957.52 | 471.8979 | 593.9769 | 470.9567 | 514.5418 | 472.5766 | 516.3117 | 472.434 | 516.1559 | 472.3983 | 495.2233 | 472.2202 | 495.0365
2022-11-18 20:30 | 400.7722 | 491.0333 | 402.14 | 494.99 | 399.11 | 487.46 | 399.8492 | 489.9664 | 903.52 | 903.52 | 947.78 | 947.78 | 835.58 | 958.92 | 510.7925 | 644.5285 | 506.8406 | 517.6608 | 510.7863 | 518.6606 | 510.5934 | 518.4647 | 497.8606 | 497.8606 | 497.7854 | 497.7854
2022-11-18 21:00 | 404.4189 | 494.6279 | 404.97 | 498.95 | 401.91 | 490.02 | 402.6942 | 492.6584 | 898.34 | 898.34 | 941.98 | 941.98 | 837.62 | 961 | 463.9876 | 583.6508 | 462.4308 | 519.681 | 464.1671 | 521.8091 | 463.6412 | 521.2178 | 463.9216 | 500.6659 | 464.0269 | 500.7794
2022-11-18 21:30 | 405.0141 | 494.5213 | 406.2 | 500.76 | 403.26 | 490.56 | 404.6062 | 494.0926 | 897.9 | 897.9 | 942.22 | 942.22 | 839.04 | 962.3 | 467.5132 | 588.3088 | 466.5614 | 519.1702 | 468.2781 | 524.845 | 467.2866 | 523.7337 | 467.5345 | 503.1841 | 467.8533 | 503.5271
2022-11-18 22:00 | 411.7447 | 503.8058 | 413.48 | 509.78 | 409.72 | 499.94 | 410.5996 | 502.5082 | 906.84 | 906.84 | 952.17 | 952.17 | 853.12 | 977.96 | 472.9955 | 595.1531 | 471.534 | 521.0995 | 473.0501 | 529.0911 | 473.1927 | 529.2508 | 473.1571 | 508.2741 | 472.9788 | 508.0826
2022-11-18 22:30 | 413.0703 | 505.3738 | 413.69 | 510.23 | 410.66 | 500.91 | 411.7431 | 503.8197 | 911.15 | 911.15 | 956.68 | 956.68 | 858.71 | 983.96 | 475.3033 | 598.0267 | 474.5033 | 521.6291 | 475.5814 | 531.0853 | 475.6174 | 531.1254 | 475.6531 | 510.2254 | 475.1156 | 509.6487
2022-11-18 23:00 | 414.8915 | 507.5468 | 415.41 | 512.59 | 412.56 | 503.26 | 413.4232 | 505.9239 | 909.41 | 909.41 | 955.99 | 955.99 | 860.34 | 985.57 | 477.9662 | 601.675 | 476.5826 | 521.194 | 477.884 | 532.8316 | 477.4877 | 532.3896 | 478.0641 | 512.0922 | 477.9921 | 512.015
2022-11-18 23:30 | 415.2447 | 508.9315 | 416.52 | 513.95 | 413.38 | 505.46 | 413.9417 | 507.3972 | 909.73 | 909.73 | 955.53 | 955.53 | 863.02 | 988.55 | 477.7883 | 601.2933 | 477.0872 | 521.2697 | 477.9961 | 532.8125 | 478.1764 | 533.0135 | 478.2125 | 512.1255 | 477.96 | 511.8552
2022-11-19 | 411.7148 | 504.6095 | 412.84 | 509.64 | 410.23 | 501.5 | 410.8661 | 503.538 | 903.33 | 903.33 | 949.4 | 949.4 | 859.76 | 984.87 | 478.9989 | 602.8789 | 476.5514 | 519.2648 | 477.0244 | 531.3013 | 476.4458 | 530.6568 | 476.1927 | 509.5899 | 476.3011 | 509.706
2022-11-19 00:30 | 411.7772 | 504.5916 | 413.93 | 511.02 | 410.83 | 502.34 | 411.1565 | 503.9252 | 904.91 | 904.91 | 950.38 | 950.38 | 865.95 | 991.64 | 476.0583 | 598.7778 | 474.7761 | 518.2719 | 476.2301 | 530.701 | 476.1218 | 530.5803 | 476.0857 | 509.7233 | 476.0496 | 509.6846
2022-11-19 01:00 | 412.0501 | 504.2399 | 414.16 | 511.26 | 411 | 501.84 | 411.1122 | 503.1289 | 904.65 | 904.65 | 950.43 | 950.43 | 866.22 | 992.02 | 474.9822 | 596.8018 | 474.0667 | 519.0757 | 475.07 | 529.8856 | 474.998 | 529.8054 | 474.9621 | 508.9363 | 474.9621 | 508.9363
2022-11-19 01:30 | 413.1184 | 506.0284 | 414.96 | 512.33 | 411.49 | 503.29 | 412.2284 | 505.2943 | 905.15 | 905.15 | 951.29 | 951.29 | 867.12 | 992.98 | 476.6447 | 599.1576 | 475.0415 | 518.4042 | 476.6273 | 531.0961 | 476.6274 | 531.0962 | 476.6273 | 510.2618 | 476.3385 | 509.9525
2022-11-19 02:00 | 414.0842 | 506.4883 | 415.73 | 513.16 | 412.3 | 503.1 | 413.1611 | 505.4634 | 906.68 | 906.68 | 952.24 | 952.24 | 870.35 | 996.45 | 474.0259 | 596.1004 | 473.4743 | 519.5013 | 473.8737 | 528.8876 | 473.9095 | 528.9277 | 474.1627 | 508.2926 | 473.766 | 507.9478
2022-11-19 02:30 | 412.8507 | 504.2455 | 413.57 | 510.46 | 410.74 | 500.81 | 410.9384 | 502.1673 | 903.39 | 903.39 | 948.39 | 948.39 | 864.27 | 989.65 | 470.278 | 590.6873 | 469.2415 | 518.0827 | 469.8868 | 525.406 | 470.3508 | 525.9249 | 470.208 | 504.9778 | 469.7083 | 504.4412
2022-11-19 03:00 | 410.3499 | 501.199 | 411.88 | 508.3 | 408.73 | 498.08 | 409.6098 | 500.5164 | 905.25 | 905.25 | 952.17 | 952.17 | 866.9 | 992.57 | 471.7369 | 592.6638 | 471.1605 | 518.5933 | 471.592 | 526.8727 | 471.8808 | 527.1468 | 472.024 | 506.5017 | 471.4464 | 505.9666
2022-11-19 03:30 | 409.0711 | 498.8013 | 410.93 | 506.95 | 407.98 | 496.1 | 408.4297 | 498.1776 | 906.5 | 906.5 | 952.26 | 952.26 | 869.69 | 995.67 | 474.5051 | 597.6156 | 472.9006 | 518.4326 | 474.7049 | 529.6706 | 474.3455 | 529.2696 | 474.4174 | 508.5201 | 474.5611 | 508.6742
2022-11-19 04:00 | 409.6548 | 499.9132 | 410.57 | 506.75 | 407.56 | 496.02 | 408.5512 | 498.605 | 907.79 | 907.79 | 955.34 | 955.34 | 865.77 | 991.37 | 471.8143 | 594.6395 | 470.8101 | 518.8486 | 471.4766 | 526.89 | 471.9057 | 527.3695 | 471.6912 | 506.3145 | 471.4052 | 506.083
2022-11-19 04:30 | 409.3782 | 498.3917 | 411.19 | 507.12 | 408.41 | 495.8 | 408.8809 | 497.912 | 906.18 | 906.18 | 953.14 | 953.14 | 870.93 | 996.93 | 492.8341 | 621.8477 | 491.0605 | 518.4609 | 492.1234 | 522.6463 | 492.0115 | 522.5273 | 492.0488 | 501.7705 | 492.2727 | 501.9988
2022-11-19 05:00 | 409.7983 | 498.5778 | 411.39 | 507.31 | 408.33 | 495.26 | 409.367 | 498.1816 | 905.4 | 905.4 | 951.6 | 951.6 | 869.15 | 994.99 | 464.3779 | 584.7952 | 463.4218 | 517.9692 | 465.1126 | 522.0012 | 465.1126 | 522.0012 | 465.3946 | 501.4955 | 465.0774 | 501.1537
2022-11-19 05:30 | 405.5784 | 492.2553 | 406.95 | 501.48 | 404.41 | 489.42 | 405.4099 | 492.2293 | 903.41 | 903.41 | 948.8 | 948.8 | 864.2 | 992.24 | 471.9593 | 595.6769 | 468.8796 | 518.6974 | 471.7636 | 522.3292 | 471.5129 | 522.0518 | 471.9425 | 501.7325 | 472.1216 | 501.9227
2022-11-19 06:00 | 403.4078 | 489.6496 | 404.46 | 498.26 | 401.14 | 485.6 | 401.7919 | 487.9178 | 896.67 | 896.67 | 941.33 | 941.33 | 854.79 | 989.82 | 512.8371 | 650.4915 | 493.8193 | 520.7117 | 512.7541 | 523.7025 | 512.5992 | 523.5839 | 502.5576 | 502.5576 | 502.5592 | 502.5592
2022-11-19 06:30 | 399.5187 | 484.2367 | 400.8 | 493.79 | 397.86 | 480.62 | 397.9004 | 482.4659 | 898.91 | 898.91 | 943.87 | 943.87 | 842.87 | 984.55 | 454.4164 | 575.15 | 453.4926 | 519.9646 | 522.6066 | 522.6066 | 522.3694 | 522.3694 | 501.5653 | 501.5653 | 501.4894 | 501.4894
2022-11-19 07:00 | 395.4263 | 479.6039 | 395.75 | 487.7 | 393.19 | 475.15 | 394.1342 | 478.4598 | 898.76 | 898.76 | 944.3 | 944.3 | 834.42 | 983.16 | 491.0216 | 622.2335 | 445.2875 | 519.0095 | 519.706 | 519.706 | 519.588 | 519.588 | 498.7774 | 498.7774 | 498.6265 | 498.6265
2022-11-19 07:30 | 403.7704 | 489.7703 | 405 | 498.94 | 401.95 | 486.03 | 402.8857 | 488.9772 | 894.47 | 894.47 | 939.38 | 939.38 | 819.82 | 975.04 | 445.7668 | 563.6176 | 435.1761 | 514.9418 | 515.5365 | 515.5365 | 515.2244 | 515.2244 | 494.6289 | 494.6289 | 494.4042 | 494.4042
2022-11-19 08:00 | 413.7798 | 500.0804 | 414.24 | 509.75 | 410.69 | 494.45 | 411.9015 | 498.0154 | 893.13 | 893.13 | 937.4 | 937.4 | 807.94 | 970.1 | 532.556 | 674.9833 | 430.9017 | 513.612 | 515.7672 | 515.7672 | 515.066 | 515.066 | 494.1448 | 494.1448 | 494.1822 | 494.1822
2022-11-19 08:30 | 420.7166 | 518.1965 | 422.6 | 521.29 | 420.22 | 516.79 | 420.8524 | 501.5993 | 897.07 | 897.07 | 941.72 | 941.72 | 790.65 | 957.64 | 478.8135 | 605.2446 | 439.7821 | 510.2887 | 510.2565 | 511.4016 | 509.6361 | 510.7798 | 490.2793 | 490.2793 | 490.2792 | 490.2792
2022-11-19 09:00 | 385.8266 | 465.2064 | 386.46 | 474.96 | 383.63 | 460.96 | 384.0214 | 463.406 | 889.29 | 889.29 | 932.53 | 932.53 | 789.73 | 964.31 | 538.688 | 683.8617 | 458.2825 | 511.6206 | 512.6318 | 512.6318 | 512.0503 | 512.0503 | 491.19 | 491.19 | 491.1527 | 491.1527
2022-11-19 09:30 | 364.4217 | 438.5122 | 365.01 | 448.71 | 362.45 | 434.33 | 363.2785 | 437.2289 | 882.21 | 882.21 | 924.12 | 924.12 | 784.77 | 964.67 | 464.9006 | 588.3372 | 434.3334 | 510.1599 | 511.22 | 511.22 | 510.6783 | 510.6783 | 489.8311 | 489.8311 | 489.6455 | 489.6455
2022-11-19 10:00 | 416.7916 | 505.4638 | 418.32 | 515.2 | 415.18 | 502.24 | 415.4429 | 493.1044 | 880.07 | 880.07 | 921.93 | 921.93 | 778.77 | 963.43 | 508.0359 | 644.3043 | 427.8711 | 509.0132 | 510.5126 | 510.5126 | 509.9716 | 509.9716 | 489.1294 | 489.1294 | 489.1664 | 489.1664
2022-11-19 10:30 | 392.1496 | 474.3104 | 404.67 | 498.18 | 390.24 | 470.46 | 401.7651 | 486.8103 | 890.35 | 890.35 | 932.57 | 932.57 | 774.24 | 963.41 | 571.4871 | 724.517 | 445.0427 | 507.6231 | 509.399 | 509.399 | 509.0522 | 509.0522 | 488.3746 | 488.3746 | 488.1528 | 488.1528
2022-11-19 11:00 | 396.6018 | 476.4982 | 397.6 | 488.27 | 394.1 | 471.47 | 395.5336 | 475.3902 | 886.01 | 886.01 | 927.74 | 927.74 | 773.5 | 965.14 | 425.9457 | 534.4875 | 399.2682 | 499.9502 | 498.9933 | 508.0286 | 498.2375 | 507.2591 | 486.4732 | 486.4732 | 486.547 | 486.547
2022-11-19 11:30 | 439.3451 | 530.6652 | 439.96 | 540.96 | 435.69 | 524.37 | 437.2768 | 504.6505 | 893.51 | 893.51 | 937.18 | 937.18 | 777.49 | 971.92 | 497.829 | 629.1274 | 400.4918 | 502.3015 | 445.2472 | 510.2564 | 444.6898 | 509.6008 | 444.7088 | 488.8045 | 444.6078 | 488.6935
2022-11-19 12:00 | 436.2288 | 524.8674 | 437.09 | 536.67 | 433.08 | 519.11 | 434.4606 | 507.1616 | 901.4 | 901.4 | 946.33 | 946.33 | 801.7 | 996.59 | 535.2631 | 679.294 | 452.6205 | 508.5236 | 462.2944 | 508.9304 | 462.0882 | 508.7378 | 461.9796 | 487.7309 | 461.9096 | 487.6939
2022-11-19 12:30 | 374.5555 | 446.9919 | 388.3 | 475.33 | 372.05 | 442.59 | 385.2536 | 461.2648 | 902.07 | 902.07 | 947.97 | 947.97 | 796.28 | 991.75 | 519.4941 | 658.8561 | 414.1847 | 519.3612 | 416.6581 | 520.329 | 416.4376 | 520.0142 | 416.4691 | 499.0488 | 416.3431 | 499.0538
2022-11-19 13:00 | 375.2933 | 446.4738 | 375.82 | 459.74 | 372.19 | 440.79 | 373.1108 | 444.0816 | 896.67 | 896.67 | 941 | 941 | 792.7 | 987.26 | 529.9823 | 672.5831 | 487.6588 | 520.5226 | 517.1371 | 517.1371 | 516.7851 | 516.7851 | 496.1031 | 496.1031 | 495.8779 | 495.8779
2022-11-19 13:30 | 542.5955 | 658.673 | 546.69 | 672.34 | 539.14 | 653.13 | 506.3632 | 506.3632 | 896.92 | 896.92 | 941.3 | 941.3 | 800.24 | 993.33 | 494.4938 | 626.7085 | 482.0505 | 520.5048 | 462.2998 | 522.1618 | 461.6715 | 521.4543 | 461.7414 | 500.6684 | 461.6366 | 500.5523
2022-11-19 14:00 | 540.6824 | 655.2633 | 542.51 | 665.17 | 536.69 | 649.83 | 502.332 | 502.332 | 888.86 | 888.86 | 931.18 | 931.18 | 804.45 | 994.86 | 617.7961 | 733.3875 | 426.0002 | 520.324 | 418.8773 | 521.1132 | 418.466 | 520.6016 | 418.3395 | 499.5873 | 418.3712 | 499.6251
2022-11-19 14:30 | 536.6411 | 653.6995 | 538.88 | 659.18 | 533.61 | 650.5 | 499.5926 | 499.5926 | 884.28 | 884.28 | 925.12 | 925.12 | 801.03 | 987.19 | 552.7844 | 701.7346 | 422.5036 | 520.2861 | 425.2967 | 519.4323 | 425.1358 | 519.2358 | 425.0715 | 498.3217 | 425.1037 | 498.3594
2022-11-19 15:00 | 531.1934 | 649.2155 | 533.72 | 653.96 | 529.98 | 648.02 | 494.9439 | 494.9439 | 880.59 | 880.59 | 920.49 | 920.49 | 786.93 | 968.79 | 526.8821 | 668.1413 | 418.8716 | 516.5347 | 418.9287 | 517.1379 | 418.5806 | 516.7082 | 418.6755 | 495.9731 | 418.6122 | 495.8889
2022-11-19 15:30 | 532.712 | 652.4885 | 535.3 | 657.71 | 531.91 | 651.73 | 494.0144 | 494.0144 | 881.43 | 881.43 | 921.37 | 921.37 | 779.69 | 956.15 | 543.4865 | 687.4604 | 416.6693 | 511.4265 | 421.1246 | 512.412 | 420.7414 | 511.9456 | 420.8053 | 491.2487 | 420.7095 | 491.1848
2022-11-19 16:00 | 515.0394 | 629.6003 | 517.86 | 636.9 | 514.4 | 628.56 | 492.6234 | 492.6234 | 879.49 | 879.49 | 919.52 | 919.52 | 780.23 | 950.55 | 587.7914 | 729.5963 | 489.9725 | 505.8322 | 444.437 | 506.762 | 444.2007 | 506.4598 | 444.0656 | 485.6104 | 444.0319 | 485.5584
2022-11-19 16:30 | 537.2699 | 655.9244 | 539.22 | 663.99 | 536.12 | 653.76 | 489.8265 | 489.8265 | 874.04 | 874.04 | 913.61 | 913.61 | 785.34 | 948.44 | 475.4017 | 597.7841 | 446.6548 | 502.4275 | 488.4362 | 503.5199 | 488.2877 | 503.3669 | 482.6554 | 482.6554 | 482.2886 | 482.2886
2022-11-19 17:00 | 545.4572 | 666.0352 | 548.17 | 675.42 | 545.14 | 664.65 | 490.7917 | 490.7917 | 877.62 | 877.62 | 917.93 | 917.93 | Data unavailable | Data unavailable | 616.9138 | 729.4367 | 437.9346 | 502.9288 | 451.3312 | 504.2726 | 450.8513 | 503.7746 | 450.6457 | 482.8555 | 450.8171 | 483.0391
2022-11-19 17:30 | 556.9758 | 680.4592 | 558.77 | 689.13 | 554.87 | 676.58 | 495.081 | 495.081 | 882.18 | 882.18 | 922.31 | 922.31 | Data unavailable | Data unavailable | 622.1802 | 729.5565 | 502.3824 | 502.3459 | 488.0708 | 503.7787 | 487.7375 | 503.4727 | 482.8936 | 482.8936 | 482.8936 | 482.8936
2022-11-19 18:00 | 538.3112 | 660.7479 | 540.33 | 667.04 | 535.53 | 656.14 | 500.0696 | 500.0696 | 889.73 | 889.73 | 930.93 | 930.93 | Data unavailable | Data unavailable | 635.7512 | 731.339 | 505.3648 | 505.3648 | 503.8349 | 507.4268 | 503.2247 | 506.8122 | 485.9369 | 485.9369 | 486.0474 | 486.0474
2022-11-19 18:30 | 483.6308 | 590.0752 | 477.72 | 589.16 | 481.51 | 585.85 | 474.3934 | 501.727 | 894.5 | 894.5 | 935.58 | 935.58 | Data unavailable | Data unavailable | 596.4803 | 734.5448 | 509.3464 | 509.3464 | 441.223 | 510.7409 | 440.7572 | 510.2016 | 441.0624 | 489.5781 | 440.8902 | 489.4672
2022-11-19 19:00 | 414.4565 | 504.6743 | 469.97 | 579.85 | 412.47 | 500.52 | 467.671 | 503.4536 | 900.3 | 900.3 | 944.11 | 944.11 | Data unavailable | Data unavailable | 590.1614 | 731.7512 | 474.4606 | 510.5697 | 448.075 | 511.5026 | 447.7016 | 511.0764 | 447.7696 | 490.3531 | 447.7356 | 490.3159
2022-11-19 19:30 | 460.8565 | 563.1987 | 462.81 | 571.12 | 459.5 | 560.02 | 460.112 | 507.6804 | 908.95 | 908.95 | 954.86 | 954.86 | Data unavailable | Data unavailable | 585.4095 | 730.3546 | 517.493 | 517.493 | 490.6205 | 513.9759 | 490.4344 | 513.7809 | 490.3599 | 492.9335 | 490.2855 | 492.8212
2022-11-19 20:00 | 425.9472 | 521.1413 | 426.97 | 526.81 | 424.13 | 517.46 | 424.8906 | 511.2213 | 907.81 | 907.81 | 953.33 | 953.33 | Data unavailable | Data unavailable | 572.6262 | 724.8835 | 517.6455 | 517.6455 | 462.8456 | 520.1863 | 462.3894 | 519.6736 | 462.4595 | 498.9685 | 462.5298 | 499.0443
2022-11-19 20:30 | 595.3933 | 731.8149 | 557.13 | 687.77 | 593.29 | 727.84 | 512.2267 | 512.2267 | 920.45 | 920.45 | 968.66 | 968.66 | Data unavailable | Data unavailable | 469.696 | 590.5083 | 469.0642 | 519.6053 | 470.1775 | 526.1249 | 470.0707 | 526.0053 | 470.3199 | 505.4414 | 470.3878 | 505.5562
2022-11-19 21:00 | 421.8281 | 516.0558 | 423.2 | 522.07 | 419.74 | 512.11 | 420.7706 | 515.0378 | 923.77 | 923.77 | 972.47 | 972.47 | Data unavailable | Data unavailable | 591.7043 | 733.0682 | 520.0024 | 520.0024 | 472.4451 | 528.1028 | 472.3737 | 528.023 | 472.4094 | 507.1992 | 472.2308 | 507.0074
2022-11-19 21:30 | 425.3404 | 521.5884 | 436.91 | 539.5 | 424.77 | 519.54 | 435.6317 | 518.0735 | 920.69 | 920.69 | 968.79 | 968.79 | Data unavailable | Data unavailable | 474.4033 | 596.9697 | 476.6219 | 519.4729 | 472.2306 | 527.6837 | 472.1948 | 527.6437 | 472.6956 | 507.3499 | 472.3379 | 506.9659
2022-11-19 22:00 | 417.9185 | 510.5788 | 419.06 | 517.24 | 416.44 | 507.33 | 417.2292 | 509.8832 | 912.77 | 912.77 | 960.72 | 960.72 | Data unavailable | Data unavailable | 471.1342 | 592.6588 | 474.9545 | 519.2554 | 476.4879 | 523.3788 | 476.1635 | 523.0226 | 476.1635 | 502.1827 | 476.0554 | 501.9926
2022-11-19 22:30 | 418.8103 | 511.8744 | 420.72 | 519.3 | 417.58 | 509.14 | 418.2241 | 511.4084 | 912.16 | 912.16 | 959.54 | 959.54 | Data unavailable | Data unavailable | 535.7097 | 676.6691 | 516.2732 | 520.0592 | 481.1683 | 531.1722 | 480.9501 | 530.9313 | 480.9501 | 510.0551 | 480.8047 | 509.9009
2022-11-19 23:00 | 434.767 | 532.2162 | 418.72 | 516.89 | 433.16 | 529.03 | 416.7427 | 509.7449 | 907.37 | 907.37 | 954.21 | 954.21 | Data unavailable | Data unavailable | 497.4918 | 626.3211 | 496.7396 | 518.4326 | 475.472 | 529.8562 | 475.4359 | 529.816 | 475.3638 | 508.9503 | 475.472 | 509.0663
2022-11-19 23:30 | 461.5744 | 565.7886 | 416.05 | 513.67 | 460.69 | 563.44 | 413.0179 | 505.295 | 909.26 | 909.26 | 956.65 | 956.65 | Data unavailable | Data unavailable | 533.2391 | 673.2391 | 516.0778 | 517.2222 | 532.9852 | 532.9852 | 532.7017 | 532.7017 | 511.8566 | 511.8566 | 512.2847 | 512.2847
2022-11-20 | 434.3225 | 530.0449 | 418.42 | 516.27 | 432.67 | 526.47 | 416.1726 | 507.4761 | 912.78 | 912.78 | 960.16 | 960.16 | Data unavailable | Data unavailable | 513.0879 | 648.3969 | 478.932 | 518.1111 | 480.4773 | 534.0643 | 480.1132 | 533.6595 | 480.2224 | 512.9591 | 480.2952 | 513.0369
2022-11-20 00:30 | 419.3193 | 510.8137 | 421.29 | 519.58 | 418.21 | 508.02 | 418.6859 | 510.4892 | 915.65 | 915.65 | 964 | 964 | Data unavailable | Data unavailable | 517.4716 | 653.9774 | 478.2003 | 517.1653 | 479.9987 | 533.4396 | 479.8166 | 533.2371 | 479.7437 | 512.3671 | 479.7437 | 512.367
2022-11-20 01:00 | 421.7033 | 514.0075 | 423.18 | 521.98 | 419.68 | 510.11 | 420.3071 | 512.4268 | 917.66 | 917.66 | 966.77 | 966.77 | Data unavailable | Data unavailable | 485.8861 | 612.83 | 479.5236 | 518.4421 | 480.6156 | 534.0787 | 480.4698 | 533.9166 | 480.4698 | 513.1021 | 480.2875 | 512.9074
2022-11-20 01:30 | 494.3511 | 603.7061 | 451.49 | 556.68 | 492.62 | 600.56 | 449.0604 | 521.4029 | 921.45 | 921.45 | 970.59 | 970.59 | Data unavailable | Data unavailable | 653.879 | 732.3632 | 479.197 | 519.7944 | 514.4194 | 533.7668 | 514.1468 | 533.4839 | 512.718 | 512.718 | 512.6404 | 512.6404
2022-11-20 02:00 | 496.484 | 605.9291 | 430.83 | 530.9 | 495.61 | 603.69 | 427.6368 | 519.8628 | 924.18 | 924.18 | 973.29 | 973.29 | Data unavailable | Data unavailable | 559.171 | 709.8704 | 519.1797 | 519.1797 | 528.0005 | 533.6293 | 528.1603 | 533.7909 | 513.4099 | 513.4099 | 512.7495 | 512.7495
2022-11-20 02:30 | 485.8665 | 593.791 | 426.92 | 526.49 | 484.74 | 591.43 | 424.0938 | 516.7603 | 926.91 | 926.91 | 976.87 | 976.87 | Data unavailable | Data unavailable | 512.9495 | 649.9843 | 514.3383 | 519.889 | 535.577 | 537.9672 | 535.5731 | 537.8857 | 516.9725 | 516.9725 | 516.9334 | 516.9334
2022-11-20 03:00 | 463.7907 | 565.5897 | 428.39 | 528.09 | 462.6 | 563.12 | 425.6097 | 518.0097 | 925.84 | 925.84 | 975.89 | 975.89 | Data unavailable | Data unavailable | 624.1548 | 732.1104 | 519.5674 | 519.5674 | 539.783 | 539.783 | 539.7014 | 539.7014 | 518.7911 | 518.7911 | 518.7518 | 518.7518
2022-11-20 03:30 | 496.3251 | 606.7383 | 442.72 | 545.95 | 494.67 | 603.67 | 439.6837 | 526.4054 | 930.78 | 930.78 | 981.76 | 981.76 | Data unavailable | Data unavailable | 665.118 | 732.8687 | 520.5037 | 520.5037 | 540.6 | 540.6 | 540.5183 | 540.5183 | 519.6157 | 519.6157 | 519.223 | 519.223
2022-11-20 04:00 | 542.6334 | 664.7065 | 544.31 | 671.79 | 540.72 | 661.38 | 530.2501 | 530.2501 | 934.97 | 934.97 | 985.69 | 985.69 | Data unavailable | Data unavailable | 720.2086 | 733.0948 | 520.6077 | 520.6077 | 540.8154 | 540.8154 | 540.8562 | 540.8562 | 519.8889 | 519.8889 | 519.7709 | 519.7709
2022-11-20 04:30 | 512.2504 | 626.3419 | 486.96 | 600.68 | 510.73 | 623.38 | 483.9162 | 529.8745 | 934.7 | 934.7 | 986.16 | 986.16 | Data unavailable | Data unavailable | 690.9138 | 732.0705 | 519.1891 | 519.1891 | 541.2255 | 541.2255 | 541.1026 | 541.1026 | 520.1877 | 520.1877 | 520.1552 | 520.1552
2022-11-20 05:00 | 437.5227 | 531.2307 | 434.62 | 535.24 | 435.27 | 527.22 | 432.4941 | 525.2405 | 932.77 | 932.77 | 984.49 | 984.49 | Data unavailable | Data unavailable | 725.2809 | 731.9508 | 519.6147 | 519.6147 | 541.5687 | 541.5687 | 541.7739 | 541.7739 | 520.8378 | 520.8378 | 520.6404 | 520.6404
2022-11-20 05:30 | 519.7892 | 634.7579 | 479.71 | 591.39 | 518.05 | 631.62 | 477.1682 | 529.3244 | 933.93 | 933.93 | 985.82 | 985.82 | Data unavailable | Data unavailable | 700.2188 | 732.3632 | 519.662 | 519.662 | 543.0909 | 543.0909 | 542.8442 | 542.8442 | 522.012 | 522.012 | 521.8934 | 521.8934
2022-11-20 06:00 | 466.8503 | 567.5098 | 429.2 | 528.19 | 465.46 | 564.79 | 426.1528 | 516.1501 | 931.82 | 931.82 | 982.95 | 982.95 | Data unavailable | Data unavailable | 659.4538 | 732.4828 | 519.7566 | 519.7566 | 546.2156 | 546.2156 | 546.1742 | 546.1742 | 525.0813 | 525.0813 | 525.121 | 525.121
2022-11-20 06:30 | 492.5901 | 601.6812 | 423.62 | 521.54 | 490.6 | 598.6 | 420.8536 | 512.0377 | 929 | 929 | 979.53 | 979.53 | Data unavailable | Data unavailable | 648.1098 | 731.9774 | 519.3026 | 519.3026 | 545.0661 | 545.0661 | 545.0661 | 545.0661 | 524.0164 | 524.0164 | 523.9767 | 523.9767
2022-11-20 07:00 | 500.0506 | 613.6166 | 472.74 | 583.31 | 498.9 | 611.49 | 469.6593 | 526.4744 | 930.28 | 930.28 | 979.79 | 979.79 | Data unavailable | Data unavailable | 619.9537 | 732.9618 | 519.8606 | 519.8606 | 542.9504 | 542.9504 | 543.1558 | 543.1558 | 521.7901 | 521.7901 | 521.9876 | 521.9876
2022-11-20 07:30 | 546.6329 | 670.7855 | 529.43 | 652.77 | 544.6 | 668.13 | 522.5029 | 522.5029 | 923.66 | 923.66 | 972.94 | 972.94 | Data unavailable | Data unavailable | 584.7195 | 732.0572 | 519.5864 | 519.5864 | 539.9337 | 539.9337 | 539.852 | 539.852 | 519.1461 | 519.1461 | 518.9888 | 518.9888
2022-11-20 08:00 | 519.272 | 638.2775 | 461.96 | 570.04 | 517.63 | 636.28 | 458.7581 | 522.3806 | 923.41 | 923.41 | 972.46 | 972.46 | Data unavailable | Data unavailable | 675.912 | 734.7177 | 521.0711 | 521.0711 | 537.6421 | 537.6421 | 537.2367 | 537.2367 | 516.2746 | 516.2746 | 516.3135 | 516.3135
2022-11-20 08:30 | 527.0508 | 645.6663 | 502.13 | 618.41 | 524.91 | 642.68 | 499.5881 | 517.9156 | 916.84 | 916.84 | 964.62 | 964.62 | Data unavailable | Data unavailable | 660.7331 | 730.8335 | 519.0945 | 519.0945 | 531.739 | 531.739 | 531.497 | 531.497 | 510.658 | 510.658 | 510.6546 | 510.6546
2022-11-20 09:00 | 513.158 | 630.8676 | 504.1 | 621.76 | 511.05 | 628.12 | 500.7604 | 518.2315 | 917.58 | 917.58 | 964.63 | 964.63 | Data unavailable | Data unavailable | 654.6377 | 731.4453 | 519.2648 | 519.2648 | 531.9308 | 531.9308 | 531.7697 | 531.7697 | 510.8611 | 510.8611 | 511.1291 | 511.1291
2022-11-20 09:30 | 571.6306 | 703.1965 | 540.38 | 665.65 | 570.06 | 701.4 | 517.261 | 517.261 | 915.09 | 915.09 | 961.55 | 961.55 | Data unavailable | Data unavailable | 645.6758 | 731.0196 | 518.9622 | 518.9622 | 529.9459 | 529.9459 | 529.7048 | 529.7048 | 508.9297 | 508.9297 | 508.8911 | 508.8911
2022-11-20 10:00 | 556.1252 | 684.3552 | 540.58 | 667.24 | 555.07 | 682.97 | 513.9774 | 513.9774 | 915.15 | 915.15 | 961.43 | 961.43 | Data unavailable | Data unavailable | 634.1392 | 731.5251 | 519.2554 | 519.2554 | 526.1749 | 526.1749 | 525.5765 | 525.5765 | 505.2859 | 505.2859 | 505.2859 | 505.2859
2022-11-20 10:30 | 552.2473 | 680.8898 | 505.71 | 624.58 | 551.12 | 679.37 | 502.7036 | 515.7457 | 912.07 | 912.07 | 957.82 | 957.82 | Data unavailable | Data unavailable | 625.6962 | 728.3326 | 516.8154 | 516.8154 | 523.0283 | 523.0283 | 522.8293 | 522.8293 | 502.1527 | 502.1527 | 501.9998 | 501.9998
2022-11-20 11:00 | 501.6218 | 618.389 | 504.26 | 622.49 | 501.51 | 618.32 | 502.0028 | 516.2783 | 914.8 | 914.8 | 961.16 | 961.16 | Data unavailable | Data unavailable | 643.1928 | 729.0376 | 517.0897 | 517.0897 | 529.4459 | 529.4459 | 529.1899 | 529.1899 | 508.4774 | 508.4774 | 508.284 | 508.284
2022-11-20 11:30 | 558.8828 | 687.8947 | 560.39 | 690.68 | 556.63 | 685.28 | 520.2778 | 520.2778 | 915.99 | 915.99 | 963.15 | 963.15 | Data unavailable | Data unavailable | 576.3794 | 729.3436 | 517.3356 | 517.3356 | 528.7449 | 528.7449 | 528.6243 | 528.6243 | 507.7583 | 507.7583 | 507.7969 | 507.7969
2022-11-20 12:00 | 548.2061 | 674.675 | 550.65 | 678.52 | 546.93 | 673.34 | 510.2971 | 510.2971 | 904.6 | 904.6 | 949.22 | 949.22 | Data unavailable | Data unavailable | 628.7974 | 729.41 | 517.6666 | 517.6666 | 524.282 | 524.282 | 523.7399 | 523.7399 | 502.9913 | 502.9913 | 502.9912 | 502.9912
2022-11-20 12:30 | 544.8536 | 670.3317 | 546.57 | 673.65 | 542.67 | 667.74 | 508.211 | 508.211 | 917.31 | 917.31 | 964.55 | 964.55 | Data unavailable | Data unavailable | 623.813 | 729.0908 | 517.3262 | 517.3262 | 525.5314 | 525.5314 | 525.0919 | 525.0919 | 504.4721 | 504.4721 | 504.3571 | 504.3571
2022-11-20 13:00 | 542.2043 | 667.0566 | 544.71 | 670.02 | 540.98 | 665.87 | 506.6882 | 506.6882 | 912.13 | 912.13 | 959.41 | 959.41 | Data unavailable | Data unavailable | 626.5399 | 729.1307 | 517.2694 | 517.2694 | 526.2419 | 526.2419 | 526.0018 | 526.0018 | 505.5346 | 505.5346 | 505.4193 | 505.4193
2022-11-20 13:30 | 517.61 | 638.2339 | 512.5 | 632.18 | 516.52 | 636.99 | 506.134 | 506.134 | 907.29 | 907.29 | 952.01 | 952.01 | Data unavailable | Data unavailable | 578.7668 | 730.3812 | 518.4326 | 518.4326 | 522.9955 | 522.9955 | 522.718 | 522.718 | 501.8482 | 501.8482 | 501.7719 | 501.7719
2022-11-20 14:00 | 503.138 | 619.7266 | 476.73 | 588.38 | 502.15 | 618.5 | 473.6088 | 505.5546 | 901.05 | 901.05 | 944.32 | 944.32 | Data unavailable | Data unavailable | 612.4935 | 731.5118 | 517.5134 | 517.5134 | 518.1782 | 518.1782 | 517.9032 | 517.9032 | 497.1842 | 497.1842 | 497.2249 | 497.2249
2022-11-20 14:30 | 546.9665 | 673.6349 | 549.11 | 676.93 | 545.38 | 671.81 | 506.3789 | 506.3789 | 897.72 | 897.72 | 940.8 | 940.8 | Data unavailable | Data unavailable | 612.5842 | 730.5673 | 515.6485 | 515.6485 | 516.4263 | 516.4263 | 516.0748 | 516.0748 | 495.2659 | 495.2659 | 495.2659 | 495.2659
2022-11-20 15:00 | 547.5135 | 673.6812 | 550.03 | 677.97 | 545.77 | 671.69 | 503.9948 | 503.9948 | 900.42 | 900.42 | 944.14 | 944.14 | Data unavailable | Data unavailable | 614.2015 | 730.0752 | 513.8745 | 513.8745 | 515.2615 | 515.2615 | 514.6751 | 514.6751 | 494.0268 | 494.0268 | 493.9893 | 493.9893
2022-11-20 15:30 | 559.2348 | 687.7863 | 561.07 | 693.05 | 557.44 | 684.91 | 508.6061 | 508.6061 | 898.72 | 898.72 | 943.15 | 943.15 | Data unavailable | Data unavailable | 616.0289 | 729.8757 | 512.5741 | 512.5741 | 513.625 | 513.625 | 513.3521 | 513.3521 | 492.5562 | 492.5562 | 492.4814 | 492.4814
2022-11-20 16:00 | 547.4589 | 670.2251 | 551.19 | 677.81 | 547.69 | 670.62 | 505.2197 | 505.2197 | 897.68 | 897.68 | 941.88 | 941.88 | Data unavailable | Data unavailable | 632.2836 | 727.734 | 516.9763 | 516.9763 | 518.6895 | 518.6895 | 518.2162 | 518.2162 | 497.6422 | 497.6422 | 497.6043 | 497.6043
2022-11-20 16:30 | 574.3057 | 702.3741 | 576.37 | 710.61 | 572.54 | 699.46 | 510.6836 | 510.6836 | 932.73 | 932.73 | 984.69 | 984.69 | Data unavailable | Data unavailable | 646.7141 | 730.3147 | 518.2719 | 518.2719 | 522.3967 | 522.3967 | 522.3571 | 522.3571 | 501.5822 | 501.5822 | 501.5441 | 501.5441
2022-11-20 17:00 | 547.5325 | 667.9327 | 549.63 | 675.67 | 546.55 | 666.2 | 512.5896 | 512.5896 | 923.8 | 923.8 | 973.93 | 973.93 | Data unavailable | Data unavailable | 653.6948 | 730.3812 | 517.7706 | 517.7706 | 522.6663 | 522.6663 | 522.5075 | 522.5075 | 501.7736 | 501.7736 | 501.7355 | 501.7355
2022-11-20 17:30 | 597.6632 | 730.5612 | 580.52 | 715.82 | 596.84 | 728.22 | 519.7437 | 519.7437 | 922.17 | 922.17 | 972.12 | 972.12 | Data unavailable | Data unavailable | 660.7994 | 729.2637 | 516.9479 | 516.9479 | 522.4368 | 522.4368 | 522.4017 | 522.4017 | 501.6603 | 501.6603 | 501.5838 | 501.5838
2022-11-20 18:00 | 531.9352 | 654.757 | 528.31 | 652.56 | 532.05 | 653.93 | 524.0796 | 524.0796 | 933.61 | 933.61 | 983.61 | 983.61 | Data unavailable | Data unavailable | 687.2598 | 733.9195 | 521.09 | 521.09 | 533.8691 | 533.8691 | 533.6674 | 533.6674 | 512.8605 | 512.8605 | 512.8217 | 512.8217
2022-11-20 18:30 | 603.7831 | 739.6506 | 603.41 | 744.91 | 602.5 | 736.62 | 520.8777 | 520.8777 | 943.49 | 943.49 | 996.9 | 996.9 | Data unavailable | Data unavailable | 694.9062 | 735.1566 | 521.6574 | 521.6574 | 535.0127 | 535.0127 | 534.9725 | 534.9725 | 514.0286 | 514.0286 | 514.0672 | 514.0672
2022-11-20 19:00 | 567.7971 | 691.8552 | 569.51 | 702.29 | 565.65 | 687.88 | 527.5201 | 527.5201 | 932.1 | 932.1 | 984.21 | 984.21 | Data unavailable | Data unavailable | 695.9883 | 734.8906 | 521.3643 | 521.3643 | 533.9799 | 533.9799 | 533.8591 | 533.8591 | 512.9249 | 512.9249 | 512.8475 | 512.8475
2022-11-20 19:30 | 556.6953 | 678.9403 | 537.35 | 662.7 | 555.33 | 675.34 | 528.2252 | 528.2252 | 933.51 | 933.51 | 986.21 | 986.21 | Data unavailable | Data unavailable | 528.2397 | 670.9449 | 521.2508 | 521.2508 | 547.6293 | 547.6293 | 547.6293 | 547.6293 | 526.5973 | 526.5973 | 526.5575 | 526.5575
2022-11-20 20:00 | 534.595 | 651.739 | 546.72 | 674.36 | 533.78 | 648.57 | 526.2323 | 526.2323 | 931.16 | 931.16 | 983.51 | 983.51 | Data unavailable | Data unavailable | 672.8375 | 732.7889 | 520.0592 | 520.0592 | 546.6658 | 546.6658 | 546.4178 | 546.4178 | 525.4757 | 525.4757 | 525.5155 | 525.5155
2022-11-20 20:30 | 554.2427 | 680.0629 | 559.21 | 690.47 | 553.15 | 676.94 | 526.8456 | 526.8456 | 932.72 | 932.72 | 984.45 | 984.45 | Data unavailable | Data unavailable | 612.6849 | 732.576 | 519.4256 | 519.4256 | 546.7371 | 546.7371 | 546.3233 | 546.3233 | 525.4916 | 525.4916 | 525.9694 | 525.9694
2022-11-20 21:00 | 546.5499 | 670.2702 | 486.66 | 600.72 | 545.98 | 668.15 | 484.6624 | 529.7322 | 939.25 | 939.25 | 992.42 | 992.42 | Data unavailable | Data unavailable | 645.0793 | 734.0658 | 520.3713 | 520.3713 | 548.7257 | 548.7257 | 548.4355 | 548.4355 | 527.5584 | 527.5584 | 527.5584 | 527.5584
2022-11-20 21:30 | 544.2158 | 664.585 | 517.45 | 638.22 | 542.2 | 660.28 | 515.0034 | 531.2172 | 944.11 | 944.11 | 998.11 | 998.11 | Data unavailable | Data unavailable | 627.6966 | 734.9971 | 521.7048 | 521.7048 | 549.8174 | 549.8174 | 549.4716 | 549.4716 | 528.6445 | 528.6445 | 528.445 | 528.445
2022-11-20 22:00 | 535.7933 | 655.9501 | 490.92 | 605.88 | 534.05 | 652.3 | 488.3196 | 537.6146 | 954.48 | 954.48 | 1009.76 | 1009.76 | Data unavailable | Data unavailable | 634.6302 | 733.7067 | 520.6456 | 520.6456 | 549.1358 | 549.1358 | 549.3431 | 549.3431 | 528.3927 | 528.3927 | 528.3528 | 528.3528
2022-11-20 22:30 | 503.1568 | 615.1635 | 519.45 | 641.19 | 501.64 | 611.81 | 517.926 | 534.9288 | 949.71 | 949.71 | 1004.03 | 1004.03 | Data unavailable | Data unavailable | 641.2094 | 732.1238 | 519.2932 | 519.2932 | 548.2402 | 548.2402 | 548.3089 | 548.3089 | 527.4998 | 527.4998 | 527.4998 | 527.4998
2022-11-20 23:00 | 485.2119 | 590.1169 | 437.91 | 539.38 | 483.28 | 585.84 | 435.58 | 527.8281 | 941.36 | 941.36 | 995.03 | 995.03 | Data unavailable | Data unavailable | 731.4246 | 731.9508 | 519.2932 | 519.2932 | 547.6844 | 547.6844 | 548.1406 | 548.1406 | 527.1962 | 527.1962 | 527.25 | 527.25
2022-11-20 23:30 | 537.8227 | 654.4585 | 510.62 | 628.89 | 537.11 | 652.1 | 508.0326 | 534.7214 | 947.42 | 947.42 | 1001.6 | 1001.6 | Data unavailable | Data unavailable | 625.2635 | 731.3123 | 519.0189 | 519.0189 | 548.786 | 548.786 | 549.0353 | 549.0353 | 528.2552 | 528.2552 | 528.2152 | 528.2152
2022-11-21 | 561.1623 | 684.8329 | 524.02 | 645.77 | 560.3 | 682.07 | 521.3809 | 536.5277 | 949.88 | 949.88 | 1004.14 | 1004.14 | Data unavailable | Data unavailable | 627.3299 | 733.2012 | 520.7307 | 520.7307 | 549.7946 | 549.7946 | 550.2102 | 550.2102 | 530.1859 | 530.1859 | 530.1058 | 530.1058
2022-11-21 00:30 | 567.2284 | 692.1557 | 545.73 | 672.58 | 565.69 | 689.03 | 539.3057 | 539.3057 | 949.58 | 949.58 | 1004.04 | 1004.04 | Data unavailable | Data unavailable | 663.5232 | 731.4586 | 518.9811 | 518.9811 | 548.5474 | 548.5474 | 548.9631 | 548.9631 | 529.2759 | 529.2759 | 529.2359 | 529.2359
2022-11-21 01:00 | 583.6054 | 712.1871 | 543.27 | 669.23 | 581.12 | 707.77 | 540.7317 | 541.2356 | 952.44 | 952.44 | 1006.67 | 1006.67 | Data unavailable | Data unavailable | 731.3655 | 731.3655 | 519.0189 | 519.0189 | 548.7552 | 548.7552 | 548.8384 | 548.8384 | 530.085 | 530.085 | 529.9244 | 529.9244
2022-11-21 01:30 | 548.5505 | 669.711 | 504.02 | 621.18 | 546.34 | 665.57 | 501.7277 | 541.9315 | 953.69 | 953.69 | 1008.6 | 1008.6 | Data unavailable | Data unavailable | 690.8723 | 732.0706 | 519.6431 | 519.6431 | 549.3788 | 549.3788 | 549.0878 | 549.0878 | 529.7426 | 529.7426 | 529.7827 | 529.7827
2022-11-21 02:00 | 566.9797 | 692.7415 | 536.51 | 661.44 | 565.19 | 689.39 | 533.6499 | 540.6386 | 953.94 | 953.94 | 1008.17 | 1008.17 | Data unavailable | Data unavailable | 702.4904 | 732.1769 | 519.5201 | 519.5201 | 549.0046 | 549.0046 | 549.4203 | 549.4203 | 531.0766 | 531.0766 | 530.8356 | 530.8356
2022-11-21 02:30 | 639.8245 | 784.264 | 597.52 | 737.2 | 637.44 | 780.21 | 540.7751 | 540.7751 | 953.87 | 953.87 | 1008.07 | 1008.07 | Data unavailable | Data unavailable | 629.0022 | 731.871 | 519.5674 | 519.5674 | 548.3811 | 548.3811 | 549.0463 | 549.0463 | 530.0374 | 530.0374 | 529.917 | 529.917
2022-11-21 03:00 | 578.1299 | 706.1789 | 521.89 | 643.13 | 576.53 | 702.86 | 519.4941 | 538.6021 | 950.65 | 950.65 | 1005.07 | 1005.07 | Data unavailable | Data unavailable | 666.9552 | 730.2349 | 518.4137 | 518.4137 | 547.6329 | 547.6329 | 548.0485 | 548.0485 | 529.6019 | 529.6019 | 529.3608 | 529.3608
2022-11-21 03:30 | 581.6033 | 711.2817 | 537.84 | 663.21 | 579.75 | 707.63 | 535.7035 | 539.7894 | 953.63 | 953.63 | 1007.69 | 1007.69 | Data unavailable | Data unavailable | 684.0688 | 730.8201 | 518.6218 | 518.6218 | 547.6329 | 547.6329 | 548.4228 | 548.4228 | 530.4161 | 530.4161 | 530.6172 | 530.6172
2022-11-21 04:00 | 651.4681 | 797.8442 | 592.81 | 731.09 | 649.01 | 793.54 | 538.5855 | 538.5855 | 950.46 | 950.46 | 1005.3 | 1005.3 | Data unavailable | Data unavailable | 662.0503 | 730.3945 | 518.026 | 518.026 | 547.3419 | 547.3419 | 547.6329 | 547.6329 | 530.2479 | 530.2479 | 530.449 | 530.449
2022-11-21 04:30 | 622.2385 | 759.0974 | 623.92 | 768.99 | 621.33 | 756.35 | 536.0214 | 536.0214 | 947.51 | 947.51 | 1003.35 | 1003.35 | Data unavailable | Data unavailable | 727.6675 | 727.6675 | 516.1724 | 516.1724 | 545.4297 | 545.4297 | 545.6791 | 545.6791 | 528.0715 | 528.0715 | 527.991 | 527.991
2022-11-21 05:00 | 657.8279 | 803.5337 | 628.21 | 774.13 | 654.42 | 797.4 | 542.94 | 542.94 | 957.39 | 957.39 | 1012.17 | 1012.17 | Data unavailable | Data unavailable | 729.5166 | 729.5166 | 518.6218 | 518.6218 | 548.0901 | 548.0901 | 547.9239 | 547.9239 | 529.8532 | 529.8532 | 529.5717 | 529.5717
2022-11-21 05:30 | 655.2194 | 801.3505 | 643.73 | 793.95 | 652.35 | 795.99 | 542.6317 | 542.6317 | 957.54 | 957.54 | 1013.41 | 1013.41 | Data unavailable | Data unavailable | 729.7427 | 729.7427 | 517.3356 | 517.3356 | 547.0925 | 547.0925 | 546.8015 | 546.8015 | 529.5513 | 529.5513 | 529.5111 | 529.5111
2022-11-21 06:00 | 640.3898 | 781.1127 | 642.99 | 792.47 | 639.72 | 778.54 | 536.839 | 536.839 | 949.26 | 949.26 | 1004.51 | 1004.51 | Data unavailable | Data unavailable | 725.8052 | 725.8052 | 514.8673 | 514.8673 | 544.1827 | 544.1827 | 544.2243 | 544.2243 | 526.5981 | 526.5981 | 526.5176 | 526.5176
2022-11-21 06:30 | 603.0266 | 735.4249 | 586.34 | 722.49 | 601.21 | 731.4 | 538.2819 | 538.2819 | 949.94 | 949.94 | 1004.67 | 1004.67 | Data unavailable | Data unavailable | 727.4928 | 730.6339 | 518.3759 | 518.3759 | 548.0901 | 548.0901 | 548.3811 | 548.3811 | 528.7002 | 528.7002 | 528.9407 | 528.9407
2022-11-21 07:00 | 600.2286 | 731.0901 | 600.51 | 739.49 | 597.77 | 726.63 | 537.869 | 537.869 | 949.47 | 949.47 | 1004.3 | 1004.3 | Data unavailable | Data unavailable | 718.5599 | 731.2857 | 518.8109 | 518.8109 | 548.3396 | 548.3396 | 548.4227 | 548.4227 | 531.2301 | 531.2301 | 531.2704 | 531.2704
2022-11-21 07:30 | 600.5343 | 730.659 | 583.09 | 716.85 | 597.4 | 725.69 | 536.5608 | 536.5608 | 945.36 | 945.36 | 998.75 | 998.75 | Data unavailable | Data unavailable | 711.2385 | 731.9774 | 519.0095 | 519.0095 | 549.5035 | 549.5035 | 548.8384 | 548.8384 | 529.6916 | 529.6916 | 529.852 | 529.852
2022-11-21 08:00 | 617.1707 | 753.474 | 617.43 | 760.33 | 613.48 | 747.79 | 534.7804 | 534.7804 | 943.4 | 943.4 | 996.5 | 996.5 | Data unavailable | Data unavailable | 698.1832 | 729.849 | 517.8179 | 517.8179 | 547.1341 | 547.1341 | 546.4227 | 546.4227 | 525.7485 | 525.7485 | 525.8685 | 525.8685
2022-11-21 08:30 | 606.7335 | 740.6111 | 586.06 | 721.49 | 605.54 | 738.04 | 531.9932 | 531.9932 | 940.17 | 940.17 | 992.9 | 992.9 | Data unavailable | Data unavailable | 691.8013 | 728.7982 | 517.0801 | 517.0801 | 546.5521 | 546.5521 | 546.0117 | 546.0117 | 525.7847 | 525.7847 | 525.7047 | 525.7047
2022-11-21 09:00 | 544.8067 | 661.7136 | 547.18 | 672.81 | 544.41 | 660.03 | 534.7983 | 534.7983 | 955.03 | 955.03 | 1010.61 | 1010.61 | Data unavailable | Data unavailable | 683.1527 | 731.0196 | 519.3026 | 519.3026 | 546.4337 | 546.4337 | 546.061 | 546.061 | 525.3231 | 525.3231 | 524.4869 | 524.4869
2022-11-21 09:30 | 596.7923 | 728.0673 | 590.35 | 726.39 | 597.02 | 727.4 | 532.8788 | 532.8788 | 945.6 | 945.6 | 998.81 | 998.81 | Data unavailable | Data unavailable | 677.5868 | 731.299 | 518.6596 | 518.6596 | 545.73 | 545.73 | 545.8679 | 545.8679 | 525.0817 | 525.0817 | 524.9531 | 524.9531
2022-11-21 10:00 | 595.1255 | 726.0006 | 596.89 | 733.48 | 593.5 | 723.79 | 533.6959 | 533.6959 | 948.55 | 948.55 | 1002.72 | 1002.72 | Data unavailable | Data unavailable | 675.5671 | 732.4164 | 518.9338 | 518.9338 | 547.11 | 547.11 | 546.9581 | 546.9581 | 526.3397 | 526.3397 | 526.1405 | 526.1405
2022-11-21 10:30 | 587.592 | 717.0565 | 589.33 | 724.98 | 585.81 | 713.95 | 530.4581 | 530.4581 | 957.91 | 957.91 | 1012.95 | 1012.95 | Data unavailable | Data unavailable | 671.3104 | 731.3655 | 518.9244 | 518.9244 | 547.5103 | 547.5103 | 547.1375 | 547.1375 | 526.3302 | 526.3302 | 526.2108 | 526.2108
2022-11-21 11:00 | 598.6977 | 727.9135 | 599.2 | 737.91 | 596.92 | 723.25 | 537.5767 | 537.5767 | 948.2 | 948.2 | 1002.28 | 1002.28 | Data unavailable | Data unavailable | 668.9526 | 728.9711 | 517.2694 | 517.2694 | 545.1135 | 545.1135 | 545.1135 | 545.1135 | 524.3643 | 524.3643 | 524.4043 | 524.4043
2022-11-21 11:30 | 585.0299 | 712.9539 | 553.11 | 676.81 | 584.41 | 712.34 | 530.7095 | 530.7095 | 939 | 939 | 991.43 | 991.43 | Data unavailable | Data unavailable | 667.135 | 728.3193 | 516.929 | 516.929 | 546.0903 | 546.0903 | 545.5502 | 545.5502 | 525.0214 | 525.0214 | 524.7816 | 524.7816
2022-11-21 12:00 | 591.1158 | 720.5955 | 594.04 | 729.69 | 590.71 | 719.94 | 535.4854 | 535.4854 | 948.12 | 948.12 | 1001.29 | 1001.29 | Data unavailable | Data unavailable | 663.3865 | 732.0439 | 519.6053 | 519.6053 | 545.3567 | 545.3567 | 545.8939 | 545.8939 | 524.9282 | 524.9282 | 524.8089 | 524.8089
2022-11-21 12:30 | 579.308 | 704.1107 | 580.63 | 715.19 | 578.74 | 701.06 | 528.4249 | 528.4249 | 936.69 | 936.69 | 987.41 | 987.41 | Data unavailable | Data unavailable | 663.6422 | 730.0486 | 517.572 | 517.572 | 542.8625 | 542.8625 | 542.78 | 542.78 | 522.2198 | 522.2198 | 522.0611 | 522.0611
2022-11-21 13:00 | 547.2322 | 666.5347 | 488.87 | 600.11 | 546.18 | 664.53 | 487.4081 | 532.0635 | 953.76 | 953.76 | 1008.91 | 1008.91 | Data unavailable | Data unavailable | 660.4476 | 730.3014 | 518.5461 | 518.5461 | 543.6183 | 543.6183 | 543.8657 | 543.8657 | 522.7046 | 522.7046 | 522.7443 | 522.7443
2022-11-21 13:30 | 542.9768 | 661.1605 | 544.33 | 670.32 | 541.78 | 658.32 | 533.6886 | 533.6886 | 948.25 | 948.25 | 1001.09 | 1001.09 | Data unavailable | Data unavailable | 677.0239 | 730.3679 | 518.1489 | 518.1489 | 547.7161 | 547.7161 | 547.5497 | 547.5497 | 529.6356 | 529.6356 | 529.7206 | 529.7206
2022-11-21 14:00 | 588.5338 | 717.1646 | 590.76 | 726.43 | 588.47 | 716.14 | 532.0945 | 532.0945 | 940.88 | 940.88 | 992.73 | 992.73 | Data unavailable | Data unavailable | 677.4683 | 729.0376 | 518.0543 | 518.0543 | 547.8408 | 547.8408 | 547.6328 | 547.6328 | 527.8331 | 527.8331 | 527.7932 | 527.7932
2022-11-21 14:30 | 587.9463 | 720.1477 | 590.63 | 726.57 | 589.72 | 722.15 | 530.1206 | 530.1206 | 941.74 | 941.74 | 993.75 | 993.75 | Data unavailable | Data unavailable | 670.2343 | 729.716 | 517.6287 | 517.6287 | 544.9421 | 544.9421 | 545.1777 | 545.1777 | 524.3578 | 524.3578 | 524.5569 | 524.5569
2022-11-21 15:00 | 588.8084 | 720.7089 | 591.5 | 729.42 | 589.76 | 720.94 | 527.8881 | 527.8881 | 940.2 | 940.2 | 992.66 | 992.66 | Data unavailable | Data unavailable | 667.2173 | 727.9601 | 516.0494 | 516.0494 | 540.1497 | 540.1497 | 540.808 | 540.808 | 520.0343 | 520.0343 | 519.9156 | 519.9156
2022-11-21 15:30 | 605.4231 | 738.5541 | 607.39 | 748.61 | 603.33 | 733.94 | 536.2054 | 536.2054 | 950.82 | 950.82 | 1004.07 | 1004.07 | Data unavailable | Data unavailable | 686.8787 | 732.9618 | 519.6526 | 519.6526 | 548.3069 | 548.3069 | 550.01 | 550.01 | 529.4274 | 529.4274 | 528.9479 | 528.9479
2022-11-21 16:00 | 605.0918 | 737.9094 | 607.62 | 746.76 | 605.18 | 737.84 | 533.7434 | 533.7434 | 943.09 | 943.09 | 995.69 | 995.69 | Data unavailable | Data unavailable | 688.1824 | 729.7161 | 518.1394 | 518.1394 | 546.5801 | 546.5801 | 547.2026 | 547.2026 | 526.1923 | 526.1923 | 526.0725 | 526.0725
2022-11-21 16:30 | 611.7979 | 747.3123 | 576.99 | 710.1 | 610.38 | 744.7 | 535.3663 | 535.3663 | 948.88 | 948.88 | 1003.15 | 1003.15 | Data unavailable | Data unavailable | 684.7071 | 732.8953 | 520.3618 | 520.3618 | 549.5867 | 549.5867 | 550.3765 | 550.3765 | 529.9573 | 529.9573 | 529.8373 | 529.8373
2022-11-21 17:00 | 562.9362 | 683.4429 | 525.92 | 647.06 | 561.59 | 679.96 | 525.2202 | 531.576 | 949.93 | 949.93 | 1004.01 | 1004.01 | Data unavailable | Data unavailable | 695.8481 | 730.0886 | 517.9409 | 517.9409 | 543.8829 | 543.8829 | 544.5994 | 544.5994 | 524.2435 | 524.2435 | 523.4883 | 523.4883
2022-11-21 17:30 | 621.5956 | 758.3027 | 623.84 | 768.87 | 620.74 | 755.44 | 538.6821 | 538.6821 | 949.36 | 949.36 | 1004.86 | 1004.86 | Data unavailable | Data unavailable | 674.7684 | 728.4523 | 517.9976 | 517.9976 | 547.5082 | 547.5082 | 547.3835 | 547.3835 | 527.1855 | 527.1855 | 527.1855 | 527.1855
2022-11-21 18:00 | 571.8936 | 699.6919 | 549.48 | 677.84 | 570.79 | 696.3 | 534.2026 | 534.2026 | 944.19 | 944.19 | 997.77 | 997.77 | Data unavailable | Data unavailable | 714.2302 | 726.7365 | 515.3591 | 515.3591 | 545.4297 | 545.4297 | 545.9286 | 545.9286 | 526.6325 | 526.6325 | 526.5924 | 526.5924
2022-11-21 18:30 | 543.3466 | 660.394 | 506.36 | 623.6 | 541.18 | 655.16 | 505.1378 | 536.5917 | 949.42 | 949.42 | 1003.9 | 1003.9 | Data unavailable | Data unavailable | 725.4201 | 730.0885 | 518.546 | 518.546 | 547.5912 | 547.5912 | 547.5497 | 547.5497 | 529.533 | 529.533 | 529.16 | 529.16
2022-11-21 19:00 | 518.147 | 628.2866 | 460.26 | 566.48 | 516.24 | 622.75 | 459.1223 | 536.5243 | 948.58 | 948.58 | 1003.8 | 1003.8 | Data unavailable | Data unavailable | 728.9445 | 728.9445 | 516.8249 | 516.8249 | 546.3027 | 546.3027 | 546.6769 | 546.6769 | 529.7649 | 529.7649 | 529.4429 | 529.4429
2022-11-21 19:30 | 505.5939 | 612.7437 | 442.98 | 545.1 | 504.48 | 608.38 | 442.3451 | 533.3044 | 947.49 | 947.49 | 1002.64 | 1002.64 | Data unavailable | Data unavailable | 728.3726 | 728.3726 | 516.9573 | 516.9573 | 546.3858 | 546.3858 | 546.7184 | 546.7184 | 529.3624 | 529.3624 | 529.3624 | 529.3624
2022-11-21 20:00 | 476.6953 | 576.6645 | 442.56 | 544.58 | 475.67 | 572.14 | 442.168 | 533.6286 | 949.99 | 949.99 | 1004.91 | 1004.91 | Data unavailable | Data unavailable | 727.3482 | 727.3482 | 515.8414 | 515.8414 | 545.9286 | 545.9286 | 546.5106 | 546.5106 | 529.3531 | 529.3531 | 529.192 | 529.192
2022-11-21 20:30 | 542.7338 | 660.6021 | 485.44 | 598.01 | 540.55 | 655.56 | 485.2191 | 541.6747 | 953.82 | 953.82 | 1008.9 | 1008.9 | Data unavailable | Data unavailable | 729.5963 | 729.5963 | 517.1938 | 517.1938 | 546.5106 | 546.5106 | 547.3004 | 547.3004 | 531.4568 | 531.4568 | 531.2551 | 531.2551
2022-11-21 21:00 | 505.4055 | 612.6776 | 485.77 | 598.39 | 504.69 | 608.58 | 485.4933 | 541.2576 | 954.5 | 954.5 | 1010.09 | 1010.09 | Data unavailable | Data unavailable | 727.7822 | 729.7959 | 518.026 | 518.026 | 547.1341 | 547.1341 | 547.2172 | 547.2172 | 532.066 | 532.066 | 532.0257 | 532.0257
2022-11-21 21:30 | 564.1209 | 686.0116 | 550.11 | 677.84 | 562.78 | 681.89 | 542.7755 | 542.7755 | 956.95 | 956.95 | 1012.93 | 1012.93 | Data unavailable | Data unavailable | 720.5253 | 732.576 | 519.7661 | 519.7661 | 549.5451 | 549.5451 | 549.7529 | 549.7529 | 535.4054 | 535.4054 | 535.3649 | 535.3649
2022-11-21 22:00 | 534.4752 | 649.9243 | 535.6 | 660.23 | 533 | 645.58 | 534.1748 | 541.9066 | 955.33 | 955.33 | 1011.06 | 1011.06 | Data unavailable | Data unavailable | 710.9995 | 731.0596 | 518.7163 | 518.7163 | 548.3396 | 548.3396 | 549.2541 | 549.2541 | 536.2269 | 536.2269 | 535.9022 | 535.9022
2022-11-21 22:30 | 524.8891 | 639.0041 | 452.47 | 557.8 | 524.71 | 636.53 | 452.0148 | 540.835 | 955.54 | 955.54 | 1011.25 | 1011.25 | Data unavailable | Data unavailable | 732.8287 | 732.8287 | 520.0592 | 520.0592 | 549.4619 | 549.4619 | 550.4181 | 550.4181 | 537.4037 | 537.4037 | 536.9167 | 536.9167
2022-11-21 23:00 | 498.1307 | 605.8265 | 477.62 | 588.92 | 498.42 | 603.89 | 476.7827 | 540.4901 | 955.1 | 955.1 | 1011.44 | 1011.44 | Data unavailable | Data unavailable | 729.1343 | 733.6669 | 520.2861 | 520.2861 | 550.1271 | 550.1271 | 549.8776 | 549.8776 | 538.1058 | 538.1058 | 538.3093 | 538.3093
2022-11-21 23:30 | 503.5214 | 613.7159 | 445.03 | 548.89 | 504.11 | 612.4 | 444.5695 | 539.9074 | 957.32 | 957.32 | 1013.28 | 1013.28 | Data unavailable | Data unavailable | 732.443 | 732.443 | 519.6242 | 519.6242 | 549.0048 | 549.0048 | 549.6699 | 549.6699 | 537.3486 | 537.3486 | 537.2673 | 537.2673
2022-11-22 | 531.6748 | 649.5961 | 491.3 | 606.34 | 531.88 | 648.06 | 490.1833 | 542.3542 | 959.43 | 959.43 | 1015.81 | 1015.81 | Data unavailable | Data unavailable | 729.7018 | 733.1879 | 520.3335 | 520.3335 | 549.3373 | 549.3373 | 550.5842 | 550.5842 | 539.0384 | 539.0384 | 539.1197 | 539.1197
2022-11-22 00:30 | 519.1617 | 634.3939 | 446.54 | 551.03 | 519.6 | 633.21 | 445.9027 | 542.7689 | 960.03 | 960.03 | 1015.99 | 1015.99 | Data unavailable | Data unavailable | 695.1156 | 732.004 | 519.3784 | 519.3784 | 548.5059 | 548.5059 | 549.0048 | 549.0048 | 537.9555 | 537.9555 | 537.7928 | 537.7928
2022-11-22 01:00 | 545.8906 | 667.4138 | 461.54 | 569.49 | 544.64 | 664.41 | 461.67 | 542.968 | 957.85 | 957.85 | 1013.27 | 1013.27 | Data unavailable | Data unavailable | 665.5206 | 732.0572 | 518.9338 | 518.9338 | 547.7991 | 547.7991 | 548.3396 | 548.3396 | 537.0169 | 537.0169 | 537.0169 | 537.0169
2022-11-22 01:30 | 516.9825 | 631.6182 | 472.71 | 583.3 | 516.99 | 630.13 | 471.8135 | 543.0302 | 960.34 | 960.34 | 1015.56 | 1015.56 | Data unavailable | Data unavailable | 732.882 | 732.882 | 520.2673 | 520.2673 | 549.6282 | 549.6282 | 549.7529 | 549.7529 | 535.6846 | 535.6846 | 535.32 | 535.32
2022-11-22 02:00 | 490.5116 | 598.4519 | 448.08 | 552.94 | 492.84 | 599.75 | 447.7364 | 545.0479 | 967.26 | 967.26 | 1023.16 | 1023.16 | Data unavailable | Data unavailable | 639.4578 | 732.5096 | 519.5107 | 519.5107 | 548.9216 | 548.9216 | 549.4203 | 549.4203 | 537.1047 | 537.1047 | 537.1048 | 537.1048
2022-11-22 02:30 | 519.1543 | 633.1146 | 463.06 | 571.08 | 520.15 | 632.8 | 463.5251 | 545.1016 | 965.38 | 965.38 | 1020.08 | 1020.08 | Data unavailable | Data unavailable | 666.5577 | 732.9883 | 519.9836 | 519.9836 | 548.6721 | 548.6721 | 549.2957 | 549.2957 | 536.5785 | 536.5785 | 536.1319 | 536.1319
2022-11-22 03:00 | 489.7462 | 597.5475 | 448.12 | 553.03 | 491.12 | 597.8 | 448.1456 | 545.6199 | 968.04 | 968.04 | 1024.5 | 1024.5 | Data unavailable | Data unavailable | 623.0495 | 732.9485 | 519.9268 | 519.9268 | 549.3788 | 549.3788 | 549.9191 | 549.9191 | 536.7544 | 536.7544 | 536.8762 | 536.8762
2022-11-22 03:30 | 477.4049 | 583.175 | 447.25 | 552.23 | 478.92 | 583.31 | 447.6181 | 545.6648 | 968.95 | 968.95 | 1024.64 | 1024.64 | 800.6 | 921.87 | 638.7261 | 732.4297 | 519.9551 | 519.9551 | 549.0046 | 549.0046 | 549.5451 | 549.5451 | 535.5641 | 535.5641 | 535.4021 | 535.4021
2022-11-22 04:00 | 513.0659 | 626.7137 | 459.72 | 567.48 | 515.52 | 628.02 | 460.0404 | 544.0201 | 966.57 | 966.57 | 1021.4 | 1021.4 | 798.16 | 919.15 | 614.4908 | 731.4453 | 518.8392 | 518.8392 | 548.2564 | 548.2564 | 548.7137 | 548.7137 | 535.6364 | 535.6364 | 535.5958 | 535.5958
2022-11-22 04:30 | 523.4004 | 639.7524 | 501.5 | 619.27 | 525.92 | 641.09 | 502.3635 | 541.8871 | 964.38 | 964.38 | 1020.79 | 1020.79 | 800.08 | 920.97 | 622.6971 | 729.8224 | 518.1016 | 518.1016 | 547.1341 | 547.1341 | 547.425 | 547.425 | 533.7048 | 533.7048 | 533.8624 | 533.8624
2022-11-22 05:00 | 532.5384 | 651.6382 | 493.63 | 609.75 | 536.03 | 654.34 | 495.574 | 540.7786 | 963.21 | 963.21 | 1018.84 | 1018.84 | 794.24 | 914.48 | 621.7736 | 728.2661 | 516.6263 | 516.6263 | 545.7207 | 545.7207 | 546.5106 | 546.5106 | 531.8069 | 531.8069 | 531.7665 | 531.7665
2022-11-22 05:30 | 507.3603 | 620.0422 | 441.3 | 545.06 | 509.93 | 620.98 | 443.1212 | 536.2216 | 956.74 | 956.74 | 1011.07 | 1011.07 | 785.76 | 908.24 | 591.9169 | 726.5635 | 515.7374 | 515.7374 | 544.64 | 544.64 | 544.64 | 544.64 | 528.3534 | 528.3534 | 528.3534 | 528.3534
2022-11-22 06:00 | 504.7675 | 616.6864 | 448.73 | 553.95 | 506.74 | 616.69 | 449.3279 | 537.445 | 956.84 | 956.84 | 1011.09 | 1011.09 | 780.21 | 910.41 | 614.6629 | 729.9422 | 517.6949 | 517.6949 | 547.1341 | 547.1341 | 547.2172 | 547.2172 | 530.4116 | 530.4116 | 530.6132 | 530.6132
2022-11-22 06:30 | 516.8891 | 630.9362 | 484.27 | 597.65 | 517.93 | 630.49 | 484.6467 | 535.6537 | 953.76 | 953.76 | 1008.02 | 1008.02 | 784.3 | 923.18 | 651.1656 | 733.8132 | 520.3618 | 520.3618 | 550.0023 | 550.0023 | 550.1271 | 550.1271 | 531.3728 | 531.3728 | 531.3727 | 531.3727
2022-11-22 07:00 | 506.0901 | 617.3273 | 453.06 | 558.93 | 506.69 | 615.38 | 454.1429 | 532.6381 | 948.48 | 948.48 | 1001.81 | 1001.81 | 766.59 | 912.04 | 662.8556 | 731.565 | 519.2837 | 519.2837 | 548.5474 | 548.5474 | 548.4643 | 548.4643 | 528.2554 | 528.2554 | 528.2155 | 528.2155
2022-11-22 07:30 | 449.771 | 544.3548 | 414.57 | 510.6 | 451.02 | 543.49 | 415.4486 | 501.0171 | 945.26 | 945.26 | 997.4 | 997.4 | 765.89 | 918.65 | 699.1797 | 730.4609 | 518.7919 | 518.7919 | 545.1647 | 545.1647 | 544.8751 | 544.8751 | 524.0474 | 524.0474 | 523.9679 | 523.9679
2022-11-22 08:00 | 503.7284 | 609.8199 | 480.65 | 591.93 | 505.12 | 608.91 | 481.4166 | 524.972 | 936.09 | 936.09 | 986.94 | 986.94 | 750.76 | 910.21 | 671.0081 | 730.6339 | 518.4232 | 518.4232 | 543.1793 | 543.1793 | 543.0142 | 543.0142 | 522.1315 | 522.1315 | 522.1713 | 522.1713
2022-11-22 08:30 | 468.8018 | 567.0756 | 458.61 | 564.05 | 470.45 | 566.78 | 458.8362 | 529.0707 | 942.94 | 942.94 | 993.76 | 993.76 | 750.94 | 918.34 | 665.511 | 734.7842 | 521.2697 | 521.2697 | 545.8132 | 545.8132 | 545.3186 | 545.3186 | 524.5222 | 524.5222 | 524.5619 | 524.5619
2022-11-22 09:00 | 525.7387 | 637.9899 | 512.79 | 631.25 | 528.39 | 639.27 | 513.4152 | 527.1213 | 939.08 | 939.08 | 989.26 | 989.26 | 744.69 | 918.56 | 607.5337 | 734.7443 | 521.5156 | 521.5156 | 544.0419 | 544.0419 | 543.7545 | 543.7545 | 522.9501 | 522.9501 | 522.7133 | 522.7133
2022-11-22 09:30 | 519.1471 | 629.1869 | 519.93 | 638.68 | 519.47 | 627.94 | 520.6982 | 528.5917 | 938.98 | 938.98 | 988.77 | 988.77 | 736.75 | 916.17 | 631.4871 | 736.4337 | 522.4897 | 522.4897 | 544.0432 | 544.0432 | 543.429 | 543.429 | 522.5766 | 522.5766 | 522.6947 | 522.6947
2022-11-22 10:00 | 498.6978 | 605.0244 | 482.53 | 591.39 | 500.69 | 606.79 | 483.0762 | 524.8785 | 936.68 | 936.68 | 986.37 | 986.37 | 726.71 | 904.18 | 636.7054 | 732.7622 | 519.9079 | 519.9079 | 538.3868 | 538.3868 | 537.7449 | 537.7449 | 517.1749 | 517.1749 | 517.0183 | 517.0183
2022-11-22 10:30 | 551.9652 | 673.3884 | 522.29 | 642.03 | 554.59 | 675.92 | 521.71 | 525.0594 | 936.05 | 936.05 | 985.55 | 985.55 | 725.36 | 903 | 633.9173 | 734.8375 | 520.9293 | 520.9293 | 538.3263 | 538.3263 | 537.7982 | 537.7982 | 516.8164 | 516.8164 | 516.7774 | 516.7774
2022-11-22 11:00 | 567.112 | 691.7959 | 570.35 | 701.94 | 570.11 | 694.56 | 523.7232 | 523.7232 | 934.36 | 934.36 | 983.54 | 983.54 | 724.07 | 901.1 | 645.4827 | 734.6778 | 521.4021 | 521.4021 | 536.0637 | 536.0637 | 535.0927 | 535.0927 | 514.3669 | 514.3669 | 514.2114 | 514.2114
2022-11-22 11:30 | 559.9794 | 683.1248 | 519.55 | 639.39 | 561.45 | 683.85 | 519.8141 | 526.5106 | 945.52 | 945.52 | 996.12 | 996.12 | 723.33 | 901.2 | 650.6605 | 736.0079 | 523.0098 | 523.0098 | 542.744 | 542.744 | 541.9681 | 541.9681 | 521.0405 | 521.0405 | 521.0798 | 521.0798
2022-11-22 12:00 | 447.3759 | 541.1978 | 423.23 | 519.56 | 449.72 | 542.71 | 423.2949 | 510.977 | 933.41 | 933.41 | 981.09 | 981.09 | 726.83 | 906.81 | 644.1644 | 737.6442 | 523.18 | 523.18 | 537.6642 | 537.6642 | 537.5024 | 537.5024 | 516.1649 | 516.1649 | 515.9706 | 515.9706
2022-11-22 12:30 | 474.9697 | 576.1125 | 471.64 | 579.36 | 474.9 | 574.76 | 470.3519 | 516.3186 | 919.77 | 919.77 | 967.32 | 967.32 | 716.46 | 893.66 | 636.4226 | 736.1942 | 522.5275 | 522.5275 | 533.5361 | 533.5361 | 532.9733 | 532.9733 | 512.1641 | 512.1641 | 512.3958 | 512.3958
2022-11-22 13:00 | 532.1423 | 648.8795 | 473.4 | 580.7 | 532.02 | 648.44 | 472.2956 | 521.179 | 925.59 | 925.59 | 972.59 | 972.59 | 729.02 | 911.12 | 649.9672 | 739.4666 | 524.8823 | 524.8823 | 538.6248 | 538.6248 | 538.1805 | 538.1805 | 517.1089 | 517.1089 | 517.2253 | 517.2253
2022-11-22 13:30 | 550.7245 | 673.7299 | 552.86 | 680.66 | 553.09 | 676.28 | 513.5103 | 513.5103 | 922.08 | 922.08 | 970.76 | 970.76 | 716.13 | 895.77 | 633.0565 | 735.1168 | 521.6101 | 521.6101 | 530.2903 | 530.2903 | 530.6104 | 530.6104 | 509.6496 | 509.6496 | 510.1878 | 510.1878
2022-11-22 14:00 | 488.9423 | 593.7689 | 468.78 | 576.34 | 491.16 | 595.38 | 469.4606 | 512.0979 | 915.26 | 915.26 | 961.35 | 961.35 | 723.08 | 905.15 | 628.1909 | 735.7819 | 521.8466 | 521.8466 | 526.5376 | 526.5376 | 526.7648 | 526.7648 | 505.8945 | 505.8945 | 506.2406 | 506.2406
2022-11-22 14:30 | 503.6486 | 612.4358 | 480.95 | 591.22 | 505.6 | 613.77 | 481.0355 | 511.065 | 918.02 | 918.02 | 964.22 | 964.22 | 737.06 | 922.73 | 632.1604 | 736.5267 | 522.2437 | 522.2437 | 527.0178 | 527.0178 | 527.4546 | 527.4546 | 506.5037 | 506.5037 | 506.4655 | 506.4655
2022-11-22 15:00 | 542.9939 | 662.0348 | 486.05 | 597.67 | 545.17 | 663.69 | 486.7221 | 513.7974 | 910.96 | 910.96 | 955.46 | 955.46 | 745.18 | 926.74 | 638.5977 | 734.5846 | 521.3265 | 521.3265 | 527.9884 | 527.9884 | 528.2275 | 528.2275 | 507.4315 | 507.4315 | 507.1634 | 507.1634
2022-11-22 15:30 | 560.6958 | 683.7462 | 563.5 | 694.1 | 563.8 | 686.48 | 511.8381 | 511.8381 | 912.11 | 912.11 | 957.85 | 957.85 | 752.17 | 927.86 | 647.884 | 733.587 | 520.2294 | 520.2294 | 529.7531 | 529.7531 | 529.9933 | 529.9933 | 509.0697 | 509.0697 | 509.1467 | 509.1467
2022-11-22 16:00 | 475.3183 | 576.8652 | 464.05 | 571.39 | 478.19 | 578.58 | 464.624 | 513.5876 | 915.5 | 915.5 | 963.07 | 963.07 | 756.32 | 925.71 | 649.8602 | 733.1613 | 519.9079 | 519.9079 | 527.8701 | 527.8701 | 528.1097 | 528.1097 | 507.2766 | 507.2766 | 507.1616 | 507.1616
2022-11-22 16:30 | 478.0482 | 581.1609 | 448.19 | 552.8 | 481.58 | 583.62 | 449.3044 | 511.5251 | 914.75 | 914.75 | 961.33 | 961.33 | 764.9 | 927.1 | 652.864 | 730.7403 | 518.4988 | 518.4988 | 525.6163 | 525.6163 | 525.7759 | 525.7759 | 505.056 | 505.056 | 505.0177 | 505.0177
2022-11-22 17:00 | 506.9086 | 618.5623 | 508 | 627.13 | 510.63 | 621.28 | 508.9436 | 511.5115 | 912.84 | 912.84 | 958.89 | 958.89 | 774.12 | 929.43 | 658.8284 | 730.0087 | 517.8463 | 517.8463 | 525.5711 | 525.5711 | 525.7307 | 525.7307 | 504.787 | 504.787 | 504.8636 | 504.8636
2022-11-22 17:30 | 429.8657 | 523.0399 | 396.55 | 489.67 | 432.04 | 523.08 | 397.8199 | 482.9933 | 916.33 | 916.33 | 963.39 | 963.39 | 788.49 | 936.84 | 674.1631 | 729.4234 | 517.5815 | 517.5815 | 529.4565 | 529.4565 | 529.9391 | 529.9391 | 509.2605 | 509.2605 | 509.1445 | 509.1445
2022-11-22 18:00 | 484.1654 | 594.0364 | 451.1 | 557.25 | 486.08 | 594.54 | 452.5091 | 514.4286 | 920.48 | 920.48 | 967.98 | 967.98 | 793.2 | 934.01 | 644.3037 | 728.7849 | 517.7044 | 517.7044 | 528.3248 | 528.3248 | 528.6463 | 528.6463 | 507.9212 | 507.9212 | 507.9984 | 507.9984
2022-11-22 18:30 | 523.9493 | 643.204 | 480.62 | 593.62 | 526.29 | 644.19 | 481.5404 | 519.0643 | 927.24 | 927.24 | 975.67 | 975.67 | 803.61 | 938.02 | 622.8683 | 732.1769 | 519.4918 | 519.4918 | 530.1329 | 530.1329 | 530.775 | 530.775 | 509.6707 | 509.6707 | 509.5937 | 509.5937
2022-11-22 19:00 | 469.4357 | 575.9977 | 421.8 | 520.62 | 472.57 | 577.7 | 422.8633 | 518.0244 | 932.25 | 932.25 | 981.78 | 981.78 | 812.08 | 939.36 | 670.7106 | 732.004 | 519.4351 | 519.4351 | 530.2271 | 530.2271 | 530.709 | 530.709 | 509.8558 | 509.8558 | 509.8172 | 509.8172
2022-11-22 19:30 | 527.8156 | 648.2343 | 480.63 | 593.3 | 531.55 | 651.1 | 481.3634 | 520.3265 | 932.53 | 932.53 | 981.86 | 981.86 | 821.87 | 943.93 | 693.5245 | 731.4188 | 519.0378 | 519.0378 | 530.0928 | 530.0928 | 530.6152 | 530.6152 | 509.697 | 509.697 | 509.8515 | 509.8515
2022-11-22 20:00 | 518.2884 | 637.1002 | 473.84 | 584.7 | 521.72 | 639.51 | 475.1091 | 522.2043 | 933.9 | 933.9 | 983.67 | 983.67 | 826.19 | 948.58 | 701.0165 | 731.5783 | 518.915 | 518.915 | 531.2902 | 531.2902 | 531.6926 | 531.6926 | 510.8778 | 510.8778 | 510.8391 | 510.8391
2022-11-22 20:30 | 513.9397 | 632.1368 | 489.41 | 603.96 | 516.07 | 632.95 | 491.1212 | 524.627 | 939.69 | 939.69 | 990.06 | 990.06 | 832.06 | 955.08 | 704.5658 | 732.8953 | 520.3429 | 520.3429 | 533.3447 | 533.3447 | 533.9095 | 533.9095 | 512.9769 | 512.9769 | 513.0155 | 513.0155
2022-11-22 21:00 | 532.2332 | 653.9167 | 502.57 | 620.59 | 535.52 | 656.1 | 503.4604 | 526.108 | 942.21 | 942.21 | 993.63 | 993.63 | 838.98 | 962.67 | 692.0347 | 734.5979 | 521.1562 | 521.1562 | 535.6987 | 535.6987 | 536.1835 | 536.1835 | 515.3941 | 515.3941 | 515.1999 | 515.1999
2022-11-22 21:30 | 501.1402 | 615.8623 | 470.49 | 580.77 | 502.48 | 616.02 | 470.7358 | 524.6863 | 934.9 | 934.9 | 985.52 | 985.52 | 843.46 | 967.52 | 668.0386 | 734.7709 | 521.8466 | 521.8466 | 536.1366 | 536.1366 | 536.9459 | 536.9459 | 516.2298 | 516.2298 | 516.0742 | 516.0742
2022-11-22 22:00 | 524.3904 | 643.9066 | 473.87 | 585.14 | 524.93 | 643.12 | 472.9484 | 525.7488 | 933.87 | 933.87 | 984.52 | 984.52 | 843.89 | 967.92 | 635.2135 | 733.4407 | 520.5509 | 520.5509 | 536.1102 | 536.1102 | 536.556 | 536.556 | 515.6163 | 515.6163 | 515.4995 | 515.4995
2022-11-22 22:30 | 450.278 | 551.7598 | 427.07 | 527.38 | 451.58 | 551.87 | 426.6952 | 522.5203 | 934.06 | 934.06 | 984.96 | 984.96 | 845.74 | 969.87 | 685.5955 | 733.1347 | 519.8512 | 519.8512 | 536.2868 | 536.2868 | 536.6518 | 536.6518 | 515.7986 | 515.7986 | 515.7986 | 515.7986
2022-11-22 23:00 | 505.4413 | 621.9261 | 477.23 | 589.25 | 508.09 | 623.74 | 476.4209 | 528.5128 | 937.52 | 937.52 | 988.07 | 988.07 | 849.36 | 973.93 | 713.1988 | 733.9062 | 520.3902 | 520.3902 | 537.9424 | 537.9424 | 538.4708 | 538.4708 | 517.4711 | 517.4711 | 516.8461 | 516.8461
2022-11-22 23:30 | 498.7479 | 612.9667 | 439.76 | 543.09 | 499.43 | 612.58 | 439.1201 | 527.0502 | 935.13 | 935.13 | 987.08 | 987.08 | 851.87 | 976.44 | 713.5422 | 732.7489 | 520.5416 | 520.5416 | 538.1202 | 538.1202 | 538.5681 | 538.5681 | 517.6716 | 517.6716 | 518.102 | 518.102
2022-11-23 | 431.5228 | 529.3257 | 431.27 | 532.61 | 431.97 | 528.6 | 430.226 | 527.8141 | 938.23 | 938.23 | 988.36 | 988.36 | 861.24 | 986.84 | 717.4993 | 735.303 | 521.0994 | 521.0994 | 540.3742 | 540.3742 | 541.0264 | 541.0264 | 520.0242 | 520.0242 | 520.0633 | 520.0633
2022-11-23 00:30 | 427.8697 | 524.7366 | 429.4 | 530.42 | 428.05 | 523.74 | 428.6304 | 525.8196 | 937.37 | 937.37 | 988.4 | 988.4 | 857.78 | 982.78 | 641.1429 | 731.4055 | 518.6785 | 518.6785 | 537.3984 | 537.3984 | 537.9283 | 537.9283 | 517.0461 | 517.0461 | 517.1245 | 517.1245
2022-11-23 01:00 | 489.8257 | 602.1567 | 471.69 | 582.67 | 490.46 | 601.94 | 469.8763 | 530.0586 | 941.85 | 941.85 | 993.24 | 993.24 | 864.63 | 990.38 | 715.7769 | 732.8952 | 519.7944 | 519.7944 | 539.121 | 539.121 | 539.2433 | 539.2433 | 518.4399 | 518.4399 | 518.3616 | 518.3616
2022-11-23 01:30 | 487.4336 | 599.33 | 430.57 | 531.8 | 486.29 | 597.06 | 429.828 | 527.887 | 940.57 | 940.57 | 993.59 | 993.59 | 866.03 | 991.81 | 701.2532 | 731.6049 | 519.7661 | 519.7661 | 538.2339 | 538.2339 | 539.1719 | 539.1719 | 518.1263 | 518.1263 | 517.936 | 517.936
2022-11-23 02:00 | 493.0312 | 606.5837 | 458.3 | 566.03 | 493.07 | 605.74 | 456.5279 | 530.4206 | 940.62 | 940.62 | 991.96 | 991.96 | 865.99 | 991.72 | 685.1506 | 732.4563 | 518.7636 | 518.7636 | 538.1829 | 538.1829 | 538.6315 | 538.6315 | 517.9302 | 517.9302 | 517.8911 | 517.8911
2022-11-23 02:30 | 432.7692 | 532.0915 | 434.2 | 536.17 | 432.3 | 530.45 | 432.8301 | 530.9919 | 941.44 | 941.44 | 993.14 | 993.14 | 867.94 | 993.83 | 725.3652 | 731.8976 | 519.6432 | 519.6432 | 543.4612 | 543.4612 | 544.1613 | 544.1613 | 523.1994 | 523.1994 | 523.2704 | 523.2704
2022-11-23 03:00 | 532.5811 | 655.7591 | 510.87 | 631.01 | 532.57 | 654.84 | 509.1788 | 532.2053 | 941.22 | 941.22 | 992.86 | 992.86 | 867.75 | 993.64 | 727.7135 | 731.6449 | 519.2554 | 519.2554 | 544.4302 | 544.4302 | 544.8427 | 544.8427 | 524.0051 | 524.0051 | 524.0844 | 524.0844
2022-11-23 03:30 | 459.9326 | 566.0486 | 435.83 | 538.08 | 460.06 | 565.36 | 433.7939 | 531.7589 | 942.51 | 942.51 | 994.2 | 994.2 | 874.25 | 1000.58 | 719.5112 | 731.6848 | 518.3664 | 518.3664 | 544.5426 | 544.5426 | 545.1207 | 545.1207 | 524.1293 | 524.1293 | 524.2881 | 524.2881
2022-11-23 04:00 | 500.2893 | 615.891 | 452.22 | 558.35 | 499.6 | 614.24 | 451.1647 | 532.5024 | 942.46 | 942.46 | 995.03 | 995.03 | 885.11 | 1012.3 | 677.3539 | 731.8178 | 519.3688 | 519.3688 | 544.6797 | 544.6797 | 545.0925 | 545.0925 | 524.3365 | 524.3365 | 524.3365 | 524.3365
2022-11-23 04:30 | 481.2436 | 593.2189 | 433.47 | 534.6 | 480.68 | 591.68 | 432.7221 | 530.4797 | 939.92 | 939.92 | 991.83 | 991.83 | 877.92 | 1004.2 | 593.8135 | 729.1973 | 517.4586 | 517.4586 | 543.6624 | 543.6624 | 544.1998 | 544.1998 | 523.3504 | 523.3504 | 523.4299 | 523.4299
2022-11-23 05:00 | 431.3422 | 531.1847 | 432.47 | 533.33 | 431.53 | 530.46 | 431.9316 | 529.339 | 938.22 | 938.22 | 990.03 | 990.03 | 871.94 | 997.52 | 596.5239 | 726.7896 | 515.8887 | 515.8887 | 541.8017 | 541.8017 | 542.3806 | 542.3806 | 521.69 | 521.69 | 521.6802 | 521.6802
2022-11-23 05:30 | 437.7491 | 539.1057 | 428.4 | 528.21 | 438.33 | 538.61 | 428.4311 | 527.0143 | 936.13 | 936.13 | 987.63 | 987.63 | 860.37 | 987.96 | 568.3682 | 723.9297 | 513.5339 | 513.5339 | 539.1464 | 539.1464 | 539.9312 | 539.9312 | 519.186 | 519.186 | 519.1859 | 519.1859
2022-11-23 06:00 | 489.1038 | 601.3658 | 429.62 | 529.7 | 487.53 | 598.21 | 428.1082 | 525.6852 | 937.35 | 937.35 | 989.08 | 989.08 | 856.42 | 991.42 | 661.5518 | 727.9202 | 516.7303 | 516.7303 | 541.5797 | 541.5797 | 541.3738 | 541.3738 | 520.5148 | 520.5148 | 520.594 | 520.594
2022-11-23 06:30 | 481.2843 | 591.9346 | 438.2 | 540.24 | 479.9 | 589.42 | 436.2955 | 528.657 | 933.26 | 933.26 | 983.8 | 983.8 | 847.07 | 988.6 | 627.6633 | 730.9798 | 518.4988 | 518.4988 | 541.7832 | 541.7832 | 541.4015 | 541.4015 | 520.7783 | 520.7783 | 520.5732 | 520.5732
2022-11-23 07:00 | 517.8276 | 637.7031 | 485.49 | 598.74 | 516.24 | 634.93 | 483.9531 | 525.9969 | 928.91 | 928.91 | 979.08 | 979.08 | 831.3 | 978.93 | 605.9521 | 729.5032 | 517.9409 | 517.9409 | 538.6322 | 538.6322 | 538.3458 | 538.3458 | 517.4738 | 517.4738 | 517.6381 | 517.6381
2022-11-23 07:30 | 522.0761 | 641.9115 | 468.07 | 577.67 | 520.69 | 639.41 | 465.4104 | 526.5209 | 930.85 | 930.85 | 980.49 | 980.49 | 833.7 | 990.08 | 684.9675 | 735.4493 | 520.8726 | 520.8726 | 540.6788 | 540.6788 | 541.0455 | 541.0455 | 519.9951 | 519.9951 | 519.9951 | 519.9951
2022-11-23 08:00 | 498.4986 | 612.9155 | 500.2 | 617.33 | 496.41 | 609.62 | 497.2076 | 527.538 | 931.95 | 931.95 | 981.26 | 981.26 | 827.66 | 991.32 | 685.7811 | 738.6285 | 523.4258 | 523.4258 | 542.4717 | 542.4717 | 542.8383 | 542.8383 | 521.8751 | 521.8751 | 521.7968 | 521.7968
2022-11-23 08:30 | 527.1887 | 648.4174 | 490.07 | 604.84 | 524.77 | 644.98 | 486.8263 | 526.9176 | 928.41 | 928.41 | 977.12 | 977.12 | 809.53 | 979.79 | 643.2627 | 742.9783 | 527.1047 | 527.1047 | 541.8181 | 541.8181 | 542.0613 | 542.0613 | 521.1061 | 521.1061 | 521.0672 | 521.0672
2022-11-23 09:00 | 521.7012 | 641.6295 | 479.34 | 591.75 | 519.35 | 638.13 | 477.062 | 523.1412 | 925.71 | 925.71 | 973.63 | 973.63 | 805.1 | 980.24 | 662.5381 | 736.7928 | 522.953 | 522.953 | 537.2269 | 537.2269 | 537.5099 | 537.5099 | 516.5175 | 516.5175 | 516.4009 | 516.4009
2022-11-23 09:30 | 523.5224 | 644.4204 | 472.76 | 583.59 | 522.34 | 642.45 | 469.7433 | 523.811 | 927.02 | 927.02 | 975.22 | 975.22 | 799.86 | 980.39 | 606.0736 | 736.4603 | 522.4613 | 522.4613 | 535.1948 | 535.1948 | 535.5304 | 535.5304 | 514.6208 | 514.6208 | 514.4659 | 514.4659
2022-11-23 10:00 | 529.6996 | 652.0847 | 484.96 | 598.71 | 527.95 | 649.42 | 482.2666 | 522.3476 | 924.45 | 924.45 | 972.58 | 972.58 | 778.9 | 964.14 | 630.3514 | 736.0612 | 522.2437 | 522.2437 | 532.89 | 532.89 | 533.3033 | 533.3033 | 512.3695 | 512.3695 | 512.3309 | 512.3309
2022-11-23 10:30 | 487.1619 | 599.0724 | 463.06 | 571.6 | 485.04 | 596.12 | 460.4889 | 519.1405 | 931.23 | 931.23 | 980.63 | 980.63 | 788.02 | 977.65 | 608.827 | 737.6574 | 523.3881 | 523.3881 | 533.7212 | 533.7212 | 534.0421 | 534.0421 | 512.9892 | 512.9892 | 513.0654 | 513.0654
2022-11-23 11:00 | 522.2386 | 642.7763 | 516.14 | 637.29 | 519.81 | 639.43 | 513.374 | 522.8673 | 921.73 | 921.73 | 968.95 | 968.95 | 784.4 | 976.73 | 629.7681 | 735.1699 | 521.4116 | 521.4116 | 528.4268 | 528.4268 | 528.7767 | 528.7767 | 507.8524 | 507.8524 | 507.891 | 507.891
2022-11-23 11:30 | 471.9883 | 579.8736 | 446.68 | 551.26 | 469.3 | 575.76 | 444.792 | 520.002 | 917.39 | 917.39 | 964.14 | 964.14 | 778.54 | 972.62 | 624.7834 | 733.9861 | 521.1846 | 521.1846 | 526.7005 | 526.7005 | 527.0984 | 527.0984 | 506.3588 | 506.3588 | 506.1677 | 506.1677
2022-11-23 12:00 | 479.7413 | 589.3849 | 471.1 | 581.51 | 477.93 | 586.5 | 468.4647 | 519.853 | 916.13 | 916.13 | 962.21 | 962.21 | 796.08 | 991.05 | 599.0198 | 733.6535 | 521.0238 | 521.0238 | 525.7033 | 525.7033 | 526.1006 | 526.1006 | 505.2079 | 505.2079 | 505.1697 | 505.1697
2022-11-23 12:30 | 470.7601 | 578.1943 | 472.12 | 582.74 | 468.68 | 575.14 | 469.6647 | 515.6959 | 913.27 | 913.27 | 959.01 | 959.01 | 785.44 | 980.65 | 620.3571 | 733.9993 | 521.1656 | 521.1656 | 525.4402 | 525.4402 | 525.9527 | 525.9527 | 504.8229 | 504.8229 | 504.7848 | 504.7848
2022-11-23 13:00 | 435.6761 | 534.3462 | 401.3 | 495.03 | 434.09 | 531.75 | 398.6469 | 488.3651 | 913.47 | 913.47 | 959.59 | 959.59 | 778.44 | 973.14 | 606.2798 | 734.3851 | 521.0049 | 521.0049 | 527.9394 | 527.9394 | 528.1387 | 528.1387 | 507.24 | 507.24 | 507.1634 | 507.1634
2022-11-23 13:30 | 498.0699 | 612.1616 | 455.82 | 562.62 | 496.06 | 609.05 | 453.0628 | 515.4211 | 913.34 | 913.34 | 958.94 | 958.94 | 803.41 | 996.04 | 639.4847 | 733.8398 | 520.324 | 520.324 | 533.3814 | 533.3814 | 533.6635 | 533.6635 | 512.8743 | 512.8743 | 512.7194 | 512.7194
2022-11-23 14:00 | 475.3323 | 584.0338 | 444.81 | 549 | 472.96 | 580.6 | 442.4424 | 518.3186 | 913.95 | 913.95 | 960.27 | 960.27 | 792.23 | 982.36 | 616.7896 | 734.1324 | 521.2319 | 521.2319 | 534.2724 | 534.2724 | 534.2724 | 534.2724 | 513.5582 | 513.5582 | 513.5194 | 513.5194
2022-11-23 14:30 | 485.121 | 596.6396 | 460.46 | 568.44 | 482.77 | 593.31 | 457.4184 | 516.3246 | 915.18 | 915.18 | 961.26 | 961.26 | 780.87 | 967.73 | 548.2728 | 699.868 | 521.4021 | 521.4021 | 535.2772 | 535.2772 | 535.681 | 535.681 | 514.6267 | 514.6267 | 514.7043 | 514.7043
2022-11-23 15:00 | 485.5045 | 596.7222 | 471.08 | 581.51 | 483.18 | 593.56 | 468.1884 | 514.4286 | 911.6 | 911.6 | 957.18 | 957.18 | 749.72 | 931.98 | 622.3444 | 734.3585 | 520.9954 | 520.9954 | 536.0798 | 536.0798 | 536.3228 | 536.3228 | 515.2504 | 515.2504 | 515.2503 | 515.2503
2022-11-23 15:30 | 488.783 | 600.8749 | 483.86 | 597.13 | 486.23 | 596.96 | 481.1015 | 513.7897 | 910.52 | 910.52 | 956.44 | 956.44 | 707.9 | 885.27 | 566.1157 | 722.8398 | 521.298 | 521.298 | 536.4064 | 536.4064 | 536.6088 | 536.6088 | 515.7184 | 515.7184 | 515.6017 | 515.6017
2022-11-23 16:00 | 531.2963 | 653.5768 | 529.36 | 653.47 | 529.21 | 650.27 | 513.119 | 513.119 | 910.22 | 910.22 | 955.47 | 955.47 | 686.46 | 857.77 | 529.53 | 675.5529 | 520.636 | 520.636 | 528.3952 | 535.0424 | 528.8339 | 535.4865 | 514.6297 | 514.6297 | 514.4745 | 514.4745
2022-11-23 16:30 | 456.442 | 561.3071 | 408.86 | 504.04 | 454.19 | 557.66 | 406.812 | 499.7405 | 911.47 | 911.47 | 957.68 | 957.68 | 704.2 | 867.74 | 547.0069 | 698.2457 | 520.8914 | 520.8914 | 534.7769 | 534.7769 | 534.9867 | 534.9867 | 514.0381 | 514.0381 | 514.0381 | 514.0381
2022-11-23 17:00 | 465.9894 | 573.8111 | 428.9 | 528.03 | 464.08 | 570.6 | 426.7056 | 514.0375 | 912.08 | 912.08 | 958.35 | 958.35 | 710 | 865.73 | 502.4839 | 640.9013 | 499.8602 | 519.9457 | 502.2049 | 532.3887 | 502.3949 | 532.4905 | 502.3569 | 511.5713 | 502.3949 | 511.6099
2022-11-23 17:30 | 465.2481 | 573.625 | 427.04 | 524.54 | 463.12 | 570.3 | 425.0192 | 513.9687 | 911.04 | 911.04 | 957.51 | 957.51 | 724.44 | 872.14 | 501.4166 | 639.5386 | 498.9495 | 518.8865 | 501.2033 | 531.6966 | 501.621 | 532.1801 | 501.735 | 511.3672 | 501.697 | 511.4059
2022-11-23 18:00 | 404.3377 | 497.8219 | 409.83 | 503.28 | 402.52 | 494.35 | 408.3607 | 502.8397 | 911.6 | 911.6 | 958.51 | 958.51 | 730.15 | 869.74 | 484.8156 | 618.1432 | 481.5642 | 519.2175 | 484.6869 | 533.088 | 485.1644 | 533.6132 | 484.9807 | 512.5663 | 485.2011 | 512.7992
2022-11-23 18:30 | 425.9485 | 525.3736 | 440.89 | 540.2 | 425.27 | 524.04 | 438.3067 | 518.8569 | 915.4 | 915.4 | 962.84 | 962.84 | 746.3 | 878.55 | 498.2056 | 635.2997 | 490.127 | 519.681 | 498.5286 | 535.157 | 498.981 | 535.6428 | 499.0564 | 514.8261 | 499.0187 | 514.7872
2022-11-23 19:00 | 418.2785 | 516.2333 | 419.23 | 511.65 | 416.41 | 513.6 | 417.4731 | 515.3632 | 917.76 | 917.76 | 965.54 | 965.54 | 767.2 | 892.29 | 523.2026 | 667.5168 | 504.3331 | 519.2932 | 523.3032 | 536.6105 | 523.7787 | 537.1388 | 516.3822 | 516.3822 | 516.3431 | 516.3431
2022-11-23 19:30 | 422.6676 | 521.676 | 423.57 | 516.3 | 420.76 | 519.02 | 422.0661 | 520.9337 | 921.39 | 921.39 | 969.72 | 969.72 | 789.01 | 909.13 | 491.8561 | 627.0208 | 483.2056 | 519.4445 | 491.938 | 537.0292 | 492.4223 | 537.5172 | 492.4968 | 516.6801 | 492.3477 | 516.5627
2022-11-23 20:00 | 421.6288 | 520.4764 | 422.46 | 515.12 | 419.92 | 517.99 | 421.2338 | 520.0107 | 921.56 | 921.56 | 969.94 | 969.94 | 781.69 | 901.05 | 482.6499 | 615.0673 | 482.1047 | 518.4799 | 482.9285 | 535.8192 | 483.4048 | 536.3477 | 483.2948 | 515.3225 | 483.3682 | 515.4737
2022-11-23 20:30 | 422.643 | 521.7282 | 423.82 | 516.28 | 421.04 | 519.57 | 421.7733 | 520.6547 | 923.3 | 923.3 | 971.62 | 971.62 | 804.45 | 925.56 | 540.916 | 690.2442 | 493.6779 | 518.8771 | 519.0705 | 539.781 | 519.7389 | 540.476 | 519.5127 | 519.5127 | 519.4734 | 519.4734
2022-11-23 21:00 | 426.1836 | 526.1058 | 427.27 | 520.74 | 424.59 | 524.07 | 425.6331 | 525.2149 | 927.78 | 927.78 | 977.22 | 977.22 | 798.4 | 919.2 | 494.9266 | 630.8738 | 487.4494 | 520.0876 | 495.8806 | 540.3125 | 496.4434 | 540.9258 | 496.6685 | 520.3318 | 496.4059 | 520.0629
2022-11-23 21:30 | 427.7959 | 527.9286 | 428.84 | 522.57 | 425.59 | 525.36 | 426.548 | 526.2701 | 932.81 | 932.81 | 982.79 | 982.79 | 774.49 | 893.89 | 488.3617 | 622.0862 | 487.5386 | 520.986 | 488.4089 | 540.8963 | 488.4827 | 540.978 | 488.8146 | 520.4069 | 488.5564 | 520.132
2022-11-23 22:00 | 426.8958 | 526.9142 | 427.94 | 522.39 | 425.02 | 524.61 | 425.8146 | 525.5677 | 932.74 | 932.74 | 982.93 | 982.93 | 753.15 | 871.19 | 488.9379 | 623.045 | 487.962 | 520.1821 | 488.8049 | 540.9754 | 489.4332 | 541.6709 | 489.4702 | 520.7914 | 489.4331 | 520.752
2022-11-23 22:30 | 429.2393 | 529.7269 | 430.84 | 526.11 | 427.26 | 527.43 | 428.7205 | 528.5079 | 937.75 | 937.75 | 988.55 | 988.55 | 768.31 | 887.47 | 488.1395 | 621.8218 | 487.1016 | 519.2648 | 488.2134 | 540.3209 | 488.62 | 540.7708 | 488.4722 | 519.7295 | 488.5831 | 519.8475
2022-11-23 23:00 | 431.7074 | 532.6024 | 432.89 | 528.05 | 429.19 | 529.82 | 430.339 | 530.0638 | 939.15 | 939.15 | 989.85 | 989.85 | 784.9 | 905.17 | 488.1855 | 621.6862 | 487.3677 | 518.4988 | 487.9425 | 539.7097 | 488.2758 | 540.0784 | 488.3869 | 519.3674 | 488.387 | 519.3675
2022-11-23 23:30 | 431.7969 | 532.8268 | 433.2 | 529.63 | 429.79 | 530.51 | 430.6025 | 529.9535 | 940.9 | 940.9 | 992.54 | 992.54 | 778.01 | 897.74 | 486.8864 | 620.144 | 485.6615 | 517.4302 | 486.9056 | 538.7845 | 487.4233 | 539.3574 | 487.3495 | 518.4575 | 487.3124 | 518.418
2022-11-24 | 432.1734 | 533.2544 | 434.33 | 530.95 | 430.78 | 531.74 | 431.4605 | 530.7214 | 939.35 | 939.35 | 990.64 | 990.64 | 797.59 | 918.65 | 486.7621 | 619.9675 | 485.6349 | 517.4019 | 486.7576 | 538.6208 | 487.3494 | 539.2756 | 487.0536 | 518.1426 | 487.4233 | 518.536
2022-11-24 00:30 | 433.9933 | 535.5444 | 434.54 | 532.58 | 431.26 | 532.27 | 431.9284 | 530.8685 | 940.13 | 940.13 | 991.36 | 991.36 | 796.98 | 917.71 | 485.9039 | 618.9268 | 485.7517 | 517.676 | 485.7296 | 537.5275 | 486.2842 | 538.1413 | 486.3211 | 517.4021 | 486.2472 | 517.3234
2022-11-24 01:00 | 434.3639 | 536.0559 | 435.61 | 534.47 | 432.15 | 533.25 | 432.9851 | 531.8832 | 937.84 | 937.84 | 988.94 | 988.94 | 790.32 | 910.71 | 487.0832 | 620.1756 | 486.0877 | 517.137 | 486.8684 | 538.5217 | 487.3129 | 539.0133 | 487.2388 | 518.1464 | 487.2758 | 518.1858
2022-11-24 01:30 | 435.1056 | 536.8229 | 436.5 | 535.21 | 432.63 | 533.84 | 433.3182 | 532.5053 | 939.74 | 939.74 | 991.37 | 991.37 | 807.66 | 929.5 | 488.773 | 622.6431 | 487.8116 | 518.2245 | 488.9793 | 540.6351 | 489.276 | 540.9632 | 489.1648 | 520.0017 | 489.276 | 520.1199
2022-11-24 02:00 | 435.7398 | 537.5765 | 436.94 | 536.57 | 433.12 | 534.23 | 434.269 | 533.7452 | 942.65 | 942.65 | 993.55 | 993.55 | 811.79 | 934.05 | 509.1998 | 648.5865 | 493.3188 | 519.0851 | 509.2385 | 541.0158 | 509.7016 | 541.5079 | 509.7402 | 520.6791 | 509.7015 | 520.6395
2022-11-24 02:30 | 431.805 | 533.1651 | 432.98 | 531.72 | 430.32 | 531.28 | 431.2737 | 529.9928 | 939.64 | 939.64 | 990.47 | 990.47 | 820.33 | 942.94 | 516.041 | 657.4402 | 494.1843 | 518.0922 | 515.7961 | 537.3281 | 516.2669 | 537.9005 | 516.1492 | 516.9254 | 516.3454 | 517.1219
2022-11-24 03:00 | 431.7402 | 533.0851 | 433.18 | 531.81 | 430.56 | 531.57 | 431.283 | 530.0043 | 938.48 | 938.48 | 989.64 | 989.64 | 810.88 | 932.9 | 550.1048 | 701.2729 | 517.2883 | 517.2883 | 523.1699 | 537.7889 | 523.8459 | 538.4021 | 517.5148 | 517.5148 | 517.4756 | 517.4756
2022-11-24 03:30 | 431.4919 | 532.7591 | 432.85 | 532.13 | 430.51 | 531.28 | 430.9092 | 529.4743 | 937.28 | 937.28 | 988.21 | 988.21 | 809.33 | 931.2 | 507.6008 | 646.6548 | 490.1552 | 517.0235 | 507.4154 | 537.6323 | 508.033 | 538.3276 | 507.9558 | 517.4553 | 507.9172 | 517.416
2022-11-24 04:00 | 430.8342 | 531.9364 | 432.2 | 531.31 | 429.95 | 530.59 | 430.4042 | 528.9244 | 937.17 | 937.17 | 987.67 | 987.67 | 810.56 | 932.39 | 494.8766 | 630.2491 | 494.2705 | 516.7114 | 495.1707 | 537.4163 | 495.4345 | 537.7027 | 495.3968 | 516.8978 | 495.6983 | 517.2125
2022-11-24 04:30 | 441.5453 | 545.306 | 430.58 | 528.49 | 441.21 | 544.65 | 428.8117 | 527.0378 | 935.48 | 935.48 | 986.42 | 986.42 | 813.59 | 935.39 | 485.1143 | 617.8835 | 484.0748 | 515.2928 | 485.1439 | 536.7024 | 485.6621 | 537.2757 | 485.6991 | 516.5859 | 485.6252 | 516.5073
2022-11-24 05:00 | 455.813 | 562.9894 | 429.08 | 526.94 | 455.25 | 561.97 | 428.6655 | 526.298 | 933.17 | 933.17 | 984.39 | 984.39 | 804.82 | 925.51 | 557.421 | 711.0485 | 513.4771 | 513.3826 | 533.9144 | 533.9144 | 534.2418 | 534.2418 | 513.8146 | 513.8146 | 513.4211 | 513.4211
2022-11-24 05:30 | 479.3612 | 592.1168 | 432.13 | 529.93 | 479.06 | 591.41 | 431.479 | 527.1418 | 934.19 | 934.19 | 985.38 | 985.38 | 818.25 | 943.33 | 570.3712 | 725.5259 | 514.943 | 514.943 | 535.703 | 535.703 | 535.703 | 535.703 | 515.1447 | 515.1447 | 515.0267 | 515.0267
2022-11-24 06:00 | 454.407 | 560.6674 | 427.13 | 524.95 | 452.76 | 558.03 | 425.9259 | 525.431 | 935.05 | 935.05 | 986.69 | 986.69 | 805.03 | 936.73 | 543.4554 | 693.3984 | 498.9002 | 514.7444 | 536.1127 | 536.1127 | 535.9899 | 535.9899 | 515.4442 | 515.4442 | 515.2892 | 515.2892
2022-11-24 06:30 | 464.0905 | 572.606 | 420.25 | 516.67 | 463.24 | 570.86 | 419.0304 | 516.8138 | 930.35 | 930.35 | 981.14 | 981.14 | 798.87 | 937.7 | 588.9113 | 728.5321 | 516.9763 | 516.9763 | 536.5076 | 536.5076 | 537.0383 | 537.0383 | 516.2975 | 516.2975 | 516.2974 | 516.2974
2022-11-24 07:00 | 482.2433 | 594.7946 | 450.19 | 554.16 | 481.15 | 592.85 | 447.8609 | 526.2637 | 929.85 | 929.85 | 980.03 | 980.03 | 790.87 | 937.56 | 580.184 | 731.6981 | 518.7447 | 518.7447 | 538.2545 | 538.2545 | 538.2545 | 538.2545 | 517.3596 | 517.3596 | 517.2812 | 517.2812
2022-11-24 07:30 | 450.9692 | 555.8696 | 413.13 | 508.91 | 449.98 | 554.02 | 411.1078 | 506.5156 | 931.75 | 931.75 | 982.77 | 982.77 | 782.09 | 935.92 | 579.3087 | 732.3632 | 518.8487 | 518.8487 | 536.0255 | 536.0255 | 535.9849 | 535.9849 | 515.205 | 515.205 | 515.049 | 515.049
2022-11-24 08:00 | 446.2888 | 549.6926 | 407.39 | 501.9 | 444.52 | 546.7 | 406.1006 | 499.9005 | 930.18 | 930.18 | 980.17 | 980.17 | 773.36 | 934.15 | 543.4376 | 693.3062 | 520.0497 | 520.0497 | 536.548 | 536.548 | 536.5886 | 536.5886 | 515.4156 | 515.4156 | 515.9622 | 515.9622
2022-11-24 08:30 | 401.2024 | 493.5145 | 403 | 496.99 | 400.72 | 492.28 | 401.1437 | 493.5115 | 927.84 | 927.84 | 978.22 | 978.22 | 774.31 | 941.93 | 453.7133 | 577.5932 | 452.9226 | 519.9836 | 453.1535 | 535.4299 | 453.3355 | 535.7136 | 453.1535 | 514.5688 | 453.1192 | 514.5298
2022-11-24 09:00 | 397.5494 | 489.3952 | 398.3 | 490.68 | 396.05 | 486.74 | 396.713 | 488.3869 | 922.5 | 922.5 | 971.38 | 971.38 | 761.69 | 935.4 | 554.4304 | 707.2811 | 519.9457 | 519.9457 | 533.5965 | 533.5965 | 533.6772 | 533.6772 | 512.9257 | 512.9257 | 512.6962 | 512.6962
2022-11-24 09:30 | 455.6342 | 561.6432 | 422.88 | 520.63 | 454.42 | 559.41 | 420.8401 | 518.5916 | 927.29 | 927.29 | 976.33 | 976.33 | 764.3 | 943.86 | 460.3125 | 585.9954 | 458.1366 | 520.0497 | 459.7853 | 532.1559 | 459.7505 | 532.0353 | 459.7853 | 511.1942 | 459.6811 | 511.1556
2022-11-24 10:00 | 419.7557 | 516.8135 | 392.09 | 483.02 | 418.59 | 514.49 | 390.4707 | 480.5107 | 924.58 | 924.58 | 973.48 | 973.48 | 752.98 | 937.1 | 556.9726 | 710.6369 | 520.012 | 520.012 | 528.7809 | 528.7809 | 528.7409 | 528.7409 | 507.8078 | 507.8078 | 507.731 | 507.731
2022-11-24 10:30 | 425.8201 | 524.3611 | 395.01 | 486.82 | 426.11 | 524.06 | 392.7683 | 483.4476 | 918.17 | 918.17 | 965.21 | 965.21 | 745.85 | 933.18 | 523.5403 | 667.7463 | 520.0781 | 520.0781 | 521.7665 | 532.6585 | 521.727 | 532.6182 | 511.8057 | 511.8057 | 511.7671 | 511.7671
2022-11-24 11:00 | 413.3334 | 508.8615 | 383.79 | 473.02 | 411.51 | 505.93 | 382.5332 | 470.565 | 918.71 | 918.71 | 966 | 966 | 726.27 | 908.55 | 474.5917 | 604.8471 | 463.233 | 520.4564 | 474.147 | 530.2043 | 474.1111 | 530.1642 | 473.9677 | 509.1398 | 473.9319 | 509.1013
2022-11-24 11:30 | 408.0355 | 502.065 | 382.23 | 471.23 | 406.96 | 500.16 | 380.4839 | 468.0159 | 917.32 | 917.32 | 964.06 | 964.06 | 749.19 | 937.17 | 572.4836 | 730.7877 | 521.0616 | 521.0616 | 530.7313 | 530.7313 | 530.8115 | 530.8115 | 509.9113 | 509.9113 | 509.9884 | 509.9884
2022-11-24 12:00 | 429.8987 | 529.0447 | 393.46 | 485.37 | 428.44 | 526.93 | 390.8618 | 480.7419 | 916.04 | 916.04 | 962.84 | 962.84 | 750.52 | 938.9 | 562.4641 | 717.7797 | 522.2627 | 522.2627 | 533.7154 | 533.7154 | 533.5949 | 533.5949 | 512.7484 | 512.7484 | 512.6325 | 512.6325
2022-11-24 12:30 | 418.018 | 514.2853 | 378.32 | 466.71 | 416.76 | 512.06 | 376.5336 | 462.8015 | 913.73 | 913.73 | 959.86 | 959.86 | 739.65 | 925.12 | 548.4991 | 699.8904 | 521.7899 | 521.7899 | 530.901 | 530.901 | 530.621 | 530.621 | 509.7663 | 509.7663 | 509.8047 | 509.8047
2022-11-24 13:00 | 411.6544 | 506.555 | 377.99 | 466.13 | 410.23 | 504.32 | 375.529 | 461.8159 | 913.09 | 913.09 | 958.59 | 958.59 | 724.01 | 905.25 | 534.2611 | 681.6191 | 498.3741 | 522.6315 | 515.5418 | 533.1866 | 515.4256 | 533.0665 | 512.0689 | 512.0689 | 512.069 | 512.069
2022-11-24 13:30 | 402.4904 | 495.6024 | 370.33 | 457.44 | 401.92 | 494.61 | 369.8506 | 455.0942 | 903.1 | 903.1 | 947.81 | 947.81 | 714.42 | 894.06 | 509.4642 | 649.7034 | 495.1173 | 520.6455 | 486.218 | 529.7874 | 486.6223 | 530.3022 | 486.659 | 509.3763 | 486.512 | 509.2596
2022-11-24 14:00 | 450.4807 | 555.0679 | 427.26 | 527.78 | 450.36 | 554.68 | 426.0719 | 505.9261 | 901.69 | 901.69 | 945.21 | 945.21 | 724.64 | 906.87 | 552.7109 | 705.4872 | 521.8372 | 521.8372 | 528.7542 | 528.7542 | 528.5632 | 528.5632 | 508.0813 | 508.0813 | 507.9283 | 507.9283
2022-11-24 14:30 | 443.2544 | 546.446 | 407.93 | 503.9 | 443.11 | 546.15 | 406.2718 | 500.6627 | 903.54 | 903.54 | 947.67 | 947.67 | 726.07 | 908.35 | 496.088 | 632.4302 | 495.3445 | 522.953 | 495.2804 | 527.5771 | 495.8022 | 528.1298 | 495.8769 | 507.2283 | 495.8769 | 507.2283
2022-11-24 15:00 | 459.9335 | 566.7797 | 469.61 | 580.16 | 460.06 | 566.7 | 466.6164 | 507.7586 | 904.72 | 904.72 | 948.68 | 948.68 | 744.43 | 926.89 | 531.3193 | 677.8453 | 521.8787 | 522.1682 | 526.8559 | 526.8559 | 526.0637 | 526.0637 | 504.7723 | 504.7723 | 505.2287 | 505.2287
2022-11-24 15:30 | 409.1959 | 503.9465 | 414.32 | 511.77 | 408.92 | 503.17 | 412.8073 | 507.5598 | 904.81 | 904.81 | 948.91 | 948.91 | 735.04 | 912.14 | 547.1279 | 698.0231 | 522.4613 | 522.4613 | 526.3295 | 526.3295 | 526.5673 | 526.5673 | 505.5019 | 505.5019 | 505.4258 | 505.4258
2022-11-24 16:00 | 451.7326 | 556.4452 | 453.93 | 560.38 | 451.68 | 555.68 | 452.2666 | 507.5222 | 907.2 | 907.2 | 951.87 | 951.87 | 761.88 | 933.03 | 521.6373 | 665.3622 | 520.1678 | 522.2068 | 521.0888 | 524.0132 | 520.8928 | 523.8161 | 502.9044 | 502.9044 | 502.8665 | 502.8665
2022-11-24 16:30 | 389.7859 | 480.0008 | 391.64 | 483.06 | 389.64 | 479.13 | 389.5998 | 479.7306 | 911.3 | 911.3 | 957.11 | 957.11 | 765.18 | 929.36 | 533.256 | 680.2468 | 521.6461 | 521.6461 | 522.9176 | 522.9176 | 522.6419 | 522.6419 | 501.7953 | 501.7953 | 501.7923 | 501.7923
2022-11-24 17:00 | 403.0173 | 495.8363 | 404.6 | 499.19 | 402.65 | 494.55 | 403.3154 | 496.3607 | 915.61 | 915.61 | 962.7 | 962.7 | 783.93 | 941.19 | 530.1747 | 676.3846 | 521.4116 | 521.4116 | 523.4139 | 523.4179 | 523.2561 | 523.2561 | 502.1905 | 502.1905 | 502.347 | 502.347
2022-11-24 17:30 | 426.0803 | 524.367 | 428.17 | 528.17 | 426.22 | 523.59 | 426.3684 | 515.9391 | 916.91 | 916.91 | 964.5 | 964.5 | 781.28 | 931.07 | 512.6149 | 653.5569 | 511.3163 | 521.2792 | 512.323 | 524.0346 | 512.0912 | 523.7975 | 502.9653 | 502.9653 | 503.1171 | 503.1171
2022-11-24 18:00 | 405.274 | 498.9545 | 406.94 | 501.34 | 405.3 | 497.86 | 405.9073 | 499.8379 | 915.89 | 915.89 | 963.7 | 963.7 | 802.92 | 945.41 | 569.5021 | 726.8041 | 518.4609 | 518.4609 | 526.2095 | 526.2095 | 526.1696 | 526.1696 | 505.2085 | 505.2085 | 505.4384 | 505.4384
2022-11-24 18:30 | 410.2397 | 505.5384 | 411.3 | 506.18 | 409.93 | 504.22 | 410.8761 | 506.3767 | 917.39 | 917.39 | 965.08 | 965.08 | 818.29 | 953.93 | 575.8916 | 731.1527 | 518.8771 | 518.8771 | 529.2834 | 529.2834 | 529.1697 | 529.1697 | 508.36 | 508.36 | 508.36 | 508.36
2022-11-24 19:00 | 414.327 | 510.9113 | 415.87 | 510.85 | 414.52 | 510.14 | 415.2015 | 512.0213 | 918.95 | 918.95 | 967.07 | 967.07 | 819.99 | 948.15 | 558.0997 | 712.1242 | 517.9597 | 517.9597 | 530.2586 | 530.2586 | 530.0172 | 530.0172 | 509.4113 | 509.4113 | 509.2982 | 509.2982
2022-11-24 19:30 | 418.8903 | 516.6987 | 420.78 | 516.36 | 419.34 | 516.33 | 420.1626 | 518.3116 | 921.4 | 921.4 | 969.72 | 969.72 | 830.43 | 953.3 | 540.6423 | 689.7191 | 506.3809 | 518.5555 | 530.8655 | 532.5064 | 530.7303 | 532.4257 | 511.4515 | 511.4515 | 511.5679 | 511.5679
2022-11-24 20:00 | 419.1129 | 516.8391 | 420.03 | 515.68 | 418.66 | 515.18 | 419.7637 | 517.7186 | 920.35 | 920.35 | 969.44 | 969.44 | 833.56 | 956.54 | 495.1576 | 631.2003 | 480.1102 | 517.9976 | 495.1997 | 534.0965 | 495.275 | 534.1776 | 495.1621 | 513.2259 | 495.2373 | 513.3428
2022-11-24 20:30 | 420.3525 | 518.4009 | 422.26 | 518.19 | 420.48 | 517.73 | 420.9093 | 519.2359 | 922.73 | 922.73 | 971.37 | 971.37 | 831.97 | 954.99 | 530.2319 | 676.3016 | 518.6691 | 518.6691 | 530.4633 | 535.0563 | 530.1016 | 534.6915 | 513.7853 | 513.7853 | 514.058 | 514.058
2022-11-24 21:00 | 422.2923 | 520.7209 | 423.46 | 520.41 | 421.85 | 519.12 | 422.4074 | 520.9092 | 923.39 | 923.39 | 973.07 | 973.07 | 833.21 | 956.42 | 523.1353 | 667.1575 | 504.7528 | 518.4799 | 523.1608 | 536.5317 | 523.6763 | 537.0603 | 516.0496 | 516.0496 | 515.9323 | 515.9323
2022-11-24 21:30 | 423.3284 | 522.377 | 424.58 | 521.13 | 422.55 | 520.68 | 423.0447 | 521.9478 | 926.11 | 926.11 | 974.99 | 974.99 | 838.81 | 962.52 | 505.4815 | 644.199 | 482.8449 | 519.104 | 505.6669 | 536.7852 | 506.3564 | 537.5172 | 506.1649 | 516.4456 | 506.2415 | 516.4455
2022-11-24 22:00 | 424.2823 | 523.6559 | 426.06 | 522.71 | 424.03 | 523.07 | 424.6126 | 523.7355 | 930.39 | 930.39 | 980.24 | 980.24 | 843.96 | 968.2 | 521.7236 | 665.1332 | 519.4539 | 519.4161 | 521.9242 | 538.5291 | 522.477 | 539.0994 | 518.0474 | 518.0474 | 518.1204 | 518.1204
2022-11-24 22:30 | 425.4026 | 525.1761 | 427.24 | 524.04 | 424.8 | 524.09 | 425.4758 | 524.8003 | 934.55 | 934.55 | 984.79 | 984.79 | 839.64 | 963.74 | 486.635 | 619.8561 | 485.3918 | 520.6172 | 486.6321 | 539.5164 | 487.1097 | 540.0459 | 486.9995 | 518.987 | 486.9995 | 518.987
2022-11-24 23:00 | 427.3047 | 527.4755 | 427.94 | 526.01 | 425.9 | 525.31 | 426.5372 | 525.2369 | 933.57 | 933.57 | 983.97 | 983.97 | 844.91 | 969.09 | 491.7048 | 626.4141 | 491.071 | 520.2105 | 491.8179 | 538.5797 | 492.1527 | 538.9055 | 492.4098 | 518.3606 | 491.7435 | 517.5775
2022-11-24 23:30 | 426.8397 | 526.6432 | 428.65 | 527.49 | 426.33 | 525.45 | 426.9391 | 525.4448 | 934.02 | 934.02 | 984.88 | 984.88 | 849.69 | 974.2 | 486.3135 | 619.4561 | 484.9807 | 519.4822 | 486.1356 | 538.7844 | 486.5769 | 539.2735 | 486.5769 | 518.3784 | 486.5769 | 518.3784
2022-11-25 | 429.7782 | 530.3552 | 431.8 | 531.03 | 429.25 | 529.39 | 429.8652 | 528.4034 | 939.37 | 939.37 | 990.24 | 990.24 | 852.26 | 977.08 | 486.8531 | 620.1376 | 485.8288 | 520.324 | 486.7928 | 539.4674 | 487.2711 | 539.9974 | 487.2711 | 519.0783 | 487.2343 | 519.0392
2022-11-25 00:30 | 442.644 | 546.5134 | 431.85 | 530.95 | 441.9 | 545.32 | 429.9828 | 528.5258 | 936.82 | 936.82 | 987.69 | 987.69 | 855.54 | 980.56 | 508.3453 | 647.8783 | 485.5544 | 520.0876 | 508.6667 | 539.2735 | 509.0128 | 539.6404 | 509.1282 | 518.8486 | 508.9744 | 518.6919
2022-11-25 01:00 | 431.0773 | 532.2784 | 432.6 | 531.94 | 430.4 | 531.15 | 430.9145 | 529.1992 | 936.58 | 936.58 | 987.71 | 987.71 | 867.02 | 992.79 | 621.7259 | 732.6692 | 519.8417 | 519.8417 | 540.078 | 540.078 | 540.6502 | 540.6502 | 519.7547 | 519.7547 | 519.7154 | 519.7154
2022-11-25 01:30 | 431.8742 | 533.2435 | 433.14 | 532.68 | 430.89 | 531.76 | 431.5258 | 529.8096 | 940.4 | 940.4 | 992.56 | 992.56 | 855.17 | 980.12 | 540.4252 | 689.2416 | 520.3618 | 520.3618 | 540.5872 | 540.9426 | 541.5689 | 541.925 | 520.8904 | 520.8904 | 520.6543 | 520.6543
2022-11-25 02:00 | 434.8851 | 536.9945 | 436.18 | 536.38 | 433.82 | 535.44 | 434.1579 | 532.4014 | 941.3 | 941.3 | 992.48 | 992.48 | 868.73 | 994.75 | 553.3422 | 705.7825 | 520.655 | 520.655 | 543.1384 | 543.1384 | 544.0535 | 544.0535 | 523.1871 | 523.1871 | 522.9501 | 522.9501
2022-11-25 02:30 | 434.6089 | 536.6234 | 436.22 | 536.57 | 433.91 | 535.55 | 434.3071 | 532.6647 | 941.83 | 941.83 | 993.57 | 993.57 | 863.64 | 989.41 | 496.1593 | 632.0428 | 493.2647 | 520.882 | 496.0667 | 545.075 | 496.6285 | 545.61 | 496.6285 | 524.6558 | 496.7035 | 524.735
2022-11-25 03:00 | 435.9719 | 538.3575 | 437.85 | 538.53 | 435.63 | 537.68 | 436.2302 | 534.4691 | 945.45 | 945.45 | 997.79 | 997.79 | 872.46 | 998.87 | 494.8502 | 630.4534 | 493.2906 | 520.4658 | 494.5545 | 545.7844 | 495.0772 | 546.3612 | 494.9652 | 525.2117 | 494.9279 | 525.2435
2022-11-25 03:30 | 437.0596 | 539.7122 | 438.47 | 539.35 | 436.3 | 538.51 | 436.5726 | 534.4094 | 947.06 | 947.06 | 1000.65 | 1000.65 | 871.53 | 997.78 | 495.0182 | 630.5771 | 494.228 | 520.5699 | 494.8251 | 545.7788 | 495.461 | 546.4802 | 495.3958 | 525.5126 | 495.508 | 525.6317
2022-11-25 04:00 | 438.74 | 541.826 | 440.61 | 541.33 | 438.46 | 541.25 | 439.0609 | 536.8444 | 948.65 | 948.65 | 1002.2 | 1002.2 | 875.06 | 1001.59 | 499.5236 | 636.4926 | 493.5038 | 520.2484 | 499.3016 | 545.4458 | 499.981 | 546.188 | 500.0188 | 525.3703 | 499.7923 | 525.053
2022-11-25 04:30 | 438.5571 | 541.6598 | 439.83 | 540.58 | 437.9 | 540.65 | 438.098 | 535.1992 | 945.42 | 945.42 | 999.43 | 999.43 | 881.56 | 1008.29 | 493.5414 | 628.8127 | 493.5406 | 518.8203 | 494.3037 | 544.9021 | 495.091 | 545.7699 | 494.9785 | 524.7692 | 495.091 | 524.8885
2022-11-25 05:00 | 438.6914 | 541.8351 | 439.58 | 540.13 | 438.34 | 541.04 | 438.9884 | 535.8236 | 946.07 | 946.07 | 1000.2 | 1000.2 | 876.14 | 1002.25 | 492.6074 | 627.7137 | 492.1169 | 517.7612 | 493.1746 | 543.786 | 493.8487 | 544.5294 | 493.8487 | 523.6836 | 493.7363 | 523.5645
2022-11-25 05:30 | 435.6484 | 538.0905 | 436.87 | 536.3 | 435.55 | 537.53 | 436.2492 | 534.3831 | 943.32 | 943.32 | 997.17 | 997.17 | 856.01 | 983.78 | 488.1664 | 622.1149 | 487.6078 | 515.6523 | 488.3354 | 540.9372 | 489.006 | 541.6801 | 489.0432 | 520.9714 | 488.9688 | 520.8921
2022-11-25 06:00 | 430.2379 | 531.1062 | 431.18 | 530.36 | 430.39 | 530.67 | 430.6701 | 531.682 | 938.78 | 938.78 | 991.87 | 991.87 | 860.09 | 995.09 | 483.2338 | 615.8561 | 483.4887 | 516.1061 | 483.6635 | 540.6348 | 484.0695 | 541.0886 | 484.02 | 520.3154 | 483.9957 | 520.2758
2022-11-25 06:30 | 436.3714 | 538.2717 | 430 | 528.19 | 433.73 | 534.35 | 428.007 | 528.011 | 942.69 | 942.69 | 995.18 | 995.18 | 857.84 | 1000.68 | 478.9869 | 610.4182 | 480.701 | 519.6715 | 481.4135 | 543.6758 | 481.1949 | 543.429 | 481.6686 | 523.0729 | 481.6686 | 523.1442
2022-11-25 07:00 | 452.6345 | 557.9373 | 419.45 | 515.98 | 450.75 | 554.96 | 417.6934 | 514.6676 | 935.13 | 935.13 | 986.22 | 986.22 | 848.69 | 998.09 | 517.9625 | 660.5833 | 518.1014 | 519.0662 | 519.035 | 541.0685 | 519.3497 | 541.2734 | 519.2709 | 520.489 | 519.1923 | 520.2919
2022-11-25 07:30 | 477.791 | 588.9352 | 415.94 | 512.79 | 476.9 | 587.17 | 415.1084 | 511.2896 | 937.48 | 937.48 | 987.73 | 987.73 | 839.32 | 995.39 | 490.665 | 625.6736 | 469.4522 | 520.0592 | 491.7827 | 539.5273 | 491.7456 | 539.4864 | 491.7456 | 518.6277 | 491.7827 | 518.667
2022-11-25 08:00 | 465.2194 | 573.2839 | 407.95 | 503.32 | 464.63 | 572.05 | 406.9858 | 501.2158 | 933.02 | 933.02 | 981.67 | 981.67 | 826.44 | 989.08 | 557.3093 | 711.4299 | 520.5509 | 520.5509 | 538.2424 | 538.2424 | 538.4459 | 538.4459 | 517.202 | 517.202 | 517.476 | 517.476
2022-11-25 08:30 | 438.3008 | 539.5308 | 401.94 | 495.95 | 437.49 | 537.8 | 400.4461 | 492.5796 | 931.65 | 931.65 | 980.46 | 980.46 | 820.12 | 988.92 | 515.8225 | 657.9053 | 514.2775 | 519.4066 | 515.3759 | 532.3153 | 515.3369 | 532.2751 | 511.4888 | 511.4888 | 511.5275 | 511.5275
2022-11-25 09:00 | 401.9816 | 494.7479 | 398.65 | 492.38 | 403.75 | 496.32 | 397.998 | 489.8291 | 927.34 | 927.34 | 975.01 | 975.01 | 808.78 | 983.41 | 575.0731 | 733.188 | 465.1259 | 520.3145 | 533.2274 | 533.2274 | 532.9454 | 532.9454 | 511.5995 | 511.5995 | 511.7931 | 511.7931
2022-11-25 09:30 | 386.8708 | 476.2599 | 388.2 | 479.68 | 387.15 | 476.12 | 387.262 | 476.7416 | 925.76 | 925.76 | 972.87 | 972.87 | 808.4 | 988.95 | 577.2327 | 735.1301 | 521.5912 | 521.5912 | 533.2016 | 533.2016 | 533.2016 | 533.2016 | 512.1989 | 512.1989 | 512.2375 | 512.2375
2022-11-25 10:00 | 398.4213 | 490.8593 | 384.06 | 474.53 | 399.3 | 491.64 | 383.5866 | 472.5981 | 920.89 | 920.89 | 967.38 | 967.38 | 793.05 | 977.16 | 476.2008 | 606.6093 | 462.13 | 520.1821 | 475.2086 | 528.1844 | 475.3524 | 528.4084 | 475.2446 | 507.4275 | 475.3884 | 507.581
2022-11-25 10:30 | 415.9695 | 512.853 | 409.99 | 506.55 | 416.84 | 513.68 | 409.3377 | 504.6318 | 918.67 | 918.67 | 964.68 | 964.68 | 776.59 | 964.6 | 429.8232 | 546.8425 | 428.7862 | 520.2105 | 527.7206 | 527.7206 | 527.8403 | 527.8403 | 506.9708 | 506.9708 | 506.9325 | 506.9325
2022-11-25 11:00 | 412.0604 | 507.8017 | 374.21 | 462.14 | 412.98 | 508.88 | 373.6747 | 460.2538 | 911.95 | 911.95 | 956.57 | 956.57 | 783.2 | 974.49 | 424.8672 | 540.4295 | 423.3968 | 520.1443 | 520.7047 | 525.7431 | 520.9014 | 525.9417 | 505.1316 | 505.1316 | 505.0935 | 505.0935
2022-11-25 11:30 | 434.02 | 535.0956 | 408.36 | 504.41 | 434.47 | 535.61 | 407.3786 | 502.194 | 911.23 | 911.23 | 956.63 | 956.63 | 782.01 | 975.03 | 427.1158 | 543.1168 | 427.2244 | 521.1846 | 525.1392 | 525.1392 | 525.3894 | 525.3894 | 504.4062 | 504.4062 | 504.4062 | 504.4062
2022-11-25 12:00 | 386.022 | 475.7188 | 392.09 | 484.05 | 386.68 | 475.58 | 392.0218 | 483.2053 | 907.44 | 907.44 | 951.48 | 951.48 | 774.1 | 968.07 | 423.5345 | 538.6133 | 422.9239 | 519.8322 | 523.936 | 523.936 | 524.4519 | 524.4519 | 503.6025 | 503.6025 | 503.5263 | 503.5263
2022-11-25 12:30 | 366.7137 | 451.9877 | 368.29 | 454.95 | 367.98 | 452.92 | 368.0068 | 453.5815 | 906.17 | 906.17 | 950.91 | 950.91 | 772.86 | 966.38 | 418.6802 | 532.3662 | 417.916 | 518.0732 | 521.8971 | 521.8971 | 522.4915 | 522.4915 | 501.6555 | 501.6555 | 501.7332 | 501.7332
2022-11-25 13:00 | 363.6112 | 448.0903 | 365.22 | 451.19 | 364.85 | 449.64 | 364.7643 | 449.5293 | 904.81 | 904.81 | 948.78 | 948.78 | 767.1 | 959.74 | 421.4858 | 536.1131 | 420.4792 | 517.4963 | 418.9025 | 522.0314 | 419.4119 | 522.6663 | 419.3164 | 501.7736 | 419.3164 | 501.7736
2022-11-25 13:30 | 391.4692 | 482.7789 | 364.58 | 450.43 | 392.73 | 484.24 | 364.512 | 449.4603 | 902.51 | 902.51 | 945.55 | 945.55 | 767.94 | 959.07 | 422.829 | 537.8326 | 421.7666 | 518.4232 | 419.3169 | 521.7462 | 419.7625 | 522.3007 | 419.8898 | 501.6536 | 419.7307 | 501.4635
2022-11-25 14:00 | 365.7401 | 451.2929 | 367.7 | 454.31 | 366.51 | 452.21 | 367.0485 | 452.8805 | 907.07 | 907.07 | 950.52 | 950.52 | 768.32 | 957.78 | 420.8115 | 535.0793 | 420.2086 | 520.5887 | 451.2426 | 522.39 | 451.1745 | 522.3111 | 451.3107 | 501.5868 | 451.4812 | 501.7762
2022-11-25 14:30 | 369.506 | 455.7391 | 371.04 | 458.36 | 370.5 | 456.93 | 370.5366 | 457.0403 | 901.95 | 901.95 | 944.26 | 944.26 | 769.73 | 955.96 | 420.6992 | 534.8062 | 419.6625 | 519.3302 | 478.1236 | 520.099 | 478.6294 | 520.6492 | 478.6655 | 499.796 | 478.6294 | 499.7583
2022-11-25 15:00 | 368.067 | 453.9646 | 369.6 | 456.61 | 369.72 | 455.9 | 369.0619 | 455.1916 | 900.77 | 900.77 | 943.93 | 943.93 | 783.64 | 964.64 | 420.4421 | 534.6137 | 419.3045 | 516.3725 | 515.8944 | 517.4069 | 516.2069 | 517.7203 | 497.0446 | 497.0446 | 496.9205 | 496.9205
2022-11-25 15:30 | 370.3141 | 457.1592 | 372.16 | 459.59 | 371.16 | 457.97 | 371.6206 | 458.7727 | 898.05 | 898.05 | 939.5 | 939.5 | 782.97 | 958.9 | 422.9554 | 537.7476 | 422.018 | 515.8369 | 473.9537 | 516.8622 | 474.3843 | 517.3318 | 474.3843 | 496.4871 | 474.3125 | 496.4119
2022-11-25 16:00 | 370.2419 | 456.8981 | 369.45 | 456.41 | 371.75 | 458.57 | 369.1912 | 455.6177 | 893.19 | 893.19 | 934.44 | 934.44 | 774.98 | 944.38 | 423.3828 | 538.5529 | 422.3885 | 512.817 | 455.2722 | 513.7029 | 455.7905 | 514.2878 | 455.756 | 493.4543 | 455.7215 | 493.4168
2022-11-25 16:30 | 367.9548 | 454.3086 | 370.43 | 457.07 | 369.65 | 456.04 | 370.0178 | 456.825 | 886.88 | 886.88 | 928.01 | 928.01 | 788.85 | 951.81 | 428.0462 | 544.7023 | 427.6327 | 513.5452 | 481.9143 | 513.8185 | 482.2073 | 514.1309 | 482.3171 | 493.4813 | 482.3538 | 493.5188
2022-11-25 17:00 | 435.5116 | 537.94 | 432.03 | 532.34 | 436.22 | 538.57 | 431.4869 | 498.6436 | 888.57 | 888.57 | 928.75 | 928.75 | 790.33 | 947.04 | 432.6704 | 550.6646 | 431.6293 | 513.5889 | 481.8564 | 514.4431 | 482.1483 | 514.7548 | 482.2213 | 494.0005 | 482.0753 | 493.8509
2022-11-25 17:30 | 381.3629 | 471.0634 | 382.73 | 470.31 | 382.01 | 471.52 | 382.4091 | 472.3557 | 897.05 | 897.05 | 940.04 | 940.04 | 800.37 | 949.87 | 434.1317 | 552.4288 | 433.2889 | 511.1064 | 495.9736 | 511.7478 | 496.2369 | 512.0195 | 491.4497 | 491.4497 | 491.4124 | 491.4124
2022-11-25 18:00 | 398.201 | 491.9714 | 399.64 | 489.23 | 399 | 492.85 | 399.3445 | 493.3843 | 905.39 | 905.39 | 950.08 | 950.08 | 821.15 | 964.2 | 443.0695 | 563.9731 | 441.8884 | 514.0043 | 515.2632 | 515.2632 | 515.5757 | 515.5757 | 494.7928 | 494.7928 | 494.7927 | 494.7927
2022-11-25 18:30 | 468.5256 | 578.8876 | 438.19 | 536.04 | 469.24 | 579.74 | 438.4958 | 506.2046 | 917.4 | 917.4 | 964.11 | 964.11 | 823.42 | 959.32 | 450.308 | 573.3163 | 449.7402 | 516.5699 | 503.6512 | 517.9945 | 503.8416 | 518.1904 | 497.0332 | 497.0332 | 497.3341 | 497.3341
2022-11-25 19:00 | 454.1691 | 561.012 | 413.76 | 503.67 | 456.13 | 563.62 | 414.3819 | 509.5318 | 922.98 | 922.98 | 969.61 | 969.61 | 838.84 | 968.3 | 459.873 | 585.66 | 459.1209 | 519.5674 | 496.3512 | 521.2875 | 496.7645 | 521.7215 | 496.4263 | 500.5239 | 496.7269 | 500.827
2022-11-25 19:30 | 420.8145 | 519.9335 | 412.22 | 502.83 | 421.81 | 521.08 | 412.3531 | 509.4796 | 927.59 | 927.59 | 976.16 | 976.16 | 854.03 | 978.48 | 467.7788 | 595.8559 | 466.9124 | 519.889 | 467.6641 | 524.2572 | 468.018 | 524.6539 | 468.018 | 503.7921 | 468.018 | 503.7921
2022-11-25 20:00 | 458.9208 | 567.0364 | 419.54 | 512.4 | 459.71 | 567.8 | 419.7129 | 518.5755 | 929.79 | 929.79 | 978.86 | 978.86 | 862.86 | 988.14 | 473.1107 | 602.7325 | 471.9944 | 519.8322 | 481.5038 | 528.5975 | 481.8315 | 528.9573 | 481.9409 | 508.1938 | 481.868 | 508.1169
2022-11-25 20:30 | 421.3857 | 520.5791 | 423.03 | 517.96 | 422.27 | 521.26 | 422.6411 | 522.1356 | 932.8 | 932.8 | 982.57 | 982.57 | 865.89 | 991.59 | 481.5557 | 613.5075 | 480.5354 | 521.0238 | 481.9801 | 536.0623 | 482.1254 | 536.2239 | 482.2345 | 515.394 | 482.1982 | 515.3552
2022-11-25 21:00 | 421.8685 | 520.7474 | 423.35 | 520.2 | 422.33 | 520.55 | 422.763 | 521.8516 | 931.95 | 931.95 | 981.65 | 981.65 | 872.34 | 998.56 | 484.9269 | 617.9677 | 483.7802 | 521.421 | 485.0421 | 538.5327 | 485.298 | 538.8168 | 485.3345 | 517.8918 | 485.298 | 517.8138
2022-11-25 21:30 | 419.6098 | 517.6245 | 421.99 | 518.96 | 419.65 | 516.89 | 421.2605 | 519.6893 | 928.71 | 928.71 | 979.02 | 979.02 | 872.57 | 998.74 | 487.7422 | 621.2657 | 487.0804 | 521.9695 | 487.5378 | 540.3839 | 488.0157 | 540.9137 | 488.1261 | 520.0684 | 488.0893 | 520.0293
2022-11-25 22:00 | 419.9524 | 517.5155 | 422.43 | 520.47 | 420.73 | 517.5 | 421.1029 | 518.9874 | 927.42 | 927.42 | 976.48 | 976.48 | 874.78 | 1001.07 | 487.7826 | 621.6543 | 487.1013 | 521.298 | 487.7398 | 540.4262 | 488.292 | 541.0381 | 487.8871 | 519.6556 | 487.8503 | 519.6163
2022-11-25 22:30 | 423.9509 | 522.2328 | 425.45 | 524.52 | 423.44 | 520.62 | 423.7907 | 522.0743 | 927.89 | 927.89 | 977.47 | 977.47 | 878.65 | 1005.43 | 490.0101 | 624.5018 | 488.0347 | 521.0143 | 490.0529 | 542.5815 | 490.4589 | 543.031 | 490.4221 | 522.0001 | 490.2744 | 521.843
2022-11-25 23:00 | 424.2326 | 522.3066 | 425.47 | 524.96 | 423.66 | 520.43 | 423.6917 | 521.6615 | 926.13 | 926.13 | 976.02 | 976.02 | 876.09 | 1002.36 | 489.8219 | 624.0982 | 488.4239 | 518.7258 | 489.8248 | 541.5258 | 490.1217 | 541.8539 | 490.1217 | 520.9803 | 490.0846 | 520.9409
2022-11-25 23:30 | 426.3469 | 524.2861 | 428.62 | 529.17 | 426.59 | 523.52 | 426.9941 | 525.2249 | 930.49 | 930.49 | 980.47 | 980.47 | 881.17 | 1007.96 | 488.4398 | 622.3126 | 487.2592 | 519.1324 | 488.5329 | 540.5852 | 488.8289 | 540.9127 | 489.0137 | 520.2279 | 488.7179 | 519.9132
2022-11-26 | 428.2911 | 526.1368 | 429.64 | 530.62 | 427.65 | 524.25 | 427.9375 | 525.8078 | 932.12 | 932.12 | 982.78 | 982.78 | 886.1 | 1013.15 | 491.3881 | 626.2177 | 490.1558 | 519.0757 | 491.3047 | 542.7209 | 491.6397 | 543.0909 | 491.7885 | 522.3677 | 491.7513 | 522.3282
2022-11-26 00:30 | 431.3871 | 530.3625 | 433.28 | 535.1 | 431.15 | 529.17 | 431.4413 | 529.4271 | 935.59 | 935.59 | 987.2 | 987.2 | 890.64 | 1018.13 | 493.0798 | 628.2003 | 491.8891 | 519.5769 | 493.0515 | 544.2562 | 493.5365 | 544.7915 | 493.4619 | 523.8015 | 493.3872 | 523.7222
2022-11-26 01:00 | 433.0446 | 531.4171 | 434.46 | 536.64 | 432.44 | 529.57 | 432.7876 | 530.8011 | 937.17 | 937.17 | 988.38 | 988.38 | 896.49 | 1024.6 | 494.377 | 629.8513 | 493.7832 | 520.1538 | 494.947 | 545.9566 | 495.5828 | 546.6579 | 495.2088 | 525.3143 | 495.4706 | 525.592
2022-11-26 01:30 | 431.9227 | 529.6171 | 434.07 | 536.15 | 431.86 | 528.35 | 431.8561 | 529.6566 | 936.19 | 936.19 | 988.46 | 988.46 | 896.87 | 1024.94 | 496.0401 | 631.8149 | 494.9615 | 518.5649 | 496.5351 | 546.8475 | 496.3094 | 546.599 | 496.7984 | 526.2506 | 496.836 | 526.2905
2022-11-26 02:00 | 434.6384 | 532.9397 | 435.58 | 538 | 433.23 | 530.07 | 433.9049 | 531.8948 | 938 | 938 | 989.12 | 989.12 | 895.99 | 1024.02 | 497.4529 | 633.6298 | 498.3605 | 518.9432 | 499.4291 | 548.6306 | 499.8076 | 549.0463 | 500.1481 | 528.9865 | 499.9211 | 528.7464
2022-11-26 02:30 | 434.39 | 532.3629 | 436.02 | 538.47 | 433.24 | 529.92 | 433.6688 | 531.4679 | 936.36 | 936.36 | 987.92 | 987.92 | 901.02 | 1029.47 | 500.423 | 637.4418 | 499.2222 | 518.9811 | 500.2184 | 548.5891 | 500.7869 | 549.2125 | 500.7111 | 529.3633 | 500.7869 | 529.4435
2022-11-26 03:00 | 433.4096 | 530.5749 | 435.15 | 537.36 | 432.78 | 528.65 | 432.9541 | 530.1175 | 935.34 | 935.34 | 987.83 | 987.83 | 903.67 | 1032.23 | 499.6046 | 636.304 | 498.4632 | 518.7636 | 499.5777 | 548.4642 | 499.805 | 548.7968 | 500.0458 | 528.8054 | 499.7808 | 528.5251
2022-11-26 03:30 | 431.8425 | 529.0069 | 433.91 | 535.84 | 431.12 | 527.1 | 430.9894 | 528.0584 | 937.24 | 937.24 | 989.41 | 989.41 | 899.56 | 1027.86 | 499.7737 | 636.6319 | 500.8413 | 518.5272 | 502.5083 | 548.8384 | 502.7367 | 549.0878 | 502.8129 | 531.0425 | 502.6987 | 530.9219
2022-11-26 04:00 | 434.1505 | 531.0646 | 435.46 | 537.64 | 432.94 | 528.33 | 433.291 | 530.251 | 936.26 | 936.26 | 987.93 | 987.93 | 898.49 | 1026.61 | 496.2407 | 632.0781 | 502.143 | 518.4609 | 503.2299 | 548.1317 | 503.5734 | 548.5059 | 503.6878 | 531.6087 | 503.5352 | 531.4476
2022-11-26 04:30 | 428.1096 | 521.742 | 429.51 | 529.89 | 426.9 | 518.88 | 426.9821 | 520.6079 | 934.11 | 934.11 | 985.91 | 985.91 | 905.54 | 1034.33 | 499.9044 | 636.7908 | 502.147 | 519.3121 | 503.2855 | 549.0878 | 503.5522 | 549.3788 | 503.6284 | 531.7603 | 503.6665 | 531.8005
2022-11-26 05:00 | 430.2161 | 524.02 | 432.06 | 532.88 | 429.17 | 521.28 | 429.8862 | 523.7012 | 931.62 | 931.62 | 983.58 | 983.58 | 905.59 | 1034.23 | 499.601 | 636.4119 | 501.1242 | 518.6785 | 502.2267 | 548.3811 | 502.5313 | 548.7552 | 502.4552 | 530.6289 | 502.4172 | 530.5887
2022-11-26 05:30 | 427.8485 | 519.3246 | 429.01 | 528.55 | 426.46 | 515.91 | 426.8343 | 518.2344 | 925.17 | 925.17 | 975.49 | 975.49 | 903.2 | 1035.15 | 494.6378 | 630.0152 | 497.1743 | 518.1111 | 498.0722 | 547.5913 | 498.5637 | 548.1317 | 498.5259 | 529.1255 | 498.3369 | 528.9249
2022-11-26 06:00 | 421.7236 | 511.5963 | 422.52 | 520.35 | 420.09 | 508.16 | 420.6968 | 510.4444 | 918.16 | 918.16 | 967.33 | 967.33 | 893.6 | 1031.59 | 485.3675 | 618.1628 | 485.1865 | 517.9219 | 485.8259 | 543.1101 | 486.0533 | 543.3443 | 486.2379 | 522.7267 | 486.201 | 522.687
2022-11-26 06:30 | 415.3673 | 505.7933 | 416.65 | 513.65 | 414.72 | 503.58 | 414.8411 | 505.2283 | 918.52 | 918.52 | 966.01 | 966.01 | 878.28 | 1022.47 | 472.1444 | 601.1925 | 471.9964 | 518.1773 | 472.8592 | 536.6653 | 472.886 | 536.6958 | 472.8233 | 515.8157 | 472.8142 | 515.8941
2022-11-26 07:00 | 406.562 | 495.6367 | 407.81 | 502.71 | 405.76 | 493.61 | 405.7767 | 494.76 | 917.22 | 917.22 | 964.11 | 964.11 | 858.81 | 1009.44 | 458.441 | 583.1454 | 457.5653 | 519.2364 | 458.219 | 529.3498 | 458.4298 | 529.5439 | 458.2191 | 508.4834 | 458.219 | 508.4834
2022-11-26 07:30 | 391.757 | 480.2402 | 393.69 | 485.98 | 391.44 | 479.55 | 391.8585 | 480.697 | 914.55 | 914.55 | 960.68 | 960.68 | 844.14 | 1001.33 | 439.589 | 559.0106 | 438.6149 | 517.6959 | 491.6248 | 518.4545 | 491.7181 | 518.6509 | 491.8479 | 497.9727 | 491.8229 | 497.8973
2022-11-26 08:00 | 379.2609 | 465.298 | 380.64 | 470.08 | 378.58 | 463.82 | 378.67 | 464.7189 | 909.05 | 909.05 | 953.67 | 953.67 | 829.55 | 993.58 | 430.5392 | 547.2847 | 429.2486 | 514.7368 | 498.2703 | 516.078 | 498.5334 | 516.2728 | 495.4102 | 495.4102 | 495.1373 | 495.1373
2022-11-26 08:30 | 371.9171 | 456.1729 | 373.89 | 461.2 | 372.2 | 456.5 | 372.5444 | 457.1209 | 899.69 | 899.69 | 942.11 | 942.11 | 813.44 | 983.14 | 418.8109 | 532.0004 | 418.2946 | 510.0033 | 486.784 | 510.4909 | 486.7473 | 510.4524 | 486.8943 | 489.737 | 486.7839 | 489.7077
2022-11-26 09:00 | 362.2128 | 445.0764 | 364.5 | 449.86 | 361.58 | 444.11 | 363.0905 | 446.2475 | 893.3 | 893.3 | 933.89 | 933.89 | 791.44 | 967.03 | 411.4857 | 522.6478 | 410.6203 | 507.2832 | 462.6556 | 508.2294 | 462.6905 | 508.2211 | 462.9003 | 487.6225 | 462.7605 | 487.4752
2022-11-26 09:30 | 352.834 | 430.2266 | 374.21 | 460.41 | 352.45 | 428.84 | 372.3908 | 454.8582 | 876.8 | 876.8 | 914.38 | 914.38 | 769.59 | 949.78 | 398.5355 | 505.916 | 398.5845 | 501.2929 | 454.4926 | 501.3066 | 454.5959 | 501.4585 | 454.4238 | 480.4261 | 454.6648 | 480.6809
2022-11-26 10:00 | 409.9597 | 504.7132 | 411.75 | 507.58 | 409.94 | 504.74 | 409.9039 | 485.5675 | 866.13 | 866.13 | 900.55 | 900.55 | 764.81 | 950.21 | 392.8184 | 498.7484 | 391.7209 | 497.2256 | 416.251 | 499.7726 | 416.251 | 499.7348 | 416.2825 | 478.9321 | 416.2825 | 478.8958
2022-11-26 10:30 | 490.6348 | 604.6116 | 493.25 | 608.88 | 491.24 | 605.33 | 480.1362 | 480.1362 | 863.1 | 863.1 | 896.94 | 896.94 | 753.06 | 941.25 | 383.4331 | 485.9164 | 382.946 | 485.299 | 439.2325 | 495.9695 | 439.1993 | 495.8474 | 439.2657 | 475.1422 | 439.2325 | 475.0344
2022-11-26 11:00 | 488.2121 | 601.1607 | 489.71 | 604.34 | 488.5 | 601.46 | 479.7228 | 479.7228 | 861.51 | 861.51 | 895.29 | 895.29 | 747.62 | 934.27 | 375.0483 | 475.6024 | 374.313 | 474.5327 | 414.2666 | 490.7952 | 414.4863 | 491.0554 | 414.549 | 470.2897 | 414.3607 | 470.0761
2022-11-26 11:30 | 483.46 | 594.2008 | 485.73 | 598.43 | 483.44 | 594.18 | 477.9126 | 477.9126 | 858.59 | 858.59 | 892.72 | 892.72 | 741.29 | 927.19 | 368.1896 | 466.9968 | 367.4402 | 465.9104 | 376.0298 | 477.6588 | 376.0869 | 476.8455 | 376.1439 | 466.6161 | 376.0583 | 466.51
2022-11-26 12:00 | 479.3694 | 588.7259 | 481.32 | 593.53 | 479.71 | 589.03 | 475.4763 | 475.4763 | 849.8 | 849.8 | 881.34 | 881.34 | 740.01 | 925.05 | 366.7317 | 464.8434 | 366.1179 | 464.0654 | 366.2298 | 464.5398 | 366.2021 | 463.6444 | 366.4241 | 463.0879 | 366.4241 | 466.6689
2022-11-26 12:30 | 476.2744 | 587.2011 | 478.31 | 590.2 | 476.4 | 587.53 | 475.2121 | 475.2121 | 853.49 | 853.49 | 885.27 | 885.27 | 739.57 | 925.06 | 368.6048 | 467.2468 | 367.9359 | 466.3988 | 413.1436 | 488.7487 | 413.3311 | 488.9094 | 413.2686 | 467.943 | 413.2999 | 468.0141
2022-11-26 13:00 | 471.0749 | 579.3564 | 473.55 | 584.21 | 471.78 | 580.18 | 471.9883 | 472.032 | 850.76 | 850.76 | 882.28 | 882.28 | 728.87 | 910.72 | 364.9104 | 462.6115 | 364.3466 | 461.7578 | 469.1883 | 485.4207 | 469.3305 | 485.5449 | 464.8944 | 464.8944 | 464.7183 | 464.7183
2022-11-26 13:30 | 471.1664 | 576.9788 | 473.21 | 583.02 | 471.64 | 577.09 | 469.2162 | 469.2162 | 846.25 | 846.25 | 878.89 | 878.89 | 731.08 | 914.73 | 361.0011 | 457.5808 | 360.6257 | 457.105 | 481.2029 | 481.2029 | 481.064 | 481.064 | 460.5968 | 460.5968 | 460.4527 | 460.4527
2022-11-26 14:00 | 438.1265 | 538.7779 | 448.55 | 553.62 | 438.36 | 538.9 | 446.465 | 471.7955 | 851.41 | 851.41 | 883.67 | 883.67 | 733.86 | 918.27 | 364.9685 | 462.5488 | 363.5012 | 460.688 | 458.4083 | 483.3413 | 458.3736 | 483.378 | 458.1999 | 462.3684 | 458.1999 | 462.3685
2022-11-26 14:30 | 460.3134 | 564.6584 | 475.45 | 586.3 | 461.68 | 565.99 | 468.3477 | 468.3477 | 844.17 | 844.17 | 875.19 | 875.19 | 737.03 | 922.37 | 363.1999 | 460.2786 | 362.4588 | 459.3394 | 365.4891 | 463.6125 | 365.4614 | 462.6571 | 365.628 | 458.8513 | 365.9057 | 459.1998
2022-11-26 15:00 | 481.4745 | 590.4581 | 483.26 | 596.36 | 481.66 | 590.03 | 470.1971 | 470.1971 | 848 | 848 | 880.08 | 880.08 | 738.41 | 919.73 | 367.2289 | 465.7761 | 365.9904 | 464.0686 | 366.3858 | 465.0845 | 366.2745 | 463.6673 | 366.3858 | 459.1226 | 366.4693 | 459.2273
2022-11-26 15:30 | 419.0874 | 509.9424 | 430.61 | 530.62 | 418.92 | 508.31 | 429.6143 | 469.708 | 846.03 | 846.03 | 878.72 | 878.72 | 747.65 | 923.31 | 371.1249 | 470.7903 | 370.3711 | 469.8801 | 475.0344 | 479.6424 | 475.1428 | 479.8036 | 458.9891 | 458.9891 | 458.8147 | 458.8147
2022-11-26 16:00 | 482.011 | 585.2557 | 497.55 | 612.86 | 481.63 | 583.39 | 470.8014 | 470.8014 | 846.86 | 846.86 | 880.06 | 880.06 | 762.17 | 932.97 | 377.6451 | 479.1229 | 377.2023 | 478.5598 | 448.9846 | 482.1077 | 449.3589 | 482.5095 | 449.563 | 461.7316 | 449.4951 | 461.7317
2022-11-26 16:30 | 503.971 | 613.13 | 505.36 | 622.98 | 503.93 | 611.48 | 472.1565 | 472.1565 | 849.93 | 849.93 | 884.72 | 884.72 | 767.62 | 931.03 | 382.1136 | 485.0728 | 380.8252 | 479.6489 | 480.8665 | 480.8665 | 481.3787 | 481.3787 | 460.7831 | 460.7831 | 460.7481 | 460.7481
2022-11-26 17:00 | 503.4396 | 613.0268 | 505.15 | 622.78 | 502.48 | 610.14 | 480.6935 | 480.6935 | 863.03 | 863.03 | 899.76 | 899.76 | 781.62 | 938.71 | 390.3652 | 495.8707 | 389.5329 | 482.6966 | 429.5963 | 483.9176 | 430.1508 | 484.5421 | 430.0539 | 463.7252 | 430.1834 | 463.7603
2022-11-26 17:30 | 531.8567 | 649.8983 | 533.74 | 658.54 | 530.47 | 646.5 | 482.3902 | 482.3902 | 890.56 | 890.56 | 933.9 | 933.9 | 794.77 | 945.11 | 396.6789 | 504.1027 | 395.8489 | 483.6858 | 396.4677 | 484.7081 | 397.1602 | 485.4803 | 396.9489 | 464.4695 | 397.1301 | 464.7158
2022-11-26 18:00 | 435.3581 | 528.4093 | 414.32 | 510.55 | 434.69 | 525.35 | 412.4213 | 487.1906 | 899.23 | 899.23 | 943.78 | 943.78 | 805.55 | 948.89 | 405.6625 | 515.9642 | 404.6568 | 487.0373 | 449.813 | 487.878 | 450.561 | 488.6933 | 450.391 | 467.6016 | 450.2551 | 467.5496
2022-11-26 18:30 | 565.4335 | 691.3231 | 581.92 | 718.03 | 563.42 | 687.37 | 502.2704 | 502.2704 | 895.54 | 895.54 | 938.97 | 938.97 | 839.05 | 976.38 | 415.8821 | 529.0651 | 414.8103 | 490.451 | 454.7617 | 491.6246 | 455.381 | 492.294 | 455.3465 | 471.3743 | 455.312 | 471.3387
2022-11-26 19:00 | 553.3179 | 678.1691 | 536.16 | 661.94 | 551.85 | 675.13 | 507.0946 | 507.0946 | 903.08 | 903.08 | 947.35 | 947.35 | 859.01 | 990.6 | 440.3015 | 560.587 | 438.8498 | 505.0803 | 496.1277 | 496.1277 | 496.7265 | 496.7265 | 475.5452 | 475.5452 | 475.5811 | 475.5811
2022-11-26 19:30 | 445.0865 | 543.8029 | 455.69 | 562.44 | 443.82 | 540.81 | 453.4776 | 508.8255 | 905.91 | 905.91 | 950.2 | 950.2 | 875 | 1001.52 | 453.9153 | 578.1579 | 455.0798 | 514.5258 | 442.9953 | 505.5726 | 443.6306 | 506.2976 | 443.5972 | 485.3439 | 443.6306 | 485.3805
2022-11-26 20:00 | 486.3624 | 596.6636 | 448.72 | 553.78 | 484.4 | 593 | 446.6707 | 508.6805 | 908.18 | 908.18 | 952.49 | 952.49 | 876.56 | 1003.2 | 457.5304 | 582.6116 | 456.5774 | 515.7326 | 507.696 | 512.0189 | 507.9258 | 512.2508 | 491.3139 | 491.3139 | 491.3139 | 491.3139
2022-11-26 20:30 | 453.4198 | 555.9394 | 465.44 | 574.57 | 452.8 | 553.85 | 462.894 | 511.3674 | 913.02 | 913.02 | 958.92 | 958.92 | 881.23 | 1008.43 | 460.3568 | 586.2435 | 459.7538 | 518.4098 | 458.055 | 517.5998 | 458.124 | 517.6777 | 458.2619 | 496.8814 | 458.1584 | 496.7693
2022-11-26 21:00 | 410.6427 | 502.9349 | 411.87 | 508.26 | 409.19 | 499.96 | 410.034 | 502.3859 | 910.9 | 910.9 | 956.13 | 956.13 | 876.88 | 1003.48 | 461.9077 | 588.0601 | 460.5748 | 518.3899 | 458.9047 | 517.4878 | 459.1477 | 517.7618 | 459.0089 | 496.7556 | 459.1825 | 496.9434
2022-11-26 21:30 | 406.8822 | 499.907 | 408.26 | 503.96 | 406.31 | 498.13 | 406.813 | 499.9001 | 896.98 | 896.98 | 941.07 | 941.07 | 865.92 | 991.26 | 459.1482 | 584.6443 | 458.2022 | 515.9268 | 468.0557 | 515.3738 | 468.2335 | 515.5696 | 468.1979 | 494.7643 | 468.1979 | 494.7643
2022-11-26 22:00 | 419.4658 | 515.9413 | 404.22 | 498.9 | 418.62 | 513.87 | 402.4481 | 494.8634 | 899.48 | 899.48 | 943.77 | 943.77 | 863.81 | 989.2 | 456.4313 | 581.0105 | 456.6288 | 514.9388 | 455.9242 | 514.834 | 456.1316 | 515.0682 | 456.0624 | 494.1841 | 456.097 | 494.2216
2022-11-26 22:30 | 403.7256 | 497.0533 | 405.12 | 499.88 | 402.89 | 495.22 | 403.6163 | 496.9607 | 908.26 | 908.26 | 954.33 | 954.33 | 863.42 | 988.82 | 456.6078 | 581.3488 | 455.6273 | 514.421 | 476.5474 | 515.1072 | 476.9807 | 515.5756 | 476.5835 | 494.334 | 476.9807 | 494.6711
2022-11-26 23:00 | 410.7257 | 506.0834 | 412.37 | 508.62 | 409.98 | 504.48 | 410.518 | 505.8646 | 914.5 | 914.5 | 960.94 | 960.94 | 867.56 | 993.46 | 456.648 | 581.2745 | 455.8271 | 514.778 | 462.6815 | 515.5359 | 462.9267 | 515.9259 | 462.9617 | 494.9543 | 462.9968 | 494.9917
2022-11-26 23:30 | 440.5286 | 542.5482 | 409.01 | 504.75 | 439.57 | 540.65 | 407.0292 | 501.0716 | 913.47 | 913.47 | 960.17 | 960.17 | 866.45 | 992.21 | 454.5594 | 578.4632 | 453.6505 | 512.9097 | 454.591 | 513.9731 | 454.9008 | 514.3234 | 454.8664 | 493.451 | 454.9352 | 493.5257
2022-11-27 | 536.1227 | 661.0251 | 511.23 | 631.19 | 534.4 | 658.4 | 508.8312 | 509.4709 | 914.1 | 914.1 | 961.09 | 961.09 | 878.69 | 1005.33 | 456.5152 | 581.1191 | 456.3408 | 515.0909 | 456.3892 | 515.1455 | 456.77 | 515.5753 | 456.7007 | 494.6893 | 456.8266 | 494.8767
2022-11-27 00:30 | 516.1915 | 636.5029 | 496.77 | 613.27 | 515.21 | 634.79 | 494.4935 | 515.0704 | 915.71 | 915.71 | 963.19 | 963.19 | 888.59 | 1016.05 | 462.6397 | 589.1128 | 462.0521 | 519.1999 | 460.6995 | 518.8084 | 461.1877 | 519.3581 | 461.0133 | 498.3107 | 460.9087 | 498.1977
2022-11-27 01:00 | 525.8305 | 648.901 | 507.88 | 626.54 | 524.01 | 646.34 | 504.4449 | 518.1429 | 917.15 | 917.15 | 964.5 | 964.5 | 894.15 | 1021.95 | 467.9215 | 595.6301 | 468.6277 | 519.785 | 513.6386 | 524.0301 | 513.7941 | 524.1491 | 503.2179 | 503.2179 | 503.1798 | 503.1798
2022-11-27 01:30 | 506.5792 | 625.1791 | 485.46 | 598.83 | 504.43 | 622.17 | 482.7641 | 519.7766 | 918.41 | 918.41 | 965.94 | 965.94 | 896.6 | 1024.66 | 473.2654 | 602.7001 | 472.1833 | 519.8795 | 506.8178 | 526.7271 | 507.0861 | 526.9968 | 506.0918 | 506.0918 | 506.0917 | 506.0917
2022-11-27 02:00 | 467.9164 | 577.5375 | 423.41 | 521.44 | 465.87 | 574.79 | 421.0691 | 519.6134 | 921.86 | 921.86 | 970.09 | 970.09 | 901.56 | 1030.06 | 475.9091 | 606.0217 | 475.0113 | 520.428 | 520.0765 | 530.3022 | 520.2731 | 530.5083 | 509.7215 | 509.7215 | 509.6829 | 509.6829
2022-11-27 02:30 | 421.3119 | 519.6533 | 423.11 | 521.32 | 419.66 | 517.28 | 420.43 | 518.5952 | 917.16 | 917.16 | 964.59 | 964.59 | 901.54 | 1029.94 | 475.7264 | 605.7917 | 474.6127 | 519.8323 | 525.9147 | 530.454 | 526.233 | 530.775 | 509.9407 | 509.9407 | 509.7864 | 509.7864
2022-11-27 03:00 | 419.5995 | 517.4857 | 420.86 | 518.55 | 417.69 | 514.83 | 418.3575 | 515.8842 | 917.41 | 917.41 | 965.17 | 965.17 | 901.03 | 1029.36 | 477.006 | 607.3434 | 475.8705 | 519.1514 | 492.6867 | 531.2097 | 492.9107 | 531.4513 | 493.0226 | 510.7231 | 492.9479 | 510.5684
2022-11-27 03:30 | 421.1962 | 519.5641 | 422.41 | 520.39 | 418.95 | 516.47 | 419.437 | 517.4086 | 916.66 | 916.66 | 964.15 | 964.15 | 901.22 | 1029.57 | 478.7085 | 609.5472 | 477.9601 | 519.4066 | 477.8909 | 532.077 | 478.1443 | 532.3591 | 478.1444 | 511.5134 | 478.1443 | 511.5133
2022-11-27 04:00 | 419.7031 | 517.5689 | 421.68 | 519.8 | 418.2 | 515.29 | 418.5589 | 516.2044 | 916.09 | 916.09 | 963.42 | 963.42 | 903.85 | 1032.43 | 479.5457 | 610.735 | 478.5082 | 519.0473 | 479.0795 | 533.0234 | 479.2609 | 533.2252 | 479.4786 | 512.612 | 479.152 | 512.2628
2022-11-27 04:30 | 421.4489 | 519.7396 | 422.55 | 521.06 | 420.12 | 517.57 | 420.0755 | 518.0458 | 925.3 | 925.3 | 974.06 | 974.06 | 908.96 | 1038.05 | 480.7616 | 612.174 | 480.217 | 520.9009 | 481.0002 | 535.0194 | 480.31 | 534.2516 | 480.3839 | 513.4979 | 480.3463 | 513.3427
2022-11-27 05:00 | 422.4045 | 520.8213 | 424.06 | 523 | 420.52 | 517.98 | 421.118 | 519.2833 | 921.14 | 921.14 | 969.76 | 969.76 | 909.84 | 1039.23 | 480.9614 | 612.3533 | 480.8415 | 519.0945 | 479.649 | 533.3296 | 481.2492 | 535.1089 | 481.322 | 514.3705 | 481.4311 | 514.4129
2022-11-27 05:30 | 447.8057 | 552.2109 | 424.7 | 523.81 | 445.63 | 549.1 | 421.603 | 519.7122 | 923.44 | 923.44 | 972.72 | 972.72 | 901.97 | 1034.34 | 477.6252 | 608.0471 | 476.8307 | 518.6596 | 480.5389 | 533.1442 | 480.3932 | 532.9421 | 480.3932 | 512.128 | 480.3568 | 512.0892
2022-11-27 06:00 | 416.8036 | 513.3804 | 418.18 | 516.23 | 414.64 | 510.18 | 415.2664 | 511.5261 | 916.03 | 916.03 | 964.26 | 964.26 | 891.54 | 1029.98 | 470.7027 | 599.0071 | 469.5178 | 517.8273 | 470.548 | 531.3682 | 470.237 | 531.0455 | 470.155 | 510.2637 | 470.1656 | 510.1862
2022-11-27 06:30 | 440.8222 | 543.0587 | 412.16 | 508.77 | 438.49 | 539.78 | 409.1456 | 503.8806 | 913.34 | 913.34 | 960.61 | 960.61 | 886.09 | 1031.19 | 461.7014 | 587.3864 | 460.6072 | 517.5531 | 500.2015 | 527.8325 | 499.9734 | 527.5183 | 500.0114 | 506.8656 | 500.0115 | 506.8656
2022-11-27 07:00 | 429.2921 | 528.2395 | 406.69 | 502.54 | 428.12 | 526.34 | 404.1575 | 497.1691 | 915.6 | 915.6 | 963.57 | 963.57 | 878.99 | 1030.63 | 456.6487 | 580.7488 | 456.0407 | 517.7233 | 525.8052 | 525.8052 | 525.7653 | 525.7653 | 504.9313 | 504.9313 | 505.0849 | 505.0849
2022-11-27 07:30 | 451.5213 | 555.4251 | 403.46 | 498.34 | 449.5 | 552.4 | 400.9619 | 492.6974 | 909.31 | 909.31 | 955.6 | 955.6 | 870.85 | 1029.22 | 454.1885 | 577.4257 | 453.329 | 518.773 | 525.4276 | 525.4276 | 525.4674 | 525.4674 | 504.3297 | 504.3297 | 504.9424 | 504.9424
2022-11-27 08:00 | 469.4771 | 577.3516 | 430.51 | 531.65 | 467.9 | 575.12 | 428.1169 | 516.4754 | 916.23 | 916.23 | 963.76 | 963.76 | 865.51 | 1030.5 | 448.6774 | 570.7604 | 447.682 | 519.1891 | 527.0953 | 527.0953 | 526.5361 | 526.5361 | 506.0084 | 506.0084 | 505.9701 | 505.9701
2022-11-27 08:30 | 480.9257 | 591.8427 | 446.83 | 551.88 | 479.31 | 589.53 | 444.147 | 514.7296 | 911.43 | 911.43 | 957.39 | 957.39 | 843.78 | 1014.58 | 445.5166 | 567.2321 | 444.6247 | 519.6147 | 525.8953 | 525.8953 | 525.5768 | 525.5768 | 504.791 | 504.791 | 504.791 | 504.791
2022-11-27 09:00 | 461.1756 | 567.907 | 428.91 | 529.81 | 461.02 | 567.59 | 426.6413 | 515.821 | 913.53 | 913.53 | 959.52 | 959.52 | 842.56 | 1018.79 | 439.7329 | 560.7014 | 439.285 | 519.3784 | 522.7293 | 522.7293 | 522.4915 | 522.4915 | 501.8077 | 501.8077 | 501.8086 | 501.8086
2022-11-27 09:30 | 508.8402 | 626.129 | 495.72 | 612.01 | 507.28 | 624.03 | 493.1031 | 513.123 | 908.83 | 908.83 | 954.85 | 954.85 | 837.8 | 1019.24 | 434.3257 | 553.8184 | 433.3002 | 519.3782 | 526.3894 | 526.3894 | 525.9509 | 525.9509 | 505.1725 | 505.1725 | 504.9429 | 504.9429
2022-11-27 10:00 | 471.7249 | 579.2208 | 430.42 | 531.12 | 471.29 | 578.12 | 428.2398 | 510.5464 | 918.95 | 918.95 | 966.29 | 966.29 | 825.81 | 1011.57 | 424.48 | 541.227 | 423.4306 | 519 | 521.895 | 521.895 | 521.4997 | 521.4997 | 500.7682 | 500.7682 | 500.6544 | 500.6544
2022-11-27 10:30 | 480.6914 | 591.8582 | 443.47 | 547.65 | 480.8 | 591.99 | 441.4724 | 515.311 | 914.06 | 914.06 | 959.27 | 959.27 | 821.55 | 1011.27 | 422.8878 | 539.0668 | 422.1051 | 520.1726 | 521.7956 | 521.7956 | 520.5326 | 520.5326 | 499.9219 | 499.9219 | 499.6187 | 499.6187
2022-11-27 11:00 | 461.6111 | 568.6866 | 436.5 | 539.03 | 460.53 | 567.27 | 434.2444 | 511.9793 | 908.44 | 908.44 | 952.59 | 952.59 | 816.39 | 1008.97 | 419.6649 | 535.0219 | 419.0468 | 519.3121 | 521.6579 | 521.6579 | 521.144 | 521.144 | 500.2748 | 500.2748 | 500.3128 | 500.3128
2022-11-27 11:30 | 466.3808 | 574.8007 | 448.07 | 553.39 | 465.45 | 573.64 | 445.3908 | 508.4298 | 909.29 | 909.29 | 953.93 | 953.93 | 811.71 | 1006.38 | 419.3058 | 534.553 | 418.3383 | 519.3784 | 522.0471 | 522.0471 | 521.533 | 521.533 | 500.7724 | 500.7724 | 500.6965 | 500.6965
2022-11-27 12:00 | 463.783 | 571.0816 | 442.78 | 546.31 | 462.59 | 569.64 | 440.5682 | 510.3036 | 906.14 | 906.14 | 949.99 | 949.99 | 818.61 | 1013.97 | 417.6486 | 532.8031 | 417.0585 | 519.1702 | 521.5393 | 521.5393 | 520.5872 | 520.5872 | 499.7448 | 499.7448 | 499.8194 | 499.8194
2022-11-27 12:30 | 475.102 | 585.8109 | 477.23 | 589.37 | 474.2 | 584.65 | 474.7012 | 508.7439 | 913.79 | 913.79 | 959.22 | 959.22 | 796.05 | 991.97 | 418.0154 | 532.7964 | 417.164 | 518.9243 | 516.5861 | 516.5861 | 515.8811 | 515.8811 | 495.1837 | 495.1837 | 495.334 | 495.334
2022-11-27 13:00 | 487.8173 | 601.7783 | 489.7 | 604.59 | 486.47 | 600.21 | 486.6108 | 507.2023 | 906.62 | 906.62 | 949.87 | 949.87 | 808.47 | 1003.69 | 411.9688 | 525.0928 | 411.1156 | 516.7465 | 517.3658 | 517.3658 | 516.5818 | 516.5818 | 495.8371 | 495.8371 | 495.9123 | 495.9123
2022-11-27 13:30 | 447.7916 | 552.4108 | 432.48 | 534.37 | 446.95 | 551.22 | 430.0669 | 505.7763 | 904.88 | 904.88 | 948.17 | 948.17 | 795.5 | 988.94 | 413.6891 | 527.3138 | 412.832 | 516.9954 | 517.9495 | 517.9495 | 517.127 | 517.127 | 496.2267 | 496.2267 | 496.3773 | 496.3773
2022-11-27 14:00 | 423.0383 | 521.2701 | 416.32 | 514.22 | 421.54 | 519.43 | 413.992 | 501.8046 | 903.15 | 903.15 | 947.46 | 947.46 | 797.18 | 987.55 | 411.3136 | 523.9565 | 410.632 | 513.845 | 514.4432 | 514.4432 | 514.1309 | 514.1309 | 493.3314 | 493.3314 | 493.144 | 493.144
2022-11-27 14:30 | 470.983 | 580.1887 | 443.07 | 546.89 | 469.78 | 578.76 | 439.8523 | 501.2034 | 897.11 | 897.11 | 939.87 | 939.87 | 818.48 | 1005.11 | 414.2599 | 527.8608 | 413.5961 | 514.1949 | 515.028 | 515.028 | 514.3636 | 514.3636 | 493.4938 | 493.4938 | 493.6061 | 493.6061
2022-11-27 15:00 | 442.9667 | 543.9464 | 418.77 | 516.88 | 441.27 | 541.52 | 415.6411 | 499.3607 | 903.97 | 903.97 | 949.19 | 949.19 | 813.5 | 995.6 | 414.178 | 527.9596 | 413.1667 | 511.4244 | 512.3773 | 512.3773 | 511.7934 | 511.7934 | 491.1356 | 491.1356 | 491.0235 | 491.0235
2022-11-27 15:30 | 521.2008 | 640.3618 | 514.78 | 635.43 | 519.34 | 637.65 | 503.5917 | 503.5917 | 911.35 | 911.35 | 958.14 | 958.14 | 846.99 | 1024.77 | 419.9667 | 535.3186 | 419.0265 | 513.3826 | 514.4439 | 514.4439 | 513.6635 | 513.6635 | 493.0188 | 493.0188 | 492.9065 | 492.9065
2022-11-27 16:00 | 557.1234 | 683.7021 | 560.77 | 692 | 556.24 | 682.05 | 509.4207 | 509.4207 | 910 | 910 | 957.15 | 957.15 | 850.04 | 1022.05 | 425.7221 | 542.0349 | 424.8292 | 514.3571 | 514.7108 | 514.7108 | 513.774 | 513.774 | 492.9156 | 492.9156 | 493.216 | 493.216
2022-11-27 16:30 | 570.9613 | 698.6455 | 586.17 | 722.95 | 567.87 | 694 | 517.4264 | 517.4264 | 914.28 | 914.28 | 961.6 | 961.6 | 870.18 | 1037.13 | 450.6621 | 573.4432 | 450.4537 | 518.8015 | 516.3933 | 516.3933 | 515.8439 | 515.8439 | 495.1387 | 495.1387 | 494.9885 | 494.9885
2022-11-27 17:00 | 542.4995 | 663.7122 | 536.47 | 661.91 | 539.61 | 659.04 | 520.3356 | 520.3356 | 919.1 | 919.1 | 966.71 | 966.71 | 878.5 | 1039.31 | 462.0928 | 588.2019 | 461.1523 | 519.331 | 527.1807 | 527.1807 | 526.9012 | 526.9012 | 505.9336 | 505.9336 | 505.9327 | 505.9327
2022-11-27 17:30 | 541.5281 | 663.7949 | 533.46 | 658.38 | 539.45 | 660.39 | 519.4724 | 519.4724 | 917.69 | 917.69 | 965.47 | 965.47 | 886.25 | 1040.63 | 467.1979 | 594.7005 | 466.4066 | 518.3948 | 530.1399 | 530.1399 | 529.4167 | 529.4167 | 508.7729 | 508.7729 | 508.5414 | 508.5414
2022-11-27 18:00 | 455.7861 | 557.3185 | 410.44 | 506.43 | 453.8 | 553.92 | 407.6618 | 497.5069 | 918 | 918 | 965.36 | 965.36 | 893.53 | 1041.46 | 475.0626 | 605.2468 | 474.0122 | 520.1065 | 535.8202 | 535.8202 | 535.3342 | 535.3342 | 514.6589 | 514.6589 | 514.5032 | 514.5032
2022-11-27 18:30 | 447.4607 | 546.6862 | 414.83 | 511.66 | 444.2 | 541.35 | 412.3283 | 502.9744 | 917.9 | 917.9 | 965.85 | 965.85 | 900.67 | 1041.92 | 480.6907 | 612.5073 | 479.7315 | 520.3146 | 540.0696 | 540.0696 | 539.7431 | 539.7431 | 518.8149 | 518.8149 | 518.658 | 518.658
2022-11-27 19:00 | 481.8348 | 592.134 | 447.68 | 552.81 | 481.09 | 590.04 | 445.9347 | 521.0742 | 925.85 | 925.85 | 975.75 | 975.75 | 906.47 | 1041.15 | 487.9899 | 621.8138 | 488.6142 | 520.882 | 536.7474 | 541.6873 | 536.0576 | 541.0729 | 520.162 | 520.162 | 520.2014 | 520.2014
2022-11-27 19:30 | 463.8503 | 570.9252 | 428.47 | 528.57 | 463.44 | 569.31 | 426.9758 | 525.2539 | 932.48 | 932.48 | 983.19 | 983.19 | 910.3 | 1039.29 | 490.5221 | 625.353 | 489.3728 | 519.4351 | 494.8285 | 540.7599 | 494.2668 | 540.0754 | 494.3043 | 519.3297 | 494.1545 | 519.1329
2022-11-27 20:00 | 457.2898 | 563.2244 | 429.13 | 529.05 | 456.8 | 561.8 | 427.8557 | 526.7884 | 935.61 | 935.61 | 988.13 | 988.13 | 909.28 | 1038.17 | 488.203 | 622.2007 | 486.7143 | 519.4539 | 488.0538 | 540.3232 | 487.2785 | 539.4648 | 487.5739 | 518.9295 | 487.3523 | 518.6937
2022-11-27 20:30 | 478.257 | 589.0728 | 480.49 | 592.7 | 476.9 | 586.41 | 478.9743 | 529.4528 | 939.35 | 939.35 | 990.9 | 990.9 | 915.68 | 1045.2 | 488.7523 | 622.8019 | 487.9989 | 520.6739 | 507.9779 | 541.1816 | 507.172 | 540.3125 | 507.2871 | 519.5519 | 507.2104 | 519.401
2022-11-27 21:00 | 483.8835 | 596.3659 | 463.21 | 570.77 | 481.98 | 593.27 | 460.8127 | 530.5377 | 939.12 | 939.12 | 991.5 | 991.5 | 919.12 | 1049.07 | 491.9706 | 626.9316 | 490.556 | 521.4399 | 540.1028 | 543.569 | 539.6956 | 543.1591 | 522.105 | 522.105 | 522.2232 | 522.2232
2022-11-27 21:30 | 467.0032 | 575.4293 | 432.17 | 532.67 | 465.11 | 572.37 | 429.8328 | 527.6613 | 935.75 | 935.75 | 988.07 | 988.07 | 915.58 | 1044.99 | 490.4353 | 624.8998 | 489.4801 | 518.5083 | 489.954 | 541.4135 | 489.5451 | 540.9084 | 489.6195 | 520.1782 | 489.6195 | 520.1782
2022-11-27 22:00 | 440.4497 | 542.6342 | 433.67 | 534.71 | 438.95 | 540.02 | 431.2418 | 528.9744 | 938.67 | 938.67 | 991.35 | 991.35 | 918.12 | 1047.68 | 490.7451 | 625.2511 | 489.9058 | 518.773 | 489.5165 | 540.9207 | 489.2935 | 540.6743 | 489.2563 | 519.8306 | 489.0333 | 519.5936
2022-11-27 22:30 | 453.9405 | 559.9319 | 436.08 | 537.13 | 452.89 | 558.1 | 433.6504 | 531.3768 | 941.37 | 941.37 | 993.93 | 993.93 | 924.38 | 1054.45 | 490.6084 | 624.756 | 489.2239 | 517.9409 | 489.7189 | 541.2323 | 489.1617 | 540.6165 | 489.1989 | 519.846 | 489.1617 | 519.8066
2022-11-27 23:00 | 466.4016 | 575.3082 | 438.82 | 540.76 | 464.53 | 572.52 | 435.9377 | 533.3615 | 942.02 | 942.02 | 994.87 | 994.87 | 929.89 | 1060.45 | 492.8693 | 627.8259 | 491.9102 | 519.0095 | 490.8752 | 542.3342 | 490.14 | 541.5657 | 490.2802 | 520.842 | 490.3174 | 520.8814
2022-11-27 23:30 | 439.0827 | 541.472 | 440.27 | 542.48 | 437.16 | 538.72 | 437.7298 | 534.8823 | 942.22 | 942.22 | 996.18 | 996.18 | 931.97 | 1062.67 | 493.8203 | 629.0007 | 492.8407 | 518.6691 | 491.0357 | 542.3799 | 490.2914 | 541.4879 | 490.1513 | 520.6287 | 490.4402 | 520.8975
2022-11-28 | 439.1559 | 541.5684 | 440.57 | 542.71 | 436.93 | 538.42 | 437.6931 | 534.4397 | 939.68 | 939.68 | 992.93 | 992.93 | 931.94 | 1062.57 | 494.5704 | 629.9105 | 493.1037 | 518.215 | 491.7363 | 542.761 | 491.2512 | 542.2256 | 491.4005 | 521.5756 | 491.1766 | 521.338
2022-11-28 00:30 | 441.4776 | 544.672 | 443.1 | 545.81 | 439.57 | 541.94 | 440.0146 | 537.0103 | 946.96 | 946.96 | 1000.66 | 1000.66 | 938.33 | 1069.66 | 495.6944 | 631.3564 | 496.5444 | 519.2081 | 495.423 | 545.9642 | 494.9352 | 545.4266 | 494.785 | 524.4148 | 494.1847 | 523.7784
2022-11-28 01:00 | 443.67 | 547.3685 | 444.85 | 548.04 | 441.44 | 544.33 | 442.0745 | 539.064 | 949.21 | 949.21 | 1003.32 | 1003.32 | 939.5 | 1070.91 | 494.206 | 629.6485 | 493.1552 | 519.2932 | 517.8781 | 544.7754 | 517.5642 | 544.4453 | 517.4465 | 523.4719 | 517.368 | 523.3926
2022-11-28 01:30 | 443.1353 | 546.6537 | 444.57 | 547.92 | 441.13 | 543.79 | 442.2616 | 539.1616 | 948.68 | 948.68 | 1002.76 | 1002.76 | 939.41 | 1070.75 | 495.6337 | 631.3954 | 494.8764 | 519.0568 | 544.4408 | 545.716 | 544.152 | 545.4266 | 524.5341 | 524.5341 | 524.3353 | 524.3353
2022-11-28 02:00 | 445.6544 | 549.4929 | 446.97 | 551.28 | 443.48 | 546.35 | 444.2376 | 540.9858 | 948.94 | 948.94 | 1003.25 | 1003.25 | 941.22 | 1072.78 | 499.4311 | 636.3833 | 498.2793 | 519.6337 | 498.8252 | 546.682 | 498.4852 | 546.3094 | 498.4852 | 525.4027 | 498.5985 | 525.562
2022-11-28 02:30 | 443.2561 | 546.3467 | 444.76 | 548.59 | 441.46 | 543.65 | 441.953 | 538.4544 | 945.95 | 945.95 | 999.94 | 999.94 | 944.13 | 1075.96 | 497.7925 | 634.093 | 497.1877 | 517.9125 | 494.7772 | 545.0817 | 494.3264 | 544.585 | 494.4015 | 523.8596 | 494.2512 | 523.7004
2022-11-28 03:00 | 450.072 | 554.6082 | 445.85 | 549.95 | 447.83 | 551.35 | 442.5622 | 539.0098 | 946.16 | 946.16 | 1000.31 | 1000.31 | 945.94 | 1077.96 | 497.2799 | 633.4445 | 496.5092 | 517.8746 | 511.5373 | 545.2178 | 511.1486 | 544.8035 | 511.4984 | 524.3682 | 511.4207 | 524.2885
2022-11-28 03:30 | 444.2528 | 547.7142 | 446.12 | 549.89 | 442.34 | 544.84 | 442.777 | 539.2714 | 947.33 | 947.33 | 1001.65 | 1001.65 | 947.5 | 1079.64 | 498.8499 | 635.2521 | 498.9622 | 517.572 | 506.3927 | 546.0162 | 506.085 | 545.6843 | 506.008 | 524.7963 | 506.008 | 524.7963
2022-11-28 04:00 | 457.0654 | 563.7251 | 444.41 | 547.53 | 454.72 | 560.37 | 441.4351 | 537.8947 | 947.75 | 947.75 | 1001.84 | 1001.84 | 941.95 | 1073.53 | 499.3358 | 635.9924 | 500.981 | 517.4018 | 506.6782 | 546.23 | 506.3698 | 545.8146 | 506.3313 | 524.9922 | 506.3313 | 525.0322
2022-11-28 04:30 | 441.465 | 544.3034 | 443.1 | 546.12 | 440.28 | 542.2 | 441.0224 | 537.521 | 947.49 | 947.49 | 1001.52 | 1001.52 | 943.49 | 1075.07 | 499.2173 | 635.8491 | 501.5164 | 516.1346 | 496.5295 | 545.596 | 496.4539 | 545.5129 | 496.416 | 525.0755 | 496.3404 | 524.9955
2022-11-28 05:00 | 439.3432 | 541.7155 | 441.05 | 543.42 | 438.28 | 539.82 | 439.2 | 535.559 | 944.53 | 944.53 | 998.78 | 998.78 | 941.95 | 1073.22 | 497.5949 | 633.8789 | 502.0016 | 515.2456 | 497.3993 | 544.5568 | 497.0196 | 544.1827 | 497.1868 | 525.3252 | 496.9436 | 525.1647
2022-11-28 05:30 | 437.1358 | 539.2106 | 438.43 | 539.85 | 436.57 | 537.89 | 437.3503 | 535.8613 | 947.04 | 947.04 | 1000.23 | 1000.23 | 936.2 | 1070.68 | 494.6187 | 630.2471 | 499.3487 | 514.8389 | 495.2473 | 543.9333 | 494.8688 | 543.5591 | 495.0202 | 523.6803 | 494.9823 | 523.6402
2022-11-28 06:00 | 432.242 | 533.2502 | 433.82 | 533.68 | 431.83 | 532.02 | 432.6738 | 533.7776 | 944.1 | 944.1 | 997.89 | 997.89 | 927.43 | 1067.75 | 493.0581 | 628.5983 | 494.7728 | 517.0519 | 497.7051 | 546.0374 | 497.5537 | 545.9543 | 497.3644 | 524.963 | 497.3266 | 524.923
2022-11-28 06:30 | 458.9011 | 565.4058 | 423.96 | 522.64 | 458.43 | 563.9 | 423.0696 | 521.0204 | 936.1 | 936.1 | 988.98 | 988.98 | 915.04 | 1061.02 | 484.8755 | 618.5256 | 487.609 | 518.7541 | 494.2703 | 547.6736 | 492.9595 | 546.2212 | 493.2216 | 525.7634 | 493.2965 | 525.8032
2022-11-28 07:00 | 455.2985 | 560.3389 | 422.76 | 521.3 | 453.69 | 557.73 | 420.4756 | 517.173 | 936.18 | 936.18 | 987.63 | 987.63 | 907.31 | 1060.08 | 478.1978 | 609.9772 | 476.9901 | 519.8417 | 543.6935 | 544.8491 | 542.9536 | 544.1077 | 523.231 | 523.231 | 523.1517 | 523.1517
2022-11-28 07:30 | 481.3647 | 592.442 | 414.56 | 511.59 | 479.58 | 589.76 | 412.226 | 506.6903 | 930.14 | 930.14 | 980.07 | 980.07 | 898.27 | 1057.33 | 469.83 | 599.9791 | 468.8936 | 520.9009 | 541.677 | 541.9659 | 540.9247 | 541.3219 | 520.3066 | 520.3066 | 520.1492 | 520.1492
2022-11-28 08:00 | 464.2507 | 570.2446 | 450.27 | 555.62 | 462.12 | 567.02 | 447.4405 | 526.0555 | 925.64 | 925.64 | 973.55 | 973.55 | 887.91 | 1053.25 | 464.2524 | 592.0862 | 463.4706 | 521.4305 | 541.1816 | 541.1816 | 540.0798 | 540.0798 | 519.3699 | 519.3699 | 519.2523 | 519.2523
2022-11-28 08:30 | 480.5748 | 590.2775 | 442.45 | 545.84 | 478.61 | 587.5 | 439.8023 | 525.0001 | 926.17 | 926.17 | 974.92 | 974.92 | 879.77 | 1051.21 | 458.528 | 584.8832 | 457.4263 | 522.4802 | 540.4767 | 540.4767 | 539.2473 | 539.2473 | 518.4733 | 518.4733 | 518.3951 | 518.3951
2022-11-28 09:00 | 513.5681 | 631.2084 | 483.22 | 596.32 | 511.88 | 629 | 480.4769 | 522.4077 | 923.75 | 923.75 | 971.97 | 971.97 | 863.9 | 1039.79 | 451.6859 | 576.0733 | 450.7546 | 521.7803 | 537.845 | 537.845 | 536.8314 | 536.8314 | 515.8849 | 515.8849 | 515.9239 | 515.9239
2022-11-28 09:30 | 482.375 | 592.5447 | 447.09 | 551.61 | 480.78 | 589.92 | 444.3826 | 522.1224 | 921.77 | 921.77 | 968.42 | 968.42 | 855.54 | 1036.59 | 446.9113 | 570.0133 | 445.6424 | 521.4588 | 536.8649 | 536.8649 | 536.2904 | 536.2904 | 515.5687 | 515.5687 | 515.254 | 515.254
2022-11-28 10:00 | 452.8915 | 556.3407 | 427.29 | 527.29 | 451.15 | 553.64 | 424.5125 | 518.6903 | 918.62 | 918.62 | 965.63 | 965.63 | 849.32 | 1034.01 | 436.2133 | 556.516 | 435.0517 | 520.6928 | 530.8858 | 530.8858 | 530.084 | 530.084 | 509.2554 | 509.2554 | 509.2939 | 509.2939
2022-11-28 10:30 | 448.6201 | 549.7595 | 437.85 | 540.11 | 447.5 | 547.73 | 435.2328 | 516.899 | 915.31 | 915.31 | 962.16 | 962.16 | 837.07 | 1024.96 | 434.8902 | 554.9942 | 433.7237 | 520.4091 | 531.673 | 531.673 | 530.5082 | 530.5082 | 509.7014 | 509.7014 | 509.6243 | 509.6243
2022-11-28 11:00 | 476.7086 | 584.9102 | 452.88 | 558.78 | 474.99 | 582 | 450.9333 | 517.5968 | 915.28 | 915.28 | 961.73 | 961.73 | 831.9 | 1022.75 | 431.0707 | 549.8005 | 430.0784 | 520.5509 | 530.6169 | 530.6169 | 529.5751 | 529.5751 | 508.7194 | 508.7194 | 508.6039 | 508.6039
2022-11-28 11:30 | 467.0117 | 571.4512 | 460.23 | 567.64 | 464.7 | 567.83 | 458.2322 | 515.3911 | 910.73 | 910.73 | 956.66 | 956.66 | 834.36 | 1027.15 | 428.5624 | 546.5699 | 427.7542 | 520.5887 | 529.7244 | 529.7244 | 528.6095 | 528.6095 | 507.766 | 507.766 | 507.7276 | 507.7276
2022-11-28 12:00 | 490.4132 | 600.8622 | 440.35 | 542.52 | 488.56 | 598.28 | 438.1468 | 517.6911 | 911.56 | 911.56 | 957.76 | 957.76 | 838.58 | 1032.48 | 427.6183 | 545.6243 | 426.8206 | 521.1846 | 528.7036 | 528.7036 | 527.7851 | 527.7851 | 506.9309 | 506.9309 | 506.8925 | 506.8925
2022-11-28 12:30 | 458.536 | 559.6588 | 422.11 | 519.75 | 456.63 | 556.41 | 420.1828 | 511.7759 | 909.95 | 909.95 | 955.76 | 955.76 | 838.41 | 1032.57 | 426.2298 | 543.7462 | 425.3714 | 520.9197 | 528.5887 | 528.5887 | 527.5507 | 527.5507 | 506.6247 | 506.6247 | 506.6631 | 506.6631
2022-11-28 13:00 | 462.423 | 566.652 | 445.89 | 549.66 | 463.73 | 567.76 | 445.2912 | 512.6992 | 913.78 | 913.78 | 959.46 | 959.46 | 828.84 | 1022.61 | 426.2712 | 543.323 | 425.2359 | 520.4185 | 528.6783 | 528.6783 | 528.1596 | 528.1596 | 507.3924 | 507.3924 | 507.3542 | 507.3542
2022-11-28 13:30 | 459.2382 | 561.6201 | 457.69 | 564.87 | 460.32 | 561.95 | 456.89 | 512.4621 | 913.92 | 913.92 | 960.01 | 960.01 | 829.57 | 1021.61 | 422.1024 | 537.6371 | 421.3298 | 520.8347 | 524.5554 | 524.5554 | 523.9214 | 523.9214 | 503.024 | 503.024 | 503.024 | 503.024
2022-11-28 14:00 | 440.8938 | 538.2905 | 414.11 | 510.06 | 440.8 | 537.12 | 413.7304 | 504.3877 | 907.77 | 907.77 | 951.45 | 951.45 | 833.44 | 1023.39 | 424.8732 | 544.0068 | 423.9604 | 522.6788 | 525.9133 | 525.9133 | 525.3196 | 525.3196 | 504.5387 | 504.5387 | 504.2726 | 504.2726
2022-11-28 14:30 | 437.8008 | 534.1581 | 409.01 | 504.17 | 439.25 | 534.98 | 407.9197 | 496.935 | 912.95 | 912.95 | 958.07 | 958.07 | 826.98 | 1013.2 | 424.2073 | 543.1518 | 423.1198 | 522.4424 | 523.2281 | 523.2281 | 522.7944 | 522.7944 | 501.839 | 501.839 | 501.6497 | 501.6497
2022-11-28 15:00 | 489.6924 | 598.2227 | 481.88 | 593.11 | 490.75 | 599.08 | 480.1546 | 511.7425 | 915.29 | 915.29 | 961.95 | 961.95 | 834.75 | 1016.73 | 428.3797 | 548.6783 | 427.1788 | 521.3926 | 524.3065 | 524.3065 | 523.7951 | 523.7951 | 502.7398 | 502.7398 | 502.8915 | 502.8915
2022-11-28 15:30 | 463.3233 | 563.2663 | 434.34 | 534.33 | 462.2 | 560.66 | 432.4199 | 512.2106 | 908.1 | 908.1 | 952.57 | 952.57 | 832.63 | 1010.29 | 434.1899 | 556.0112 | 433.5407 | 523.0571 | 526.6974 | 526.6974 | 525.8288 | 525.8288 | 504.8846 | 504.8846 | 504.9606 | 504.9606
2022-11-28 16:00 | 453.7856 | 552.0472 | 449.9 | 553.71 | 452.65 | 549.57 | 448.1546 | 513.3383 | 909.28 | 909.28 | 953.58 | 953.58 | 850.31 | 1022.52 | 435.8818 | 558.1389 | 435.0077 | 522.4045 | 524.5505 | 524.5505 | 524.195 | 524.195 | 503.2665 | 503.2665 | 503.1527 | 503.1527
2022-11-28 16:30 | 482.933 | 588.0436 | 465.33 | 573.52 | 481.6 | 584.89 | 463.2046 | 510.4801 | 913.74 | 913.74 | 959.94 | 959.94 | 849.65 | 1015.79 | 442.3631 | 566.4133 | 441.3876 | 522.0357 | 526.5277 | 526.5277 | 526.3691 | 526.3691 | 505.3496 | 505.3496 | 505.3116 | 505.3116
2022-11-28 17:00 | 486.4074 | 592.403 | 469.83 | 579.18 | 485.54 | 589.14 | 468.2934 | 512.6627 | 916.25 | 916.25 | 962.99 | 962.99 | 855.17 | 1015.14 | 446.4482 | 571.7012 | 445.5533 | 522.6599 | 526.5416 | 526.5416 | 526.0665 | 526.0665 | 505.1508 | 505.1508 | 505.1544 | 505.1544
2022-11-28 17:30 | 465.4686 | 567.658 | 418.51 | 515.87 | 463.81 | 563.62 | 417.622 | 507.9824 | 921.96 | 921.96 | 970.15 | 970.15 | 864.85 | 1018.14 | 449.2214 | 575.3092 | 448.5756 | 522.7166 | 524.1526 | 524.6295 | 523.4816 | 523.9579 | 503.1906 | 503.1906 | 503.0769 | 503.0769
2022-11-28 18:00 | 494.2807 | 604.1281 | 464.55 | 573.03 | 494.21 | 602.19 | 463.3351 | 514.3843 | 922.62 | 922.62 | 970.48 | 970.48 | 872.45 | 1019 | 454.6298 | 582.2484 | 453.485 | 521.4399 | 525 | 525 | 524.6041 | 524.6041 | 503.7422 | 503.7422 | 503.6662 | 503.6662
2022-11-28 18:30 | 459.1925 | 562.2843 | 426.56 | 525.99 | 458.36 | 559.57 | 424.972 | 518.6125 | 925.22 | 925.22 | 973.19 | 973.19 | 886.08 | 1026.71 | 463.7152 | 593.8192 | 462.4417 | 522.537 | 529.0201 | 529.0201 | 528.5428 | 528.5428 | 507.5415 | 507.5415 | 507.4269 | 507.4269
2022-11-28 19:00 | 512.7509 | 628.2823 | 514.77 | 635.16 | 512.55 | 626.03 | 512.9421 | 519.0035 | 927.33 | 927.33 | 975.68 | 975.68 | 897.25 | 1031.61 | 469.3071 | 601.0397 | 468.299 | 522.8301 | 527.085 | 529.7501 | 526.9264 | 529.5906 | 508.6552 | 508.6552 | 508.6169 | 508.6169
2022-11-28 19:30 | 515.0606 | 632.3684 | 473.32 | 583.68 | 514.91 | 630.55 | 471.3697 | 519.8312 | 929.95 | 929.95 | 979.09 | 979.09 | 903.4 | 1031.9 | 476.4482 | 610.2475 | 475.2686 | 522.0357 | 532.1104 | 532.1104 | 531.6699 | 531.6699 | 510.6845 | 510.6845 | 510.646 | 510.646
2022-11-28 20:00 | 542.6061 | 666.6942 | 486.55 | 599.85 | 541.99 | 664.3 | 485.3813 | 524.7886 | 931.74 | 931.74 | 980.97 | 980.97 | 912.84 | 1042.03 | 476.3934 | 609.9859 | 475.2889 | 520.8914 | 531.6358 | 531.6358 | 531.349 | 531.349 | 510.2523 | 510.2523 | 510.2138 | 510.2138
2022-11-28 20:30 | 529.4848 | 649.6403 | 511.56 | 631.53 | 529.99 | 648.45 | 511.4508 | 521.4329 | 935.82 | 935.82 | 987.28 | 987.28 | 913.13 | 1042.31 | 476.5899 | 610.3489 | 476.2013 | 521.5723 | 531.9388 | 531.9388 | 532.0191 | 532.0191 | 510.7888 | 510.7888 | 510.482 | 510.482
2022-11-28 21:00 | 498.788 | 611.2429 | 461.44 | 569.48 | 499.24 | 609.84 | 460.9388 | 523.1624 | 935.94 | 935.94 | 986.19 | 986.19 | 917.78 | 1047.54 | 480.3137 | 615.124 | 479.0733 | 522.3289 | 534.9394 | 534.9394 | 534.4563 | 534.4563 | 513.4662 | 513.4662 | 513.5029 | 513.5029
2022-11-28 21:30 | 483.3851 | 593.4789 | 439.29 | 541.91 | 483.86 | 592.54 | 437.8016 | 523.6069 | 932.58 | 932.58 | 981.95 | 981.95 | 921.02 | 1051.05 | 479.7055 | 614.3434 | 478.2501 | 522.0641 | 525.2252 | 534.7639 | 524.8696 | 534.4018 | 513.4335 | 513.4335 | 513.2402 | 513.2402
2022-11-28 22:00 | 479.5123 | 587.4384 | 444.53 | 548.71 | 479.3 | 585.51 | 443.6297 | 524.7311 | 930.68 | 930.68 | 981.14 | 981.14 | 924.32 | 1054.42 | 484.9832 | 621.0305 | 483.9053 | 521.1657 | 537.0802 | 537.0802 | 536.5127 | 536.5127 | 515.6149 | 515.6149 | 515.7318 | 515.7318
2022-11-28 22:30 | 440.1765 | 538.5436 | 426.87 | 527 | 439.62 | 536.08 | 425.6261 | 520.4462 | 929.47 | 929.47 | 979.9 | 979.9 | 921.35 | 1051.12 | 485.0496 | 621.1185 | 482.968 | 520.0024 | 537.9291 | 537.9291 | 537.726 | 537.726 | 516.6649 | 516.6649 | 516.7039 | 516.7039
2022-11-28 23:00 | 426.9684 | 522.906 | 429.37 | 530.12 | 427.32 | 521.97 | 428.2103 | 524.558 | 932.06 | 932.06 | 982.6 | 982.6 | 922.73 | 1052.73 | 485.1171 | 621.1586 | 483.5893 | 520.8253 | 537.6716 | 537.6716 | 537.5092 | 537.5092 | 516.9124 | 516.9124 | 516.9514 | 516.9514
2022-11-28 23:30 | 480.4222 | 589.8635 | 429.37 | 529.95 | 479.38 | 587.63 | 427.2494 | 523.8084 | 929.04 | 929.04 | 979.34 | 979.34 | 925.63 | 1055.92 | 484.5551 | 620.5515 | 483.8175 | 521.0711 | 538.3848 | 538.3848 | 538.1005 | 538.1005 | 517.2549 | 517.2549 | 516.9426 | 516.9426
2022-11-29 | 524.2726 | 644.4628 | 504.79 | 623.17 | 522.34 | 641.12 | 501.9248 | 525.9468 | 929.14 | 929.14 | 979.45 | 979.45 | 929.79 | 1060.51 | 485.7429 | 621.81 | 484.3187 | 520.9954 | 538.4481 | 538.4481 | 538.0419 | 538.0419 | 517.0898 | 517.0898 | 517.1288 | 517.1288
2022-11-29 00:30 | 486.0186 | 597.1423 | 429.44 | 530.12 | 484.21 | 593.81 | 426.7666 | 523.4067 | 927.85 | 927.85 | 978.67 | 978.67 | 928.53 | 1059.04 | 485.1624 | 621.1815 | 484.8176 | 520.1538 | 539.3224 | 539.3224 | 538.4265 | 538.4265 | 517.348 | 517.348 | 517.2306 | 517.2306
2022-11-29 01:00 | 505.5962 | 621.9214 | 432.59 | 533.88 | 503.61 | 618.53 | 429.9441 | 524.5047 | 924.49 | 924.49 | 974.89 | 974.89 | 927.94 | 1058.34 | 486.0069 | 622.2098 | 485.686 | 520.4753 | 538.9982 | 538.9982 | 538.5091 | 538.5091 | 517.757 | 517.757 | 517.6395 | 517.6395
2022-11-29 01:30 | 473.1722 | 581.795 | 431.64 | 532.67 | 470.91 | 578.25 | 428.4421 | 526.0932 | 928.09 | 928.09 | 978.54 | 978.54 | 929.15 | 1059.71 | 486.2959 | 622.532 | 485.9516 | 520.6077 | 539.6404 | 539.6404 | 539.1512 | 539.1512 | 518.2608 | 518.2608 | 518.2608 | 518.2608
2022-11-29 02:00 | 476.3162 | 586.1301 | 430.54 | 531.27 | 474.11 | 582.63 | 427.8412 | 525.4249 | 927.39 | 927.39 | 977.88 | 977.88 | 937.05 | 1068.07 | 487.5826 | 624.1834 | 486.2377 | 519.6998 | 539.4365 | 539.4365 | 538.8649 | 538.8649 | 518.2144 | 518.2144 | 518.3321 | 518.3321
2022-11-29 02:30 | 491.8073 | 605.2552 | 431.63 | 532.63 | 489.22 | 601.4 | 428.7511 | 526.4031 | 927.34 | 927.34 | 978.35 | 978.35 | 939.83 | 1071.15 | 488.4009 | 625.2831 | 489.7094 | 520.3902 | 542.3279 | 542.3279 | 541.8359 | 541.8359 | 520.8367 | 520.8367 | 520.8367 | 520.8367
2022-11-29 03:00 | 429.9261 | 527.9019 | 431.32 | 532.35 | 427.88 | 524.57 | 428.2915 | 525.8387 | 927.32 | 927.32 | 977.98 | 977.98 | 935.03 | 1065.89 | 492.2381 | 630.3253 | 491.3712 | 519.9173 | 543.7949 | 543.7949 | 543.2601 | 543.2601 | 522.4238 | 522.4238 | 522.3843 | 522.3843
2022-11-29 03:30 | 443.5119 | 545.6816 | 432.56 | 533.68 | 441.17 | 542.07 | 429.884 | 527.3777 | 930.54 | 930.54 | 981.55 | 981.55 | 933.85 | 1064.56 | 490.6361 | 628.1548 | 489.6469 | 519.5769 | 542.0241 | 542.0241 | 541.5726 | 541.5726 | 520.8008 | 520.8008 | 520.6823 | 520.6823
2022-11-29 04:00 | 517.4925 | 637.6384 | 436.08 | 537.84 | 514.6 | 633.37 | 433.8906 | 526.9669 | 930.49 | 930.49 | 982.47 | 982.47 | 933.89 | 1064.54 | 489.7043 | 627.0749 | 488.9561 | 519.1418 | 541.35 | 541.35 | 540.9807 | 540.9807 | 519.9081 | 519.9081 | 519.987 | 519.987
2022-11-29 04:30 | 495.645 | 610.6058 | 439.95 | 542.43 | 493.35 | 607.12 | 437.891 | 526.6899 | 931.34 | 931.34 | 983.01 | 983.01 | 930.07 | 1060.26 | 489.5977 | 626.931 | 488.7416 | 518.3191 | 540.9739 | 540.9739 | 540.5223 | 540.5223 | 519.6409 | 519.6409 | 519.7199 | 519.7199
2022-11-29 05:00 | 513.8194 | 633.5798 | 448.93 | 553.42 | 512.02 | 630.58 | 447.7883 | 527.6802 | 932.71 | 932.71 | 985.35 | 985.35 | 930.55 | 1060.72 | 490.5854 | 628.23 | 489.7827 | 519.2743 | 541.5367 | 541.5367 | 541.085 | 541.085 | 520.186 | 520.186 | 520.3045 | 520.3045
2022-11-29 05:30 | 471.1273 | 580.8019 | 431.73 | 531.88 | 470.96 | 579.85 | 430.8358 | 530.0898 | 938.49 | 938.49 | 990.51 | 990.51 | 924.12 | 1057.39 | 488.6794 | 625.8269 | 488.0607 | 519.5958 | 542.281 | 542.281 | 541.7468 | 541.7468 | 520.9528 | 520.9528 | 520.7157 | 520.7157
2022-11-29 06:00 | 426.5586 | 525.671 | 424.72 | 523.2 | 426.89 | 525.18 | 424.0101 | 522.4813 | 932.86 | 932.86 | 983.96 | 983.96 | 915.37 | 1054.48 | 481.4673 | 616.659 | 479.9028 | 516.7209 | 539.4749 | 539.4749 | 539.5979 | 539.5979 | 518.7324 | 518.7324 | 518.7324 | 518.7324
2022-11-29 06:30 | 455.2811 | 560.9553 | 434.99 | 535.59 | 452.88 | 557.31 | 432.8633 | 525.5832 | 928.94 | 928.94 | 978.46 | 978.46 | 904.72 | 1050 | 478.0995 | 612.3342 | 476.8154 | 518.234 | 540.9515 | 540.9515 | 540.7875 | 540.7875 | 519.6 | 519.6 | 519.7183 | 519.7183
2022-11-29 07:00 | 462.1783 | 569.2938 | 416.66 | 512.99 | 459.11 | 565.02 | 414.0067 | 509.6141 | 927.66 | 927.66 | 976.9 | 976.9 | 898.87 | 1051.53 | 472.0983 | 604.6235 | 470.9553 | 522.1208 | 540.8198 | 540.8198 | 540.7383 | 540.7383 | 519.5351 | 519.5351 | 519.5742 | 519.5742
2022-11-29 07:30 | 512.3877 | 630.8253 | 479.29 | 591.22 | 508.6 | 625.65 | 476.6555 | 524.8491 | 925.2 | 925.2 | 973.58 | 973.58 | 894.5 | 1053.88 | 465.8364 | 596.5844 | 464.8443 | 523.2274 | 539.231 | 539.231 | 538.9064 | 538.9064 | 517.7788 | 517.7788 | 517.7788 | 517.7788
2022-11-29 08:00 | 508.0926 | 625.2233 | 470.37 | 580.5 | 505.49 | 621.44 | 467.718 | 521.6222 | 923.35 | 923.35 | 971.25 | 971.25 | 878.63 | 1043.56 | 458.587 | 587.1458 | 457.8577 | 522.4518 | 536.7823 | 536.7823 | 536.3781 | 536.3781 | 515.5432 | 515.5432 | 515.2679 | 515.2679
2022-11-29 08:30 | 541.8824 | 667.4048 | 519.51 | 641.35 | 539.04 | 663.53 | 516.5576 | 521.5287 | 922.47 | 922.47 | 969.81 | 969.81 | 872.51 | 1043.58 | 450.3926 | 576.6231 | 449.1981 | 522.745 | 534.3401 | 534.3401 | 533.9783 | 533.9783 | 512.8593 | 512.8593 | 512.9365 | 512.9365
2022-11-29 09:00 | 539.7402 | 664.699 | 502.57 | 620.35 | 537.13 | 661.28 | 498.8988 | 517.8415 | 914.98 | 914.98 | 961.53 | 961.53 | 861.11 | 1037.62 | 442.3606 | 566.3106 | 441.3711 | 523.0759 | 531.3607 | 531.3607 | 531.1608 | 531.1608 | 510.0371 | 510.0371 | 510.0371 | 510.0371
2022-11-29 09:30 | 530.397 | 652.9608 | 517.08 | 638.27 | 527.78 | 649.35 | 513.9805 | 516.6689 | 914.54 | 914.54 | 960.14 | 960.14 | 849.92 | 1031.4 | 441.3043 | 564.9548 | 440.1657 | 522.7734 | 531.8708 | 531.8708 | 531.4709 | 531.4709 | 510.6124 | 510.6124 | 510.5356 | 510.5356
2022-11-29 10:00 | 500.5805 | 616.9647 | 487.1 | 601.55 | 499.03 | 614.84 | 484.9305 | 512.881 | 906.96 | 906.96 | 951.7 | 951.7 | 842.61 | 1028.4 | 434.9262 | 556.764 | 433.8679 | 523.3502 | 530.8019 | 530.8019 | 530.3631 | 530.3631 | 509.3468 | 509.3468 | 509.2319 | 509.2319
2022-11-29 10:30 | 484.7369 | 596.1069 | 455.53 | 562.23 | 483.32 | 593.93 | 453.6733 | 510.4695 | 906.67 | 906.67 | 951.65 | 951.65 | 837.93 | 1027.08 | 431.3985 | 552.2853 | 430.2551 | 523.0759 | 529.7899 | 529.7899 | 529.511 | 529.511 | 508.2338 | 508.2338 | 508.3486 | 508.3486
2022-11-29 11:00 | 481.2113 | 592.6107 | 458.18 | 565.8 | 480.34 | 591.38 | 456.5989 | 510.8218 | 904.78 | 904.78 | 948.79 | 948.79 | 821.77 | 1012.31 | 428.7249 | 548.9114 | 428.3126 | 520.5982 | 524.861 | 524.861 | 524.2649 | 524.2649 | 503.7979 | 503.7979 | 503.6828 | 503.6828
2022-11-29 11:30 | 423.2919 | 520.5414 | 431.84 | 533.28 | 422.89 | 519.59 | 430.024 | 504.65 | 899.16 | 899.16 | 942.73 | 942.73 | 817.33 | 1010.08 | 424.4767 | 543.4069 | 423.4607 | 520.3335 | 526.4262 | 526.4262 | 525.7983 | 525.7983 | 504.8676 | 504.8676 | 504.9057 | 504.9057
2022-11-29 12:00 | 407.1146 | 501.273 | 408.74 | 504.68 | 406.34 | 499.88 | 407.098 | 501.3141 | 905.44 | 905.44 | 949.82 | 949.82 | 816.23 | 1010.12 | 423.2296 | 541.8051 | 422.6696 | 521.0143 | 522.6963 | 522.6963 | 522.1829 | 522.1829 | 501.2544 | 501.2544 | 501.2165 | 501.2165
2022-11-29 12:30 | 399.6244 | 491.2723 | 401.03 | 495.16 | 398.72 | 489.68 | 399.2924 | 491.0111 | 905.2 | 905.2 | 949.35 | 949.35 | 819.34 | 1013.39 | 421.0482 | 538.9003 | 419.7816 | 520.3146 | 524.4761 | 524.4761 | 524.278 | 524.278 | 503.2143 | 503.2143 | 503.0621 | 503.0621
2022-11-29 13:00 | 370.1394 | 455.27 | 372.22 | 459.57 | 370.1 | 454.88 | 370.2158 | 455.4107 | 902.11 | 902.11 | 946.52 | 946.52 | 820.83 | 1014.1 | 421.226 | 539.1822 | 420.4575 | 520.6833 | 521.726 | 521.726 | 521.2922 | 521.2922 | 500.4436 | 500.4436 | 500.4058 | 500.4058
2022-11-29 13:30 | 374.6205 | 460.295 | 375.84 | 463.95 | 374.27 | 459.13 | 374.5402 | 460.2661 | 901.53 | 901.53 | 945.87 | 945.87 | 818.55 | 1009.86 | 417.8422 | 534.8375 | 417.0011 | 520.4186 | 518.119 | 521.1017 | 517.6096 | 520.5894 | 499.9823 | 499.9823 | 500.0316 | 500.0316
2022-11-29 14:00 | 397.4947 | 488.5814 | 398.83 | 492.44 | 397.05 | 487.6 | 397.3145 | 488.4597 | 908.99 | 908.99 | 954.25 | 954.25 | 817.19 | 1006.39 | 415.4738 | 531.7944 | 414.262 | 517.2957 | 518.0113 | 518.5833 | 517.3072 | 517.8784 | 497.0033 | 497.0033 | 497.0254 | 497.0254
2022-11-29 14:30 | 388.1664 | 477.4522 | 389.42 | 480.89 | 387.4 | 476.12 | 388.0795 | 477.4612 | 906.61 | 906.61 | 951.84 | 951.84 | 824.02 | 1009.6 | 417.288 | 534.0715 | 416.4863 | 517.274 | 517.4493 | 517.4493 | 517.0188 | 517.0188 | 496.2993 | 496.2993 | 496.1866 | 496.1866
2022-11-29 15:00 | 386.1863 | 474.3603 | 387.53 | 478.22 | 385.59 | 473.34 | 386.2334 | 474.5244 | 907.83 | 907.83 | 953.01 | 953.01 | 820.24 | 1001.99 | 424.986 | 544.0587 | 424.0549 | 520.6733 | 521.5076 | 521.5076 | 520.7567 | 520.7567 | 499.812 | 499.812 | 499.969 | 499.969
2022-11-29 15:30 | 385.5605 | 473.7199 | 387.53 | 478.54 | 385.3 | 472.99 | 385.241 | 473.431 | 909.45 | 909.45 | 955.4 | 955.4 | 837.2 | 1014.22 | 428.5272 | 548.6063 | 427.5831 | 520.6223 | 521.4225 | 521.4225 | 520.7925 | 520.7925 | 499.9745 | 499.9745 | 499.8233 | 499.8233
2022-11-29 16:00 | 383.0693 | 469.9796 | 385.07 | 475.63 | 383.04 | 469.43 | 382.9978 | 469.9797 | 906.37 | 906.37 | 951.31 | 951.31 | 834.37 | 1005.51 | 431.7477 | 552.7421 | 430.5813 | 519.7096 | 520.8354 | 520.8354 | 519.9694 | 519.9694 | 499.1699 | 499.1699 | 499.2511 | 499.2511
2022-11-29 16:30 | 385.1653 | 473.0048 | 386.92 | 477.82 | 384.95 | 472.14 | 385.4869 | 473.3998 | 901.94 | 901.94 | 946.15 | 946.15 | 833.83 | 998.61 | 431.3504 | 552.2348 | 430.6445 | 516.5775 | 515.6406 | 517.4482 | 515.0163 | 516.8218 | 496.0067 | 496.0067 | 496.0819 | 496.0819
2022-11-29 17:00 | 388.3519 | 478.1624 | 390.25 | 481.55 | 388.2 | 477.13 | 388.6423 | 478.5612 | 905.06 | 905.06 | 950.2 | 950.2 | 840.79 | 998.81 | 435.679 | 557.795 | 434.8387 | 515.9246 | 516.7006 | 516.7006 | 515.9952 | 515.9952 | 495.6079 | 495.6079 | 495.3446 | 495.3446
2022-11-29 17:30 | 422.9312 | 520.6499 | 405.4 | 500.17 | 423.23 | 520.14 | 403.7372 | 496.8763 | 910.68 | 910.68 | 956.77 | 956.77 | 852.22 | 1004.32 | 442.9263 | 567.0966 | 442.0413 | 518.1387 | 519.1572 | 519.1572 | 518.5644 | 518.5644 | 497.6804 | 497.6804 | 497.7559 | 497.7559
2022-11-29 18:00 | 401.0357 | 494.3122 | 402.7 | 495.69 | 400.79 | 493.31 | 400.9115 | 494.2107 | 912.77 | 912.77 | 959.55 | 959.55 | 866.37 | 1012.22 | 450.2429 | 576.5799 | 449.3059 | 519.5201 | 521.0139 | 521.0139 | 520.3827 | 520.3827 | 499.6887 | 499.6887 | 499.6508 | 499.6508
2022-11-29 18:30 | 430.6707 | 531.25 | 431.45 | 530.77 | 430.36 | 530.09 | 430.7517 | 514.7529 | 916.38 | 916.38 | 963.2 | 963.2 | 879.79 | 1019.27 | 456.9039 | 585.0872 | 456.1884 | 519.2554 | 522.189 | 522.189 | 521.6743 | 521.6743 | 500.8531 | 500.8531 | 501.1952 | 501.1952
2022-11-29 19:00 | 414.7282 | 512.0236 | 415.41 | 508.9 | 413.93 | 510.51 | 415.042 | 512.5692 | 918.56 | 918.56 | 966.37 | 966.37 | 893.23 | 1026.63 | 466.9924 | 598.036 | 465.9921 | 518.9244 | 526.598 | 526.598 | 525.9193 | 525.9193 | 505.2068 | 505.2068 | 505.1302 | 505.1302
2022-11-29 19:30 | 418.3962 | 516.7673 | 419.98 | 513.23 | 418.3 | 516.25 | 418.9729 | 517.4871 | 918.87 | 918.87 | 967.33 | 967.33 | 904.73 | 1032.78 | 476.7857 | 610.6066 | 475.8311 | 518.4799 | 518.3587 | 531.1401 | 517.9263 | 530.6568 | 509.7833 | 509.7833 | 509.6673 | 509.6673
2022-11-29 20:00 | 419.5256 | 517.9984 | 420.24 | 514.57 | 419.22 | 516.9 | 419.8499 | 518.4182 | 921 | 921 | 970.2 | 970.2 | 905.34 | 1033.31 | 480.1505 | 614.8579 | 478.9735 | 517.2316 | 480.2025 | 533.4349 | 479.7646 | 532.9486 | 479.6187 | 512.0323 | 479.7646 | 512.1882
2022-11-29 20:30 | 420.0096 | 518.2816 | 432.87 | 531.21 | 420.44 | 518.04 | 433.3005 | 519.8582 | 922.81 | 922.81 | 971.62 | 971.62 | 907.86 | 1036.11 | 484.1091 | 619.962 | 482.788 | 518.4326 | 483.933 | 536.7055 | 483.0156 | 535.6882 | 483.199 | 515.0949 | 483.0522 | 514.9385
2022-11-29 21:00 | 421.6973 | 520.429 | 423.88 | 519.89 | 422.16 | 520.36 | 422.6718 | 521.3417 | 925.19 | 925.19 | 974.17 | 974.17 | 910.87 | 1039.55 | 486.7318 | 623.3823 | 485.3531 | 519.3594 | 486.7038 | 539.2332 | 486.1147 | 538.5804 | 486.1514 | 517.7675 | 486.041 | 517.6499
2022-11-29 21:30 | 423.5426 | 522.8271 | 425.3 | 521.79 | 423.41 | 522.09 | 423.8975 | 522.5624 | 926.29 | 926.29 | 975.52 | 975.52 | 914.05 | 1043.06 | 488.4865 | 625.5759 | 487.6624 | 520.4658 | 488.6076 | 540.9363 | 487.9799 | 540.2415 | 487.943 | 519.3224 | 487.943 | 519.3224
2022-11-29 22:00 | 427.0024 | 527.106 | 428.27 | 526.02 | 426.87 | 526.37 | 427.3004 | 525.6754 | 931.78 | 931.78 | 981.7 | 981.7 | 920.41 | 1050.05 | 490.9582 | 628.6458 | 490.07 | 521.3737 | 490.4543 | 542.4435 | 490.0098 | 541.9518 | 489.9357 | 520.9756 | 489.7504 | 520.7786
2022-11-29 22:30 | 428.4851 | 528.9055 | 431.23 | 529.76 | 428.98 | 529.05 | 428.9923 | 527.3304 | 938.6 | 938.6 | 990.26 | 990.26 | 925.58 | 1055.63 | 493.0547 | 631.5504 | 491.4307 | 520.8252 | 493.0398 | 544.7698 | 492.7795 | 544.4822 | 492.6681 | 523.417 | 492.4821 | 523.2195
2022-11-29 23:00 | 429.5398 | 530.1616 | 431.32 | 530.25 | 428.81 | 528.77 | 429.5154 | 527.832 | 937.6 | 937.6 | 988.89 | 988.89 | 925.77 | 1055.83 | 491.616 | 629.5056 | 491.1341 | 520.4091 | 491.6934 | 543.2381 | 491.3587 | 542.8683 | 491.3587 | 521.9876 | 491.3215 | 521.8766
2022-11-29 23:30 | 428.1067 | 528.5885 | 430.53 | 528.65 | 428.33 | 528.59 | 428.6729 | 526.8672 | 936.74 | 936.74 | 988.56 | 988.56 | 923.26 | 1052.94 | 493.0611 | 631.4069 | 491.8783 | 519.123 | 492.7623 | 543.8065 | 492.277 | 543.2709 | 492.277 | 522.4302 | 492.2023 | 522.351
2022-11-30 | 429.4292 | 530.2128 | 431.41 | 530.22 | 429.26 | 529.68 | 429.6221 | 527.8224 | 936.77 | 936.77 | 987.95 | 987.95 | 931.09 | 1061.43 | 494.575 | 633.3498 | 493.6225 | 519.4918 | 494.6454 | 545.451 | 494.1962 | 544.9555 | 494.0089 | 523.891 | 494.0089 | 523.891
2022-11-30 00:30 | 433.9438 | 535.7856 | 435.44 | 535.41 | 433.56 | 535 | 433.6755 | 531.3391 | 939.38 | 939.38 | 991.91 | 991.91 | 930.17 | 1060.48 | 499.7109 | 639.9631 | 499.0682 | 521.4116 | 499.4303 | 549.61 | 498.9777 | 549.1119 | 499.2417 | 528.4678 | 499.1286 | 528.3481
2022-11-30 01:00 | 433.6964 | 535.4355 | 435.06 | 534.85 | 432.12 | 533.28 | 433.1323 | 531.2239 | 941.93 | 941.93 | 993.83 | 993.83 | 929.51 | 1059.88 | 499.8672 | 639.9508 | 499.5596 | 522.2155 | 499.7179 | 550.0114 | 499.3787 | 549.6379 | 499.3787 | 528.6867 | 499.6425 | 528.9661
2022-11-30 01:30 | 432.928 | 534.3887 | 434.21 | 533.71 | 431.37 | 532.36 | 432.1043 | 529.722 | 934.39 | 934.39 | 986.03 | 986.03 | 932.76 | 1063.39 | 497.879 | 637.2563 | 497.0049 | 521.5818 | 497.6537 | 548.3365 | 497.3909 | 548.0469 | 497.3159 | 527.0223 | 497.2407 | 526.9426
2022-11-30 02:00 | 435.4051 | 537.561 | 436.86 | 536.89 | 434.34 | 536.08 | 434.6724 | 532.2872 | 940.11 | 940.11 | 992.65 | 992.65 | 933.92 | 1064.65 | 498.2528 | 637.6711 | 497.3961 | 521.5534 | 497.9597 | 548.5449 | 497.7342 | 548.2964 | 497.6966 | 527.3138 | 497.5839 | 527.1944
2022-11-30 02:30 | 437.1201 | 539.6793 | 438.88 | 538.9 | 435.95 | 538.19 | 436.5196 | 534.5162 | 943.42 | 943.42 | 995.57 | 995.57 | 937.18 | 1068.33 | 498.3961 | 637.5555 | 497.2346 | 522.2627 | 498.2101 | 549.0787 | 497.9099 | 548.7479 | 497.9099 | 527.7643 | 497.7599 | 527.6053
2022-11-30 03:00 | 436.2968 | 538.7356 | 439.03 | 539.35 | 436.55 | 538.76 | 436.3977 | 533.8259 | 943.96 | 943.96 | 997.2 | 997.2 | 936.31 | 1067.27 | 496.6933 | 635.0734 | 495.713 | 521.2508 | 496.8628 | 547.7662 | 496.6379 | 547.5183 | 496.8253 | 526.7647 | 496.7128 | 526.6455
2022-11-30 03:30 | 437.7601 | 540.4443 | 439.03 | 539.58 | 436.23 | 538.37 | 436.8788 | 533.9089 | 943.92 | 943.92 | 997.68 | 997.68 | 933.13 | 1063.72 | 495.5389 | 633.5729 | 494.5333 | 520.9387 | 495.3488 | 546.3564 | 495.5733 | 546.604 | 495.3114 | 525.3854 | 495.1618 | 525.2266
2022-11-30 04:00 | 436.3674 | 538.7543 | 438.25 | 538.15 | 435.56 | 537.66 | 436.3261 | 533.5005 | 944.32 | 944.32 | 997.16 | 997.16 | 930.21 | 1060.53 | 495.937 | 633.1799 | 495.1238 | 520.778 | 495.8611 | 546.7051 | 495.3741 | 546.1681 | 495.449 | 525.3431 | 495.4115 | 525.3033
2022-11-30 04:30 | 437.0338 | 539.6091 | 438.73 | 538.24 | 436.04 | 538.25 | 436.7988 | 533.8112 | 940.44 | 940.44 | 993.31 | 993.31 | 928.51 | 1058.59 | 495.4025 | 631.9625 | 494.5664 | 520.1916 | 495.3741 | 546.1682 | 494.9995 | 545.7551 | 494.9245 | 524.7869 | 494.8871 | 524.7472
2022-11-30 05:00 | 436.3627 | 538.9231 | 437.9 | 536.79 | 435.84 | 538.24 | 436.6852 | 534.0738 | 940.87 | 940.87 | 992.9 | 992.9 | 931.85 | 1062.07 | 494.1252 | 629.6478 | 493.0565 | 519.1891 | 494.179 | 545.023 | 493.5803 | 544.3627 | 493.6177 | 523.5513 | 493.4681 | 523.3926
2022-11-30 05:30 | 432.4732 | 533.9868 | 435.36 | 533.36 | 433.07 | 534.68 | 433.3052 | 532.8455 | 939.25 | 939.25 | 991.37 | 991.37 | 929.68 | 1063.65 | 489.9002 | 624.3 | 488.4333 | 518.6691 | 490.111 | 543.8569 | 489.6019 | 543.3629 | 489.6019 | 522.3841 | 489.5648 | 522.4633
2022-11-30 06:00 | 426.1415 | 526.2524 | 427.83 | 524.92 | 425.92 | 525.79 | 426.6499 | 526.8802 | 939.99 | 939.99 | 992.56 | 992.56 | 918.55 | 1058.11 | 484.2805 | 617.2364 | 482.9719 | 520.0971 | 484.5509 | 543.3192 | 483.5264 | 542.1705 | 483.4899 | 521.2493 | 483.4166 | 521.1704
2022-11-30 06:30 | 417.2973 | 515.1373 | 418.53 | 514 | 416.46 | 513.77 | 417.3834 | 515.2654 | 931.67 | 931.67 | 982.39 | 982.39 | 904.12 | 1049.53 | 478.5316 | 609.818 | 478.3388 | 520.5604 | 478.9964 | 542.3504 | 478.3087 | 541.5717 | 478.3811 | 520.7719 | 478.3448 | 520.7324
2022-11-30 07:00 | 416.2803 | 513.4016 | 415.39 | 511.05 | 414.71 | 511.21 | 412.694 | 509.0126 | 936.38 | 936.38 | 987.18 | 987.18 | 891.97 | 1043.85 | 469.3799 | 598.5909 | 468.4718 | 522.0262 | 469.2637 | 538.9301 | 468.4236 | 537.9645 | 468.459 | 517.0728 | 468.4589 | 517.0727
2022-11-30 07:30 | 409.1331 | 504.2719 | 418.02 | 514.94 | 407.38 | 501.66 | 415.1699 | 511.8279 | 935.51 | 935.51 | 985.43 | 985.43 | 887.82 | 1046.71 | 461.4807 | 588.1921 | 460.3681 | 523.2462 | 461.124 | 536.6255 | 460.5328 | 535.8998 | 460.4311 | 514.8421 | 460.3618 | 514.7646
2022-11-30 08:00 | 439.643 | 541.7224 | 441.19 | 544.09 | 438.12 | 539.28 | 438.9106 | 523.2644 | 931.41 | 931.41 | 980.49 | 980.49 | 878.97 | 1043.32 | 453.9728 | 578.04 | 455.1396 | 519.8228 | 482.6951 | 534.2598 | 482.5125 | 534.0576 | 482.549 | 513.2471 | 482.4759 | 513.1694
2022-11-30 08:30 | 425.0878 | 523.8614 | 428.08 | 527.86 | 423.49 | 521.43 | 425.5126 | 522.3533 | 928.93 | 928.93 | 977.83 | 977.83 | 878.51 | 1049.4 | 448.7043 | 571.3264 | 447.7674 | 520.9292 | 448.4005 | 532.7255 | 448.096 | 532.3637 | 448.096 | 511.4668 | 448.096 | 511.4668
2022-11-30 09:00 | 418.9721 | 516.6752 | 426.05 | 525.82 | 418.29 | 515.38 | 424.2863 | 520.2144 | 923.44 | 923.44 | 970.91 | 970.91 | 855.56 | 1031.53 | 442.8384 | 563.6368 | 441.9647 | 521.3643 | 450.1494 | 531.1722 | 449.8777 | 530.8515 | 449.9456 | 510.0269 | 449.8437 | 509.9114
2022-11-30 09:30 | 426.0832 | 525.4368 | 427.65 | 528.1 | 425.67 | 524.62 | 426.0421 | 517.9828 | 919.32 | 919.32 | 966.17 | 966.17 | 862.32 | 1043.07 | 438.4078 | 557.9202 | 437.6137 | 521.1467 | 469.8009 | 530.1535 | 469.517 | 529.8331 | 469.6234 | 509.0697 | 469.4815 | 508.9159
2022-11-30 10:00 | 425.9221 | 525.2713 | 443.82 | 548.08 | 426 | 525.03 | 442.374 | 517.112 | 918.72 | 918.72 | 965.75 | 965.75 | 847.37 | 1031.78 | 434.1077 | 552.2603 | 433.4701 | 520.8158 | 481.8503 | 529.5009 | 481.6319 | 529.261 | 481.5591 | 508.3062 | 481.5591 | 508.3063
2022-11-30 10:30 | 443.2881 | 546.9837 | 445.4 | 550.19 | 443.5 | 547.02 | 443.3787 | 514.8837 | 916.08 | 916.08 | 962.27 | 962.27 | 842.2 | 1030.24 | 427.0861 | 543.2955 | 426.2118 | 520.9576 | 426.252 | 526.0532 | 425.9622 | 525.7034 | 426.1554 | 505.0567 | 426.0587 | 504.9422
2022-11-30 11:00 | 445.2739 | 549.5177 | 441 | 544.72 | 445.63 | 549.74 | 439.3208 | 513.5692 | 913.79 | 913.79 | 959.32 | 959.32 | 846.93 | 1038.05 | 426.0432 | 541.9415 | 425.0483 | 521.2035 | 498.9922 | 526.6493 | 498.6157 | 526.252 | 498.691 | 505.4384 | 498.691 | 505.4384
2022-11-30 11:30 | 421.7365 | 520.2262 | 433.83 | 535.85 | 420.93 | 519.08 | 431.7172 | 509.8802 | 905.67 | 905.67 | 950.04 | 950.04 | 832.88 | 1025.6 | 422.5123 | 537.2642 | 421.7932 | 521.2508 | 507.2115 | 523.7477 | 506.5221 | 523.0359 | 502.252 | 502.252 | 502.1761 | 502.1761
2022-11-30 12:00 | 450.2402 | 555.5766 | 454.65 | 561.67 | 449.63 | 554.69 | 452.4683 | 510.0024 | 906.12 | 906.12 | 950.83 | 950.83 | 820.44 | 1014.18 | 417.9479 | 531.2539 | 417.1674 | 520.7023 | 508.6144 | 522.6963 | 507.9227 | 521.9854 | 501.1786 | 501.1786 | 501.1027 | 501.1027
2022-11-30 12:30 | 427.0425 | 526.7851 | 428.85 | 529.77 | 426.5 | 526.06 | 427.0437 | 506.1505 | 899.7 | 899.7 | 943.59 | 943.59 | 826.09 | 1019.68 | 417.0723 | 530.1274 | 416.2249 | 520.1821 | 501.3915 | 517.528 | 500.8228 | 516.9797 | 496.0323 | 496.0323 | 495.9947 | 495.9947
2022-11-30 13:00 | 432.9815 | 533.9545 | 434.53 | 536.74 | 432.29 | 532.92 | 432.498 | 507.7914 | 904.69 | 904.69 | 949.11 | 949.11 | 826.54 | 1019.59 | 413.716 | 525.7814 | 413.011 | 518.6974 | 505.7143 | 519.1637 | 505.1408 | 518.575 | 497.7775 | 497.7775 | 497.8152 | 497.8152
2022-11-30 13:30 | 408.914 | 504.2463 | 410.76 | 507.4 | 408.33 | 503.4 | 408.7926 | 504.1123 | 908.11 | 908.11 | 953.52 | 953.52 | 820.78 | 1012.38 | 415.184 | 527.5477 | 414.3193 | 518.9011 | 470.8104 | 519.0499 | 470.2771 | 518.4241 | 470.3126 | 497.6504 | 470.2771 | 497.6127
2022-11-30 14:00 | 455.3481 | 561.7336 | 457.32 | 564.97 | 454.69 | 560.89 | 455.2473 | 508.4765 | 906.62 | 906.62 | 951.71 | 951.71 | 834.49 | 1023.66 | 413.1378 | 525.0125 | 412.5271 | 516.4828 | 487.9096 | 516.981 | 487.2833 | 516.3174 | 487.2834 | 495.4999 | 487.2834 | 495.5748
2022-11-30 14:30 | 396.4529 | 488.5916 | 398.21 | 491.83 | 395.93 | 487.87 | 396.2927 | 488.412 | 906.61 | 906.61 | 951.45 | 951.45 | 840.01 | 1025.61 | 415.5296 | 527.8737 | 414.5358 | 515.8738 | 516.5516 | 516.5516 | 516.0051 | 516.0051 | 495.2376 | 495.2376 | 495.1252 | 495.1252
2022-11-30 15:00 | 452.5217 | 557.3979 | 454.68 | 561.49 | 452.04 | 556.68 | 452.5907 | 506.4537 | 906.08 | 906.08 | 951.17 | 951.17 | 831.16 | 1012.34 | 423.2677 | 538.257 | 422.4307 | 519.1382 | 519.9037 | 519.9037 | 519.1573 | 519.1573 | 498.4348 | 498.4348 | 498.3216 | 498.3216
2022-11-30 15:30 | 459.0699 | 565.2457 | 461.47 | 569.95 | 458.97 | 564.76 | 459.4426 | 507.1531 | 903.11 | 903.11 | 948.38 | 948.38 | 836.27 | 1012.26 | 425.1206 | 540.6675 | 424.2266 | 517.5635 | 516.7448 | 516.7448 | 515.8839 | 515.8839 | 495.3227 | 495.3227 | 495.2101 | 495.2101
2022-11-30 16:00 | 443.441 | 545.9179 | 445.07 | 549.71 | 442.71 | 544.58 | 443.2921 | 508.4505 | 904.62 | 904.62 | 949.22 | 949.22 | 836.15 | 1006.67 | 428.6772 | 545.2606 | 427.7503 | 517.3691 | 518.0267 | 518.0267 | 517.3204 | 517.3204 | 496.6441 | 496.6441 | 496.6441 | 496.6441
2022-11-30 16:30 | 441.2989 | 543.0618 | 442.7 | 546.77 | 440.55 | 541.32 | 441.326 | 505.8348 | 899.69 | 899.69 | 944.14 | 944.14 | 843.04 | 1007.2 | 435.6176 | 554.3654 | 434.6651 | 517.8841 | 517.0783 | 517.0783 | 516.6817 | 516.6817 | 495.714 | 495.714 | 495.7893 | 495.7893
2022-11-30 17:00 | 465.6682 | 572.8795 | 467.71 | 577.16 | 464.92 | 571.08 | 465.4608 | 510.4237 | 903.02 | 903.02 | 948.38 | 948.38 | 857.23 | 1016.68 | 441.4284 | 561.729 | 440.73 | 520.0024 | 520.9875 | 520.9875 | 520.2391 | 520.2391 | 499.4856 | 499.4856 | 499.4479 | 499.4479
2022-11-30 17:30 | 487.0336 | 599.2379 | 488.84 | 603.08 | 486.04 | 597.08 | 486.9905 | 511.7097 | 905.18 | 905.18 | 950.99 | 950.99 | 868.57 | 1021.72 | 449.1504 | 571.9115 | 448.2706 | 520.4185 | 523.8519 | 523.8519 | 523.3371 | 523.3371 | 502.1836 | 502.1836 | 502.2596 | 502.2596
2022-11-30 18:00 | 456.2338 | 561.4142 | 457.75 | 563.97 | 455.02 | 558.77 | 455.5185 | 512.6729 | 909.85 | 909.85 | 955.75 | 955.75 | 880.57 | 1027.55 | 450.8697 | 574.0259 | 450.1743 | 520.4091 | 521.8793 | 521.8793 | 521.2481 | 521.2481 | 500.4482 | 500.4482 | 500.2589 | 500.2589
2022-11-30 18:30 | 418.8657 | 515.2173 | 419.96 | 516.63 | 417.39 | 512.1 | 418.3899 | 512.8171 | 909.07 | 909.07 | 955.18 | 955.18 | 892.8 | 1033.47 | 459.4056 | 585.1498 | 458.4554 | 520.2956 | 524.6538 | 524.6538 | 523.9832 | 523.9832 | 503.2969 | 503.2969 | 503.2207 | 503.2207
2022-11-30 19:00 | 412.7139 | 507.9543 | 413.18 | 507.83 | 411.05 | 504.65 | 412.4805 | 507.7958 | 908.71 | 908.71 | 955.81 | 955.81 | 895.71 | 1029.4 | 467.7306 | 595.8065 | 467.0633 | 519.1703 | 527.0499 | 527.0499 | 526.6104 | 526.6104 | 505.6619 | 505.6619 | 505.6236 | 505.6236
2022-11-30 19:30 | 430.1854 | 529.7423 | 432.45 | 531.54 | 429.95 | 528.27 | 430.4546 | 513.8121 | 911.72 | 911.72 | 958.76 | 958.76 | 903.93 | 1031.99 | 475.983 | 606.3541 | 474.685 | 518.2245 | 530.9092 | 530.9092 | 530.2256 | 530.2256 | 509.4554 | 509.4554 | 509.4554 | 509.4554
2022-11-30 20:00 | 416.5887 | 512.4117 | 417.52 | 513.37 | 415.3 | 509.44 | 416.5502 | 512.4108 | 912.85 | 912.85 | 959.79 | 959.79 | 904.22 | 1032.3 | 479.3621 | 611.0297 | 478.4112 | 518.6312 | 533.225 | 533.225 | 532.6591 | 532.6591 | 512.0892 | 512.0892 | 511.8949 | 511.8949
2022-11-30 20:30 | 418.9379 | 515.3665 | 419.95 | 516.52 | 417.66 | 512.58 | 418.5277 | 514.9533 | 916.78 | 916.78 | 965.19 | 965.19 | 907.55 | 1035.92 | 483.3917 | 616.0059 | 482.1072 | 519.0757 | 506.8816 | 532.2709 | 506.2672 | 531.6259 | 506.2672 | 510.8129 | 506.2288 | 510.7354
2022-11-30 21:00 | 420.3987 | 516.7637 | 421.35 | 518.86 | 419.12 | 513.75 | 419.8972 | 516.2979 | 917.92 | 917.92 | 965.95 | 965.95 | 915.62 | 1044.77 | 485.1322 | 618.2438 | 483.7492 | 519.3121 | 485.213 | 538.0795 | 484.4789 | 537.2654 | 484.7724 | 516.7325 | 484.3687 | 516.3021
2022-11-30 21:30 | 423.1951 | 520.0188 | 423.47 | 521.67 | 421.13 | 516.17 | 422.4729 | 519.2085 | 921.22 | 921.22 | 969.83 | 969.83 | 919.05 | 1048.58 | 487.8204 | 621.5966 | 487.0422 | 520.9103 | 487.7982 | 540.3553 | 487.4667 | 539.988 | 487.3246 | 518.9777 | 487.2088 | 518.8149
2022-11-30 22:00 | 425.4545 | 523.016 | 427.14 | 526.2 | 424 | 520.15 | 424.5714 | 521.9011 | 924.51 | 924.51 | 973.79 | 973.79 | 925.08 | 1055.31 | 490.721 | 625.4185 | 489.7274 | 522.0641 | 490.0582 | 542.6324 | 489.394 | 541.897 | 489.4678 | 521.0236 | 489.3571 | 520.9059
2022-11-30 22:30 | 425.1079 | 522.5728 | 425.93 | 525.04 | 423.5 | 519.55 | 424.3275 | 521.7125 | 923.84 | 923.84 | 972.57 | 972.57 | 922.6 | 1052.42 | 489.8958 | 624.369 | 489.3368 | 521.4967 | 490.0555 | 542.3147 | 489.5749 | 541.7829 | 489.6488 | 520.9424 | 489.4639 | 520.7457
2022-11-30 23:00 | 425.1842 | 522.961 | 426.56 | 525.87 | 423.78 | 520.09 | 424.2885 | 521.8358 | 924.85 | 924.85 | 974.85 | 974.85 | 926.49 | 1056.79 | 490.1177 | 624.4435 | 489.2392 | 521.317 | 490.6102 | 542.9286 | 489.6979 | 541.9056 | 489.6118 | 520.8369 | 489.8336 | 521.1391
2022-11-30 23:30 | 424.8629 | 522.929 | 427.26 | 526.53 | 423.96 | 520.93 | 424.5414 | 522.5548 | 926.26 | 926.26 | 976.22 | 976.22 | 929.24 | 1059.7 | 492.0747 | 627.0709 | 490.8726 | 521.3359 | 492.051 | 543.9868 | 491.6058 | 543.4946 | 491.6799 | 522.6367 | 491.68 | 522.6368
2022-12-01 | 426.7907 | 524.8412 | 427.37 | 527.07 | 424.11 | 520.59 | 425.4003 | 523.2031 | 929.63 | 929.63 | 979.01 | 979.01 | 934.13 | 1065.08 | 495.0676 | 630.7585 | 493.9945 | 522.3951 | 494.5773 | 546.1157 | 494.0556 | 545.5397 | 493.7575 | 524.2677 | 494.0928 | 524.6237
2022-12-01 00:30 | 426.5208 | 524.6965 | 427.7 | 527.52 | 424.81 | 521.71 | 425.6086 | 523.6663 | 932.7 | 932.7 | 983.52 | 983.52 | 936.8 | 1067.96 | 495.5932 | 631.5073 | 494.9126 | 522.622 | 493.4859 | 545.2627 | 493.4115 | 545.1806 | 493.2256 | 524.0094 | 493.2256 | 524.0095
2022-12-01 01:00 | 426.6089 | 524.6799 | 428.52 | 528.56 | 424.93 | 521.85 | 425.671 | 523.6209 | 932.86 | 932.86 | 983.71 | 983.71 | 939.77 | 1071.38 | 496.444 | 632.5804 | 495.9618 | 522.8395 | 497.6199 | 548.9921 | 497.0219 | 548.3324 | 497.134 | 527.4324 | 497.0593 | 527.3531
2022-12-01 01:30 | 426.7372 | 524.6177 | 428.64 | 528.83 | 424.74 | 521.34 | 425.5291 | 523.2312 | 933.56 | 933.56 | 984.14 | 984.14 | 938.6 | 1070.1 | 493.9238 | 629.3336 | 493.1749 | 523.1706 | 494.2506 | 546.2407 | 493.8791 | 545.8301 | 493.8791 | 524.8195 | 493.7677 | 524.701
2022-12-01 02:00 | 428.5475 | 526.7704 | 428.53 | 528.71 | 425.69 | 522.68 | 426.4001 | 524.3291 | 934.08 | 934.08 | 983.4 | 983.4 | 938.06 | 1069.67 | 495.0284 | 630.6393 | 493.8246 | 523.6151 | 495.4327 | 547.5025 | 494.9125 | 546.9277 | 494.6524 | 525.6025 | 494.4294 | 525.3656
2022-12-01 02:30 | 429.2988 | 528.1971 | 431.43 | 532.04 | 427.69 | 525.52 | 428.2151 | 526.9436 | 933.02 | 933.02 | 983.02 | 983.02 | 933.91 | 1065.15 | 494.6288 | 630.2296 | 493.5326 | 523.7002 | 494.703 | 546.7852 | 494.146 | 546.1694 | 494.2203 | 525.2207 | 494.1089 | 525.1023
2022-12-01 03:00 | 429.7867 | 528.6172 | 431.62 | 532.49 | 428.06 | 525.73 | 428.9136 | 527.4864 | 931.25 | 931.25 | 981.1 | 981.1 | 934.67 | 1066.06 | 493.7827 | 629.1373 | 493.7197 | 523.8987 | 494.7773 | 546.8672 | 494.2574 | 546.2927 | 494.3317 | 525.3391 | 494.2946 | 525.2996
2022-12-01 03:30 | 429.9276 | 528.7209 | 431.37 | 532.15 | 428.01 | 525.54 | 428.7388 | 527.3737 | 930.11 | 930.11 | 980.07 | 980.07 | 932.38 | 1063.4 | 492.8287 | 627.8666 | 492.1945 | 523.634 | 492.7205 | 544.9946 | 492.3871 | 544.6259 | 492.313 | 523.5426 | 492.276 | 523.5032
2022-12-01 04:00 | 429.1824 | 528.033 | 430.9 | 531.43 | 427.4 | 524.87 | 428.2686 | 526.9318 | 928.86 | 928.86 | 978.56 | 978.56 | 931.79 | 1062.79 | 492.5452 | 627.4333 | 491.5733 | 523.5772 | 492.3738 | 544.7904 | 491.8559 | 544.2173 | 491.9299 | 523.2911 | 491.8929 | 523.2516
2022-12-01 04:30 | 428.2038 | 526.7105 | 428.99 | 529.07 | 425.59 | 522.69 | 426.3456 | 524.4948 | 926.7 | 926.7 | 976.25 | 976.25 | 931.49 | 1062.27 | 490.6872 | 625.163 | 491.3932 | 522.4802 | 492.1521 | 544.2767 | 491.6703 | 543.7439 | 491.5962 | 522.7026 | 491.3739 | 522.4662
2022-12-01 05:00 | 427.6471 | 526.3915 | 428.69 | 528.2 | 425.7 | 523.21 | 426.9061 | 525.1902 | 926.44 | 926.44 | 976.29 | 976.29 | 928.14 | 1058.52 | 490.4518 | 624.9734 | 490.87 | 522.2249 | 491.1278 | 543.233 | 490.7945 | 542.8643 | 490.7574 | 521.8882 | 490.6833 | 521.8095
2022-12-01 05:30 | 420.4353 | 517.3054 | 421.88 | 519.82 | 419.56 | 514.83 | 420.1826 | 516.9493 | 920.31 | 920.31 | 968.89 | 968.89 | 912.85 | 1045.65 | 485.5304 | 618.6623 | 484.9954 | 519.7377 | 485.2047 | 539.8709 | 484.813 | 539.4618 | 484.7395 | 518.5496 | 484.813 | 518.6283
2022-12-01 06:00 | 414.4846 | 509.0056 | 414.76 | 511.19 | 413.06 | 505.87 | 414.0922 | 508.6839 | 915.4 | 915.4 | 964.07 | 964.07 | 901.81 | 1040.41 | 478.9493 | 610.1899 | 477.7515 | 517.7895 | 478.9782 | 538.3233 | 478.5653 | 537.8332 | 478.7237 | 517.0696 | 478.5654 | 516.9518
2022-12-01 06:30 | 411.1531 | 504.8431 | 412.23 | 507.11 | 408.9 | 500.79 | 409.7065 | 503.1758 | 914.51 | 914.51 | 962.41 | 962.41 | 895.05 | 1040.09 | 475.3959 | 605.6968 | 476.0346 | 519.0568 | 488.5332 | 539.3799 | 488.5332 | 539.3799 | 488.4961 | 518.5103 | 488.4591 | 518.471
2022-12-01 07:00 | 407.234 | 499.5868 | 408.17 | 502.43 | 404.83 | 495.53 | 405.8847 | 498.0506 | 914.19 | 914.19 | 961.83 | 961.83 | 888.19 | 1040.12 | 470.9977 | 600.1208 | 470.2875 | 519.8133 | 488.3932 | 537.3734 | 488.3563 | 537.3327 | 488.3957 | 516.5335 | 488.2824 | 516.3773
2022-12-01 07:30 | 446.9539 | 548.2061 | 448.37 | 552.85 | 444.4 | 544.06 | 445.4811 | 518.9704 | 916.94 | 916.94 | 966.22 | 966.22 | 887.04 | 1045.82 | 464.6728 | 592.0442 | 463.2744 | 520.0971 | 480.8812 | 537.031 | 480.8812 | 537.031 | 480.7358 | 515.9371 | 480.8812 | 516.1365
2022-12-01 08:00 | 404.1704 | 494.4218 | 438.25 | 540.22 | 402.39 | 491.22 | 435.4782 | 519.2682 | 917.6 | 917.6 | 966.07 | 966.07 | 864.27 | 1028.81 | 455.3127 | 579.8558 | 454.3725 | 520.9387 | 454.7688 | 534.3128 | 454.6315 | 534.1514 | 454.6315 | 513.2482 | 454.5972 | 513.2094
2022-12-01 08:30 | 413.2979 | 507.08 | 414.85 | 511.65 | 412.02 | 504.41 | 412.8289 | 506.5472 | 910.36 | 910.36 | 957.04 | 957.04 | 855.43 | 1024.86 | 445.9379 | 567.4471 | 445.0608 | 519.4445 | 445.5108 | 529.9724 | 445.2072 | 529.6112 | 445.3647 | 508.9383 | 445.2747 | 508.8611
2022-12-01 09:00 | 389.0757 | 476.6261 | 390.58 | 481.92 | 387.85 | 474.74 | 387.8481 | 475.2824 | 908 | 908 | 953.32 | 953.32 | 850.83 | 1025.72 | 439.7704 | 559.3763 | 438.7896 | 519.4634 | 439.2749 | 528.3809 | 438.9091 | 527.9067 | 438.9092 | 507.1536 | 438.8427 | 507.0011
2022-12-01 09:30 | 419.0536 | 513.8019 | 420.63 | 519.08 | 418.02 | 511.78 | 418.69 | 510.054 | 905.08 | 905.08 | 950.04 | 950.04 | 840.99 | 1020.32 | 436.3631 | 555.0455 | 435.4525 | 518.7825 | 434.1612 | 527.021 | 433.7333 | 526.342 | 433.7663 | 505.5875 | 433.7663 | 505.5875
2022-12-01 10:00 | 397.4968 | 487.7789 | 398.59 | 491.8 | 395.88 | 485.11 | 396.5352 | 486.6567 | 910 | 910 | 955.54 | 955.54 | 843.22 | 1027.36 | 429.6722 | 545.9492 | 428.8213 | 519.4729 | 468.2676 | 526.0591 | 467.8424 | 525.5814 | 467.8779 | 504.7916 | 468.0196 | 504.9445
2022-12-01 10:30 | 398.8979 | 489.0616 | 400.06 | 493.61 | 397.74 | 486.96 | 398.3764 | 488.514 | 909.78 | 909.78 | 954.88 | 954.88 | 839.5 | 1026.96 | 428.6791 | 545.0259 | 427.4488 | 519.1608 | 483.4099 | 527.0125 | 482.7513 | 526.2945 | 482.9342 | 505.6689 | 482.7879 | 505.5157
2022-12-01 11:00 | 420.3027 | 516.027 | 421.94 | 520.74 | 419.29 | 514.28 | 419.7849 | 510.2845 | 906.13 | 906.13 | 951.08 | 951.08 | 834.22 | 1024.48 | 422.9283 | 537.5978 | 422.1902 | 519.331 | 423.9043 | 524.3212 | 423.4549 | 523.7377 | 423.487 | 502.9174 | 423.5191 | 503.0328
2022-12-01 11:30 | 409.8616 | 502.8896 | 411.54 | 507.76 | 408.97 | 501.42 | 408.9825 | 501.8982 | 912.63 | 912.63 | 958.65 | 958.65 | 834.77 | 1027.2 | 417.0699 | 530.0144 | 416.1835 | 519.5295 | 434.9926 | 521.2875 | 434.6633 | 520.9694 | 434.8099 | 500.0694 | 434.5646 | 499.9558
2022-12-01 12:00 | 453.4955 | 557.4009 | 455.91 | 562.5 | 452.94 | 556.51 | 453.2421 | 514.2155 | 912.5 | 912.5 | 957.61 | 957.61 | 825.79 | 1019.93 | 415.4598 | 527.9129 | 414.6162 | 520.097 | 414.7919 | 520.9929 | 414.4158 | 520.5206 | 414.4158 | 499.6667 | 414.3844 | 499.6289
2022-12-01 12:30 | 430.6936 | 529.1481 | 432.54 | 533.78 | 429.83 | 527.8 | 430.1147 | 512.9457 | 910.83 | 910.83 | 956.33 | 956.33 | 825.94 | 1020.07 | 412.8934 | 524.4785 | 412.0392 | 518.217 | 420.6707 | 519.1637 | 420.3845 | 518.8105 | 420.4163 | 498.0036 | 420.5436 | 498.1543
2022-12-01 13:00 | 517.1575 | 636.2778 | 516.94 | 638.18 | 515.61 | 634.01 | 512.5067 | 512.5067 | 914.27 | 914.27 | 960.47 | 960.47 | 828.03 | 1021.55 | 411.2719 | 522.3723 | 410.4293 | 516.8096 | 426.7178 | 517.8801 | 426.3632 | 517.4497 | 426.5244 | 496.7832 | 426.3632 | 496.5955
2022-12-01 13:30 | 469.6711 | 576.4176 | 479.26 | 591.45 | 468.47 | 574.45 | 476.3259 | 510.8821 | 908.2 | 908.2 | 952.93 | 952.93 | 822.17 | 1014.14 | 413.5552 | 525.3217 | 412.7458 | 517.7132 | 473.012 | 518.5045 | 472.8333 | 518.3086 | 472.7975 | 497.4053 | 472.9048 | 497.5181
2022-12-01 14:00 | 441.9621 | 542.7577 | 443.64 | 547.44 | 440.46 | 540.45 | 440.9553 | 511.9206 | 909.4 | 909.4 | 953.84 | 953.84 | 827.34 | 1016.63 | 414.3954 | 526.2911 | 413.6288 | 516.8607 | 412.5268 | 516.8644 | 412.5002 | 516.5909 | 412.5313 | 495.8514 | 412.5625 | 495.8514
2022-12-01 14:30 | 450.9968 | 553.9774 | 452.92 | 558.94 | 450.02 | 552.6 | 450.5276 | 512.9737 | 910.74 | 910.74 | 956.14 | 956.14 | 825.14 | 1010.88 | 416.8773 | 529.7628 | 416.1052 | 516.619 | 444.7344 | 517.6434 | 444.5325 | 517.4084 | 444.5998 | 496.6495 | 444.4989 | 496.5367
2022-12-01 15:00 | 447.691 | 548.7842 | 449.44 | 554.49 | 446.67 | 546.97 | 447.2686 | 512.618 | 909.71 | 909.71 | 954.69 | 954.69 | 832.73 | 1014.53 | 423.5087 | 538.0748 | 422.6644 | 519.5598 | 520.2942 | 520.2942 | 519.9404 | 519.9404 | 499.1579 | 499.1579 | 499.0447 | 499.0447
2022-12-01 15:30 | 483.0594 | 593.654 | 485.07 | 598.8 | 481.49 | 591.22 | 482.1028 | 514.8723 | 912.58 | 912.58 | 958.16 | 958.16 | 845.17 | 1022.61 | 418.7133 | 531.9923 | 417.5144 | 513.3607 | 479.4787 | 514.509 | 479.2615 | 514.2759 | 479.3701 | 493.5169 | 479.2977 | 493.4424
2022-12-01 16:00 | 459.7422 | 563.4647 | 461.41 | 569.38 | 458.58 | 561.36 | 459.4498 | 514.1298 | 911.04 | 911.04 | 956.85 | 956.85 | 847.5 | 1019.41 | 430.6267 | 547.4113 | 429.502 | 518.9212 | 518.4791 | 519.3184 | 518.5574 | 519.4755 | 498.3873 | 498.3873 | 498.4626 | 498.4626
2022-12-01 16:30 | 488.2251 | 599.1819 | 489.88 | 604.75 | 487.47 | 597.54 | 487.8349 | 514.0143 | 907.67 | 907.67 | 952.35 | 952.35 | 848.1 | 1013.68 | 433.7829 | 551.6231 | 432.9162 | 518.1859 | 508.7554 | 519 | 509.1021 | 519.3537 | 498.6611 | 498.6611 | 497.9444 | 497.9444
2022-12-01 17:00 | 498.4702 | 612.7751 | 505.08 | 623.61 | 497.45 | 610.67 | 502.4201 | 514.7167 | 914.6 | 914.6 | 961.25 | 961.25 | 858.63 | 1018.28 | 443.5171 | 564.1974 | 442.6959 | 520.0214 | 521.9485 | 521.9485 | 521.8301 | 521.8301 | 500.987 | 500.987 | 500.9491 | 500.9491
2022-12-01 17:30 | 511.2896 | 628.5447 | 514.93 | 635.71 | 510.12 | 626.12 | 512.8579 | 515.5581 | 912.67 | 912.67 | 958.45 | 958.45 | 866.5 | 1019.92 | 448.7017 | 571.1148 | 448.3435 | 520.9197 | 521.6403 | 521.6403 | 521.6797 | 521.6797 | 501.3596 | 501.3596 | 500.8671 | 500.8671
2022-12-01 18:00 | 429.971 | 527.5085 | 430.12 | 530.62 | 427.71 | 523.52 | 428.901 | 517.1715 | 914.5 | 914.5 | 960.55 | 960.55 | 878.15 | 1025.13 | 454.3173 | 578.2596 | 453.5903 | 520.3713 | 524.1955 | 524.1955 | 524.3539 | 524.3539 | 503.4058 | 503.4058 | 503.6341 | 503.6341
2022-12-01 18:30 | 411.5584 | 504.7072 | 412.95 | 508.87 | 410.03 | 501.57 | 410.7968 | 503.8646 | 917.99 | 917.99 | 965.32 | 965.32 | 888.55 | 1029.24 | 460.8015 | 586.6295 | 459.8484 | 520.1821 | 526.085 | 526.085 | 526.0452 | 526.0452 | 505.3251 | 505.3251 | 505.2487 | 505.2487
2022-12-01 19:00 | 422.2185 | 518.3018 | 422.84 | 520.82 | 420.91 | 515.21 | 421.5522 | 517.3596 | 916.24 | 916.24 | 963.83 | 963.83 | 902.1 | 1036.58 | 467.2986 | 595.0383 | 466.9671 | 519.5485 | 527.8597 | 527.8597 | 527.3405 | 527.3405 | 506.5465 | 506.5465 | 506.5465 | 506.5465
2022-12-01 19:30 | 420.9766 | 516.9137 | 422.4 | 519.83 | 419.58 | 513.72 | 420.3909 | 516.2496 | 919.83 | 919.83 | 968.5 | 968.5 | 910.69 | 1039.48 | 477.5381 | 608.2423 | 476.8275 | 519.8228 | 532.2017 | 532.2017 | 532.2419 | 532.2419 | 511.4914 | 511.4914 | 511.2206 | 511.2206
2022-12-01 20:00 | 421.4172 | 516.1202 | 421.83 | 519.46 | 419.34 | 511.7 | 420.4054 | 514.9463 | 919.11 | 919.11 | 967.54 | 967.54 | 914.62 | 1043.57 | 481.1276 | 612.884 | 480.0864 | 518.8771 | 533.6936 | 533.6936 | 533.6127 | 533.6127 | 512.8973 | 512.8973 | 512.8973 | 512.8973
2022-12-01 20:30 | 422.5803 | 517.4688 | 423.09 | 521.08 | 420.42 | 512.87 | 421.9804 | 516.9625 | 921.58 | 921.58 | 969.53 | 969.53 | 917.56 | 1046.78 | 486.2243 | 619.4444 | 484.9541 | 519.5391 | 532.4905 | 534.9031 | 532.773 | 535.1868 | 514.2571 | 514.2571 | 513.9846 | 513.9846
2022-12-01 21:00 | 423.9986 | 520.0627 | 425.11 | 523.66 | 422.29 | 516.6 | 423.4913 | 519.5889 | 924.06 | 924.06 | 973.07 | 973.07 | 923.45 | 1053.3 | 489.1064 | 623.0535 | 487.9443 | 520.1632 | 538.2927 | 538.2927 | 538.5775 | 538.5775 | 517.794 | 517.794 | 517.5202 | 517.5202
2022-12-01 21:30 | 426.904 | 523.4977 | 427.16 | 526.35 | 424.34 | 518.68 | 425.6152 | 522.0385 | 927.46 | 927.46 | 976.73 | 976.73 | 929.33 | 1059.78 | 492.0569 | 626.7374 | 491.0952 | 521.5629 | 486.2447 | 539.2694 | 486.3548 | 539.3915 | 486.575 | 518.6937 | 486.5383 | 518.6546
2022-12-01 22:00 | 427.3494 | 524.6466 | 430.1 | 529.89 | 426.86 | 523.21 | 427.5972 | 525.0349 | 930.88 | 930.88 | 980.81 | 980.81 | 936.53 | 1067.77 | 493.8618 | 629.1646 | 493.4348 | 521.5061 | 488.5631 | 541.4748 | 488.7838 | 541.7195 | 488.8206 | 520.7687 | 488.5999 | 520.5336
2022-12-01 22:30 | 427.5273 | 525.0984 | 428.53 | 528.32 | 425.23 | 521.19 | 426.3449 | 523.7036 | 928.86 | 928.86 | 977.7 | 977.7 | 937.63 | 1068.84 | 495.5574 | 631.2431 | 495.6017 | 522.0168 | 492.7105 | 541.0283 | 493.0822 | 541.4363 | 492.9335 | 520.3168 | 493.1936 | 520.5913
2022-12-01 23:00 | 426.7747 | 524.6624 | 427.79 | 527.22 | 425.07 | 521.57 | 425.8906 | 523.6254 | 928.56 | 928.56 | 977.21 | 977.21 | 936.24 | 1067.32 | 496.3515 | 632.2601 | 496.8295 | 521.8749 | 488.6555 | 541.3954 | 488.14 | 540.8243 | 488.2136 | 519.9638 | 488.14 | 519.8854
2022-12-01 23:30 | 425.753 | 523.5158 | 427.5 | 527.07 | 424.66 | 521.08 | 425.8483 | 523.7058 | 927.51 | 927.51 | 977.54 | 977.54 | 936.15 | 1067.06 | 498.3951 | 634.8044 | 498.7421 | 521.5061 | 486.8849 | 539.7512 | 486.7379 | 539.5882 | 486.8481 | 518.7861 | 486.297 | 518.1987
2022-12-02 | 428.5027 | 527.0901 | 430.06 | 530.1 | 426.55 | 523.95 | 427.3618 | 525.7338 | 929.87 | 929.87 | 979.05 | 979.05 | 943.1 | 1074.81 | 501.5211 | 639.0551 | 500.8576 | 522.1208 | 491.011 | 543.3273 | 490.863 | 543.1636 | 490.789 | 522.1165 | 490.7521 | 522.0772
2022-12-02 00:30 | 427.5273 | 525.6949 | 429.2 | 529.37 | 426.01 | 523.02 | 426.286 | 524.1932 | 929.38 | 929.38 | 978.58 | 978.58 | 942.42 | 1074.05 | 501.6439 | 639.0928 | 500.4749 | 522.3478 | 490.4167 | 542.9391 | 490.1583 | 542.6531 | 489.8629 | 521.3657 | 489.7152 | 521.2086
2022-12-02 01:00 | 431.4349 | 530.8993 | 432.6 | 533.45 | 428.98 | 527.09 | 429.7733 | 528.9445 | 933.97 | 933.97 | 983.61 | 983.61 | 944.05 | 1075.91 | 502.3008 | 639.7126 | 501.8338 | 522.849 | 491.0338 | 543.5322 | 490.7013 | 543.1642 | 490.7382 | 522.2189 | 490.6274 | 522.101
2022-12-02 01:30 | 427.3557 | 526.2499 | 429.51 | 530.09 | 427.15 | 525.22 | 427.4572 | 526.436 | 932.14 | 932.14 | 982.02 | 982.02 | 944.2 | 1075.98 | 500.8828 | 638.1113 | 501.739 | 522.5086 | 514.9369 | 543.1642 | 513.6964 | 541.8557 | 514.5104 | 521.7471 | 514.0452 | 521.2754
2022-12-02 02:00 | 428.0622 | 526.7534 | 430.08 | 531.03 | 427.71 | 525.53 | 428.3431 | 527.1044 | 933.54 | 933.54 | 983.23 | 983.23 | 949.13 | 1081.44 | 501.7515 | 639.113 | 501.0851 | 522.7922 | 525.4055 | 544.688 | 524.6951 | 543.9515 | 523.0273 | 523.0273 | 522.9486 | 522.9486
2022-12-02 02:30 | 430.0326 | 529.911 | 432.45 | 533.45 | 430.05 | 529.26 | 430.6103 | 529.7473 | 937.09 | 937.09 | 987.21 | 987.21 | 949.06 | 1081.29 | 500.7163 | 637.8442 | 501.4382 | 522.7355 | 511.8939 | 544.4525 | 511.2068 | 543.7975 | 511.4321 | 522.9702 | 511.278 | 522.8127
2022-12-02 03:00 | 428.3079 | 527.3043 | 429.57 | 530.04 | 427.13 | 525.08 | 427.8932 | 526.6908 | 930.54 | 930.54 | 980.78 | 980.78 | 947.12 | 1079.09 | 499.6366 | 636.4036 | 500.6499 | 522.3383 | 500.6583 | 544.503 | 499.8296 | 543.6016 | 499.7167 | 522.5186 | 500.131 | 522.9517
2022-12-02 03:30 | 428.7957 | 527.9317 | 430.8 | 531.5 | 427.31 | 525.31 | 428.4398 | 527.1486 | 930.27 | 930.27 | 980.83 | 980.83 | 946.25 | 1078.25 | 497.8899 | 634.2757 | 499.7439 | 522.2627 | 492.0345 | 544.102 | 492.1456 | 544.2249 | 491.9603 | 523.0508 | 492.1456 | 523.2479
2022-12-02 04:00 | 429.5767 | 528.833 | 430.81 | 531.66 | 428.55 | 526.52 | 429.2034 | 527.1677 | 932.49 | 932.49 | 982.77 | 982.77 | 942.53 | 1073.86 | 498.0974 | 634.7585 | 497.4002 | 520.6833 | 491.3016 | 543.1141 | 491.0047 | 542.7859 | 491.0418 | 521.9199 | 490.9305 | 521.8016
2022-12-02 04:30 | 428.915 | 527.8812 | 430.07 | 530.63 | 428.86 | 526.77 | 429.4881 | 527.0302 | 932.1 | 932.1 | 983.38 | 983.38 | 946.35 | 1077.7 | 495.7123 | 631.7068 | 495.1306 | 519.6147 | 491.1847 | 542.5444 | 490.9986 | 542.3389 | 491.0357 | 521.5299 | 490.5891 | 521.0556
2022-12-02 05:00 | 429.0821 | 528.6687 | 430.63 | 530.87 | 428.48 | 527.02 | 428.8834 | 526.5654 | 932.08 | 932.08 | 982.73 | 982.73 | 946.56 | 1078.06 | 495.8167 | 631.8333 | 494.6646 | 519.7093 | 493.5744 | 544.6592 | 493.2757 | 544.3296 | 493.1636 | 523.3333 | 493.2383 | 523.4126
2022-12-02 05:30 | 423.421 | 521.7404 | 425.37 | 524.12 | 423.51 | 520.98 | 423.9905 | 522.4968 | 928.24 | 928.24 | 978.84 | 978.84 | 935.94 | 1070.46 | 490.2643 | 624.5775 | 489.5076 | 518.6596 | 488.6796 | 542.5897 | 488.235 | 542.0961 | 488.272 | 521.3084 | 488.1979 | 521.2292
2022-12-02 06:00 | 420.2882 | 517.3821 | 421.86 | 520.03 | 420.13 | 516.06 | 420.6883 | 517.8957 | 928.33 | 928.33 | 979.03 | 979.03 | 922.08 | 1061.75 | 482.5338 | 614.6164 | 481.4348 | 517.8841 | 492.5784 | 539.8094 | 491.793 | 538.9487 | 491.6434 | 518.0135 | 491.9052 | 518.2893
2022-12-02 06:30 | 411.9975 | 506.4475 | 413.57 | 509.69 | 411.06 | 504.06 | 411.5338 | 505.8518 | 920.46 | 920.46 | 969.04 | 969.04 | 914.06 | 1060.24 | 479.9929 | 611.5193 | 478.5884 | 518.792 | 539.9526 | 539.9526 | 538.7254 | 538.6732 | 518.2744 | 518.2744 | 517.8024 | 517.8024
2022-12-02 07:00 | 407.1007 | 501.6143 | 409.54 | 504.25 | 407.28 | 501.05 | 407.7695 | 502.457 | 920.97 | 920.97 | 969.39 | 969.39 | 901.48 | 1053.51 | 472.0687 | 601.1995 | 472.7154 | 518.1205 | 511.1768 | 538.0709 | 510.0533 | 536.8881 | 510.092 | 516.1328 | 510.092 | 516.1328
2022-12-02 07:30 | 402.3122 | 495.2075 | 403.6 | 497.71 | 401.18 | 493.12 | 401.8577 | 494.6919 | 918.09 | 918.09 | 965.38 | 965.38 | 889.59 | 1047.6 | 467.1582 | 594.7346 | 466.2563 | 519.7566 | 460.3254 | 534.7607 | 458.848 | 533.1016 | 458.9771 | 512.4188 | 458.8828 | 512.341
2022-12-02 08:00 | 401.0612 | 494.2514 | 402.03 | 496.13 | 400.25 | 492.92 | 401.046 | 494.3855 | 925.23 | 925.23 | 973.22 | 973.22 | 885.74 | 1050.66 | 458.5681 | 583.7196 | 457.9001 | 521.9885 | 454.2638 | 534.1943 | 452.8935 | 532.5828 | 453.0991 | 511.9479 | 453.1072 | 511.8705
2022-12-02 08:30 | 397.2222 | 489.7419 | 399.04 | 492.78 | 396.97 | 489.25 | 397.3526 | 490.0289 | 926.76 | 926.76 | 973.9 | 973.9 | 874.19 | 1045.5 | 454.2465 | 578.1107 | 453.0626 | 523.2084 | 444.5172 | 530.8418 | 443.2479 | 529.326 | 443.415 | 508.5806 | 443.248 | 508.3891
2022-12-02 09:00 | 390.5839 | 481.8546 | 392.37 | 484.62 | 390.55 | 481.51 | 390.8416 | 482.1867 | 921.74 | 921.74 | 968.42 | 968.42 | 857.38 | 1033.48 | 441.284 | 561.0253 | 440.36 | 522.7734 | 466.5264 | 530.585 | 465.2277 | 529.1924 | 465.2979 | 508.1972 | 465.2627 | 508.1969
2022-12-02 09:30 | 390.335 | 481.4891 | 386.36 | 477.26 | 390.2 | 481.31 | 384.8849 | 474.7558 | 917.87 | 917.87 | 964.23 | 964.23 | 864.86 | 1046.08 | 435.438 | 553.5893 | 434.4292 | 522.4991 | 427.949 | 523.9721 | 426.7249 | 522.4733 | 426.8859 | 501.7713 | 426.7893 | 501.7005
2022-12-02 10:00 | 387.1322 | 477.7822 | 381.12 | 470.85 | 387.27 | 477.89 | 379.603 | 468.465 | 915.12 | 915.12 | 960.34 | 960.34 | 847.17 | 1032.59 | 425.8337 | 541.0383 | 424.9905 | 522.953 | 424.9648 | 524.1282 | 423.8772 | 522.7868 | 423.9411 | 501.9632 | 423.8772 | 501.8874
2022-12-02 10:30 | 396.1714 | 489.0147 | 376.69 | 465.37 | 396.36 | 489.2 | 375.2365 | 463.1132 | 911.18 | 911.18 | 955.23 | 955.23 | 845.23 | 1034.14 | 417.7081 | 530.7869 | 416.7819 | 519.3721 | 416.6944 | 520.1105 | 415.6591 | 518.8182 | 415.5963 | 497.8522 | 415.6277 | 497.8898
2022-12-02 11:00 | 378.9833 | 467.8086 | 371.17 | 458.53 | 379.16 | 467.99 | 369.7938 | 456.4622 | 909.54 | 909.54 | 953.03 | 953.03 | 819.01 | 1010.96 | 410.8518 | 521.7874 | 409.865 | 516.0671 | 421.0709 | 516.137 | 419.962 | 514.8943 | 420.1101 | 494.0634 | 419.962 | 493.8771
2022-12-02 11:30 | 366.0067 | 451.7564 | 361.2 | 446.22 | 366.08 | 451.86 | 360.1046 | 444.4414 | 907.46 | 907.46 | 951.03 | 951.03 | 811.77 | 1005.15 | 400.2622 | 508.0915 | 399.6687 | 507.4677 | 428.413 | 510.6449 | 427.3477 | 509.3752 | 427.38 | 488.5395 | 427.2509 | 488.392
2022-12-02 12:00 | 379.8121 | 469.0821 | 358.45 | 442.78 | 380.47 | 469.93 | 357.2497 | 441.1832 | 904.69 | 904.69 | 948.11 | 948.11 | 819.81 | 1014.65 | 397.7191 | 504.9284 | 396.7627 | 503.8427 | 396.8872 | 504.6132 | 396.2985 | 502.6952 | 396.3188 | 487.6046 | 396.4086 | 487.6692
2022-12-02 12:30 | 391.4658 | 483.4974 | 371.23 | 458.37 | 391.33 | 483.4 | 370.0623 | 457.0341 | 903.76 | 903.76 | 946.74 | 946.74 | 815.77 | 1010.63 | 389.2627 | 493.8541 | 388.4584 | 492.837 | 436.8095 | 503.427 | 436.2792 | 502.8193 | 436.2493 | 481.9074 | 436.2792 | 481.9438
2022-12-02 13:00 | 387.0564 | 477.9031 | 388.59 | 480.21 | 387.1 | 477.92 | 387.6019 | 478.5866 | 898.81 | 898.81 | 940.61 | 940.61 | 807.71 | 1001.62 | 383.6735 | 486.7489 | 382.8749 | 485.8283 | 392.9105 | 499.2642 | 392.3176 | 497.482 | 392.3176 | 477.6404 | 392.2583 | 477.5682
2022-12-02 13:30 | 376.9558 | 465.4993 | 379.36 | 468.55 | 377.68 | 466.41 | 377.7471 | 466.4942 | 898.39 | 898.39 | 939.59 | 939.59 | 803.08 | 995.18 | 378.6228 | 480.0671 | 378.1295 | 479.4416 | 377.5574 | 479.1368 | 377.1297 | 477.3664 | 377.1297 | 473.11 | 377.0441 | 473.0027
2022-12-02 14:00 | 400.602 | 494.5533 | 394.07 | 486.81 | 401.05 | 495.01 | 392.5356 | 484.5853 | 897.64 | 897.64 | 939.1 | 939.1 | 798.08 | 987.69 | 378.4657 | 480.0054 | 377.7392 | 479.0841 | 377.7712 | 479.4693 | 377.0869 | 477.3143 | 377.0298 | 471.6375 | 377.2009 | 471.7932
2022-12-02 14:30 | 393.7237 | 486.0772 | 395.13 | 488.11 | 393.53 | 485.82 | 393.9281 | 486.3402 | 896.69 | 896.69 | 937.87 | 937.87 | 798.7 | 984.5 | 383.869 | 487.0172 | 383.2011 | 485.8991 | 383.2154 | 486.6411 | 382.6364 | 484.7029 | 382.6943 | 473.4878 | 382.6943 | 473.4878
2022-12-02 15:00 | 426.9491 | 527.0667 | 411.11 | 507.84 | 427.19 | 527.29 | 409.7404 | 493.7666 | 898.25 | 898.25 | 940.61 | 940.61 | 802.88 | 984.66 | 385.1595 | 489.1995 | 384.0156 | 487.7468 | 407.1285 | 493.7486 | 406.5444 | 493.0403 | 406.6059 | 472.2498 | 406.4829 | 472.107
2022-12-02 15:30 | 455.0221 | 561.6422 | 456.54 | 563.91 | 454.55 | 560.9 | 454.817 | 497.5668 | 901.92 | 901.92 | 944.58 | 944.58 | 798.97 | 975.29 | 389.9726 | 494.9386 | 389.3992 | 493.4713 | 401.9186 | 493.6792 | 401.4622 | 493.1185 | 401.4012 | 472.2403 | 401.4317 | 472.2761
2022-12-02 16:00 | 412.3911 | 508.316 | 413.79 | 511 | 411.92 | 507.39 | 412.3545 | 496.8221 | 901.82 | 901.82 | 943.93 | 943.93 | 802.99 | 973.47 | 394.6071 | 501.2027 | 393.8401 | 493.3675 | 441.8979 | 494.0559 | 441.2621 | 493.345 | 441.1952 | 472.4784 | 441.1952 | 472.4784
2022-12-02 16:30 | 450.1264 | 554.7899 | 452 | 558.14 | 449.63 | 553.76 | 450.2392 | 496.9182 | 901.99 | 901.99 | 944.95 | 944.95 | 810.23 | 974.46 | 396.6362 | 503.8475 | 396.0659 | 491.4026 | 440.8973 | 492.4969 | 440.229 | 491.7504 | 440.3293 | 471.077 | 440.2625 | 471.0055
2022-12-02 17:00 | 469.3573 | 579.0881 | 471.36 | 581.3 | 468.85 | 578.02 | 469.7723 | 500.5351 | 905.83 | 905.83 | 949.57 | 949.57 | 819.68 | 977.5 | 402.4742 | 511.3813 | 401.6407 | 492.2235 | 416.0636 | 492.7686 | 415.3385 | 491.9099 | 415.4016 | 471.1994 | 415.2928 | 471.1128
2022-12-02 17:30 | 478.6903 | 590.9904 | 478.86 | 589.43 | 477.71 | 589.44 | 477.4915 | 499.4252 | 901.54 | 901.54 | 944.78 | 944.78 | 829.14 | 980.19 | 407.9095 | 518.4139 | 407.1091 | 492.5274 | 480.975 | 493.0609 | 480.319 | 492.3884 | 471.6379 | 471.6379 | 471.6736 | 471.6736
2022-12-02 18:00 | 433.6017 | 535.3781 | 434.59 | 533.37 | 432.73 | 533.97 | 433.6967 | 503.1747 | 902.49 | 902.49 | 946.1 | 946.1 | 835.2 | 979.52 | 418.7799 | 533.2612 | 418.2396 | 497.0734 | 497.3221 | 497.3221 | 497.096 | 497.096 | 476.2821 | 476.2821 | 476.1507 | 476.1507
2022-12-02 18:30 | 436.9268 | 539.5997 | 438.71 | 537.11 | 436.82 | 539.26 | 437.5334 | 505.3614 | 905.88 | 905.88 | 950.15 | 950.15 | 850.62 | 988.72 | 424.7337 | 540.9382 | 423.6774 | 497.3553 | 498.4776 | 498.4776 | 497.9873 | 497.9873 | 477.2859 | 477.2859 | 477.1646 | 477.1646
2022-12-02 19:00 | 455.9817 | 563.2578 | 442.83 | 541.3 | 455.45 | 562.45 | 442.3201 | 506.2541 | 906.27 | 906.27 | 950.81 | 950.81 | 860.91 | 992.17 | 432.1521 | 550.5991 | 431.4208 | 498.7573 | 499.4774 | 499.4774 | 499.6293 | 499.6293 | 478.8861 | 478.8861 | 478.7405 | 478.7405
2022-12-02 19:30 | 405.7256 | 501.0554 | 407.12 | 496.84 | 405.55 | 500.46 | 406.2932 | 501.7646 | 912.25 | 912.25 | 958.25 | 958.25 | 877.69 | 1003.71 | 442.658 | 564.0818 | 441.6671 | 503.437 | 469.6098 | 504.366 | 469.7522 | 504.519 | 469.9304 | 483.9117 | 470.0016 | 483.985
2022-12-02 20:00 | 407.7427 | 503.4775 | 409.05 | 499.98 | 407.61 | 502.73 | 408.3047 | 504.1422 | 913.05 | 913.05 | 958.64 | 958.64 | 885.03 | 1011.52 | 445.8446 | 568.2 | 444.8536 | 505.6955 | 453.719 | 506.9128 | 453.6501 | 506.8358 | 453.9257 | 486.3625 | 453.719 | 486.1411
2022-12-02 20:30 | 410.1429 | 506.4244 | 412.1 | 503.62 | 410.09 | 505.94 | 410.8482 | 507.3145 | 917.98 | 917.98 | 964.52 | 964.52 | 893.51 | 1020.89 | 450.7968 | 574.4717 | 449.9197 | 509.9962 | 451.0371 | 511.2629 | 451.1737 | 511.4177 | 451.1054 | 490.5128 | 451.0713 | 490.4756
2022-12-02 21:00 | 411.4367 | 507.8978 | 413.32 | 506.34 | 411.14 | 507.02 | 411.7211 | 508.1843 | 921.04 | 921.04 | 967.92 | 967.92 | 897.66 | 1025.41 | 454.2702 | 578.7388 | 453.2639 | 512.7433 | 454.1066 | 513.6965 | 454.2097 | 513.8132 | 454.2097 | 492.9753 | 454.2441 | 493.0126
2022-12-02 21:30 | 417.7025 | 515.7205 | 419.62 | 514.13 | 416.71 | 514.13 | 418.0052 | 516.0942 | 924.24 | 924.24 | 971.59 | 971.59 | 902.8 | 1031.14 | 454.0276 | 577.8801 | 453.2042 | 512.948 | 454.3748 | 514.273 | 454.2032 | 514.0788 | 454.4092 | 493.4301 | 454.272 | 493.2811
2022-12-02 22:00 | 419.8706 | 518.3809 | 422.05 | 516.74 | 419.71 | 518.03 | 420.2151 | 518.8165 | 927.42 | 927.42 | 975.88 | 975.88 | 906.33 | 1035.08 | 458.2638 | 583.2339 | 457.0104 | 515.9536 | 488.0508 | 517.528 | 488.1245 | 517.5275 | 488.1613 | 496.7412 | 488.1613 | 496.7412
2022-12-02 22:30 | 422.0486 | 520.9629 | 423.56 | 519.6 | 421.1 | 519.42 | 421.6299 | 520.4343 | 928.69 | 928.69 | 977.16 | 977.16 | 911.43 | 1040.62 | 465.7954 | 592.9458 | 464.7672 | 521.4683 | 465.6508 | 523.2188 | 465.124 | 522.55 | 465.0888 | 501.7005 | 465.1151 | 501.7738
2022-12-02 23:00 | 424.7569 | 524.2888 | 426.71 | 523.81 | 423.74 | 522.73 | 424.2101 | 523.6139 | 933.29 | 933.29 | 982.94 | 982.94 | 917.13 | 1046.88 | 465.9303 | 593.1175 | 464.7924 | 521.4967 | 470.7585 | 523.85 | 470.262 | 523.2976 | 470.2266 | 502.3446 | 470.2266 | 502.3446
2022-12-02 23:30 | 425.2846 | 524.9657 | 426.95 | 523.86 | 424.29 | 523.57 | 424.831 | 524.5407 | 935.34 | 935.34 | 985.02 | 985.02 | 916.86 | 1046.49 | 467.0535 | 594.5717 | 466.335 | 521.7236 | 466.9577 | 524.2249 | 466.676 | 523.9086 | 466.6407 | 502.9716 | 466.6407 | 502.9716
2022-12-03 | 428.0085 | 528.2725 | 430.15 | 528.22 | 426.85 | 526.74 | 427.3695 | 527.4957 | 937.25 | 937.25 | 986.52 | 986.52 | 921.79 | 1051.98 | 472.4702 | 601.4352 | 471.4721 | 522.6599 | 472.1802 | 528.6148 | 471.8958 | 528.2964 | 471.8958 | 507.352 | 471.8958 | 507.352
2022-12-03 00:30 | 428.6345 | 529.1303 | 430.57 | 529.24 | 427.56 | 527.68 | 427.9525 | 528.2256 | 940 | 940 | 991.17 | 991.17 | 918.97 | 1048.72 | 473.904 | 603.3006 | 472.9698 | 521.8182 | 473.9997 | 529.9062 | 473.3926 | 529.2275 | 473.6069 | 508.5421 | 473.3569 | 508.2736
2022-12-03 01:00 | 432.3758 | 533.7537 | 433.34 | 532.91 | 430.68 | 531.47 | 431.4683 | 531.8953 | 944.02 | 944.02 | 994.6 | 994.6 | 921.86 | 1051.94 | 475.6885 | 605.5933 | 474.855 | 522.6599 | 475.425 | 531.1061 | 475.1744 | 530.8262 | 475.1028 | 509.8054 | 475.067 | 509.767
2022-12-03 01:30 | 429.1312 | 529.9776 | 430.54 | 529.28 | 428.3 | 528.83 | 428.5261 | 527.5417 | 936.48 | 936.48 | 987.13 | 987.13 | 924.53 | 1054.68 | 475.2086 | 604.7744 | 474.6494 | 521.6291 | 484.5439 | 531.2 | 484.1057 | 530.7197 | 483.9232 | 509.6094 | 483.9231 | 509.6093
2022-12-03 02:00 | 428.2686 | 528.8591 | 430.28 | 528.16 | 427.9 | 528.42 | 428.1917 | 527.2742 | 936.5 | 936.5 | 987.07 | 987.07 | 924.75 | 1054.82 | 473.2973 | 601.9 | 472.6935 | 518.1111 | 473.4829 | 528.3071 | 472.9796 | 527.7455 | 473.1594 | 507.1717 | 473.0515 | 507.0561
2022-12-03 02:30 | 429.6335 | 530.5374 | 431.79 | 530.24 | 429.18 | 530.01 | 429.4876 | 528.4378 | 937.24 | 937.24 | 987.68 | 987.68 | 927.21 | 1057.52 | 475.5847 | 604.0214 | 474.5367 | 518.1678 | 475.2194 | 529.6222 | 474.8947 | 529.2603 | 475.3638 | 508.9918 | 474.7143 | 508.2963
2022-12-03 03:00 | 431.2117 | 532.5422 | 433.17 | 531.66 | 430.98 | 532.28 | 431.0049 | 529.7334 | 937.23 | 937.23 | 988.32 | 988.32 | 927.43 | 1057.69 | 476.5306 | 604.9611 | 475.3846 | 517.8368 | 476.6622 | 530.8505 | 475.975 | 530.0851 | 476.3366 | 509.7028 | 476.3005 | 509.6641
2022-12-03 03:30 | 432.1604 | 533.6149 | 433.9 | 532.39 | 431.69 | 533.15 | 432.1851 | 530.9005 | 938.88 | 938.88 | 990.21 | 990.21 | 927.83 | 1058.08 | 477.0417 | 604.8507 | 476.3112 | 518.026 | 476.875 | 530.8519 | 476.3678 | 530.2872 | 476.3677 | 509.5308 | 476.404 | 509.5696
2022-12-03 04:00 | 431.3624 | 532.5685 | 433.29 | 531.16 | 431.14 | 532.47 | 431.6181 | 530.3453 | 942.99 | 942.99 | 995.02 | 995.02 | 928.31 | 1058.57 | 477.803 | 604.256 | 476.9142 | 517.6287 | 477.6622 | 531.3997 | 477.1176 | 530.7939 | 477.2628 | 510.2023 | 477.1902 | 510.1247
2022-12-03 04:30 | 430.9938 | 532.2396 | 433.57 | 532.19 | 431.26 | 532.62 | 431.5737 | 530.1494 | 941.1 | 941.1 | 991.7 | 991.7 | 929.32 | 1059.61 | 480.296 | 607.1879 | 478.7371 | 516.9762 | 479.9106 | 533.1107 | 479.3997 | 532.5432 | 479.2173 | 511.6039 | 479.2903 | 511.6818
2022-12-03 05:00 | 431.1234 | 532.4085 | 433.33 | 531.82 | 431.19 | 532.54 | 431.5592 | 530.1316 | 941.86 | 941.86 | 993.96 | 993.96 | 929.82 | 1060.14 | 479.1185 | 605.045 | 477.7019 | 516.6263 | 479.015 | 532.3463 | 478.4685 | 531.739 | 478.5414 | 511.0829 | 478.4685 | 511.0051
2022-12-03 05:30 | 429.8752 | 530.9324 | 431.7 | 530.18 | 429.69 | 530.77 | 430.1297 | 530.5923 | 938.57 | 938.57 | 989.71 | 989.71 | 918.89 | 1052.5 | 475.7593 | 601.0051 | 474.6514 | 516.5223 | 475.3596 | 531.5548 | 474.8889 | 530.9072 | 474.8889 | 510.1975 | 474.9613 | 510.2753
2022-12-03 06:00 | 421.6692 | 520.5726 | 423.89 | 522.13 | 422.1 | 520.81 | 421.8643 | 520.8134 | 932.08 | 932.08 | 982.37 | 982.37 | 909.67 | 1049.31 | 466.2703 | 588.6506 | 465.2371 | 516.9384 | 466.3824 | 528.2258 | 465.8506 | 527.6235 | 465.886 | 506.9258 | 465.8506 | 506.8873
2022-12-03 06:30 | 410.1201 | 505.638 | 412.17 | 508.64 | 410.21 | 505.3 | 410.5876 | 506.2115 | 915.61 | 915.61 | 962.45 | 962.45 | 891.63 | 1036.83 | 455.4035 | 574.6035 | 454.5414 | 518.5083 | 456.3401 | 523.7214 | 455.821 | 523.1257 | 455.9595 | 502.4992 | 455.7173 | 502.2323
2022-12-03 07:00 | 395.6007 | 487.6595 | 397.53 | 490.77 | 395.56 | 487.12 | 395.949 | 488.1229 | 908.07 | 908.07 | 953.19 | 953.19 | 871.23 | 1022.28 | 441.9659 | 557.0775 | 440.8503 | 515.7963 | 441.4202 | 516.7386 | 440.9514 | 516.1899 | 440.9848 | 495.4608 | 440.9514 | 495.4232
2022-12-03 07:30 | 378.3002 | 466.0801 | 380.27 | 469.75 | 378.75 | 466.17 | 378.801 | 466.716 | 897.62 | 897.62 | 940.4 | 940.4 | 850.32 | 1007.22 | 421.9908 | 530.658 | 421.4609 | 505.1593 | 443.0583 | 506.0983 | 442.4203 | 505.3695 | 442.1181 | 484.2668 | 442.1181 | 484.2668
2022-12-03 08:00 | 363.7247 | 448.2776 | 365.31 | 451.33 | 363.84 | 448.1 | 364.3282 | 449.0567 | 884.71 | 884.71 | 924.64 | 924.64 | 834.03 | 997.04 | 406.083 | 509.5578 | 405.587 | 497.0268 | 405.5749 | 497.3847 | 405.1131 | 496.8184 | 405.2782 | 476.3113 | 405.2362 | 476.215
2022-12-03 08:30 | 357.928 | 441.1498 | 359.15 | 443.76 | 357.9 | 440.92 | 358.1426 | 441.4665 | 876.07 | 876.07 | 914.21 | 914.21 | 811.43 | 979.94 | 395.292 | 495.5499 | 394.5571 | 492.1516 | 394.845 | 491.7018 | 394.3951 | 491.0559 | 394.3651 | 471.6251 | 394.4251 | 471.6968
2022-12-03 09:00 | 347.286 | 427.9308 | 348.32 | 430.36 | 347.3 | 427.79 | 347.5396 | 428.2979 | 870.87 | 870.87 | 907.91 | 907.91 | 794.74 | 968.62 | 385.899 | 483.2356 | 385.1602 | 482.1091 | 385.5029 | 479.3515 | 384.7338 | 478.1171 | 384.7122 | 467.7779 | 384.7415 | 467.7978
2022-12-03 09:30 | 337.5657 | 415.7054 | 339.1 | 418.84 | 337.82 | 415.92 | 337.9142 | 416.1546 | 863.5 | 863.5 | 898.83 | 898.83 | 771.02 | 950.55 | 375.0768 | 469.4182 | 374.5232 | 468.5214 | 374.7393 | 465.3969 | 374.2274 | 464.583 | 374.1705 | 462.776 | 374.1989 | 463.6464
2022-12-03 10:00 | 329.6448 | 405.9069 | 330.99 | 408.88 | 330.24 | 406.68 | 330.2187 | 406.6343 | 863.15 | 863.15 | 898.21 | 898.21 | 760.56 | 944.38 | 366.6924 | 458.1941 | 366.3463 | 457.9814 | 365.761 | 453.7642 | 365.3715 | 452.7375 | 365.4812 | 451.0914 | 365.3437 | 459.7329
2022-12-03 10:30 | 331.8597 | 408.9659 | 334.85 | 413.73 | 332.34 | 409.24 | 334.3601 | 412.0578 | 854.83 | 854.83 | 888.24 | 888.24 | 744.58 | 930.31 | 351.2883 | 440.4301 | 350.592 | 439.342 | 350.3963 | 436.918 | 350.343 | 436.0013 | 350.343 | 434.5013 | 350.2896 | 451.8532
2022-12-03 11:00 | 318.9052 | 392.5728 | 325.82 | 402.54 | 319.85 | 393.43 | 325.1461 | 400.3884 | 852.65 | 852.65 | 885.1 | 885.1 | 733.51 | 916.87 | 345.9047 | 433.9456 | 344.8889 | 432.6712 | 370.459 | 464.4989 | 370.2339 | 463.4707 | 370.2057 | 450.4032 | 370.1775 | 450.369
2022-12-03 11:30 | 328.1594 | 403.2009 | 330.07 | 407.55 | 329.67 | 404.62 | 329.7642 | 405.1262 | 845.56 | 845.56 | 877.26 | 877.26 | 737.25 | 922.01 | 339.8936 | 426.279 | 339.0868 | 425.2671 | 431.4937 | 468.2851 | 431.1982 | 468.026 | 431.2639 | 447.2085 | 431.1982 | 447.2085
2022-12-03 12:00 | 320.3054 | 394.1694 | 322 | 397.78 | 321.58 | 395.47 | 321.6418 | 395.7917 | 843.4 | 843.4 | 874.69 | 874.69 | 729.65 | 912.33 | 334.0618 | 418.6458 | 333.2562 | 417.6363 | 423.8333 | 465.0211 | 423.5751 | 464.7378 | 423.5428 | 443.9411 | 423.4783 | 443.8734
2022-12-03 12:30 | 315.64 | 387.6504 | 316.91 | 391.2 | 315.57 | 387.28 | 316.1792 | 388.4729 | 839.14 | 839.14 | 868.83 | 868.83 | 741.53 | 927.58 | 334.2257 | 418.7709 | 333.8002 | 418.0382 | 367.0396 | 459.8373 | 366.9004 | 457.6404 | 367.0117 | 445.194 | 366.9004 | 445.059
2022-12-03 13:00 | 309.7921 | 380.5085 | 310.95 | 383.89 | 309.72 | 380.19 | 309.9841 | 380.7978 | 835.15 | 835.15 | 864.15 | 864.15 | 736.19 | 920.88 | 338.8092 | 424.9866 | 338.0509 | 424.0511 | 363.4805 | 455.5484 | 363.4675 | 453.1467 | 363.3703 | 447.9481 | 363.4399 | 447.9481
2022-12-03 13:30 | 370.1976 | 455.6993 | 368.34 | 454.91 | 370.88 | 456.3 | 367.1713 | 451.9792 | 835.74 | 835.74 | 864.77 | 864.77 | 740.27 | 925.7 | 342.7876 | 427.791 | 341.9443 | 426.9523 | 432.0732 | 469.8357 | 432.4015 | 470.2133 | 432.1717 | 449.1268 | 432.2243 | 449.195
2022-12-03 14:00 | 316.1843 | 388.8638 | 341.14 | 421.29 | 316.61 | 389.03 | 340.3055 | 418.8161 | 833.86 | 833.86 | 862.01 | 862.01 | 731.66 | 914.67 | 345.5023 | 430.5029 | 344.5953 | 429.3129 | 416.9438 | 470.4329 | 416.7538 | 470.2186 | 416.7538 | 449.4085 | 416.7221 | 449.3744
2022-12-03 14:30 | 393.8743 | 485.3844 | 395.95 | 488.94 | 394.5 | 485.61 | 394.9218 | 460.9043 | 835.51 | 835.51 | 864.09 | 864.09 | 739.16 | 923.75 | 340.1079 | 423.364 | 339.7237 | 422.8858 | 374.7976 | 465.0897 | 374.7407 | 463.9564 | 374.5984 | 444.006 | 374.4968 | 443.905
2022-12-03 15:00 | 370.5547 | 456.6062 | 345.67 | 426.41 | 370.44 | 455.96 | 344.8379 | 424.7667 | 860.79 | 860.79 | 894.86 | 894.86 | 730.05 | 912.07 | 341.6772 | 425.7538 | 341.5225 | 425.5609 | 407.5941 | 465.0519 | 407.1631 | 464.5602 | 407.1939 | 443.649 | 407.1631 | 443.6155
2022-12-03 15:30 | 401.3583 | 495.0045 | 394.19 | 486.48 | 401.58 | 494.96 | 392.8895 | 462.9182 | 863.29 | 863.29 | 899.05 | 899.05 | 739.19 | 914.89 | 348.6722 | 435.2522 | 348.2224 | 434.6907 | 414.3068 | 466.2663 | 413.9305 | 465.8428 | 413.7737 | 444.7867 | 413.805 | 444.8203
2022-12-03 16:00 | 409.4397 | 504.9696 | 410.92 | 506.29 | 408.88 | 503.92 | 409.4788 | 468.6512 | 869.36 | 869.36 | 906.01 | 906.01 | 740.28 | 909.74 | 351.3672 | 438.8295 | 350.3893 | 438.0282 | 399.9391 | 464.6299 | 399.5147 | 464.1369 | 399.6057 | 443.3761 | 399.5753 | 443.3424
2022-12-03 16:30 | 379.2924 | 467.6862 | 380.72 | 468.41 | 378.73 | 466.54 | 379.311 | 467.0303 | 869.6 | 869.6 | 906.83 | 906.83 | 749.87 | 913.06 | 354.1619 | 442.7279 | 353.7043 | 441.9466 | 403.5236 | 463.1308 | 402.9424 | 462.4638 | 403.0954 | 441.7748 | 403.0036 | 441.6742
2022-12-03 17:00 | 384.3915 | 474.3545 | 385.51 | 473.36 | 383.91 | 473.39 | 384.4596 | 470.6566 | 873.07 | 873.07 | 909.99 | 909.99 | 761.54 | 917.71 | 368.9468 | 464.3937 | 368.848 | 464.2795 | 469.5821 | 469.5821 | 468.9062 | 468.9062 | 448.1913 | 448.1913 | 448.0287 | 448.0287
2022-12-03 17:30 | 376.1996 | 464.2976 | 377.45 | 462.02 | 375.97 | 463.39 | 376.7167 | 464.9109 | 871.61 | 871.61 | 908.51 | 908.51 | 771.64 | 920.67 | 378.7992 | 477.9032 | 377.9544 | 471.4852 | 472.6944 | 472.6944 | 472.5311 | 472.5311 | 451.9534 | 451.9534 | 451.8073 | 451.8073
2022-12-03 18:00 | 358.3375 | 442.3617 | 359.06 | 437.97 | 357.64 | 440.86 | 359.0545 | 443.2577 | 877.04 | 877.04 | 915.07 | 915.07 | 790.03 | 932.21 | 386.3362 | 491.2409 | 385.8659 | 473.6714 | 472.5175 | 474.0721 | 472.1955 | 473.749 | 452.8634 | 452.8634 | 452.7605 | 452.7605
2022-12-03 18:30 | 367.7731 | 454.1855 | 368.94 | 447.33 | 367.57 | 453.86 | 368.465 | 455.0397 | 886.56 | 886.56 | 925.88 | 925.88 | 802.65 | 938.41 | 397.0543 | 505.1813 | 396.2561 | 477.7841 | 411.973 | 478.5803 | 411.7552 | 478.219 | 411.6931 | 457.3431 | 411.5686 | 457.2395
2022-12-03 19:00 | 373.4208 | 461.0866 | 374.78 | 453.41 | 373.18 | 460.89 | 374.043 | 461.8252 | 888.22 | 888.22 | 928.25 | 928.25 | 825.04 | 954.63 | 409.6343 | 521.4285 | 408.7008 | 483.0244 | 420.2105 | 484.0646 | 420.0519 | 483.882 | 420.0203 | 462.9343 | 419.9886 | 462.8993
2022-12-03 19:30 | 383.7328 | 473.7444 | 384.99 | 466 | 382.99 | 473.01 | 384.2036 | 474.2817 | 896.34 | 896.34 | 937.89 | 937.89 | 843.64 | 967.74 | 422.6817 | 538.0286 | 421.8578 | 489.8093 | 446.2038 | 491.3136 | 445.8351 | 490.9076 | 446.0027 | 470.0948 | 446.0027 | 470.111
2022-12-03 20:00 | 385.6606 | 476.1909 | 386.73 | 469.55 | 384.88 | 475.16 | 385.8667 | 476.4454 | 900.74 | 900.74 | 943.02 | 943.02 | 849.64 | 974.09 | 427.4756 | 544.0106 | 426.7181 | 493.1931 | 427.5902 | 494.0894 | 427.397 | 493.9778 | 427.397 | 473.0439 | 427.2681 | 473.0084
2022-12-03 20:30 | 386.2406 | 476.8356 | 387.55 | 472.36 | 385.58 | 475.6 | 386.4226 | 477.0603 | 904.55 | 904.55 | 947.37 | 947.37 | 854.6 | 979.49 | 430.229 | 547.6808 | 429.5442 | 495.2986 | 436.1497 | 496.3813 | 436.314 | 496.6057 | 436.314 | 475.6931 | 436.2482 | 475.5499
2022-12-03 21:00 | 387.2285 | 478.0797 | 388.38 | 474.73 | 386.53 | 476.7 | 387.5387 | 478.4628 | 907.89 | 907.89 | 951.05 | 951.05 | 858.81 | 984.06 | 432.2823 | 550.1165 | 431.7188 | 496.8556 | 432.7101 | 497.9965 | 432.7101 | 497.9965 | 432.5471 | 476.8893 | 432.5145 | 476.8534
2022-12-03 21:30 | 388.9614 | 480.1573 | 390.54 | 478.14 | 388.97 | 479.63 | 389.2362 | 480.5187 | 910.79 | 910.79 | 954.68 | 954.68 | 863.13 | 988.68 | 433.3751 | 551.4155 | 432.2342 | 497.0736 | 435.8771 | 498.3263 | 435.3181 | 497.6872 | 435.4825 | 476.8816 | 435.3839 | 476.8816
2022-12-03 22:00 | 394.7965 | 487.429 | 396.6 | 486.31 | 395.01 | 487.26 | 395.4498 | 488.2357 | 915.1 | 915.1 | 960.01 | 960.01 | 867.2 | 993.02 | 433.9848 | 552.2037 | 432.9161 | 497.5469 | 434.3135 | 499.153 | 433.7242 | 498.4756 | 433.8551 | 477.73 | 433.6915 | 477.5498
2022-12-03 22:30 | 399.6471 | 493.7084 | 401.71 | 492.34 | 400.81 | 494.92 | 400.6833 | 494.9884 | 913.33 | 913.33 | 958.71 | 958.71 | 872.52 | 998.76 | 436.2368 | 554.9986 | 435.1627 | 499.2651 | 436.2882 | 500.5564 | 435.8604 | 500.0656 | 435.9591 | 479.2905 | 435.7287 | 479.0372
2022-12-03 23:00 | 403.9696 | 498.909 | 405.4 | 497.83 | 403.95 | 498.48 | 404.9031 | 500.0535 | 914.22 | 914.22 | 960.06 | 960.06 | 872.21 | 998.43 | 442.2954 | 563.0417 | 441.1432 | 503.9486 | 442.054 | 504.9891 | 441.6873 | 504.6525 | 441.7206 | 483.803 | 441.7206 | 483.7191
2022-12-03 23:30 | 406.325 | 501.6407 | 407.05 | 500.49 | 406.23 | 501.09 | 407.4371 | 503.0346 | 915.86 | 915.86 | 961.7 | 961.7 | 885.83 | 1013.11 | 447.1339 | 568.9583 | 446.3393 | 507.9574 | 447.1273 | 508.9076 | 446.7901 | 508.5238 | 446.6552 | 487.4851 | 446.8912 | 487.7426
2022-12-04 | 407.38 | 503.0355 | 409.06 | 502.68 | 407.34 | 502.66 | 407.7971 | 503.5506 | 921.4 | 921.4 | 968.64 | 968.64 | 891.91 | 1019.69 | 452.1996 | 575.6104 | 451.4757 | 511.9586 | 452.4192 | 513.1078 | 452.0442 | 512.6824 | 451.976 | 491.7021 | 451.9419 | 491.665
2022-12-04 00:30 | 411.9911 | 508.747 | 413.95 | 508.95 | 412.11 | 508.63 | 412.0469 | 508.8067 | 921.64 | 921.64 | 968.35 | 968.35 | 896.53 | 1024.71 | 454.3468 | 578.3773 | 453.172 | 513.2955 | 454.5713 | 514.8805 | 454.1948 | 514.454 | 454.1606 | 493.496 | 454.1948 | 493.5331
2022-12-04 01:00 | 412.0112 | 508.555 | 413.11 | 508.23 | 410.67 | 506.55 | 410.5155 | 506.7656 | 912.32 | 912.32 | 958.83 | 958.83 | 894.19 | 1022.03 | 454.7035 | 578.8564 | 453.6323 | 513.3232 | 454.6802 | 514.509 | 454.0278 | 513.7708 | 454.4741 | 493.4051 | 454.1995 | 493.1069
2022-12-04 01:30 | 415.7943 | 513.0861 | 417.75 | 514.41 | 415.23 | 512.02 | 415.6696 | 512.9453 | 915.51 | 915.51 | 962 | 962 | 901.23 | 1029.79 | 455.923 | 580.2982 | 456.3776 | 516.102 | 457.2115 | 517.045 | 456.7987 | 516.5781 | 456.7987 | 495.6423 | 456.6612 | 495.493
2022-12-04 02:00 | 415.2434 | 511.6877 | 417.36 | 514.93 | 414.95 | 510.65 | 415.6129 | 512.1795 | 914.88 | 914.88 | 961.37 | 961.37 | 899.41 | 1027.73 | 456.7849 | 581.6335 | 458.6645 | 517.7673 | 459.3523 | 518.5437 | 459.0409 | 518.1923 | 459.3177 | 497.5707 | 459.0755 | 497.3084
2022-12-04 02:30 | 415.1453 | 510.8429 | 416.13 | 513.77 | 413.8 | 508.26 | 414.32 | 509.9386 | 915.39 | 915.39 | 962.2 | 962.2 | 901.62 | 1030.06 | 460.4697 | 586.2883 | 460.3985 | 518.9249 | 461.276 | 519.9141 | 460.824 | 519.4045 | 461.276 | 498.993 | 461.276 | 498.993
2022-12-04 03:00 | 417.6217 | 513.2931 | 419.6 | 518.1 | 416.89 | 511.84 | 416.9168 | 512.7479 | 917.76 | 917.76 | 965.25 | 965.25 | 908.57 | 1037.66 | 461.5445 | 587.5471 | 460.5654 | 519.113 | 461.6932 | 520.3843 | 461.2412 | 519.8748 | 461.3456 | 499.0682 | 461.3107 | 499.0305
2022-12-04 03:30 | 416.104 | 511.0411 | 417.46 | 515.59 | 414.65 | 508.35 | 415.3872 | 510.2419 | 918.56 | 918.56 | 966.29 | 966.29 | 901.81 | 1030.21 | 458.8649 | 584.099 | 461.778 | 520.1104 | 462.1223 | 520.4982 | 461.6344 | 519.9487 | 461.9481 | 499.3975 | 461.7389 | 499.1714
2022-12-04 04:00 | 414.5081 | 507.8509 | 416.32 | 514.1 | 413.08 | 505.1 | 413.757 | 507.081 | 913.34 | 913.34 | 961.1 | 961.1 | 903.05 | 1031.55 | 462.3292 | 588.5697 | 461.36 | 519.7974 | 461.8794 | 520.3826 | 461.566 | 520.0295 | 461.6705 | 499.2352 | 461.4616 | 499.0093
2022-12-04 04:30 | 414.2343 | 506.4205 | 416.16 | 513.7 | 413.08 | 504.01 | 413.5711 | 505.7527 | 909.41 | 909.41 | 954.84 | 954.84 | 907.25 | 1036.19 | 462.5966 | 589.0193 | 461.7611 | 520.2493 | 462.7149 | 521.324 | 462.2623 | 520.814 | 462.3667 | 499.9881 | 462.2971 | 499.9128
2022-12-04 05:00 | 407.2853 | 496.2629 | 408.78 | 504.21 | 405.95 | 493.45 | 406.2245 | 495.0116 | 913.48 | 913.48 | 960 | 960 | 908.08 | 1037.09 | 463.9369 | 590.7471 | 463.0301 | 521.1012 | 464.2683 | 522.4947 | 464.0237 | 522.2194 | 464.0587 | 501.3124 | 463.8141 | 501.0482
2022-12-04 05:30 | 403.3071 | 490.3311 | 404.7 | 498.81 | 401.35 | 486.8 | 402.043 | 489.1015 | 911.72 | 911.72 | 958.75 | 958.75 | 906.86 | 1040.32 | 457.3747 | 582.1598 | 456.7398 | 518.9119 | 457.2613 | 519.4824 | 456.8142 | 518.9744 | 456.8485 | 498.0683 | 456.6766 | 497.8808
2022-12-04 06:00 | 399.0509 | 484.9242 | 400.7 | 493.63 | 397.31 | 481.74 | 398.146 | 483.9588 | 902.47 | 902.47 | 947.34 | 947.34 | 891.17 | 1030.47 | 433.5958 | 551.322 | 439.091 | 508.7956 | 440.0634 | 510.0826 | 439.4347 | 509.3539 | 439.6333 | 488.6342 | 439.5671 | 488.5606
2022-12-04 06:30 | 385.2559 | 467.4747 | 387.08 | 476.5 | 384.23 | 465.5 | 384.9342 | 467.3171 | 895.49 | 895.49 | 939.4 | 939.4 | 868.58 | 1013.48 | 424.3445 | 539.4987 | 423.8535 | 501.0342 | 424.2242 | 501.6388 | 423.7768 | 501.1098 | 423.617 | 480.017 | 423.5211 | 479.9083
2022-12-04 07:00 | 369.1063 | 448.6665 | 370.18 | 455.99 | 368.51 | 447.65 | 368.7872 | 448.674 | 885.71 | 885.71 | 925.6 | 925.6 | 847.89 | 998.69 | 412.7238 | 524.5631 | 411.2351 | 495.3165 | 411.6403 | 496.0449 | 411.0197 | 495.2971 | 411.2989 | 474.7262 | 411.1127 | 474.5113
2022-12-04 07:30 | 356.9243 | 432.3298 | 358.27 | 440.22 | 355.85 | 430.28 | 356.5892 | 432.1198 | 873.4 | 873.4 | 911.93 | 911.93 | 827.4 | 984.82 | 399.1972 | 511.0242 | 398.0041 | 490.1349 | 398.4248 | 491.0126 | 398.1255 | 490.6438 | 398.0656 | 469.5783 | 398.0956 | 469.6136
2022-12-04 08:00 | 344.6354 | 416.0346 | 346.31 | 424.68 | 344.06 | 415 | 344.5308 | 416.2773 | 859.29 | 859.29 | 894.59 | 894.59 | 805.3 | 968.92 | 388.6888 | 497.4942 | 387.6036 | 486.3363 | 387.8141 | 487.0083 | 387.4061 | 486.4959 | 387.406 | 465.5158 | 387.3478 | 465.4458
2022-12-04 08:30 | 324.9651 | 391.5337 | 327.18 | 400.22 | 325.74 | 392.55 | 326.2371 | 393.3655 | 838.25 | 838.25 | 868.98 | 868.98 | 781.72 | 950.94 | 374.9464 | 479.9053 | 374.3975 | 479.2027 | 374.3289 | 480.6446 | 374.0851 | 480.2101 | 374.0187 | 459.202 | 374.0085 | 459.2019
2022-12-04 09:00 | 324.884 | 391.9697 | 326.55 | 399.25 | 325.13 | 392.46 | 325.5855 | 393.1363 | 830.03 | 830.03 | 858.71 | 858.71 | 768.81 | 943.76 | 364.6243 | 466.7046 | 363.7864 | 465.5786 | 364.244 | 469.2344 | 363.7772 | 467.7909 | 363.8047 | 455.3666 | 363.7201 | 455.3323
2022-12-04 09:30 | 463.755 | 565.9111 | 464.09 | 569.91 | 462.62 | 564.75 | 461.5144 | 461.5144 | 834.52 | 834.52 | 861.25 | 861.25 | 759.88 | 940.81 | 352.8524 | 451.5282 | 351.6935 | 450.0454 | 366.8807 | 472.0888 | 366.4148 | 471.2075 | 366.5253 | 450.6715 | 366.5252 | 450.6715
2022-12-04 10:00 | 410.4156 | 499.8071 | 412.17 | 505.55 | 410.24 | 499.79 | 410.7514 | 458.5488 | 830.36 | 830.36 | 857.11 | 857.11 | 747.93 | 933.32 | 342.1566 | 437.7918 | 341.977 | 437.6193 | 371.5197 | 467.2148 | 371.2115 | 466.8271 | 371.2115 | 445.8573 | 371.1274 | 445.7563
2022-12-04 10:30 | 422.5455 | 514.6687 | 424.55 | 520.56 | 422.9 | 515.42 | 423.1958 | 454.9836 | 825.46 | 825.46 | 851.39 | 851.39 | 735.27 | 919.42 | 334.2422 | 427.6846 | 333.4959 | 426.7298 | 357.1815 | 460.1355 | 356.6993 | 458.5847 | 356.6993 | 442.8032 | 356.7262 | 442.7697
2022-12-04 11:00 | 423.0219 | 513.4148 | 425.29 | 520.63 | 423.05 | 513.78 | 423.5947 | 452.944 | 819.57 | 819.57 | 844.46 | 844.46 | 725.98 | 907.19 | 332.1663 | 425.0755 | 331.2516 | 423.905 | 331.1385 | 426.4512 | 330.8382 | 424.9444 | 331.0011 | 424.9149 | 330.7882 | 442.6282
2022-12-04 11:30 | 412.2006 | 501.006 | 414.59 | 507.89 | 412.33 | 500.92 | 413.1354 | 452.1197 | 817.82 | 817.82 | 841.95 | 841.95 | 713.6 | 891.26 | 324.9345 | 415.729 | 324.0983 | 414.6592 | 431.2139 | 460.7087 | 430.5297 | 459.9778 | 430.5948 | 439.1051 | 430.4971 | 439.0055
2022-12-04 12:00 | 399.392 | 487.3947 | 409.41 | 503.22 | 399.45 | 487.42 | 407.5013 | 450.9608 | 820.83 | 820.83 | 845.16 | 845.16 | 711.19 | 887.52 | 318.4875 | 407.5057 | 318.1237 | 406.9812 | 396.9214 | 457.3719 | 396.2616 | 456.6116 | 396.2616 | 435.6596 | 396.2316 | 435.6267
2022-12-04 12:30 | 399.0738 | 487.3094 | 400.35 | 492.6 | 399.09 | 487.17 | 398.87 | 448.9085 | 816.98 | 816.98 | 840.34 | 840.34 | 706.91 | 881.33 | 323.8755 | 414.4286 | 323.3526 | 413.7595 | 444.2602 | 460.5888 | 443.351 | 459.6484 | 438.7708 | 438.7708 | 438.8372 | 438.8372
2022-12-04 13:00 | 420.3531 | 511.0042 | 405.83 | 498.73 | 420.29 | 510.29 | 404.6578 | 448.6069 | 816.31 | 816.31 | 840.6 | 840.6 | 699.71 | 871.92 | 319.327 | 408.6461 | 318.8973 | 408.0962 | 390.908 | 456.6779 | 390.6709 | 456.4009 | 390.5094 | 435.3668 | 390.4501 | 435.3338
2022-12-04 13:30 | 365.0427 | 440.9665 | 367.24 | 451.21 | 365.92 | 440.96 | 366.327 | 442.9119 | 814.17 | 814.17 | 837.89 | 837.89 | 706.97 | 878.37 | 317.9024 | 406.8192 | 317.5259 | 406.3374 | 429.6292 | 455.1902 | 429.3035 | 454.8452 | 429.4989 | 434.1722 | 429.4989 | 434.1722
2022-12-04 14:00 | 393.7528 | 477.587 | 380.86 | 468.28 | 393.67 | 476.26 | 380.007 | 447.9566 | 814.75 | 814.75 | 838.42 | 838.42 | 712.99 | 885.11 | 321.2919 | 411.213 | 320.4572 | 410.0898 | 424.7052 | 457.8224 | 422.4708 | 455.4137 | 422.5027 | 434.4477 | 422.5027 | 434.4477
2022-12-04 14:30 | 402.9047 | 491.9288 | 407.12 | 501.98 | 403.92 | 492.23 | 406.5919 | 449.7282 | 819.93 | 819.93 | 844 | 844 | 710.01 | 880.76 | 322.7686 | 413.002 | 322.1673 | 412.289 | 433.291 | 456.4924 | 431.0397 | 454.0559 | 431.1049 | 433.1579 | 431.0724 | 433.1252
2022-12-04 15:00 | 354.0123 | 432.3891 | 337.15 | 415.82 | 354.58 | 431.83 | 336.7048 | 410.8662 | 815.97 | 815.97 | 839.23 | 839.23 | 701.69 | 869.52 | 324.645 | 415.4709 | 323.9627 | 414.6517 | 411.0397 | 454.5913 | 408.9616 | 452.2576 | 408.9306 | 431.2447 | 408.9926 | 431.3755
2022-12-04 15:30 | 351.3958 | 428.9275 | 328.52 | 404.85 | 352.02 | 428.24 | 328.3509 | 400.2 | 815.32 | 815.32 | 839.5 | 839.5 | 707.1 | 874.67 | 327.6526 | 419.3906 | 327.8549 | 419.5963 | 450.9962 | 454.1969 | 448.8525 | 452.038 | 431.1643 | 431.1643 | 431.0009 | 431.0009
2022-12-04 16:00 | 374.6997 | 459.0677 | 364.87 | 449.83 | 375.11 | 457.97 | 365.5504 | 443.5115 | 809.94 | 809.94 | 833.31 | 833.31 | 733.25 | 904.78 | 334.1397 | 427.6611 | 333.7171 | 427.2236 | 454.7825 | 454.7825 | 453.9945 | 453.9945 | 433.1539 | 433.1539 | 433.1212 | 433.1212
2022-12-04 16:30 | 345.3188 | 421.8658 | 327.96 | 403 | 346.58 | 420.94 | 328.9348 | 401.6218 | 810.77 | 810.77 | 834.78 | 834.78 | 737.05 | 901.19 | 335.1886 | 429.2742 | 334.9468 | 428.854 | 451.5742 | 451.5742 | 450.8261 | 450.8261 | 429.6879 | 429.6879 | 429.6878 | 429.6878
2022-12-04 17:00 | 360.9973 | 442.5657 | 359.16 | 441.37 | 361.81 | 441.55 | 359.6008 | 441.0058 | 813.4 | 813.4 | 838.01 | 838.01 | 746.52 | 902.87 | 341.8763 | 437.7537 | 341.2735 | 436.9836 | 426.8146 | 451.5178 | 426.0559 | 450.6289 | 426.0475 | 429.7323 | 425.9506 | 429.6671
2022-12-04 17:30 | 346.1629 | 424.4296 | 315.48 | 385.25 | 347.85 | 423.3 | 316.8067 | 387.8404 | 819.5 | 819.5 | 844.62 | 844.62 | 748.34 | 896.84 | 347.0591 | 444.4055 | 347.8925 | 445.4262 | 433.5327 | 452.8219 | 431.0793 | 450.3586 | 429.2683 | 429.2683 | 429.2031 | 429.2031
2022-12-04 18:00 | 338.7188 | 416.3311 | 323.65 | 393.35 | 340.47 | 415.24 | 325.0543 | 399.3127 | 826.36 | 826.36 | 852.9 | 852.9 | 763.88 | 905.62 | 357.0411 | 457.1176 | 356.4348 | 454.2249 | 387.4128 | 455.162 | 385.2556 | 452.6276 | 385.2608 | 431.5821 | 385.1734 | 431.5494
2022-12-04 18:30 | 341.1457 | 419.4262 | 333.15 | 405.46 | 342.56 | 418.33 | 334.4645 | 411.1784 | 832.75 | 832.75 | 860.84 | 860.84 | 777.02 | 911.64 | 365.1179 | 467.6261 | 364.481 | 454.5421 | 393.6126 | 455.6207 | 392.9871 | 454.9656 | 393.1658 | 434.1667 | 393.0467 | 434.0351
2022-12-04 19:00 | 339.8346 | 417.7097 | 341.34 | 415.86 | 342.35 | 418 | 342.8534 | 421.3763 | 842.73 | 842.73 | 871.04 | 871.04 | 795.26 | 923.56 | 377.0856 | 482.8978 | 376.457 | 459.476 | 430.3886 | 460.9539 | 429.9018 | 460.4326 | 429.8044 | 439.3401 | 429.7071 | 439.2406
2022-12-04 19:30 | 352.1232 | 434.0233 | 352.82 | 428.19 | 352.85 | 432.99 | 353.8985 | 436.3391 | 850.55 | 850.55 | 883.09 | 883.09 | 811.79 | 933.68 | 389.577 | 498.9286 | 388.7592 | 464.7218 | 392.4968 | 465.799 | 391.548 | 464.851 | 391.4317 | 443.649 | 391.7275 | 443.9509
2022-12-04 20:00 | 352.7848 | 434.4466 | 353.98 | 431.22 | 354.48 | 434.22 | 355.4312 | 437.7258 | 846.67 | 846.67 | 878.3 | 878.3 | 807.21 | 927.84 | 393.7473 | 504.2844 | 393.0109 | 467.2436 | 442.5026 | 467.9832 | 440.1916 | 465.5391 | 440.2921 | 444.8482 | 440.2251 | 444.7804
2022-12-04 20:30 | 360.5864 | 442.8518 | 362.1 | 443.56 | 362.18 | 442.24 | 362.8533 | 445.6161 | 854.77 | 854.77 | 888.91 | 888.91 | 811.48 | 932.5 | 403.2436 | 516.4694 | 402.3008 | 474.3866 | 403.5871 | 475.9033 | 401.3338 | 473.2462 | 401.2424 | 452.3142 | 401.1815 | 452.2456
2022-12-04 21:00 | 368.7421 | 452.4677 | 369.9 | 454.26 | 369.82 | 451.57 | 370.8455 | 455.1644 | 862.92 | 862.92 | 897.43 | 897.43 | 823.21 | 945.28 | 407.3446 | 521.6448 | 406.3137 | 477.7736 | 422.3147 | 479.172 | 419.9934 | 476.5382 | 420.1524 | 455.8442 | 420.0252 | 455.7062
2022-12-04 21:30 | 409.4297 | 500.6388 | 384.26 | 473.77 | 410.99 | 500.25 | 385.2298 | 470.373 | 875.16 | 875.16 | 912.5 | 912.5 | 825.06 | 947.14 | 406.5463 | 520.7111 | 406.1249 | 476.8932 | 406.4846 | 477.3156 | 406.0535 | 476.8093 | 406.2999 | 456.2607 | 405.9611 | 455.8802
2022-12-04 22:00 | 433.2834 | 528.2273 | 406.81 | 501.96 | 434.64 | 527.7 | 407.1338 | 477.618 | 878.53 | 878.53 | 917.91 | 917.91 | 826.67 | 948.97 | 409.7355 | 524.7199 | 409.2589 | 479.2731 | 422.9536 | 480.2326 | 423.0176 | 480.3052 | 422.6656 | 459.0482 | 422.4736 | 458.8397
2022-12-04 22:30 | 385.1013 | 468.8584 | 374.23 | 461.44 | 385.99 | 467.41 | 373.8955 | 455.0054 | 884.66 | 884.66 | 923.81 | 923.81 | 832.82 | 956.03 | 413.4359 | 529.5045 | 413.9803 | 483.8036 | 414.1383 | 484.2952 | 413.8891 | 484.0038 | 413.7957 | 462.9219 | 413.8891 | 463.0264
2022-12-04 23:00 | 484.2817 | 593.6418 | 485.65 | 599.85 | 486.19 | 594.32 | 482.3679 | 482.3679 | 888.91 | 888.91 | 930.91 | 930.91 | 851.55 | 976 | 414.32 | 530.5989 | 415.1752 | 484.567 | 416.0385 | 485.5746 | 416.3204 | 485.9036 | 415.9758 | 464.5358 | 416.1324 | 464.7107
2022-12-04 23:30 | 568.2864 | 699.0455 | 562.74 | 695.18 | 569.42 | 699.16 | 492.344 | 492.344 | 901.5 | 901.5 | 945.31 | 945.31 | 885.28 | 1012.18 | 418.666 | 536.0919 | 445.0705 | 506.5667 | 416.2032 | 485.0716 | 416.1089 | 484.9615 | 416.0145 | 463.9707 | 416.2032 | 464.1813
2022-12-05 | 468.5533 | 575.5316 | 447.69 | 552.96 | 470.47 | 576.59 | 447.0753 | 497.3283 | 912.05 | 912.05 | 957.37 | 957.37 | 895.12 | 1023.03 | 454.886 | 582.6395 | 455.618 | 515.243 | 427.8739 | 494.4891 | 427.8094 | 494.3029 | 427.8739 | 473.4392 | 427.6805 | 473.2252
2022-12-05 00:30 | 482.5023 | 591.5479 | 423.73 | 523.41 | 485.65 | 593.95 | 424.6953 | 500.1928 | 912.04 | 912.04 | 956.77 | 956.77 | 894.59 | 1022.14 | 455.9625 | 584.0001 | 457.8258 | 516.5007 | 440.8674 | 503.9297 | 440.7676 | 503.8156 | 440.1096 | 482.2047 | 440.6678 | 482.8247
2022-12-05 01:00 | 481.2802 | 588.5044 | 413.06 | 509.86 | 482.6 | 588.49 | 412.5257 | 502.4824 | 911.06 | 911.06 | 956.6 | 956.6 | 900.08 | 1028.31 | 458.5829 | 587.2344 | 459.6446 | 518.3397 | 483.2271 | 506.7977 | 483.0087 | 506.5687 | 483.0452 | 485.6802 | 482.754 | 485.3875
2022-12-05 01:30 | 447.2833 | 546.0788 | 427.04 | 527.11 | 447.48 | 544.86 | 426.3827 | 507.8981 | 911.79 | 911.79 | 957.3 | 957.3 | 904.39 | 1033.02 | 462.4449 | 592.1891 | 462.7896 | 521.0397 | 506.678 | 506.678 | 506.6018 | 506.6018 | 485.5307 | 485.5307 | 485.5672 | 485.5672
2022-12-05 02:00 | 498.2388 | 609.7 | 461.04 | 569.12 | 499.46 | 609.77 | 460.6755 | 510.0315 | 910.73 | 910.73 | 957.02 | 957.02 | 909.6 | 1038.63 | 464.5484 | 594.8873 | 463.9525 | 522.1392 | 515.8159 | 515.8159 | 515.4279 | 515.4279 | 494.7375 | 494.7375 | 494.7376 | 494.7376
2022-12-05 02:30 | 541.7558 | 663.3198 | 507.9 | 626.87 | 543.25 | 663.97 | 507.2119 | 511.8052 | 912.25 | 912.25 | 957.49 | 957.49 | 913.97 | 1043.44 | 466.6564 | 597.6363 | 465.2179 | 522.9255 | 520.463 | 520.463 | 520.1104 | 520.1104 | 499.5482 | 499.5482 | 500.0369 | 500.0369
2022-12-05 03:00 | 547.7777 | 670.3837 | 531.95 | 656.48 | 548.98 | 670.63 | 510.4352 | 510.4352 | 908.95 | 908.95 | 954.6 | 954.6 | 913.25 | 1042.5 | 466.5392 | 597.4447 | 465.3848 | 522.3289 | 521.6308 | 521.6308 | 521.5128 | 521.5128 | 500.705 | 500.705 | 500.5919 | 500.5919
2022-12-05 03:30 | 533.1223 | 651.4464 | 485.7 | 599.07 | 533.75 | 650.89 | 484.2044 | 511.2316 | 911.21 | 911.21 | 956.8 | 956.8 | 915.46 | 1045.01 | 466.9201 | 597.932 | 465.5049 | 522.6315 | 524.6426 | 524.6426 | 524.327 | 524.327 | 503.3996 | 503.3996 | 503.0966 | 503.0966
2022-12-05 04:00 | 511.0168 | 624.161 | 485.26 | 598.62 | 511.55 | 623.19 | 485.0179 | 512.2449 | 910.41 | 910.41 | 956.78 | 956.78 | 918.31 | 1048.14 | 469.6568 | 601.545 | 468.6289 | 525.9698 | 527.3632 | 527.3632 | 527.4421 | 527.4421 | 506.3567 | 506.3567 | 505.8265 | 505.8265
2022-12-05 04:30 | 509.8346 | 623.1566 | 488.6 | 602.99 | 509.51 | 621.25 | 487.8902 | 512.0752 | 912.68 | 912.68 | 958.99 | 958.99 | 917.76 | 1047.37 | 470.6733 | 602.4551 | 469.9872 | 524.8066 | 527.5736 | 527.5736 | 527.4152 | 527.4152 | 506.5174 | 506.5174 | 506.3273 | 506.3273
2022-12-05 05:00 | 505.7094 | 618.4739 | 504.05 | 622.3 | 506.55 | 617.94 | 503.1898 | 512.4631 | 913.75 | 913.75 | 960.29 | 960.29 | 914.12 | 1043.28 | 469.0231 | 599.8739 | 468.9554 | 524.1541 | 526.2744 | 526.2744 | 526.5513 | 526.5513 | 505.4844 | 505.4844 | 505.3325 | 505.3325
2022-12-05 05:30 | 504.4386 | 619.6716 | 499.19 | 616.68 | 505.9 | 620.01 | 499.3868 | 513.9374 | 916.68 | 916.68 | 963.26 | 963.26 | 908.47 | 1041.49 | 464.6656 | 593.7816 | 464.0447 | 518.6879 | 524.2692 | 524.2692 | 524.1456 | 524.1456 | 503.3009 | 503.3009 | 503.1483 | 503.1483
2022-12-05 06:00 | 485.8496 | 592.7306 | 434.46 | 535.82 | 484.91 | 590.13 | 434.2351 | 515.5665 | 918.13 | 918.13 | 965.47 | 965.47 | 903.51 | 1042.98 | 462.6293 | 589.9237 | 462.1669 | 519.6715 | 525.2485 | 525.2485 | 525.0892 | 525.0892 | 504.2554 | 504.2554 | 504.0258 | 504.0258
2022-12-05 06:30 | 475.4318 | 578.5806 | 420.91 | 518.59 | 474.56 | 575.23 | 420.0577 | 509.1299 | 916.87 | 916.87 | 964.32 | 964.32 | 898.13 | 1044.27 | 457.992 | 584.2242 | 457.6087 | 520.2957 | 526.8156 | 526.8156 | 526.298 | 526.298 | 505.518 | 505.518 | 505.4033 | 505.4033
2022-12-05 07:00 | 570.4317 | 697.5699 | 541.49 | 667.99 | 569.96 | 695.18 | 514.6976 | 514.6976 | 915.85 | 915.85 | 963.8 | 963.8 | 888.34 | 1040.22 | 453.6889 | 578.6873 | 453.2675 | 519.558 | 526.0404 | 526.0404 | 525.6021 | 525.6021 | 504.561 | 504.561 | 504.7524 | 504.7524
2022-12-05 07:30 | 554.1138 | 676.653 | 534.98 | 659.86 | 553.61 | 674.26 | 514.3454 | 514.3454 | 914.33 | 914.33 | 962.46 | 962.46 | 883.28 | 1041.4 | 448.689 | 572.1517 | 449.4952 | 518.896 | 522.7576 | 522.7576 | 522.4801 | 522.4801 | 501.8862 | 501.8862 | 501.8481 | 501.8481
2022-12-05 08:00 | 494.9977 | 601.5739 | 497.01 | 612.07 | 495.77 | 600.76 | 496.5132 | 515.8983 | 916.73 | 916.73 | 964.11 | 964.11 | 881.21 | 1046.24 | 450.8492 | 574.7876 | 449.5556 | 522.5748 | 527.7197 | 527.7197 | 525.1433 | 525.1433 | 504.054 | 504.054 | 504.054 | 504.054
2022-12-05 08:30 | 572.6443 | 698.6796 | 573.97 | 707.43 | 571.63 | 695.9 | 514.4377 | 514.4377 | 914.04 | 914.04 | 961.01 | 961.01 | 881.7 | 1053.29 | 450.0928 | 573.4865 | 449.5263 | 525.2322 | 529.8375 | 529.8375 | 527.1369 | 527.1369 | 506.1605 | 506.1605 | 506.1986 | 506.1986
2022-12-05 09:00 | 522.1925 | 634.4586 | 509.82 | 627.44 | 523.06 | 633.72 | 509.0749 | 513.4467 | 912.56 | 912.56 | 959.14 | 959.14 | 889.51 | 1066.73 | 447.935 | 570.8159 | 447.0277 | 524.0594 | 528.9807 | 528.9807 | 526.4027 | 526.4027 | 505.4288 | 505.4288 | 505.3907 | 505.3907
2022-12-05 09:30 | 555.902 | 674.7862 | 552.31 | 679.52 | 555.55 | 672.17 | 509.985 | 509.985 | 908 | 908 | 954.53 | 954.53 | 871.57 | 1053.24 | 445.5766 | 567.6633 | 447.825 | 525.2038 | 523.8729 | 523.8729 | 521.3194 | 521.3194 | 500.4301 | 500.4301 | 500.2039 | 500.2039
2022-12-05 10:00 | 555.5934 | 675.5199 | 557.48 | 685.25 | 555.62 | 674.47 | 511.7492 | 511.7492 | 910.48 | 910.48 | 956.27 | 956.27 | 864.22 | 1049.63 | 437.3921 | 557.3622 | 437.0988 | 521.5061 | 523.7556 | 523.7556 | 523.1628 | 523.1628 | 502.4721 | 502.4721 | 502.2086 | 502.2086
2022-12-05 10:30 | 553.2435 | 674.7477 | 555.07 | 682.99 | 552.63 | 673.42 | 512.8937 | 512.8937 | 912.01 | 912.01 | 957.19 | 957.19 | 857.25 | 1046.77 | 432.4589 | 550.9856 | 431.439 | 521.5912 | 525.0924 | 525.0924 | 524.9659 | 524.9659 | 503.9987 | 503.9987 | 503.9229 | 503.9229
2022-12-05 11:00 | 552.9626 | 675.3614 | 555.75 | 683.63 | 553.45 | 675.53 | 514.6235 | 514.6235 | 915.84 | 915.84 | 961.78 | 961.78 | 855.67 | 1048.37 | 428.1172 | 545.3307 | 427.2296 | 522.4424 | 528.0765 | 528.0765 | 527.838 | 527.838 | 507.1186 | 507.1186 | 507.0041 | 507.0041
2022-12-05 11:30 | 549.9837 | 670.7458 | 552.32 | 679.15 | 549.44 | 669.58 | 513.6927 | 513.6927 | 909.36 | 909.36 | 953.97 | 953.97 | 850.42 | 1045.26 | 428.4343 | 545.678 | 427.9777 | 522.291 | 527.5771 | 527.5771 | 527.8882 | 527.8882 | 506.6931 | 506.6931 | 506.7313 | 506.7313
2022-12-05 12:00 | 553.0157 | 674.6611 | 556.33 | 684.37 | 553.5 | 674.42 | 516.1695 | 516.1695 | 914.54 | 914.54 | 959.81 | 959.81 | 851.39 | 1046.92 | 428.2588 | 545.4571 | 427.4614 | 522.187 | 528.7663 | 528.7663 | 528.6866 | 528.6866 | 507.6972 | 507.6972 | 507.6208 | 507.6208
2022-12-05 12:30 | 551.5503 | 672.7107 | 553.49 | 680.63 | 551.37 | 671.87 | 514.3983 | 514.3983 | 910.95 | 910.95 | 956.2 | 956.2 | 855.04 | 1049.93 | 424.1953 | 540.2385 | 423.7181 | 520.7307 | 525.2419 | 525.2419 | 525.3214 | 525.3214 | 504.2894 | 504.2894 | 504.3656 | 504.3656
2022-12-05 13:00 | 549.6349 | 668.1541 | 552.11 | 679.58 | 550.34 | 667.42 | 512.8687 | 512.8687 | 912.05 | 912.05 | 957.56 | 957.56 | 847.49 | 1041.41 | 424.6203 | 540.9955 | 424.4739 | 521.1467 | 525.5919 | 525.5919 | 525.5124 | 525.5124 | 504.1385 | 504.1385 | 504.5198 | 504.5198
2022-12-05 13:30 | 546.3561 | 664.2671 | 548.23 | 674.59 | 546.6 | 663.21 | 510.5252 | 510.5252 | 908.19 | 908.19 | 953.79 | 953.79 | 846.56 | 1038.27 | 422.1903 | 537.4452 | 421.7915 | 520.0593 | 524.5275 | 524.5275 | 524.5275 | 524.5275 | 503.7558 | 503.7558 | 503.8701 | 503.8701
2022-12-05 14:00 | 553.0147 | 673.6823 | 555.95 | 683.45 | 553.45 | 673.38 | 514.1987 | 514.1987 | 913.3 | 913.3 | 959.06 | 959.06 | 866.91 | 1057.86 | 429.4951 | 547.0483 | 428.4476 | 522.2059 | 529.2637 | 529.2637 | 529.3036 | 529.3036 | 508.4265 | 508.4265 | 508.3117 | 508.3117
2022-12-05 14:30 | 560.6848 | 683.1864 | 562.89 | 691.7 | 560.01 | 681.78 | 516.4974 | 516.4974 | 916.08 | 916.08 | 962.68 | 962.68 | 865.37 | 1053.56 | 435.7855 | 555.1539 | 435.361 | 523.7947 | 530.7343 | 530.7343 | 530.6945 | 530.6945 | 509.5371 | 509.5371 | 509.5754 | 509.5754
2022-12-05 15:00 | 560.8945 | 691.3723 | 562.52 | 695.06 | 562.94 | 693.53 | 516.9092 | 516.9092 | 920.49 | 920.49 | 964.85 | 964.85 | 859.52 | 1041.97 | 437.4584 | 557.2166 | 435.7534 | 521.5629 | 527.433 | 527.433 | 526.9955 | 526.9955 | 506.3197 | 506.3197 | 506.2815 | 506.2815
2022-12-05 15:30 | 561.7855 | 691.4345 | 565.11 | 698.16 | 564.99 | 694.72 | 514.7532 | 514.7532 | 919.99 | 919.99 | 966.2 | 966.2 | 863.14 | 1040.94 | 438.8014 | 558.7571 | 438.113 | 521.1562 | 525.5991 | 525.5991 | 525.2419 | 525.2419 | 504.4037 | 504.4037 | 504.3656 | 504.3656
2022-12-05 16:00 | 564.5966 | 688.7829 | 566.69 | 698.47 | 567.26 | 690.78 | 510.8442 | 510.8442 | 912.36 | 912.36 | 958.8 | 958.8 | 860.95 | 1031.93 | 445.7259 | 568.0486 | 445.0708 | 518.1867 | 528.7881 | 528.7881 | 528.1054 | 528.1054 | 507.5432 | 507.5432 | 507.5431 | 507.5431
2022-12-05 16:30 | 574.6957 | 699.9691 | 576.97 | 710.39 | 575.35 | 699.34 | 512.3539 | 512.3539 | 913.42 | 913.42 | 960.03 | 960.03 | 877.57 | 1043.71 | 450.8345 | 574.7255 | 449.7515 | 518.4421 | 530.0574 | 530.0574 | 529.9367 | 529.9367 | 509.0663 | 509.0663 | 509.0663 | 509.0663
2022-12-05 17:00 | 592.0598 | 724.8672 | 593.81 | 732.54 | 591.18 | 722.35 | 521.4995 | 521.4995 | 924.44 | 924.44 | 972.32 | 972.32 | 898.02 | 1060.21 | 462.3783 | 589.3746 | 463.611 | 521.317 | 535.9711 | 535.9711 | 535.4058 | 535.4058 | 514.7073 | 514.7073 | 514.2805 | 514.2805
2022-12-05 17:30 | 599.7046 | 735.0369 | 602.68 | 743.69 | 599.75 | 733.86 | 524.0799 | 524.0799 | 929.04 | 929.04 | 977.16 | 977.16 | 909.9 | 1066.52 | 466.587 | 594.7897 | 469.0563 | 522.7166 | 539.9686 | 539.9686 | 539.5625 | 539.5625 | 518.9333 | 518.9333 | 518.7382 | 518.7382
2022-12-05 18:00 | 605.2867 | 739.9071 | 602.79 | 743.25 | 604.92 | 737.83 | 523.5571 | 523.5571 | 926.23 | 926.23 | 974.34 | 974.34 | 914.34 | 1064.48 | 471.6986 | 601.3715 | 475.0257 | 522.9341 | 541.7023 | 541.7023 | 541.3766 | 541.3766 | 520.3712 | 520.3712 | 520.2147 | 520.2147
2022-12-05 18:30 | 616.0564 | 753.6256 | 617.35 | 761.44 | 614.66 | 750.15 | 526.5182 | 526.5182 | 933.38 | 933.38 | 982.66 | 982.66 | 923.6 | 1067.65 | 479.1459 | 611.0599 | 478.37 | 523.9744 | 541.2347 | 541.2347 | 540.8688 | 540.8688 | 519.9323 | 519.9323 | 519.7761 | 519.7761
2022-12-05 19:00 | 617.442 | 756.9839 | 619.74 | 764.82 | 618.17 | 755.92 | 524.9684 | 524.9684 | 930.95 | 930.95 | 979.85 | 979.85 | 924.05 | 1060.68 | 480.8393 | 613.2791 | 479.4822 | 520.4659 | 537.9424 | 537.9424 | 537.414 | 537.414 | 516.4944 | 516.4944 | 516.2601 | 516.2601
2022-12-05 19:30 | 624.0573 | 765.5881 | 626.41 | 773.04 | 624.63 | 764.6 | 525.6017 | 525.6017 | 933.71 | 933.71 | 983.04 | 983.04 | 944.9 | 1076.8 | 486.4226 | 620.56 | 485.3011 | 521.194 | 539.7985 | 539.7985 | 539.7171 | 539.7171 | 518.5763 | 518.5763 | 518.5763 | 518.5763
2022-12-05 20:00 | 626.6435 | 769.9041 | 629.21 | 776.55 | 626.54 | 768.64 | 527.3641 | 527.3641 | 936.77 | 936.77 | 987.12 | 987.12 | 946.95 | 1079.05 | 488.0952 | 622.6152 | 486.9921 | 521.8749 | 541.0767 | 541.0767 | 540.5469 | 540.5469 | 520.1076 | 520.1076 | 519.9901 | 519.9901
2022-12-05 20:30 | 626.9117 | 770.4564 | 631.17 | 779.04 | 626.65 | 768.67 | 528.8371 | 528.8371 | 937.96 | 937.96 | 987.99 | 987.99 | 945.15 | 1077.15 | 488.2276 | 622.803 | 487.504 | 522.4235 | 489.8433 | 541.39 | 489.5853 | 541.1049 | 489.5853 | 520.0489 | 489.6221 | 520.1614
2022-12-05 21:00 | 632.5234 | 777.5956 | 617.2 | 761.79 | 631.75 | 775.27 | 531.0886 | 531.0886 | 942.07 | 942.07 | 992.03 | 992.03 | 943.03 | 1075.09 | 490.2683 | 625.3891 | 488.7588 | 523.6151 | 519.3462 | 543.35 | 519.1124 | 543.1054 | 519.2682 | 522.2184 | 519.3851 | 522.3361
2022-12-05 21:30 | 624.7618 | 768.728 | 626.39 | 773.62 | 626.26 | 769.08 | 526.803 | 526.803 | 936.38 | 936.38 | 986.06 | 986.06 | 934.18 | 1064.99 | 490.4984 | 625.6152 | 489.6386 | 522.4235 | 511.0696 | 540.4052 | 510.7611 | 540.079 | 510.6069 | 518.9999 | 510.8768 | 519.2743
2022-12-05 22:00 | 580.9033 | 714.9713 | 583.41 | 720.37 | 582.43 | 715.67 | 524.7726 | 524.7726 | 933.12 | 933.12 | 983.01 | 983.01 | 934.7 | 1065.58 | 488.3536 | 622.6857 | 486.7325 | 519.6242 | 486.5402 | 539.365 | 486.5082 | 539.2427 | 486.3244 | 518.1488 | 486.1773 | 518.0649
2022-12-05 22:30 | 528.6028 | 650.8796 | 530.55 | 654.93 | 528.4 | 649.68 | 524.9882 | 524.9882 | 929.61 | 929.61 | 979.87 | 979.87 | 937.05 | 1068.15 | 489.6801 | 624.3865 | 488.5818 | 520.5415 | 486.8023 | 539.5688 | 486.3244 | 539.0389 | 486.545 | 518.3839 | 486.8392 | 518.6973
2022-12-05 23:00 | 584.2057 | 720.088 | 586.21 | 723.72 | 583.26 | 718.21 | 523.83 | 523.83 | 927.59 | 927.59 | 977.84 | 977.84 | 933.56 | 1064.29 | 487.9011 | 622.1147 | 487.2278 | 519.662 | 486.3462 | 538.9272 | 485.8256 | 538.3052 | 485.7888 | 517.5441 | 485.9782 | 517.6616
2022-12-05 23:30 | 560.1987 | 690.7971 | 576.37 | 711.24 | 558.97 | 688.67 | 525.1873 | 525.1873 | 929.24 | 929.24 | 979.03 | 979.03 | 943.78 | 1075.39 | 487.5742 | 621.688 | 487.0688 | 519.8322 | 486.5565 | 539.0699 | 486.1515 | 538.6212 | 486.0042 | 517.6107 | 486.0778 | 517.6891
2022-12-06 | 548.2556 | 676.1156 | 555.98 | 686.06 | 547.13 | 674.17 | 525.4324 | 525.4324 | 929.27 | 929.27 | 979.04 | 979.04 | 941.97 | 1073.54 | 487.4667 | 621.543 | 486.2198 | 519.9836 | 487.7615 | 540.3145 | 487.3193 | 539.8248 | 487.2088 | 518.8149 | 487.1719 | 518.7757
2022-12-06 00:30 | 557.8948 | 687.8781 | 529.61 | 653.63 | 557.54 | 686.79 | 525.9697 | 525.9697 | 930.22 | 930.22 | 979.5 | 979.5 | 939.25 | 1070.62 | 486.7626 | 620.6313 | 485.5978 | 520.3807 | 492.5295 | 539.691 | 492.0089 | 539.1205 | 492.0089 | 518.2272 | 491.8972 | 518.1095
2022-12-06 01:00 | 504.5967 | 622.3406 | 451.58 | 556.75 | 503.24 | 620.13 | 449.5282 | 527.064 | 932.21 | 932.21 | 982 | 982 | 939.42 | 1071.02 | 486.7599 | 620.6136 | 485.0426 | 520.8536 | 486.3468 | 539.2912 | 485.9145 | 538.9248 | 485.8411 | 517.9404 | 485.8327 | 517.8229
2022-12-06 01:30 | 516.4866 | 636.7701 | 476.94 | 588.55 | 516.14 | 635.76 | 474.7176 | 526.339 | 931.21 | 931.21 | 980.91 | 980.91 | 935.22 | 1066.32 | 486.7247 | 620.5789 | 485.8075 | 521.0049 | 491.1124 | 539.5068 | 490.7415 | 539.0994 | 490.8528 | 518.3162 | 490.7044 | 518.1595
2022-12-06 02:00 | 497.8776 | 613.5189 | 450.13 | 555.37 | 496.59 | 611.33 | 447.8204 | 523.1597 | 926.24 | 926.24 | 975.94 | 975.94 | 929.17 | 1059.6 | 487.0245 | 621.075 | 485.6981 | 519.4255 | 537.957 | 539.4574 | 537.7128 | 539.2125 | 518.1871 | 518.1871 | 518.0695 | 518.0695
2022-12-06 02:30 | 499.2716 | 615.8495 | 471.28 | 581.12 | 497.96 | 613.78 | 468.6446 | 524.1546 | 926.93 | 926.93 | 976.84 | 976.84 | 934.25 | 1065.12 | 487.2019 | 621.2073 | 485.4593 | 519.0189 | 501.1757 | 539.8961 | 500.8346 | 539.5286 | 500.5315 | 518.3382 | 500.4936 | 518.299
2022-12-06 03:00 | 516.1142 | 636.2723 | 477.87 | 589.67 | 515.51 | 634.99 | 475.6213 | 523.9246 | 926.75 | 926.75 | 976.66 | 976.66 | 933.86 | 1064.65 | 486.4028 | 620.9053 | 486.0937 | 520.6833 | 503.282 | 538.8967 | 502.8631 | 538.4481 | 503.0535 | 517.785 | 503.0535 | 517.785
2022-12-06 03:30 | 503.7664 | 620.687 | 504.08 | 622.14 | 502.75 | 618.87 | 502.4059 | 524.6219 | 927.71 | 927.71 | 977.17 | 977.17 | 933.06 | 1063.83 | 487.4932 | 622.4734 | 486.8477 | 520.655 | 511.3282 | 539.8247 | 510.8256 | 539.2941 | 510.8643 | 518.4619 | 510.787 | 518.3834
2022-12-06 04:00 | 505.7958 | 623.694 | 476.96 | 588.25 | 503.94 | 620.83 | 475.0383 | 525.8506 | 930.06 | 930.06 | 980.16 | 980.16 | 937.8 | 1069.08 | 488.4502 | 623.7294 | 487.7687 | 521.1846 | 519.1143 | 540.4061 | 518.8397 | 540.1203 | 518.722 | 519.1113 | 518.9182 | 519.3075
2022-12-06 04:30 | 499.7095 | 615.9144 | 444.7 | 548.29 | 498.49 | 613.79 | 442.6199 | 524.33 | 929.28 | 929.28 | 979.13 | 979.13 | 934.31 | 1065.06 | 487.6262 | 622.7382 | 487.4312 | 519.9079 | 515.6674 | 539.6884 | 515.6674 | 539.6884 | 515.5892 | 518.7595 | 515.5111 | 518.6808
2022-12-06 05:00 | 453.3699 | 558.6768 | 428.96 | 528.5 | 452.17 | 556.43 | 427.7045 | 525.5364 | 931.66 | 931.66 | 981.73 | 981.73 | 937.4 | 1068.48 | 491.9367 | 628.3365 | 491.1894 | 522.4139 | 494.8903 | 543.7957 | 494.0699 | 542.8943 | 494.1444 | 522.0393 | 494.0523 | 522.0586
2022-12-06 05:30 | 479.3694 | 591.11 | 425.61 | 523.78 | 477.67 | 588.49 | 425.1147 | 523.9753 | 929.16 | 929.16 | 978.99 | 978.99 | 926.91 | 1061.41 | 488.7057 | 624.1887 | 487.2277 | 520.7402 | 494.5067 | 543.1367 | 493.6853 | 542.3165 | 493.5732 | 521.2239 | 493.5974 | 521.2239
2022-12-06 06:00 | 426.2468 | 524.7952 | 420.64 | 517.75 | 425.65 | 523.19 | 419.0975 | 516.0119 | 926.78 | 926.78 | 976.62 | 976.62 | 918.4 | 1058.84 | 482.0574 | 615.6416 | 481.0378 | 520.4753 | 500.4576 | 541.0764 | 499.4737 | 539.9936 | 499.5494 | 519.2836 | 499.6251 | 519.2836
2022-12-06 06:30 | 436.7823 | 537.5674 | 414.08 | 510.02 | 436.57 | 536.24 | 413.3338 | 508.5638 | 925.55 | 925.55 | 975.96 | 975.96 | 905.93 | 1052.24 | 472.7379 | 603.7319 | 471.9388 | 519.9268 | 483.75 | 537.4764 | 482.6519 | 536.2159 | 482.7617 | 515.5075 | 482.7252 | 515.5466
2022-12-06 07:00 | 427.114 | 525.9675 | 408.37 | 502.75 | 427.57 | 525.16 | 408.4815 | 502.8462 | 925.7 | 925.7 | 974.62 | 974.62 | 901.39 | 1054.27 | 468.6332 | 598.3353 | 467.6105 | 519.9363 | 519.4261 | 537.6202 | 518.3259 | 536.5316 | 515.5361 | 515.5361 | 515.5361 | 515.5361
2022-12-06 07:30 | 440.5417 | 541.879 | 405.82 | 500.11 | 439.94 | 540.22 | 404.4898 | 497.1541 | 926.04 | 926.04 | 974.24 | 974.24 | 895.94 | 1055.48 | 463.1335 | 591.3635 | 462.7219 | 521.0333 | 538.005 | 538.005 | 536.5845 | 536.5845 | 515.6295 | 515.6295 | 515.6295 | 515.6295
2022-12-06 08:00 | 471.8183 | 580.4473 | 439.98 | 542.51 | 471.28 | 578.93 | 438.6234 | 517.3612 | 918.84 | 918.84 | 965.08 | 965.08 | 885.1 | 1050.57 | 456.6859 | 583.0638 | 456.1548 | 521.0427 | 509.2209 | 535.9019 | 508.2213 | 534.8417 | 508.4136 | 514.1725 | 508.1445 | 513.9354
2022-12-06 08:30 | 475.8261 | 585.9485 | 463.01 | 570.87 | 474.46 | 583.48 | 461.2916 | 521.0457 | 923.52 | 923.52 | 971.03 | 971.03 | 874.84 | 1046.54 | 449.2912 | 573.6539 | 449.0248 | 521.7899 | 500.2969 | 534.4629 | 499.1288 | 533.1414 | 499.1288 | 512.3061 | 499.1288 | 512.3061
2022-12-06 09:00 | 464.3273 | 571.949 | 437.66 | 540.11 | 464.02 | 571.07 | 435.7747 | 517.7464 | 918.92 | 918.92 | 964.58 | 964.58 | 865.52 | 1042.81 | 440.0984 | 561.5903 | 438.9072 | 522.7166 | 529.9371 | 529.9371 | 528.7811 | 528.7811 | 507.8527 | 507.8527 | 507.6994 | 507.6994
2022-12-06 09:30 | 444.9168 | 547.8857 | 426.98 | 527.11 | 443.62 | 545.97 | 424.7428 | 516.8857 | 917.74 | 917.74 | 962.77 | 962.77 | 853.81 | 1036.25 | 431.2358 | 549.981 | 430.1243 | 523.3408 | 518.5076 | 526.6348 | 517.1061 | 525.2901 | 504.3806 | 504.3806 | 504.2287 | 504.2287
2022-12-06 10:00 | 437.8464 | 539.4633 | 439.65 | 542.9 | 437.15 | 538.26 | 437.1925 | 514.2735 | 914.72 | 914.72 | 959.16 | 959.16 | 849.03 | 1035.45 | 425.0539 | 542.1141 | 424.8161 | 523.8987 | 496.3422 | 524.3725 | 495.447 | 523.4268 | 495.7827 | 502.8197 | 495.4081 | 502.517
2022-12-06 10:30 | 413.518 | 509.313 | 376.88 | 465.24 | 412.87 | 508.25 | 375.0121 | 461.6433 | 912.44 | 912.44 | 956.38 | 956.38 | 841.88 | 1031.48 | 423.7935 | 540.5876 | 423.0667 | 522.9341 | 511.0178 | 524.4363 | 509.8246 | 523.0541 | 502.3162 | 502.3162 | 502.1622 | 502.1622
2022-12-06 11:00 | 420.1662 | 517.7847 | 421.98 | 520.95 | 419.77 | 517.01 | 420.0933 | 512.3121 | 911.77 | 911.77 | 955.55 | 955.55 | 830.48 | 1022.75 | 419.4502 | 535.0858 | 418.473 | 522.144 | 471.1129 | 522.801 | 469.9062 | 521.462 | 470.0127 | 500.6929 | 469.9771 | 500.655
2022-12-06 11:30 | 405.1662 | 499.3935 | 406.85 | 502.41 | 404.28 | 498.1 | 405.0157 | 499.2606 | 909.78 | 909.78 | 953.64 | 953.64 | 831.71 | 1025.96 | 413.4579 | 526.8783 | 412.6437 | 519.0488 | 412.7945 | 519.9149 | 411.9863 | 518.819 | 411.7794 | 497.9143 | 411.893 | 497.8855
2022-12-06 12:00 | 410.2162 | 505.9071 | 411.78 | 508.48 | 409.15 | 504.47 | 409.5067 | 504.9846 | 910.53 | 910.53 | 953.35 | 953.35 | 838.67 | 1034.72 | 413.5698 | 527.4067 | 412.8612 | 520.2187 | 412.9733 | 521.0897 | 412.0422 | 519.9538 | 412.1207 | 498.9467 | 411.9491 | 498.8295
2022-12-06 12:30 | 365.5472 | 450.1808 | 367.3 | 453.34 | 364.49 | 448.87 | 364.9904 | 449.5153 | 901.93 | 901.93 | 944.48 | 944.48 | 829.44 | 1025.32 | 407.0489 | 518.9096 | 406.358 | 515.5518 | 451.8249 | 516.3739 | 450.805 | 515.2084 | 450.7371 | 494.2252 | 450.6691 | 494.1506
2022-12-06 13:00 | 386.5665 | 476.5035 | 388.14 | 479.39 | 386.69 | 476.6 | 387.2993 | 477.458 | 899.16 | 899.16 | 942.61 | 942.61 | 813.68 | 1008.04 | 408.9905 | 521.5221 | 408.4207 | 516.1701 | 414.7355 | 516.5863 | 413.7656 | 515.3782 | 413.8595 | 494.6361 | 413.6718 | 494.4117
2022-12-06 13:30 | 396.2177 | 488.5903 | 397.9 | 491.51 | 396.45 | 488.84 | 396.7337 | 489.2736 | 895.83 | 895.83 | 937.99 | 937.99 | 820.92 | 1013.64 | 408.7314 | 520.9945 | 408.0805 | 514.9571 | 408.0915 | 515.6432 | 407.3528 | 514.7097 | 407.4451 | 493.9568 | 407.4143 | 493.9195
2022-12-06 14:00 | 383.0225 | 472.5921 | 385.01 | 475.57 | 383.2 | 472.66 | 383.3599 | 473.0219 | 898.57 | 898.57 | 941.57 | 941.57 | 822.95 | 1013.14 | 408.9592 | 521.3836 | 408.0049 | 513.5476 | 446.4048 | 514.2662 | 445.6302 | 513.3738 | 445.7986 | 492.6972 | 445.5628 | 492.4367
2022-12-06 14:30 | 382.7662 | 472.1339 | 384.89 | 475.41 | 383.17 | 472.48 | 383.5089 | 473.0647 | 897.09 | 897.09 | 939.49 | 939.49 | 823.55 | 1010.41 | 413.1399 | 526.6732 | 412.1907 | 514.8521 | 412.4336 | 515.7571 | 411.5786 | 514.6685 | 411.6097 | 493.8333 | 411.5165 | 493.7214
2022-12-06 15:00 | 368.2424 | 454.2997 | 370.22 | 457.2 | 368.63 | 454.63 | 368.8254 | 455.0604 | 896.7 | 896.7 | 939.06 | 939.06 | 823 | 1005.39 | 415.5324 | 529.9587 | 414.8025 | 514.3575 | 444.327 | 515.135 | 443.4413 | 514.0854 | 443.4215 | 493.2364 | 443.3881 | 493.1992
2022-12-06 15:30 | 393.2788 | 485.2299 | 395.22 | 488.09 | 393.46 | 485.3 | 393.7904 | 485.8747 | 898.78 | 898.78 | 941.44 | 941.44 | 833.92 | 1011.57 | 417.3824 | 532.4325 | 416.7103 | 513.37 | 416.8691 | 514.0663 | 415.8945 | 512.8644 | 415.9259 | 492.0454 | 415.8944 | 492.0082
2022-12-06 16:00 | 382.9011 | 472.5625 | 384.21 | 473.91 | 382.54 | 471.93 | 383.1176 | 472.8539 | 894.68 | 894.68 | 936.49 | 936.49 | 834.68 | 1005.9 | 420.1972 | 535.8918 | 419.4418 | 511.7445 | 486.4649 | 512.2084 | 485.2492 | 510.9284 | 485.2492 | 490.1604 | 485.1755 | 490.086
2022-12-06 16:30 | 410.0074 | 506.2554 | 412.3 | 508.21 | 410.34 | 506.66 | 410.8386 | 502.1776 | 898.39 | 898.39 | 941.44 | 941.44 | 856.35 | 1023.34 | 428.8011 | 547.0414 | 427.6473 | 515.5266 | 489.3131 | 515.9854 | 488.2078 | 514.8199 | 488.3551 | 494.076 | 488.3551 | 494.076
2022-12-06 17:00 | 401.9879 | 495.9062 | 403.9 | 497.06 | 401.11 | 494.62 | 401.8266 | 495.7496 | 901.65 | 901.65 | 945.38 | 945.38 | 851.91 | 1012.43 | 432.185 | 551.399 | 431.0429 | 514.8458 | 448.6419 | 515.9776 | 447.9889 | 515.0867 | 447.8994 | 494.2432 | 447.7644 | 494.0505
2022-12-06 17:30 | 407.826 | 503.2204 | 408.9 | 501.97 | 405.83 | 500.69 | 406.6405 | 501.7709 | 906.52 | 906.52 | 950.77 | 950.77 | 863.19 | 1017.68 | 441.7288 | 563.776 | 440.6775 | 518.7004 | 519.8326 | 519.8326 | 519.1692 | 519.1692 | 498.1382 | 498.1382 | 498.058 | 498.058
2022-12-06 18:00 | 412.6016 | 509.2719 | 413.68 | 506.72 | 410.97 | 507.11 | 412.0219 | 508.5913 | 908.74 | 908.74 | 953.89 | 953.89 | 865.19 | 1012.26 | 446.1792 | 569.4391 | 445.6057 | 518.3491 | 518.858 | 518.858 | 517.8011 | 517.8011 | 496.942 | 496.942 | 496.9044 | 496.9044
2022-12-06 18:30 | 400.9901 | 495.1089 | 402.49 | 490.74 | 400.22 | 494.04 | 400.8981 | 494.9854 | 909.95 | 909.95 | 956.17 | 956.17 | 873 | 1013.29 | 453.6775 | 579.1026 | 452.6002 | 519.6067 | 520.9583 | 520.9583 | 519.9749 | 519.9749 | 499.1293 | 499.1293 | 499.0537 | 499.0537
2022-12-06 19:00 | 406.939 | 502.5045 | 408.45 | 497.07 | 405.95 | 501.28 | 406.6309 | 502.0958 | 914.35 | 914.35 | 961.28 | 961.28 | 890.84 | 1025.14 | 462.0752 | 590.0038 | 460.8679 | 519.8512 | 523.8549 | 523.8549 | 522.232 | 522.232 | 502.2583 | 502.2583 | 501.6869 | 501.6869
2022-12-06 19:30 | 414.2014 | 511.2291 | 415.58 | 503.95 | 413.05 | 510.18 | 414.2236 | 511.2566 | 918.56 | 918.56 | 965.74 | 965.74 | 905.89 | 1034.74 | 471.9881 | 602.7582 | 471.3806 | 521.1089 | 472.5894 | 528.7324 | 471.7097 | 527.7751 | 471.8167 | 507.01 | 471.7097 | 506.8951
2022-12-06 20:00 | 414.7958 | 512.1523 | 416.12 | 505.67 | 413.79 | 511.06 | 414.8847 | 512.262 | 919.71 | 919.71 | 967.13 | 967.13 | 909.92 | 1038.84 | 476.4036 | 608.4352 | 475.2221 | 521.1846 | 476.428 | 531.6417 | 475.3501 | 530.4388 | 475.2782 | 509.4849 | 475.35 | 509.5619
2022-12-06 20:30 | 416.4183 | 514.1252 | 416.72 | 506.42 | 414.47 | 511.75 | 415.9553 | 513.5431 | 922.2 | 922.2 | 970.49 | 970.49 | 914.52 | 1043.85 | 479.7428 | 612.5678 | 478.643 | 521.3454 | 523.5407 | 534.3554 | 522.3572 | 533.2748 | 512.4123 | 512.4123 | 512.3061 | 512.3061
2022-12-06 21:00 | 417.2808 | 515.1043 | 417.79 | 510.21 | 415.16 | 512.11 | 416.657 | 514.3455 | 922.72 | 922.72 | 970.37 | 970.37 | 918.88 | 1048.57 | 482.8612 | 616.6587 | 481.9097 | 522.1114 | 482.7404 | 536.767 | 481.7221 | 535.6346 | 481.5038 | 514.4907 | 481.4675 | 514.4518
2022-12-06 21:30 | 421.0289 | 519.7315 | 422.43 | 515.7 | 419.89 | 518.31 | 420.5597 | 519.1963 | 923.97 | 923.97 | 972.22 | 972.22 | 927.23 | 1057.76 | 486.5779 | 621.4353 | 485.9983 | 523.2651 | 487.0801 | 540.61 | 485.7626 | 539.1477 | 485.6162 | 518.0313 | 485.909 | 518.3436
2022-12-06 22:00 | 426.337 | 526.1843 | 426.64 | 521.06 | 423.64 | 522.96 | 425.6818 | 525.3127 | 928.28 | 928.28 | 977.22 | 977.22 | 929.84 | 1060.56 | 488.671 | 624.1212 | 488.1778 | 524.2203 | 486.7217 | 539.7985 | 485.6576 | 538.6183 | 485.8043 | 517.8722 | 485.731 | 517.7939
2022-12-06 22:30 | 425.5862 | 525.3431 | 426.83 | 522.22 | 423.98 | 523.26 | 425.1191 | 524.8003 | 927.79 | 927.79 | 976.63 | 976.63 | 932.86 | 1063.78 | 489.6386 | 625.2545 | 488.5396 | 521.1846 | 489.3256 | 541.8663 | 488.2927 | 540.7225 | 488.3665 | 519.8905 | 488.2928 | 519.8121
2022-12-06 23:00 | 425.7654 | 525.4415 | 427.13 | 521.89 | 423.81 | 523.22 | 424.6465 | 524.0479 | 927.6 | 927.6 | 976.25 | 976.25 | 937.03 | 1068.37 | 492.1212 | 628.3887 | 491.0354 | 521.7993 | 492.3243 | 544.378 | 491.2119 | 543.1479 | 491.1378 | 522.1376 | 491.249 | 522.2559
2022-12-06 23:30 | 422.711 | 521.6417 | 423.91 | 517.78 | 420.85 | 519.68 | 421.671 | 520.2318 | 922.58 | 922.58 | 970.61 | 970.61 | 934.21 | 1065.08 | 491.5719 | 627.4291 | 490.8767 | 520.882 | 491.2124 | 543.0616 | 490.3212 | 541.942 | 490.2176 | 521.077 | 490.2841 | 521.0375
2022-12-07 | 424.0764 | 522.9882 | 425.86 | 519.81 | 422.21 | 521.34 | 423.0296 | 521.8185 | 924.28 | 924.28 | 971.96 | 971.96 | 934.5 | 1065.41 | 492.5745 | 628.9227 | 491.1117 | 520.6833 | 492.081 | 543.7545 | 491.0032 | 542.5635 | 491.0403 | 521.7261 | 491.3005 | 522.0024
2022-12-07 00:30 | 426.0677 | 525.6733 | 427.59 | 522.68 | 423.83 | 523.25 | 425.4451 | 524.8771 | 926.85 | 926.85 | 975.84 | 975.84 | 938.72 | 1070.11 | 491.3772 | 627.3745 | 490.3641 | 521.8372 | 491.0972 | 543.2438 | 490.0605 | 542.097 | 489.8013 | 520.9102 | 489.8013 | 520.9102
2022-12-07 01:00 | 428.2469 | 528.085 | 430.43 | 525.71 | 426.82 | 526.84 | 427.2154 | 526.8986 | 930.22 | 930.22 | 979.56 | 979.56 | 940.42 | 1072.06 | 495.8568 | 632.8533 | 494.4231 | 521.8088 | 495.7866 | 547.144 | 494.8158 | 546.0727 | 494.8532 | 525.1642 | 494.7411 | 525.0453
2022-12-07 01:30 | 429.2871 | 529.6139 | 431.19 | 527.52 | 427.45 | 527.67 | 428.5238 | 528.0461 | 932.83 | 932.83 | 982.28 | 982.28 | 939.12 | 1070.54 | 494.378 | 631.0627 | 493.4648 | 522.2344 | 494.3776 | 546.0273 | 493.5959 | 545.1638 | 493.1491 | 523.7363 | 493.4097 | 524.0131
2022-12-07 02:00 | 433.7745 | 534.9874 | 435.41 | 532.49 | 431.61 | 532.75 | 432.6035 | 531.8408 | 938.01 | 938.01 | 988.89 | 988.89 | 940.15 | 1071.74 | 493.7059 | 630.2844 | 493.2599 | 522.8112 | 493.8577 | 545.6735 | 492.5193 | 544.1946 | 492.4449 | 523.18 | 492.4077 | 523.1405
2022-12-07 02:30 | 436.3221 | 538.0845 | 437.43 | 534.43 | 433.61 | 535.11 | 434.2273 | 533.6939 | 939.51 | 939.51 | 989.37 | 989.37 | 943.6 | 1075.65 | 493.1365 | 629.7388 | 492.247 | 523.3881 | 493.1898 | 545.4243 | 492.1892 | 544.3176 | 492.078 | 523.2149 | 492.041 | 523.1755
2022-12-07 03:00 | 431.5125 | 532.8318 | 432.35 | 529.9 | 430.2 | 531.35 | 431.4734 | 530.5476 | 937.3 | 937.3 | 988.19 | 988.19 | 940.1 | 1071.7 | 491.3424 | 627.3525 | 490.4458 | 522.5275 | 491.3068 | 543.6547 | 490.3822 | 542.6315 | 490.1973 | 521.487 | 490.2713 | 521.5657
2022-12-07 03:30 | 431.295 | 532.5134 | 432.79 | 530.11 | 430.53 | 531.76 | 431.1727 | 530.2244 | 941.77 | 941.77 | 992.73 | 992.73 | 939.2 | 1070.78 | 491.5017 | 627.6377 | 490.0291 | 522.3856 | 491.0596 | 543.4708 | 490.2464 | 542.5709 | 490.1725 | 521.5386 | 490.2464 | 521.6172
2022-12-07 04:00 | 430.3028 | 531.327 | 431.97 | 528.81 | 429.81 | 530.78 | 430.5811 | 529.6398 | 944.51 | 944.51 | 996.19 | 996.19 | 941.39 | 1073.07 | 490.5516 | 626.1087 | 489.4437 | 522.2155 | 490.3744 | 542.8474 | 489.3034 | 541.6616 | 489.2295 | 520.6525 | 489.1926 | 520.6132
2022-12-07 04:30 | 431.9855 | 533.4997 | 433.48 | 530.91 | 431.47 | 533.03 | 432.3065 | 530.9087 | 942.94 | 942.94 | 995.04 | 995.04 | 942.98 | 1074.69 | 490.9781 | 626.8619 | 489.5133 | 521.2414 | 490.7398 | 542.9376 | 489.7776 | 541.8732 | 489.9257 | 521.1202 | 489.8146 | 521.0021
2022-12-07 05:00 | 433.1599 | 535.0009 | 434.84 | 532.78 | 432.79 | 534.55 | 433.5326 | 531.8539 | 943.59 | 943.59 | 995.75 | 995.75 | 942.36 | 1073.94 | 491.9845 | 628.1619 | 490.8978 | 521.2035 | 491.7098 | 543.5654 | 490.745 | 542.4988 | 490.8934 | 521.7621 | 490.8192 | 521.6832
2022-12-07 05:30 | 428.1987 | 528.9658 | 429.44 | 525.63 | 427.94 | 528.62 | 428.6974 | 528.8206 | 939.39 | 939.39 | 991.53 | 991.53 | 929.97 | 1064.64 | 485.6936 | 620.2521 | 484.554 | 518.7541 | 485.4078 | 540.2128 | 484.5981 | 539.3117 | 484.3772 | 518.2718 | 484.3405 | 518.2324
2022-12-07 06:00 | 420.3121 | 519.2323 | 422.49 | 517.71 | 420.91 | 519.9 | 421.8 | 521.0763 | 931.5 | 931.5 | 981.94 | 981.94 | 918.72 | 1059.03 | 475.7015 | 607.4033 | 474.5999 | 517.4302 | 475.6295 | 535.6475 | 474.6068 | 534.5182 | 474.7261 | 513.8823 | 474.6899 | 513.8431
2022-12-07 06:30 | 414.8242 | 512.3011 | 415.72 | 508.49 | 413.69 | 510.9 | 414.5614 | 511.9516 | 926.04 | 926.04 | 975.26 | 975.26 | 907.71 | 1054.28 | 467.255 | 596.516 | 466.5582 | 519.2364 | 466.9546 | 532.8134 | 465.6448 | 531.3509 | 465.6448 | 510.5516 | 465.6094 | 510.5477
2022-12-07 07:00 | 406.0826 | 501.2612 | 407.16 | 498.85 | 405.4 | 499.98 | 406.2196 | 501.5016 | 918.71 | 918.71 | 966.56 | 966.56 | 894.56 | 1046.83 | 457.5504 | 584.0994 | 457.7805 | 519.8228 | 458.3441 | 530.0253 | 457.0605 | 528.541 | 457.1646 | 507.8631 | 457.0259 | 507.709
2022-12-07 07:30 | 398.8211 | 491.8398 | 400.17 | 491.51 | 398.75 | 490.91 | 399.8005 | 493.0935 | 917.19 | 917.19 | 964.56 | 964.56 | 881.7 | 1039.73 | 450.7617 | 575.3608 | 450.647 | 520.3146 | 450.0631 | 526.9411 | 448.8692 | 525.5431 | 448.801 | 504.7051 | 448.7327 | 504.6284
2022-12-07 08:00 | 398.5468 | 490.1198 | 400.07 | 490.63 | 396.14 | 486.56 | 397.1633 | 488.4425 | 915.78 | 915.78 | 962.47 | 962.47 | 891.28 | 1057.55 | 444.6107 | 567.4222 | 444.4417 | 521.9033 | 445.4306 | 528.1525 | 444.0893 | 526.5621 | 443.9217 | 505.4778 | 443.9217 | 505.4778
2022-12-07 08:30 | 392.4052 | 481.8465 | 393.31 | 483.26 | 389.53 | 477.62 | 390.4252 | 479.498 | 912.29 | 912.29 | 957.91 | 957.91 | 890.72 | 1063.3 | 440.6556 | 562.3125 | 439.5767 | 522.6694 | 481.0182 | 527.8614 | 479.2822 | 526.0322 | 479.3545 | 505.1669 | 479.4689 | 505.3183
2022-12-07 09:00 | 386.3168 | 473.445 | 387.79 | 478.04 | 384.24 | 470.48 | 384.8761 | 471.8787 | 910.08 | 910.08 | 954.55 | 954.55 | 880.08 | 1057.31 | 437.4301 | 558.1542 | 436.2302 | 522.5937 | 454.5662 | 526.4967 | 453.1759 | 524.9119 | 453.1759 | 504.0132 | 453.1759 | 504.0132
2022-12-07 09:30 | 424.1131 | 519.8169 | 387.52 | 477.77 | 423.89 | 519.26 | 385.8804 | 472.2743 | 906.16 | 906.16 | 951.23 | 951.23 | 858.13 | 1039.23 | 430.9774 | 549.6675 | 430.8915 | 522.1681 | 520.5775 | 520.5775 | 519.0471 | 519.0471 | 498.1508 | 498.1508 | 498.1132 | 498.1132
2022-12-07 10:00 | 427.7211 | 523.7723 | 413.52 | 509.58 | 428.21 | 523.85 | 411.6084 | 503.7244 | 898.98 | 898.98 | 942.15 | 942.15 | 845.88 | 1030.56 | 423.5695 | 540.3184 | 422.2036 | 520.3051 | 489.991 | 515.7672 | 488.5475 | 514.2479 | 488.417 | 493.3224 | 488.454 | 493.3598
2022-12-07 10:30 | 463.1857 | 568.0741 | 445.68 | 549.88 | 462.91 | 566.79 | 444.2437 | 506.444 | 901.24 | 901.24 | 944.38 | 944.38 | 840.46 | 1029.67 | 415.6296 | 530.1676 | 414.6756 | 517.8618 | 517.3267 | 517.3267 | 515.9628 | 515.9628 | 495.01 | 495.01 | 495.0474 | 495.0474
2022-12-07 11:00 | 435.8807 | 532.8898 | 437.73 | 539.81 | 435.62 | 531.48 | 436.4334 | 505.1595 | 900.7 | 900.7 | 944.14 | 944.14 | 838.26 | 1029.97 | 422.1351 | 539.1531 | 420.8854 | 521.5345 | 514.3765 | 514.3765 | 512.8626 | 512.8626 | 492.2686 | 492.2686 | 492.1198 | 492.1198
2022-12-07 11:30 | 473.6324 | 579.1354 | 475.53 | 585.91 | 472.87 | 577.51 | 473.5905 | 501.6189 | 893.48 | 893.48 | 935.68 | 935.68 | 837.03 | 1030.8 | 418.9656 | 534.9913 | 418.2007 | 522.1785 | 511.4727 | 511.4727 | 510.2786 | 510.2786 | 489.1347 | 489.1347 | 489.2825 | 489.2825
2022-12-07 12:00 | 453.9799 | 551.9536 | 473.79 | 583.71 | 454.53 | 551.15 | 473.0729 | 501.0073 | 894.96 | 894.96 | 937.31 | 937.31 | 826.28 | 1020.96 | 416.9051 | 532.4225 | 416.106 | 521.8729 | 516.8581 | 516.8581 | 515.6114 | 515.6114 | 494.8177 | 494.8177 | 494.7056 | 494.7056
2022-12-07 12:30 | 444.0207 | 539.6757 | 473.5 | 582.67 | 445.06 | 539.51 | 472.5939 | 499.8774 | 894.19 | 894.19 | 935.66 | 935.66 | 825.26 | 1019.49 | 413.955 | 528.6304 | 413.0258 | 519.4582 | 514.781 | 514.781 | 513.46 | 513.46 | 492.6224 | 492.6224 | 492.5478 | 492.5478
2022-12-07 13:00 | 417.2906 | 504.7645 | 420.81 | 516.64 | 416.94 | 503.01 | 420.0055 | 500.4389 | 892.15 | 892.15 | 934.41 | 934.41 | 816.76 | 1010.68 | 416.6149 | 532.0513 | 415.8311 | 521.259 | 519.9136 | 519.9136 | 518.2263 | 518.2263 | 497.6052 | 497.6052 | 497.6428 | 497.6428
2022-12-07 13:30 | 432.5177 | 524.3829 | 437.54 | 536.4 | 432.72 | 523.6 | 436.8559 | 504.8699 | 900.72 | 900.72 | 943.34 | 943.34 | 831.26 | 1023.98 | 413.168 | 527.611 | 412.5407 | 518.4108 | 519.1709 | 519.1709 | 517.9197 | 517.9197 | 496.9951 | 496.9951 | 496.9201 | 496.9201
2022-12-07 14:00 | 527.6252 | 643.2336 | 526.36 | 647.63 | 528.41 | 643.16 | 498.9099 | 498.9099 | 895.09 | 895.09 | 937.27 | 937.27 | 830.42 | 1019.83 | 418.7265 | 534.6866 | 418.0676 | 520.7957 | 520.9624 | 520.9624 | 519.5079 | 519.5079 | 498.5918 | 498.5918 | 498.6296 | 498.6296
2022-12-07 14:30 | 538.316 | 655.5458 | 541.69 | 665.98 | 540.78 | 657.75 | 505.0308 | 505.0308 | 903.35 | 903.35 | 946.35 | 946.35 | 845.16 | 1032.38 | 426.3651 | 544.5107 | 425.3952 | 522.5842 | 525.5736 | 525.5736 | 524.2693 | 524.2693 | 503.309 | 503.309 | 503.3849 | 503.3849
2022-12-07 15:00 | 544.6453 | 663.2483 | 547.1 | 673 | 545.87 | 663.45 | 505.7147 | 505.7147 | 904.48 | 904.48 | 947.94 | 947.94 | 848.84 | 1032.05 | 425.9597 | 543.988 | 424.9908 | 522.1566 | 523.9059 | 523.9059 | 522.292 | 522.292 | 501.3671 | 501.3671 | 501.4049 | 501.4049
2022-12-07 15:30 | 537.3241 | 652.8624 | 518.6 | 637.81 | 537.99 | 652.29 | 504.9395 | 504.9395 | 901.53 | 901.53 | 944.71 | 944.71 | 858.5 | 1036.7 | 430.6165 | 549.987 | 429.986 | 522.3951 | 523.929 | 523.929 | 522.39 | 522.39 | 501.7763 | 501.7763 | 501.6248 | 501.6248
2022-12-07 16:00 | 511.2664 | 623.0951 | 501.44 | 616.91 | 512.44 | 623.56 | 501.4628 | 505.647 | 903.91 | 903.91 | 947.31 | 947.31 | 852.61 | 1024.9 | 432.4884 | 552.3964 | 431.6205 | 521.4259 | 522.0179 | 522.0179 | 520.6011 | 520.6011 | 499.8527 | 499.8527 | 499.7016 | 499.7016
2022-12-07 16:30 | 499.9914 | 611.6955 | 477.1 | 587.78 | 502.65 | 614.21 | 476.3172 | 509.9891 | 911.1 | 911.1 | 954.4 | 954.4 | 862.05 | 1029.37 | 440.7591 | 561.6749 | 439.9083 | 523.1232 | 525.7692 | 525.7692 | 524.267 | 524.267 | 503.425 | 503.425 | 503.3112 | 503.3112
2022-12-07 17:00 | 510.686 | 621.5948 | 492.16 | 605.03 | 512.68 | 623.04 | 491.7668 | 511.0027 | 912.78 | 912.78 | 957.78 | 957.78 | 871.91 | 1032.84 | 442.2534 | 563.5112 | 441.2464 | 522.1397 | 523.2297 | 523.2297 | 521.811 | 521.811 | 500.8903 | 500.8903 | 500.8146 | 500.8146
2022-12-07 17:30 | 542.2639 | 659.8804 | 541.8 | 667.46 | 542.62 | 658.54 | 507.4995 | 507.4995 | 918.5 | 918.5 | 965.4 | 965.4 | 878.51 | 1033.19 | 449.8229 | 573.0419 | 448.9079 | 524.2676 | 526.0568 | 526.0568 | 524.7146 | 524.7146 | 503.7897 | 503.7897 | 503.7139 | 503.7139
2022-12-07 18:00 | 587.9202 | 719.6721 | 590.18 | 728.35 | 589.09 | 719.39 | 513.9154 | 513.9154 | 938.09 | 938.09 | 988.87 | 988.87 | 890.51 | 1039.16 | 457.0219 | 582.1194 | 456.2485 | 524.485 | 528.2003 | 528.2003 | 526.8533 | 526.8533 | 505.9152 | 505.9152 | 505.9914 | 505.9914
2022-12-07 18:30 | 612.3542 | 747.9599 | 613.49 | 756.67 | 612.53 | 746.12 | 524.1797 | 524.1797 | 932.68 | 932.68 | 982.86 | 982.86 | 911.86 | 1054.8 | 466.2053 | 594.2747 | 465.6262 | 524.6743 | 531.3245 | 531.3245 | 530.0484 | 530.0484 | 508.8486 | 508.8486 | 508.8869 | 508.8869
2022-12-07 19:00 | 609.1633 | 743.9279 | 611.36 | 754.16 | 610.66 | 743.99 | 525.063 | 525.063 | 933.66 | 933.66 | 984.42 | 984.42 | 931.84 | 1069.4 | 480.5135 | 611.7029 | 482.3958 | 524.088 | 535.494 | 535.494 | 533.9255 | 533.9255 | 513.0875 | 513.0875 | 513.2035 | 513.2035
2022-12-07 19:30 | 587.2019 | 717.099 | 564.77 | 696.67 | 587.9 | 715.87 | 526.179 | 526.179 | 936.4 | 936.4 | 987.29 | 987.29 | 940.97 | 1072.51 | 490.3505 | 624.8268 | 489.2531 | 522.8018 | 535.5773 | 535.5773 | 534.166 | 534.166 | 513.4861 | 513.4861 | 513.3699 | 513.3699
2022-12-07 20:00 | 541.6453 | 662.8944 | 504.36 | 622.47 | 543.19 | 662.62 | 504.4546 | 526.1398 | 938.51 | 938.51 | 989.14 | 989.14 | 937.21 | 1068.1 | 495.6891 | 631.5178 | 494.3992 | 521.9316 | 544.4923 | 544.4923 | 542.8533 | 542.8533 | 521.9999 | 521.9999 | 521.9605 | 521.9605
2022-12-07 20:30 | 578.6971 | 708.9033 | 518.63 | 640.09 | 581.1 | 709.86 | 519.5658 | 528.8839 | 942.76 | 942.76 | 994.52 | 994.52 | 941 | 1072.32 | 494.6772 | 630.3026 | 493.0529 | 522.4424 | 546.3195 | 546.3195 | 545.0047 | 545.0047 | 524.4764 | 524.4764 | 523.9629 | 523.9629
2022-12-07 21:00 | 558.6774 | 685.6138 | 549.58 | 678.59 | 559.93 | 685.51 | 532.5057 | 532.5057 | 947.44 | 947.44 | 1000.1 | 1000.1 | 942.91 | 1074.34 | 495.1102 | 630.6642 | 494.7523 | 523.0475 | 547.121 | 547.121 | 545.5689 | 545.5689 | 524.8932 | 524.8932 | 524.8537 | 524.8537
2022-12-07 21:30 | 567.8569 | 696.5852 | 514.02 | 634.72 | 570.05 | 697.58 | 514.4766 | 534.1608 | 951.69 | 951.69 | 1004.89 | 1004.89 | 943.96 | 1075.41 | 489.7775 | 624.229 | 489.1288 | 520.5226 | 541.974 | 541.974 | 540.9614 | 540.9614 | 519.7682 | 519.7682 | 520.0114 | 520.0114
2022-12-07 22:00 | 538.5331 | 659.9479 | 518.81 | 640.62 | 540.1 | 660.17 | 518.7526 | 538.0115 | 954.42 | 954.42 | 1009.7 | 1009.7 | 943.8 | 1075.33 | 495.4526 | 629.894 | 494.4923 | 520.9955 | 546.5592 | 546.5592 | 544.951 | 544.951 | 524.5605 | 524.5605 | 524.4581 | 524.4581
2022-12-07 22:30 | 508.8246 | 623.9495 | 506.59 | 625.66 | 509.84 | 623.58 | 506.5424 | 539.217 | 959.6 | 959.6 | 1014.62 | 1014.62 | 949.19 | 1081.2 | 495.3983 | 628.5855 | 494.6877 | 520.1726 | 545.7004 | 545.7004 | 544.2133 | 544.2133 | 523.1888 | 523.1888 | 523.6259 | 523.6259
2022-12-07 23:00 | 492.5471 | 604.4894 | 444.34 | 548.84 | 494.24 | 605.11 | 443.8885 | 541.5395 | 960.36 | 960.36 | 1015.1 | 1015.1 | 953.8 | 1086.08 | 494.8486 | 626.6556 | 494.2286 | 519.3594 | 545.6883 | 545.6883 | 543.9518 | 543.9518 | 523.2311 | 523.2311 | 523.2498 | 523.2498
2022-12-07 23:30 | 506.1555 | 621.6971 | 461.5 | 570.01 | 507.53 | 622.12 | 461.4662 | 544.0092 | 964.18 | 964.18 | 1019.07 | 1019.07 | 959.06 | 1091.88 | 495.2993 | 626.7761 | 494.3365 | 519.5107 | 545.9632 | 545.9632 | 544.0208 | 544.0208 | 523.3691 | 523.3691 | 523.7268 | 523.7268
2022-12-08 | 500.6428 | 615.3395 | 448.28 | 553.73 | 502.16 | 616.07 | 447.8961 | 545.6366 | 964.37 | 964.37 | 1018.58 | 1018.58 | 963.81 | 1097.07 | 497.3976 | 629.6534 | 497.4428 | 520.4375 | 548.4356 | 548.4356 | 547.4404 | 547.4404 | 526.0828 | 526.0828 | 525.8035 | 525.8035
2022-12-08 00:30 | 547.7538 | 674.12 | 523.01 | 645.99 | 547.31 | 672.62 | 522.2097 | 543.6552 | 958.97 | 958.97 | 1013.58 | 1013.58 | 964 | 1097.21 | 497.3279 | 629.5562 | 496.611 | 520.0024 | 547.6069 | 547.6069 | 546.018 | 546.018 | 524.9561 | 524.9561 | 525.0358 | 525.0358
2022-12-08 01:00 | 508.1537 | 625.1665 | 492.23 | 607.94 | 507.77 | 623.72 | 491.0937 | 545.984 | 965.01 | 965.01 | 1021.04 | 1021.04 | 967.05 | 1100.65 | 501.7523 | 635.1252 | 501.824 | 520.6833 | 550.5012 | 550.5012 | 548.8799 | 548.8799 | 529.3663 | 529.3663 | 529.6874 | 529.6874
2022-12-08 01:30 | 530.8372 | 652.3281 | 527.26 | 651.28 | 530.55 | 651.12 | 526.0661 | 544.8347 | 961.92 | 961.92 | 1018.24 | 1018.24 | 966.73 | 1100.24 | 501.4962 | 634.6832 | 501.5809 | 519.7188 | 549.7945 | 549.7945 | 548.1318 | 548.1318 | 529.6304 | 529.6304 | 529.5099 | 529.5099
2022-12-08 02:00 | 567.5485 | 698.895 | 511.44 | 631.71 | 568.06 | 698.64 | 509.8597 | 544.6696 | 961.66 | 961.66 | 1016.33 | 1016.33 | 965.03 | 1098.38 | 502.1631 | 635.5348 | 501.2693 | 519.8228 | 549.3372 | 549.3372 | 547.5082 | 547.5082 | 528.8217 | 528.8217 | 528.6611 | 528.6611
2022-12-08 02:30 | 531.8723 | 653.9347 | 492.19 | 607.92 | 531.79 | 652.92 | 491.1754 | 545.6161 | 962.96 | 962.96 | 1017.01 | 1017.01 | 969.97 | 1103.82 | 500.9127 | 633.9575 | 499.8032 | 519.7282 | 549.171 | 549.171 | 547.8823 | 547.8823 | 528.1722 | 528.1722 | 528.1321 | 528.1321
2022-12-08 03:00 | 550.8668 | 677.7495 | 520.82 | 643.3 | 549.88 | 675.68 | 519.506 | 545.2253 | 963.22 | 963.22 | 1017.59 | 1017.59 | 968.74 | 1102.4 | 507.3053 | 642.2009 | 506.7529 | 520.5415 | 548.7552 | 548.7552 | 547.3835 | 547.3835 | 533.1053 | 533.1053 | 532.337 | 532.337
2022-12-08 03:30 | 546.2612 | 672.3425 | 513.87 | 634.75 | 546.43 | 671.78 | 513.0323 | 546.1108 | 962.33 | 962.33 | 1017.04 | 1017.04 | 971.54 | 1105.32 | 504.4043 | 638.1885 | 503.3046 | 519.3784 | 548.8799 | 548.8799 | 547.5082 | 547.5082 | 530.8188 | 530.8188 | 530.7382 | 530.7382
2022-12-08 04:00 | 528.4141 | 650.3605 | 511.15 | 631.33 | 527.8 | 648.74 | 510.9537 | 545.1981 | 964.66 | 964.66 | 1019.03 | 1019.03 | 973.8 | 1107.88 | 509.2885 | 644.7819 | 508.5488 | 520.1538 | 548.7553 | 548.7553 | 547.6329 | 547.6329 | 532.538 | 532.538 | 532.2955 | 532.2955
2022-12-08 04:30 | 528.7476 | 651.0406 | 449.88 | 555.38 | 528.48 | 649.71 | 449.3932 | 546.6584 | 965.91 | 965.91 | 1021.39 | 1021.39 | 972.22 | 1106.06 | 505.6411 | 639.4916 | 504.6378 | 518.6028 | 548.6306 | 548.6306 | 547.0925 | 547.0925 | 532.1612 | 532.1612 | 531.8246 | 531.8246
2022-12-08 05:00 | 526.0382 | 647.7243 | 450.36 | 556 | 527.22 | 648.03 | 449.9228 | 545.145 | 965.37 | 965.37 | 1021.36 | 1021.36 | 965.66 | 1098.77 | 511.0139 | 646.4838 | 510.046 | 518.2435 | 547.2172 | 547.2172 | 545.8455 | 545.8455 | 532.9108 | 532.9108 | 532.9108 | 532.9108
2022-12-08 05:30 | 543.8552 | 670.2658 | 484.53 | 597.93 | 544.58 | 670.18 | 484.7208 | 542.3962 | 959.9 | 959.9 | 1015.34 | 1015.34 | 963.68 | 1100.75 | 501.8565 | 634.8049 | 501.7538 | 516.9195 | 545.3466 | 545.3466 | 544.0995 | 544.0995 | 530.0681 | 530.0681 | 530.1086 | 530.1086
2022-12-08 06:00 | 548.1401 | 674.6412 | 481.63 | 594.23 | 547.05 | 672.44 | 480.8686 | 542.0509 | 958.79 | 958.79 | 1012.46 | 1012.46 | 960.5 | 1103.93 | 492.5946 | 622.742 | 497.9865 | 517.2599 | 546.5105 | 546.5105 | 544.5568 | 544.5568 | 530.783 | 530.783 | 530.9856 | 530.9856
2022-12-08 06:30 | 568.1042 | 699.5762 | 535.41 | 660.56 | 565.97 | 696.11 | 534.0579 | 540.5964 | 955.22 | 955.22 | 1009.06 | 1009.06 | 958.19 | 1108.3 | 492.2714 | 622.9291 | 493.5518 | 521.8182 | 507.397 | 551.4573 | 505.9815 | 549.7946 | 506.058 | 532.3809 | 505.932 | 532.3809
2022-12-08 07:00 | 570.4077 | 701.7652 | 584.53 | 721.46 | 569.57 | 699.63 | 539.8268 | 539.8268 | 953.42 | 953.42 | 1006.06 | 1006.06 | 939.4 | 1094.98 | 479.5661 | 606.265 | 478.7415 | 521.6479 | 547.1489 | 547.1489 | 545.1287 | 545.1287 | 524.2682 | 524.2682 | 524.3475 | 524.3475
2022-12-08 07:30 | 545.6853 | 670.1235 | 506.03 | 624.47 | 546 | 669.66 | 504.4018 | 532.7472 | 942.93 | 942.93 | 994.26 | 994.26 | 930.83 | 1091.96 | 476.2602 | 602.1795 | 476.2529 | 520.7023 | 547.4957 | 547.4957 | 545.5094 | 545.5094 | 524.705 | 524.705 | 524.8244 | 524.8244
2022-12-08 08:00 | 590.2032 | 725.5565 | 577.11 | 712.32 | 589.42 | 723.82 | 532.0074 | 532.0074 | 941.02 | 941.02 | 992.2 | 992.2 | 899.64 | 1065.95 | 471.2185 | 597.3424 | 470.0502 | 521.2509 | 546.9962 | 546.9962 | 544.9763 | 544.9763 | 524.1574 | 524.1574 | 524.2368 | 524.2368
2022-12-08 08:30 | 601.1461 | 739.3461 | 603.46 | 744.81 | 599.44 | 736.89 | 530.5903 | 530.5903 | 935.42 | 935.42 | 985.28 | 985.28 | 835.68 | 1006.26 | 465.6218 | 590.2177 | 468.4679 | 521.6101 | 544.0499 | 544.0499 | 542.1638 | 542.1638 | 521.1521 | 521.1521 | 521.0732 | 521.0732
2022-12-08 09:00 | 588.0755 | 723.3121 | 590.84 | 729.27 | 588.42 | 723.36 | 525.8489 | 525.8489 | 934.9 | 934.9 | 984.55 | 984.55 | 830.45 | 1006.78 | 459.0858 | 581.8791 | 458.073 | 521.7993 | 543.8885 | 543.8885 | 542.2088 | 542.2088 | 521.5338 | 521.5338 | 521.4156 | 521.4156
2022-12-08 09:30 | 580.8204 | 712.9675 | 582.64 | 718.84 | 581.88 | 713.66 | 523.4434 | 523.4434 | 929.88 | 929.88 | 979.41 | 979.41 | 801.97 | 982.37 | 457.2318 | 579.9161 | 456.4621 | 521.0049 | 541.9465 | 541.9465 | 540.3508 | 540.3508 | 519.369 | 519.369 | 519.251 | 519.251
2022-12-08 10:00 | 554.2202 | 683.2831 | 557.26 | 688.33 | 554.35 | 683.03 | 525.4844 | 525.4844 | 932.21 | 932.21 | 980.18 | 980.18 | 755.43 | 941.13 | 445.4155 | 564.1522 | 444.7385 | 521.8938 | 537.5268 | 537.5268 | 536.3094 | 536.3094 | 515.205 | 515.205 | 515.439 | 515.439
2022-12-08 10:30 | 575.6558 | 709.8485 | 564.2 | 696.97 | 575.76 | 709.73 | 524.0082 | 524.0082 | 938.5 | 938.5 | 989.32 | 989.32 | 735.87 | 918.42 | 446.3528 | 565.522 | 445.9972 | 521.8844 | 540.5993 | 540.5993 | 539.1312 | 539.1312 | 518.1713 | 518.1713 | 518.2496 | 518.2496
2022-12-08 11:00 | 517.4635 | 638.0134 | 519.41 | 641.66 | 517.3 | 637.63 | 517.3117 | 521.4171 | 926.02 | 926.02 | 974.27 | 974.27 | 714.22 | 891.16 | 450.2759 | 570.2935 | 448.6897 | 521.6479 | 541.9569 | 541.9569 | 540.3655 | 540.3655 | 519.5269 | 519.5269 | 519.8015 | 519.8015
2022-12-08 11:30 | 565.587 | 697.6423 | 567.92 | 701.57 | 565.01 | 696.72 | 521.0577 | 521.0577 | 925.32 | 925.32 | 972.68 | 972.68 | 691.82 | 862.37 | 438.56 | 555.227 | 437.8076 | 522.7828 | 537.8284 | 537.8284 | 536.4523 | 536.4523 | 515.6041 | 515.6041 | 515.4167 | 515.4167
2022-12-08 12:00 | 562.8347 | 694.162 | 565.81 | 698.98 | 563.75 | 695.09 | 520.959 | 520.959 | 929.57 | 929.57 | 977.49 | 977.49 | 706.99 | 881.59 | 441.994 | 559.824 | 440.9968 | 522.6505 | 539.2881 | 539.2881 | 538.1119 | 538.1119 | 517.202 | 517.202 | 517.0071 | 517.0071
2022-12-08 12:30 | 564.1386 | 695.9766 | 566.22 | 699.5 | 563.62 | 695.15 | 521.2651 | 521.2651 | 925.88 | 925.88 | 973.1 | 973.1 | 740.18 | 922.65 | 438.5158 | 555.0157 | 437.5342 | 522.7166 | 538.0398 | 538.0398 | 536.9865 | 536.9865 | 516.0175 | 516.0175 | 516.0564 | 516.0564
2022-12-08 13:00 | 563.4105 | 694.6689 | 565.54 | 698.49 | 563.37 | 694.17 | 520.7963 | 520.7963 | 929.4 | 929.4 | 977.56 | 977.56 | 743.21 | 926.7 | 436.5373 | 552.5988 | 435.6623 | 522.7071 | 535.9333 | 535.9333 | 534.8847 | 534.8847 | 514.0259 | 514.0259 | 513.9097 | 513.9097
2022-12-08 13:30 | 563.9046 | 695.1099 | 565.61 | 698.64 | 563.73 | 694.55 | 519.9061 | 519.9061 | 923.53 | 923.53 | 971.27 | 971.27 | 746.15 | 929.65 | 435.7764 | 551.1359 | 434.8807 | 523.3597 | 535.2679 | 535.2679 | 534.1072 | 534.1072 | 512.9656 | 512.9656 | 513.0817 | 513.0817
2022-12-08 14:00 | 567.2856 | 697.4732 | 568.59 | 701.92 | 566.99 | 696.75 | 520.5088 | 520.5088 | 925.13 | 925.13 | 973.97 | 973.97 | 759.77 | 946.43 | 440.0432 | 556.3978 | 439.3836 | 522.8301 | 536.8707 | 536.8707 | 535.4156 | 535.4156 | 514.5786 | 514.5786 | 514.5785 | 514.5785
2022-12-08 14:30 | 564.9943 | 695.3937 | 568.61 | 701.97 | 566.96 | 697.63 | 518.7599 | 518.7599 | 928.12 | 928.12 | 975.89 | 975.89 | 770.98 | 959.05 | 443.1479 | 560.4336 | 441.8274 | 522.1303 | 537.8438 | 537.8438 | 536.8323 | 536.8323 | 515.7277 | 515.7277 | 515.947 | 515.947
2022-12-08 15:00 | 568.7736 | 699.0504 | 573.08 | 706.75 | 570.69 | 701.32 | 519.0102 | 519.0102 | 922.17 | 922.17 | 969.03 | 969.03 | 781.52 | 965.14 | 446.852 | 565.0856 | 445.7067 | 522.6315 | 538.7845 | 538.7845 | 537.4078 | 537.4078 | 516.5696 | 516.5696 | 516.6085 | 516.6085
2022-12-08 15:30 | 576.5606 | 708.1559 | 578.79 | 714.13 | 575.98 | 706.98 | 519.6574 | 519.6574 | 921.02 | 921.02 | 968.18 | 968.18 | 784.08 | 962.25 | 449.5852 | 568.7828 | 449.1635 | 523.738 | 537.73 | 537.73 | 536.6783 | 536.6783 | 515.7699 | 515.7699 | 515.7699 | 515.7699
2022-12-08 16:00 | 576.1793 | 705.3335 | 577.96 | 712.5 | 575.75 | 704.28 | 516.8044 | 516.8044 | 917.31 | 917.31 | 964.58 | 964.58 | 790.56 | 962.77 | 451.0056 | 570.6525 | 450.3373 | 522.6126 | 535.7435 | 535.7435 | 534.8702 | 534.8702 | 514.0593 | 514.0593 | 514.0537 | 514.0537
2022-12-08 16:30 | 584.2186 | 715.3304 | 587.41 | 724.43 | 585.55 | 716.16 | 519.2296 | 519.2296 | 922.25 | 922.25 | 970.92 | 970.92 | 798.17 | 963.95 | 455.7027 | 575.0246 | 455.0027 | 522.4802 | 536.0699 | 536.0699 | 534.8577 | 534.8577 | 513.844 | 513.844 | 514.077 | 514.077
2022-12-08 17:00 | 594.1207 | 728.3893 | 595.87 | 735.25 | 593.36 | 726.73 | 521.1557 | 521.1557 | 924.26 | 924.26 | 972.93 | 972.93 | 808.41 | 967.55 | 459.4916 | 579.3228 | 458.5517 | 521.4305 | 535.6504 | 535.6504 | 534.5424 | 534.5424 | 513.876 | 513.876 | 513.692 | 513.692
2022-12-08 17:30 | 599.9767 | 735.6768 | 601.74 | 742.7 | 598.96 | 733.26 | 520.867 | 520.867 | 923.74 | 923.74 | 972.28 | 972.28 | 815.87 | 967.98 | 465.2191 | 586.9809 | 464.1733 | 520.428 | 537.3263 | 537.3263 | 536.1507 | 536.1507 | 515.1489 | 515.1489 | 514.993 | 514.993
2022-12-08 18:00 | 603.2602 | 740.5551 | 603.8 | 745.64 | 601.21 | 736.76 | 519.2621 | 519.2621 | 921.59 | 921.59 | 969.76 | 969.76 | 830.64 | 975.59 | 470.8563 | 594.3767 | 470.9333 | 520.2956 | 537.0099 | 537.0099 | 535.7082 | 535.7082 | 514.9886 | 514.9886 | 514.9496 | 514.9496
2022-12-08 18:30 | 598.3574 | 735.2023 | 601.28 | 742.34 | 597.59 | 733.07 | 521.0827 | 521.0827 | 922.23 | 922.23 | 970.91 | 970.91 | 843.27 | 981.82 | 476.871 | 602.3569 | 475.6753 | 519.1891 | 538.4684 | 538.4684 | 537.3272 | 537.3272 | 516.5817 | 516.5817 | 516.425 | 516.425
2022-12-08 19:00 | 623.3012 | 768.1915 | 625.81 | 771.99 | 622.01 | 765.74 | 525.9202 | 525.9202 | 931.16 | 931.16 | 982.24 | 982.24 | 856.73 | 989.09 | 483.4972 | 610.9523 | 481.3576 | 519.0189 | 540.5183 | 540.5183 | 539.1703 | 539.1703 | 518.2413 | 518.2413 | 518.2413 | 518.2413
2022-12-08 19:30 | 606.6985 | 748.486 | 607.72 | 749.02 | 604.76 | 745.32 | 526.3906 | 526.3906 | 931.08 | 931.08 | 981.43 | 981.43 | 863.76 | 989.19 | 488.3792 | 617.2132 | 487.4186 | 518.234 | 540.0728 | 540.0728 | 538.8838 | 538.8838 | 518.0378 | 518.0378 | 517.959 | 517.959
2022-12-08 20:00 | 560.3808 | 690.5516 | 561.82 | 692.4 | 559.22 | 688.08 | 527.9343 | 527.9343 | 933.55 | 933.55 | 984.18 | 984.18 | 862.76 | 987.82 | 490.5906 | 620.5059 | 489.7182 | 518.6123 | 541.8455 | 541.8455 | 540.941 | 540.941 | 520.0278 | 520.0278 | 520.0278 | 520.0278
2022-12-08 20:30 | 456.7429 | 562.387 | 461.88 | 568.29 | 455.87 | 559.95 | 460.4742 | 529.7626 | 939.18 | 939.18 | 991.21 | 991.21 | 863.23 | 988.35 | 491.955 | 621.0784 | 491.2111 | 518.2719 | 543.258 | 543.258 | 542.1041 | 542.1041 | 521.3121 | 521.3121 | 521.1932 | 521.1932
2022-12-08 21:00 | 476.4977 | 587.3557 | 484.91 | 596.49 | 475.42 | 585.06 | 483.3552 | 531.3093 | 938.87 | 938.87 | 990.66 | 990.66 | 863.82 | 989.07 | 492.4225 | 621.285 | 491.0742 | 516.6641 | 542.7536 | 542.7536 | 541.5146 | 541.5146 | 521.0227 | 521.0227 | 521.1021 | 521.1021
2022-12-08 21:30 | 474.6395 | 585.0349 | 448.88 | 552.09 | 472.77 | 581.88 | 447.2626 | 530.6388 | 937.13 | 937.13 | 988.82 | 988.82 | 863.78 | 988.86 | 494.0137 | 623.7098 | 493.0569 | 516.5695 | 496.1395 | 544.2794 | 495.0067 | 543.0368 | 495.0445 | 522.3461 | 495.0067 | 522.2665
2022-12-08 22:00 | 463.1708 | 570.6681 | 467.7 | 576 | 463.21 | 569.79 | 465.4434 | 531.7308 | 939.43 | 939.43 | 992.06 | 992.06 | 866.68 | 992.02 | 497.2032 | 627.4583 | 495.7242 | 516.6169 | 522.5105 | 546.9677 | 521.3192 | 545.7206 | 521.2001 | 524.9377 | 521.5178 | 525.2977
2022-12-08 22:30 | 461.7445 | 569.1898 | 462.87 | 569.85 | 460.06 | 566.41 | 460.8365 | 531.9254 | 941.16 | 941.16 | 993.01 | 993.01 | 869.33 | 995.07 | 497.6024 | 627.9621 | 496.5771 | 517.5153 | 521.8395 | 548.1318 | 520.3356 | 546.5521 | 520.0585 | 525.6177 | 520.1377 | 525.6976
2022-12-08 23:00 | 477.634 | 589.2369 | 483.78 | 595.57 | 476.02 | 586.65 | 481.019 | 534.6531 | 943.85 | 943.85 | 995.57 | 995.57 | 873.18 | 999.22 | 497.5294 | 627.54 | 496.226 | 518.442 | 497.1674 | 547.1196 | 495.9228 | 545.75 | 495.9982 | 525.0345 | 495.9228 | 524.9547
2022-12-08 23:30 | 506.8267 | 625.2412 | 475.56 | 585.54 | 504.13 | 621.4 | 473.226 | 533.9847 | 943.98 | 943.98 | 995.68 | 995.68 | 873.07 | 999.16 | 495.579 | 624.6796 | 494.2582 | 516.6736 | 495.6468 | 545.5306 | 494.4029 | 544.1614 | 494.403 | 523.419 | 494.3276 | 523.3392
2022-12-09 | 448.7907 | 553.3693 | 453.75 | 558.52 | 446.59 | 550.09 | 450.8293 | 534.5602 | 946.86 | 946.86 | 1000.04 | 1000.04 | 875.19 | 1001.5 | 494.3838 | 622.9542 | 493.3908 | 516.9195 | 506.3958 | 544.6936 | 505.433 | 543.6581 | 505.3175 | 522.7845 | 505.356 | 522.8243
2022-12-09 00:30 | 489.8776 | 604.3589 | 444.03 | 546.43 | 487.46 | 600.92 | 441.0591 | 538.683 | 948.83 | 948.83 | 1002.25 | 1002.25 | 879.65 | 1006.33 | 496.2483 | 625.2054 | 495.1977 | 517.0803 | 514.5023 | 546.1353 | 513.3287 | 544.8897 | 513.2896 | 524.0948 | 513.3679 | 524.1747
2022-12-09 01:00 | 495.5087 | 611.343 | 445.35 | 548.26 | 493 | 607.86 | 441.9702 | 539.397 | 950.79 | 950.79 | 1004.1 | 1004.1 | 878.16 | 1004.67 | 495.3596 | 623.8818 | 494.5185 | 517.0897 | 537.5016 | 545.3795 | 535.9481 | 543.8032 | 523.1902 | 523.1902 | 523.27 | 523.27
2022-12-09 01:30 | 482.2205 | 594.9371 | 445.2 | 547.96 | 479.83 | 591.62 | 442.0499 | 539.5604 | 951.93 | 951.93 | 1006.13 | 1006.13 | 883.92 | 1010.95 | 495.4296 | 624.5932 | 494.4893 | 517.2032 | 543.4926 | 545.9747 | 542.1716 | 544.6476 | 523.8789 | 523.8789 | 523.8389 | 523.8389
2022-12-09 02:00 | 449.4608 | 554.3365 | 447.53 | 551.06 | 447.3 | 551.15 | 444.5075 | 542.0308 | 958.23 | 958.23 | 1012.73 | 1012.73 | 885.75 | 1013.02 | 496.1529 | 625.3909 | 495.312 | 518.0638 | 530.2733 | 546.6383 | 528.9454 | 545.1867 | 524.4374 | 524.4374 | 524.3974 | 524.3974
2022-12-09 02:30 | 448.8665 | 553.5959 | 450.83 | 554.99 | 446.78 | 550.59 | 447.5688 | 545.2125 | 958.09 | 958.09 | 1012.63 | 1012.63 | 885.77 | 1013.22 | 497.6316 | 627.399 | 497.2241 | 519.3405 | 501.9107 | 547.7693 | 500.7314 | 546.4823 | 500.8837 | 525.9025 | 500.6555 | 525.5831
2022-12-09 03:00 | 448.7336 | 553.5512 | 450.12 | 553.87 | 446.41 | 550.3 | 447.2553 | 544.7907 | 956.75 | 956.75 | 1011.13 | 1011.13 | 885.84 | 1013.18 | 497.0815 | 626.4271 | 496.6106 | 518.5649 | 497.2551 | 547.1318 | 496.3872 | 546.1769 | 496.274 | 525.2532 | 496.123 | 525.0933
2022-12-09 03:30 | 445.8005 | 549.8058 | 447.44 | 550.97 | 444.04 | 547.11 | 444.7358 | 542.3398 | 953.71 | 953.71 | 1008.57 | 1008.57 | 890.56 | 1018.2 | 500.0467 | 630.472 | 499.8553 | 518.6406 | 500.1181 | 547.425 | 499.0547 | 546.2611 | 499.0547 | 527.3598 | 499.0547 | 527.3598
2022-12-09 04:00 | 440.6819 | 543.6584 | 441.2 | 542.61 | 437.78 | 539.67 | 439.1295 | 537.4028 | 950.92 | 950.92 | 1004.96 | 1004.96 | 889.61 | 1017.09 | 500.7137 | 631.1851 | 500.3849 | 518.1016 | 500.7349 | 547.0509 | 499.7076 | 545.9285 | 499.7457 | 527.8389 | 499.7457 | 527.8389
2022-12-09 04:30 | 477.0685 | 588.5886 | 490.54 | 604 | 474.53 | 585.07 | 487.9144 | 533.9255 | 950.18 | 950.18 | 1003.74 | 1003.74 | 888.14 | 1015.49 | 499.5457 | 629.6772 | 498.3513 | 516.9384 | 499.6855 | 546.8015 | 498.7358 | 545.7623 | 498.5838 | 526.8263 | 498.8117 | 527.0671
2022-12-09 05:00 | 437.8747 | 540.15 | 457.33 | 562.51 | 435.65 | 536.91 | 455.0584 | 533.7022 | 947.34 | 947.34 | 1000.93 | 1000.93 | 885.61 | 1012.61 | 498.7069 | 628.7888 | 497.9866 | 516.5601 | 498.8497 | 545.887 | 497.7482 | 544.6815 | 497.6721 | 525.863 | 497.6721 | 525.863
2022-12-09 05:30 | 454.509 | 560.7998 | 455.51 | 559.67 | 453.01 | 558.42 | 453.9467 | 533.4868 | 947.65 | 947.65 | 1001.71 | 1001.71 | 883.32 | 1015.01 | 494.3503 | 623.1518 | 493.4035 | 516.4844 | 494.4539 | 546.0948 | 493.2871 | 544.8062 | 493.2871 | 524.7614 | 493.2871 | 524.7614
2022-12-09 06:00 | 453.9465 | 559.7849 | 458.19 | 563.58 | 452.5 | 557.23 | 456.225 | 530.6984 | 943.6 | 943.6 | 996.35 | 996.35 | 871.2 | 1008.68 | 489.0222 | 616.6427 | 488.4557 | 517.3073 | 489.0383 | 546.0789 | 488.0591 | 544.8745 | 487.8479 | 523.8843 | 487.9847 | 524.0441
2022-12-09 06:30 | 487.8891 | 601.4239 | 489.36 | 602.16 | 485.75 | 598.17 | 486.379 | 529.6921 | 939.93 | 939.93 | 991.62 | 991.62 | 863.31 | 1007.3 | 486.0185 | 612.9824 | 486.0337 | 519.0095 | 486.9322 | 548.3754 | 485.309 | 546.5474 | 485.3459 | 525.7808 | 485.2352 | 525.6608
2022-12-09 07:00 | 516.4244 | 636.7979 | 509.8 | 627.27 | 514.48 | 633.79 | 506.3243 | 529.7487 | 936.58 | 936.58 | 987.5 | 987.5 | 852.12 | 1002.87 | 478.2332 | 603.1436 | 476.2961 | 518.5461 | 478.741 | 545.8741 | 477.2215 | 544.1415 | 477.1852 | 523.2513 | 477.2214 | 523.291
2022-12-09 07:30 | 493.5414 | 608.3868 | 494.49 | 608.49 | 490.55 | 604.02 | 491.4695 | 521.4689 | 922.14 | 922.14 | 970.3 | 970.3 | 830.68 | 987.35 | 470.4082 | 592.7713 | 469.7076 | 519.8795 | 470.2181 | 542.5281 | 468.6292 | 540.7227 | 468.7203 | 519.925 | 468.6136 | 519.8066
2022-12-09 08:00 | 447.8858 | 551.8686 | 448.96 | 553.11 | 445.13 | 547.99 | 446.3099 | 520.9894 | 920.06 | 920.06 | 967.93 | 967.93 | 829.02 | 992.51 | 463.9328 | 583.7737 | 463.1414 | 520.2105 | 493.1765 | 540.9453 | 491.5731 | 539.1866 | 491.7222 | 518.517 | 491.6104 | 518.399
2022-12-09 08:30 | 472.6839 | 581.8783 | 474.21 | 585.01 | 470.62 | 578.95 | 470.659 | 522.0723 | 922.48 | 922.48 | 970.03 | 970.03 | 837.62 | 1007.97 | 454.4496 | 571.5281 | 453.5439 | 520.8914 | 523.1901 | 537.3093 | 521.6501 | 535.7278 | 514.5947 | 514.5947 | 514.5947 | 514.5947
2022-12-09 09:00 | 481.9007 | 593.7338 | 484.43 | 598.02 | 479.96 | 591.15 | 480.3416 | 524.993 | 927.62 | 927.62 | 974.59 | 974.59 | 823.67 | 1000.46 | 453.5553 | 570.3071 | 452.7108 | 522.1681 | 469.6162 | 540.4943 | 468.1328 | 538.7869 | 468.0268 | 517.7401 | 467.9914 | 517.7009
2022-12-09 09:30 | 484.392 | 596.087 | 485.88 | 599.75 | 481.46 | 592.27 | 482.2767 | 522.902 | 924.13 | 924.13 | 971 | 971 | 817.3 | 999 | 448.4972 | 563.8604 | 447.8816 | 522.8112 | 455.3707 | 538.6152 | 453.8283 | 536.7908 | 454.0682 | 516.1577 | 453.8625 | 515.9239
2022-12-09 10:00 | 509.8339 | 627.6812 | 511.77 | 631.82 | 507.82 | 625 | 508.6635 | 521.4307 | 920.24 | 920.24 | 967.05 | 967.05 | 816.68 | 1002.13 | 443.0894 | 556.6456 | 442.3275 | 521.6574 | 441.8944 | 535.6995 | 440.9329 | 534.4453 | 440.7327 | 513.3674 | 440.725 | 513.3987
2022-12-09 10:30 | 453.8198 | 557.1606 | 456.05 | 562.57 | 452.64 | 555.47 | 452.9179 | 515.4955 | 913.66 | 913.66 | 959.83 | 959.83 | 806.3 | 995.13 | 437.3909 | 549.421 | 436.2975 | 520.2294 | 452.8596 | 533.4732 | 451.6613 | 532.0616 | 451.7298 | 511.3134 | 451.6956 | 511.2359
2022-12-09 11:00 | 464.4851 | 571.2198 | 467.06 | 576.52 | 463.45 | 569.8 | 463.6239 | 520.9997 | 922.82 | 922.82 | 969.69 | 969.69 | 806.88 | 999.68 | 433.9799 | 544.7242 | 433.2259 | 521.6101 | 445.708 | 533.4896 | 444.5323 | 532.0823 | 444.5323 | 511.1964 | 444.5659 | 511.235
2022-12-09 11:30 | 482.2368 | 593.4897 | 484.48 | 597.96 | 480.27 | 591.02 | 480.7728 | 520.7339 | 921.33 | 921.33 | 967.52 | 967.52 | 804.52 | 1000.25 | 434.7254 | 547.4501 | 433.9321 | 523.6245 | 433.9681 | 535.327 | 432.7616 | 533.8386 | 432.6963 | 512.8151 | 432.7616 | 512.8925
2022-12-09 12:00 | 448.9402 | 551.9509 | 450.78 | 556.04 | 447.27 | 549.82 | 447.857 | 519.3541 | 919.16 | 919.16 | 965.62 | 965.62 | 806.7 | 1003.32 | 433.3654 | 546.5392 | 432.2016 | 523.3218 | 451.9804 | 535.1902 | 450.6906 | 533.6629 | 450.7245 | 512.7452 | 450.5888 | 512.5538
2022-12-09 12:30 | 458.0319 | 563.446 | 459.9 | 567.16 | 456.49 | 561.63 | 457.0846 | 521.5703 | 920.51 | 920.51 | 967.61 | 967.61 | 797.08 | 993.05 | 429.0879 | 540.8102 | 427.7194 | 522.5842 | 427.9658 | 531.306 | 427.0636 | 530.101 | 426.8383 | 508.9987 | 426.9349 | 509.1139
2022-12-09 13:00 | 452.1985 | 556.2073 | 452.53 | 557.73 | 449.28 | 552.79 | 450.5614 | 518.7216 | 918.08 | 918.08 | 963.65 | 963.65 | 805.44 | 1000.66 | 428.9544 | 540.6443 | 428.2345 | 523.1044 | 429.8744 | 531.2008 | 428.8394 | 529.9219 | 428.9364 | 509.1157 | 428.8717 | 509.039
2022-12-09 13:30 | 492.0723 | 606.0833 | 493.88 | 609.04 | 490.39 | 604.18 | 490.9084 | 519.3199 | 919.81 | 919.81 | 965.76 | 965.76 | 791.59 | 985.02 | 426.7572 | 537.9556 | 425.9903 | 522.9152 | 426.101 | 528.7342 | 425.2074 | 527.7394 | 424.903 | 506.3584 | 424.9829 | 506.5495
2022-12-09 14:00 | 453.7969 | 558.0953 | 455.55 | 561.27 | 452.3 | 556.44 | 452.6304 | 517.4073 | 916.82 | 916.82 | 963.71 | 963.71 | 801.68 | 992.27 | 424.5192 | 534.7097 | 424.1126 | 522.8017 | 458.8508 | 526.4624 | 457.8153 | 525.2744 | 457.6773 | 504.2001 | 457.9189 | 504.4664
2022-12-09 14:30 | 446.5548 | 549.1749 | 449.18 | 553.82 | 445.68 | 548.21 | 445.8647 | 518.4883 | 918.37 | 918.37 | 964.59 | 964.59 | 802.37 | 989.8 | 426.5657 | 537.6982 | 425.2263 | 522.4235 | 433.9513 | 525.376 | 433.3305 | 524.5782 | 433.1672 | 503.4608 | 433.0365 | 503.3469
2022-12-09 15:00 | 456.9121 | 560.5359 | 458.77 | 565.53 | 455.92 | 559.12 | 456.0747 | 518.0361 | 917.79 | 917.79 | 963.93 | 963.93 | 798.52 | 980.91 | 427.2648 | 538.4785 | 426.4254 | 521.4872 | 458.5082 | 523.9207 | 457.3676 | 522.6173 | 457.5057 | 501.899 | 457.3676 | 501.7474
2022-12-09 15:30 | 433.2499 | 531.9553 | 435.76 | 536.73 | 432.07 | 530.7 | 432.5861 | 518.1334 | 917.02 | 917.02 | 963.88 | 963.88 | 813.78 | 991.22 | 433.4188 | 547.011 | 432.3496 | 521.7993 | 432.7021 | 525.6281 | 431.463 | 524.1228 | 431.5609 | 503.3256 | 431.7565 | 503.5933
2022-12-09 16:00 | 430.5374 | 529.2482 | 431.93 | 533.03 | 429.39 | 527.63 | 429.528 | 516.7874 | 915.98 | 915.98 | 961.73 | 961.73 | 805.93 | 977.26 | 436.0084 | 547.9746 | 434.6019 | 520.1349 | 429.091 | 519.8711 | 428.0222 | 518.5762 | 427.9995 | 497.7365 | 427.8279 | 497.5105
2022-12-09 16:30 | 450.4327 | 553.7562 | 453.02 | 559.29 | 449.44 | 552.28 | 449.6668 | 519.1736 | 921.49 | 921.49 | 968.61 | 968.61 | 811.06 | 976.82 | 442.4583 | 556.0009 | 441.4577 | 521.5629 | 468.9225 | 523.1044 | 467.9706 | 521.9999 | 467.8999 | 501.0518 | 467.7817 | 501.0139
2022-12-09 17:00 | 439.7209 | 540.3234 | 441.78 | 545.52 | 438.48 | 538.27 | 439.0994 | 518.827 | 920.3 | 920.3 | 966.91 | 966.91 | 819.3 | 978.57 | 447.2944 | 562.341 | 446.3792 | 521.2603 | 438.7761 | 520.7714 | 437.6843 | 519.4755 | 437.6843 | 498.6134 | 437.6843 | 498.6134
2022-12-09 17:30 | 430.2269 | 528.771 | 431.64 | 532.98 | 428.68 | 526.23 | 429.2751 | 517.2178 | 917.28 | 917.28 | 963.82 | 963.82 | 829.3 | 981.6 | 452.9615 | 569.601 | 451.984 | 520.3902 | 501.7432 | 526.6733 | 500.379 | 525.2414 | 500.4548 | 504.4856 | 500.4548 | 504.4854
2022-12-09 18:00 | 431.2328 | 531.1583 | 432.23 | 533.18 | 429.65 | 528.46 | 430.004 | 517.2633 | 917.31 | 917.31 | 964.43 | 964.43 | 836.82 | 981.83 | 460.6428 | 579.993 | 459.9978 | 519.3972 | 527.7067 | 527.7067 | 526.8268 | 526.8268 | 506.0791 | 506.0791 | 506.0407 | 506.0407
2022-12-09 18:30 | 412.7861 | 508.7542 | 414.45 | 510.25 | 411.94 | 506.93 | 412.5712 | 508.5592 | 917.29 | 917.29 | 964.93 | 964.93 | 844.73 | 983.03 | 466.7451 | 588.0194 | 465.336 | 518.423 | 528.5206 | 528.5206 | 527.9193 | 527.9193 | 507.3298 | 507.3298 | 506.8677 | 506.8677
2022-12-09 19:00 | 416.3994 | 513.7932 | 418.7 | 514.38 | 416.03 | 512.7 | 416.4578 | 513.8246 | 921.42 | 921.42 | 970.38 | 970.38 | 858.35 | 990.16 | 471.5985 | 594.5655 | 471.2219 | 518.4611 | 508.2575 | 530.979 | 507.0624 | 529.811 | 507.101 | 509.0481 | 507.2166 | 509.1642
2022-12-09 19:30 | 425.7245 | 525.1378 | 426.23 | 523 | 423.19 | 521.37 | 423.9691 | 522.9578 | 925.17 | 925.17 | 973.64 | 973.64 | 875.67 | 1002.09 | 481.3638 | 607.0626 | 480.0926 | 518.8109 | 498.797 | 535.1373 | 497.6635 | 534.0024 | 497.7391 | 513.279 | 497.7769 | 513.24
2022-12-09 20:00 | 428.823 | 528.2879 | 429.68 | 527.45 | 426.04 | 523.96 | 427.0654 | 526.1608 | 930 | 930 | 979.21 | 979.21 | 886.6 | 1013.84 | 486.5144 | 613.7344 | 485.985 | 520.9482 | 536.1456 | 539.9452 | 534.7294 | 538.5191 | 517.645 | 517.645 | 517.6841 | 517.6841
2022-12-09 20:30 | 426.673 | 525.3831 | 427.81 | 526.06 | 424.99 | 522.31 | 425.9754 | 524.6857 | 928.96 | 928.96 | 977.93 | 977.93 | 888.04 | 1015.27 | 489.1948 | 617.2332 | 488.3607 | 520.4564 | 489.3531 | 541.5374 | 488.1699 | 540.228 | 488.2808 | 519.4869 | 488.2808 | 519.4869
2022-12-09 21:00 | 426.9434 | 525.165 | 428.82 | 527.87 | 425.65 | 522.46 | 426.2177 | 524.3423 | 928.2 | 928.2 | 978.15 | 978.15 | 891.1 | 1018.62 | 491.9572 | 620.8281 | 491.056 | 520.4753 | 519.0739 | 543.9072 | 517.937 | 542.7158 | 518.0154 | 521.9161 | 517.8978 | 521.7976
2022-12-09 21:30 | 427.3047 | 524.9926 | 428.19 | 527.68 | 425.76 | 521.73 | 426.665 | 524.3347 | 927.98 | 927.98 | 978.38 | 978.38 | 892.51 | 1020.07 | 493.602 | 623.0793 | 492.1341 | 519.9835 | 493.3216 | 544.598 | 492.2027 | 543.3629 | 492.3146 | 522.6216 | 492.4638 | 522.78
2022-12-09 22:00 | 429.8785 | 528.9103 | 430.98 | 530.89 | 427.82 | 525.43 | 428.7642 | 527.5849 | 931.14 | 931.14 | 981.3 | 981.3 | 893.92 | 1021.56 | 495.063 | 624.7079 | 494.4076 | 520.7117 | 505.5199 | 544.706 | 504.727 | 543.7982 | 504.8694 | 523.0839 | 504.7928 | 523.0045
2022-12-09 22:30 | 429.1417 | 527.8712 | 430.9 | 531.18 | 427.51 | 524.79 | 428.6106 | 527.1137 | 931.31 | 931.31 | 981.98 | 981.98 | 894.3 | 1021.95 | 494.4763 | 623.6027 | 492.6914 | 516.91 | 495.2394 | 545.6335 | 493.5493 | 543.7715 | 493.8497 | 523.312 | 493.5869 | 523.0334
2022-12-09 23:00 | 432.4739 | 532.061 | 434.13 | 535.33 | 430.9 | 529.12 | 431.6592 | 530.3251 | 935.84 | 935.84 | 986.07 | 986.07 | 899.53 | 1027.77 | 497.5023 | 627.62 | 496.235 | 518.3569 | 498.148 | 548.1988 | 497.0165 | 546.9537 | 496.8279 | 525.9128 | 496.7902 | 525.8729
2022-12-09 23:30 | 431.0714 | 531.0295 | 432.6 | 533.05 | 429.54 | 528.42 | 430.2991 | 528.9368 | 932.76 | 932.76 | 983.73 | 983.73 | 896.42 | 1024.13 | 498.354 | 628.6085 | 497.2727 | 517.5247 | 501.2251 | 547.0925 | 500.1206 | 545.887 | 500.311 | 525.7847 | 500.1588 | 525.6246
2022-12-10 | 430.0587 | 529.6077 | 431.67 | 532.19 | 428.54 | 527.06 | 428.8813 | 527.8351 | 931.94 | 931.94 | 982.24 | 982.24 | 904.9 | 1033.46 | 500.6762 | 631.4396 | 499.2629 | 517.9976 | 500.977 | 548.2148 | 499.8374 | 546.9678 | 499.7994 | 528.1107 | 499.7614 | 528.0706
2022-12-10 00:30 | 431.1531 | 530.701 | 432.9 | 533.97 | 429.5 | 528.01 | 430.478 | 529.8002 | 934.27 | 934.27 | 984.4 | 984.4 | 911.05 | 1040.25 | 502.7598 | 634.1195 | 501.8458 | 519.2837 | 514.2367 | 548.6306 | 513.1847 | 547.5082 | 513.2626 | 529.7325 | 513.3795 | 529.8531
2022-12-10 01:00 | 433.2834 | 533.5573 | 433.93 | 535.18 | 430.56 | 529.44 | 431.9163 | 531.2103 | 935.61 | 935.61 | 986.54 | 986.54 | 912.17 | 1041.56 | 506.9681 | 639.6231 | 505.9559 | 520.0024 | 524.063 | 549.171 | 523.2299 | 548.298 | 523.2299 | 533.2395 | 523.2299 | 533.1717
2022-12-10 01:30 | 440.935 | 542.7863 | 442.82 | 546.17 | 438.82 | 539.59 | 439.9179 | 537.4891 | 943.56 | 943.56 | 995.97 | 995.97 | 910.58 | 1039.71 | 507.2192 | 640.0968 | 506.1311 | 519.0662 | 507.1347 | 548.6721 | 506.2126 | 547.6745 | 506.1742 | 533.3494 | 506.0973 | 533.2684
2022-12-10 02:00 | 440.8448 | 542.393 | 442.27 | 545.56 | 437.91 | 538.22 | 438.6737 | 536.4383 | 942.39 | 942.39 | 995.09 | 995.09 | 917.51 | 1047.29 | 508.5548 | 641.8264 | 507.6677 | 519.5295 | 507.6553 | 549.6283 | 506.5034 | 548.3812 | 506.5034 | 533.7897 | 506.6186 | 533.911
2022-12-10 02:30 | 445.1835 | 547.938 | 446.09 | 550.18 | 441.55 | 542.73 | 442.2117 | 539.9572 | 947.25 | 947.25 | 1000.76 | 1000.76 | 924.8 | 1055.31 | 511.9314 | 646.0052 | 511.0407 | 520.9009 | 511.3374 | 550.6674 | 510.2952 | 549.5451 | 510.1794 | 536.9654 | 510.2952 | 537.0873
2022-12-10 03:00 | 444.4653 | 547.1295 | 445.53 | 549.63 | 441.16 | 542.49 | 442.3106 | 539.7463 | 947.65 | 947.65 | 1000.73 | 1000.73 | 925.76 | 1056.01 | 511.4058 | 645.2209 | 510.8944 | 519.6525 | 509.9093 | 549.1295 | 508.5582 | 547.6744 | 508.9442 | 535.6654 | 508.5196 | 535.2184
2022-12-10 03:30 | 433.5104 | 533.9816 | 434.95 | 536.25 | 431.12 | 530.49 | 431.7922 | 530.4885 | 933.81 | 933.81 | 984.25 | 984.25 | 925.28 | 1055.53 | 514.1039 | 648.8994 | 513.9357 | 520.012 | 515.5032 | 549.3372 | 514.6061 | 548.3396 | 514.2159 | 536.6195 | 514.2159 | 536.6195
2022-12-10 04:00 | 433.3741 | 534.1255 | 434.25 | 534.88 | 429.99 | 529.5 | 430.8627 | 529.7719 | 932.45 | 932.45 | 982.77 | 982.77 | 928.53 | 1059.08 | 515.4695 | 650.6552 | 514.1121 | 519.3784 | 513.7786 | 549.4203 | 512.6512 | 548.2148 | 512.7679 | 538.7756 | 512.8457 | 538.8574
2022-12-10 04:30 | 431.4374 | 531.782 | 432.9 | 533.58 | 429.12 | 528.44 | 429.8285 | 527.9733 | 930.17 | 930.17 | 981.29 | 981.29 | 926.55 | 1056.55 | 514.4675 | 649.4761 | 513.2574 | 517.4396 | 514.7583 | 547.4666 | 513.5858 | 546.2195 | 513.4294 | 538.7666 | 513.5467 | 538.8896
2022-12-10 05:00 | 453.3125 | 559.0164 | 454.86 | 559.99 | 450.73 | 555.5 | 451.3391 | 547.6534 | 958.86 | 958.86 | 1015.2 | 1015.2 | 934.94 | 1065.81 | 515.2313 | 650.5693 | 514.6119 | 518.5367 | 515.8069 | 548.298 | 514.9466 | 547.3835 | 514.8684 | 540.2101 | 514.751 | 540.087
2022-12-10 05:30 | 449.3309 | 554.0374 | 450.6 | 554.71 | 446.69 | 550.5 | 447.7107 | 546.5758 | 953.58 | 953.58 | 1008.63 | 1008.63 | 930.96 | 1066.21 | 510.5443 | 644.4517 | 509.5891 | 518.5745 | 510.7877 | 548.4228 | 509.686 | 547.2172 | 509.61 | 538.3553 | 509.6261 | 538.2734
2022-12-10 06:00 | 438.8951 | 541.0402 | 441.03 | 543.47 | 437.14 | 538.39 | 437.6665 | 539.5428 | 948.22 | 948.22 | 1002.54 | 1002.54 | 914.3 | 1054.74 | 502.0065 | 633.376 | 500.9657 | 517.241 | 525.2487 | 547.7991 | 523.8934 | 546.3857 | 524.1725 | 534.9999 | 524.0131 | 534.8372
2022-12-10 06:30 | 428.6671 | 527.9706 | 429.42 | 529.71 | 425.62 | 523.69 | 426.8615 | 525.8058 | 938.48 | 938.48 | 990.52 | 990.52 | 899.55 | 1045.89 | 493.8306 | 622.998 | 492.9144 | 518.915 | 494.9744 | 548.4642 | 493.924 | 547.3004 | 493.999 | 531.701 | 494.0365 | 531.7963
2022-12-10 07:00 | 419.4008 | 516.255 | 420.03 | 518.13 | 416.61 | 512.61 | 416.9902 | 513.3734 | 930.47 | 930.47 | 980.4 | 980.4 | 884.42 | 1037.36 | 483.2611 | 608.9873 | 482.2882 | 520.428 | 483.71 | 549.8865 | 482.4319 | 548.4335 | 482.3466 | 527.5896 | 482.2281 | 527.39
2022-12-10 07:30 | 410.1817 | 504.5097 | 411.48 | 507.79 | 407.1 | 500.55 | 407.4812 | 501.399 | 925.38 | 925.38 | 974.02 | 974.02 | 876.75 | 1036.89 | 474.4648 | 597.6259 | 473.5874 | 521.9033 | 474.5099 | 546.6683 | 473.4893 | 545.4625 | 473.3666 | 524.4108 | 473.3309 | 524.3712
2022-12-10 08:00 | 401.0252 | 493.4858 | 402.83 | 497.15 | 398.28 | 489.94 | 399.0033 | 491.0202 | 917.78 | 917.78 | 964.86 | 964.86 | 873.26 | 1039.8 | 462.9472 | 582.395 | 462.5288 | 522.7544 | 462.9358 | 541.2585 | 461.6815 | 539.7919 | 461.8557 | 519.0602 | 461.6466 | 518.8253
2022-12-10 08:30 | 394.2164 | 484.8445 | 395.87 | 488.61 | 391.58 | 481.5 | 392.2849 | 482.5167 | 913.79 | 913.79 | 959.71 | 959.71 | 855.33 | 1027.56 | 454.0359 | 573.7914 | 452.9958 | 523.1232 | 453.5647 | 537.5459 | 452.4736 | 536.3048 | 452.5077 | 515.394 | 452.4395 | 515.3164
2022-12-10 09:00 | 392.5971 | 483.0705 | 394.17 | 486.51 | 389.96 | 479.88 | 390.8615 | 480.9803 | 915.89 | 915.89 | 962.17 | 962.17 | 839.79 | 1017.37 | 445.4258 | 563.0581 | 444.7877 | 523.7001 | 444.7774 | 534.1059 | 443.5181 | 532.6611 | 443.6746 | 511.8297 | 443.6746 | 511.8297
2022-12-10 09:30 | 382.0593 | 470.1672 | 383.76 | 473.54 | 380.14 | 467.88 | 380.3545 | 468.1138 | 907.5 | 907.5 | 951.75 | 951.75 | 822.57 | 1004.31 | 430.9785 | 544.3152 | 430.015 | 521.752 | 430.9066 | 526.2194 | 429.9008 | 524.9912 | 430.4199 | 504.6979 | 429.9981 | 504.2033
2022-12-10 10:00 | 386.7307 | 476.3024 | 381.92 | 471.29 | 384.81 | 473.97 | 378.7786 | 466.4541 | 904.06 | 904.06 | 947.65 | 947.65 | 802.96 | 989.02 | 419.3561 | 529.3466 | 418.4158 | 518.6021 | 431.3274 | 519.7974 | 430.3849 | 518.6224 | 430.3199 | 497.6977 | 430.385 | 497.7395
2022-12-10 10:30 | 367.0121 | 451.6741 | 368.46 | 454.28 | 364.99 | 449.3 | 365.3521 | 449.6534 | 902.16 | 902.16 | 945.7 | 945.7 | 795.22 | 985.48 | 410.3872 | 518.1361 | 409.9418 | 515.0933 | 409.9503 | 515.6262 | 408.8036 | 514.305 | 408.9578 | 493.5906 | 409.0555 | 493.7767
2022-12-10 11:00 | 356.6891 | 439.0456 | 358.29 | 441.74 | 354.9 | 436.99 | 355.455 | 437.5697 | 892.6 | 892.6 | 934.02 | 934.02 | 781.65 | 973.89 | 407.0487 | 513.7837 | 406.189 | 512.6985 | 406.439 | 512.2881 | 405.3689 | 511.0093 | 405.5524 | 492.755 | 405.3994 | 492.5692
2022-12-10 11:30 | 392.1593 | 483.3311 | 382.74 | 472.26 | 390.07 | 480.94 | 379.2224 | 467.3328 | 889.43 | 889.43 | 929.63 | 929.63 | 765.93 | 953.65 | 398.9555 | 503.4163 | 398.0405 | 502.4264 | 398.3656 | 501.8197 | 397.4363 | 500.7198 | 397.5862 | 488.2763 | 397.6161 | 488.3402
2022-12-10 12:00 | 348.6189 | 429.2272 | 358.49 | 442.09 | 347.3 | 427.76 | 355.4916 | 437.8013 | 885.69 | 885.69 | 925.29 | 925.29 | 752.93 | 937.24 | 395.7002 | 499.8162 | 395.2003 | 499.3445 | 414.9248 | 508.6454 | 414.1447 | 507.7274 | 414.1135 | 486.7261 | 413.9887 | 486.5794
2022-12-10 12:30 | 344.8643 | 424.5037 | 346.66 | 427.4 | 343.42 | 422.95 | 343.7838 | 423.2169 | 886.4 | 886.4 | 926.62 | 926.62 | 752.82 | 937.39 | 389.4887 | 491.8878 | 388.5685 | 490.5652 | 396.3275 | 500.1606 | 395.7313 | 499.6124 | 395.8207 | 482.6485 | 395.6418 | 482.4303
2022-12-10 13:00 | 363.4532 | 447.4658 | 363.93 | 448.7 | 360.66 | 444.22 | 361.3062 | 444.8436 | 882.7 | 882.7 | 921.4 | 921.4 | 743.77 | 925.7 | 383.8429 | 484.3842 | 383.254 | 483.6411 | 382.9784 | 482.2921 | 382.1714 | 481.1325 | 382.1137 | 477.9824 | 382.0849 | 477.9464
2022-12-10 13:30 | 387.5194 | 478.123 | 389.74 | 481.27 | 387.3 | 477.94 | 387.4859 | 478.0678 | 880.73 | 880.73 | 919.54 | 919.54 | 736.74 | 917.42 | 382.1638 | 482.2077 | 381.4045 | 481.2497 | 429.125 | 497.476 | 428.4135 | 496.6144 | 428.4782 | 475.8518 | 428.5105 | 475.8604
2022-12-10 14:00 | 344.6915 | 424.9788 | 346.26 | 427.37 | 344.11 | 424.34 | 344.417 | 424.6237 | 879.29 | 879.29 | 917.96 | 917.96 | 741.72 | 924.6 | 379.4804 | 478.8904 | 379.0345 | 478.1618 | 378.9826 | 477.3707 | 378.3727 | 476.5799 | 378.098 | 472.8763 | 378.1836 | 473.0513
2022-12-10 14:30 | 372.0219 | 458.7758 | 371.43 | 458.62 | 371.33 | 457.97 | 369.4489 | 455.5924 | 877.94 | 877.94 | 916.18 | 916.18 | 746.06 | 930.42 | 382.5649 | 482.7415 | 382.1708 | 482.2442 | 449.0095 | 495.1246 | 448.2655 | 494.2293 | 448.3332 | 473.4245 | 448.2993 | 473.4084
2022-12-10 15:00 | 368.8527 | 454.5255 | 344.3 | 424.98 | 367.32 | 452.68 | 342.2439 | 421.5551 | 876.24 | 876.24 | 913.91 | 913.91 | 744.31 | 927.6 | 381.517 | 481.3818 | 380.4341 | 480.1801 | 454.4583 | 491.4801 | 453.7727 | 490.7386 | 453.6013 | 469.678 | 453.807 | 469.891
2022-12-10 15:30 | 359.1739 | 442.8337 | 360.7 | 445.56 | 358.59 | 441.95 | 359.0461 | 442.6429 | 878.87 | 878.87 | 916.95 | 916.95 | 740.64 | 918.83 | 380.9548 | 480.7943 | 380.5352 | 479.9315 | 451.8311 | 488.7679 | 450.9121 | 487.8319 | 450.9121 | 466.924 | 451.0823 | 467.1002
2022-12-10 16:00 | 380.8766 | 469.5879 | 362.61 | 447.96 | 380.7 | 469.26 | 360.4481 | 444.3184 | 872.93 | 872.93 | 910.43 | 910.43 | 746.79 | 918.79 | 388.0755 | 490.403 | 387.4753 | 489.485 | 432.4008 | 490.6105 | 431.7162 | 489.8709 | 431.6035 | 468.9699 | 431.6836 | 468.8638
2022-12-10 16:30 | 368.3168 | 454.3948 | 346.2 | 427.41 | 368.84 | 454.81 | 344.5646 | 425.0039 | 875.97 | 875.97 | 914.52 | 914.52 | 762.36 | 926.46 | 386.6945 | 485.0098 | 386.1109 | 484.4708 | 469.2282 | 485.7288 | 468.233 | 484.6986 | 463.8732 | 463.8732 | 463.838 | 463.838
2022-12-10 17:00 | 355.2313 | 438.1859 | 357.38 | 440.41 | 355.61 | 438.27 | 355.416 | 438.4568 | 872.04 | 872.04 | 910.22 | 910.22 | 766.37 | 923.07 | 389.5451 | 487.3427 | 388.3493 | 482.0002 | 389.5897 | 483.8441 | 388.5837 | 481.3463 | 388.5541 | 461.9156 | 388.5838 | 461.8452
2022-12-10 17:30 | 377.0392 | 465.3089 | 378.99 | 465.82 | 376.9 | 464.65 | 377.211 | 465.5577 | 878.31 | 878.31 | 918.33 | 918.33 | 769.91 | 919.73 | 390.7866 | 488.1962 | 389.9181 | 479.9084 | 437.6369 | 481.0023 | 436.859 | 480.1261 | 437.1323 | 459.7136 | 436.7397 | 459.3642
2022-12-10 18:00 | 417.1874 | 515.0009 | 418.6 | 514.73 | 416.67 | 513.89 | 417.0889 | 487.3403 | 885.22 | 885.22 | 926.51 | 926.51 | 791.5 | 934.65 | 404.9626 | 507.1543 | 404.3488 | 486.576 | 471.9528 | 487.6769 | 470.8784 | 486.616 | 465.9057 | 465.9057 | 465.7444 | 465.7116
2022-12-10 18:30 | 428.6438 | 529.4163 | 430.48 | 528.61 | 428.96 | 529.5 | 429.2022 | 489.8363 | 888.06 | 888.06 | 930.49 | 930.49 | 803.24 | 939.04 | 419.349 | 525.9331 | 418.5764 | 493.1169 | 494.4115 | 494.4115 | 493.2851 | 493.2851 | 472.746 | 472.746 | 472.4223 | 472.4223
2022-12-10 19:00 | 457.4216 | 564.6622 | 406.86 | 497.9 | 455.7 | 562.45 | 404.3976 | 499.0396 | 895.36 | 895.36 | 938.91 | 938.91 | 819.83 | 949.58 | 429.6102 | 539.4256 | 429.067 | 497.6894 | 498.7895 | 498.7895 | 497.7686 | 497.7686 | 477.1927 | 477.1927 | 477.0839 | 477.0839
2022-12-10 19:30 | 399.7677 | 493.2398 | 400.92 | 491.07 | 397.79 | 490.58 | 398.6765 | 491.8934 | 895.47 | 895.47 | 938.87 | 938.87 | 831.33 | 954.66 | 439.1172 | 551.9179 | 437.7749 | 500.8453 | 493.9698 | 502.0276 | 492.6223 | 500.6581 | 479.9804 | 479.9804 | 479.9804 | 479.9804
2022-12-10 20:00 | 399.5519 | 492.876 | 400.83 | 490.86 | 397.6 | 490.19 | 398.2704 | 491.3238 | 894.56 | 894.56 | 938.03 | 938.03 | 838.42 | 961.72 | 443.9011 | 558.4919 | 442.8829 | 504.305 | 505.7451 | 505.7451 | 504.5566 | 504.5566 | 483.9187 | 483.9187 | 483.8452 | 483.8452
2022-12-10 20:30 | 403.3956 | 497.6996 | 403.88 | 494.61 | 400.72 | 494.13 | 401.9854 | 495.9457 | 897.48 | 897.48 | 941.14 | 941.14 | 843.02 | 966.68 | 447.4926 | 562.7791 | 446.8586 | 507.821 | 456.0485 | 508.4265 | 454.8049 | 507.0016 | 454.8394 | 486.3195 | 454.7012 | 486.1348
2022-12-10 21:00 | 404.1605 | 498.6661 | 405.86 | 497.16 | 402.79 | 496.53 | 403.3798 | 497.7029 | 895.99 | 895.99 | 940.09 | 940.09 | 847.89 | 971.74 | 448.5298 | 564.0847 | 447.8846 | 508.242 | 448.5175 | 508.9603 | 447.6668 | 507.9949 | 447.8196 | 487.3739 | 447.7516 | 487.2998
2022-12-10 21:30 | 409.1283 | 504.6852 | 410.65 | 504.12 | 407.14 | 501.93 | 407.713 | 502.9537 | 902.26 | 902.26 | 946.68 | 946.68 | 860.86 | 985.89 | 456.391 | 574.3067 | 455.57 | 514.4876 | 456.6715 | 515.7316 | 455.4968 | 514.4049 | 455.3931 | 493.5056 | 455.324 | 493.4306
2022-12-10 22:00 | 407.3745 | 502.9467 | 408.68 | 501.93 | 406.48 | 501.56 | 407.3538 | 502.9314 | 903.36 | 903.36 | 948 | 948 | 859.83 | 984.71 | 459.1635 | 577.932 | 458.4625 | 516.7429 | 459.1203 | 517.4843 | 457.8339 | 516.0344 | 457.9382 | 495.3822 | 457.8339 | 495.2694
2022-12-10 22:30 | 408.43 | 504.2437 | 410.45 | 504.22 | 408 | 503.44 | 408.8103 | 504.7028 | 903.49 | 903.49 | 949.22 | 949.22 | 866.92 | 992.45 | 461.6394 | 580.8551 | 460.5213 | 517.8645 | 461.7922 | 519.2936 | 460.7413 | 518.1119 | 460.6713 | 497.2924 | 460.6713 | 497.2924
2022-12-10 23:00 | 410.2759 | 506.506 | 413.02 | 506.9 | 410.34 | 506.51 | 410.6049 | 506.9332 | 907.43 | 907.43 | 953.1 | 953.1 | 871.38 | 997.29 | 463.1202 | 582.6764 | 462.2602 | 518.5177 | 463.3409 | 520.5721 | 462.3572 | 519.4669 | 462.287 | 498.6335 | 462.2167 | 498.5577
2022-12-10 23:30 | 411.7667 | 508.3249 | 412.88 | 506.95 | 410.26 | 506.35 | 410.9155 | 507.2849 | 909.36 | 909.36 | 955.5 | 955.5 | 870.27 | 996.09 | 464.5176 | 584.5975 | 463.2496 | 518.2719 | 464.5627 | 521.5361 | 463.2947 | 520.1127 | 463.506 | 499.5929 | 463.4708 | 499.5549
2022-12-11 | 408.4182 | 504.1028 | 409.45 | 503.7 | 406.95 | 502 | 407.42 | 502.8941 | 910.71 | 910.71 | 957.53 | 957.53 | 873.04 | 999.05 | 463.2889 | 583.3488 | 462.3699 | 518.6879 | 463.2355 | 520.4537 | 462.1113 | 519.1906 | 462.2518 | 498.5956 | 462.2167 | 498.5577
2022-12-11 00:30 | 413.0486 | 509.7108 | 416.25 | 512.19 | 413.17 | 509.55 | 413.393 | 510.1358 | 912.47 | 912.47 | 959.37 | 959.37 | 875.86 | 1002.32 | 465.7103 | 585.8271 | 464.5853 | 519.4351 | 465.9514 | 522.9934 | 464.8235 | 521.7275 | 464.8588 | 500.9624 | 464.6826 | 500.7725
2022-12-11 01:00 | 413.4368 | 510.0257 | 415.94 | 512.29 | 413 | 509.19 | 413.0771 | 509.582 | 910.66 | 910.66 | 957.22 | 957.22 | 884.45 | 1011.6 | 467.682 | 588.7851 | 466.5358 | 519.6337 | 468.1179 | 524.8162 | 466.8443 | 523.3883 | 466.9857 | 502.7247 | 466.9504 | 502.6866
2022-12-11 01:30 | 413.7974 | 510.0095 | 416.09 | 513.2 | 413.17 | 508.76 | 413.4422 | 509.4821 | 915.52 | 915.52 | 963.54 | 963.54 | 881.36 | 1008.24 | 472.6033 | 594.9237 | 471.7712 | 520.0687 | 484.0292 | 528.3339 | 482.7848 | 526.9755 | 482.858 | 506.2387 | 482.8214 | 506.2003
2022-12-11 02:00 | 412.6004 | 507.4857 | 413.87 | 511 | 411 | 504.81 | 411.5966 | 506.4177 | 916.84 | 916.84 | 964.6 | 964.6 | 875.77 | 1002 | 473.4624 | 595.8893 | 473.0494 | 520.0308 | 473.6459 | 528.9239 | 472.3555 | 527.4828 | 472.3555 | 506.6881 | 472.3914 | 506.7266
2022-12-11 02:30 | 414.4934 | 508.947 | 415.91 | 513.62 | 412.91 | 506.21 | 413.2431 | 507.494 | 914.24 | 914.24 | 962.13 | 962.13 | 881.6 | 1008.37 | 471.5083 | 593.3117 | 470.1655 | 519.662 | 474.4895 | 527.4163 | 473.3773 | 526.18 | 473.3773 | 505.3632 | 473.2696 | 505.2481
2022-12-11 03:00 | 411.4449 | 504.2213 | 412.99 | 509.96 | 409.8 | 501.38 | 410.6175 | 503.3013 | 913.68 | 913.68 | 961.28 | 961.28 | 881.23 | 1007.91 | 463.2223 | 582.5287 | 462.6157 | 519.4256 | 479.4016 | 521.0139 | 478.1677 | 519.6728 | 478.0224 | 498.742 | 478.0224 | 498.742
2022-12-11 03:30 | 417.2597 | 510.427 | 418.83 | 517.04 | 415.49 | 507.29 | 416.2604 | 509.2739 | 917.23 | 917.23 | 965.74 | 965.74 | 890.8 | 1018.11 | 466.5683 | 587.0771 | 466.1526 | 519.6998 | 466.8256 | 523.5183 | 465.6591 | 522.2103 | 465.4471 | 501.1996 | 465.3411 | 501.0854
2022-12-11 04:00 | 414.6681 | 506.3127 | 416 | 513.26 | 412.56 | 502.72 | 412.9819 | 504.3289 | 913.02 | 913.02 | 961.47 | 961.47 | 892.23 | 1019.55 | 467.3771 | 588.1584 | 466.5434 | 518.6596 | 510.0521 | 523.4037 | 508.891 | 522.2123 | 501.3933 | 501.3933 | 501.4314 | 501.4314
2022-12-11 04:30 | 407.9883 | 497.0325 | 408.97 | 504.35 | 405.81 | 493.21 | 406.5696 | 495.4678 | 906.25 | 906.25 | 953.14 | 953.14 | 891.86 | 1019.24 | 466.5547 | 587.0672 | 465.9014 | 519.1608 | 491.3748 | 523.2768 | 490.0718 | 521.8892 | 489.8857 | 500.9338 | 489.6996 | 500.7435
2022-12-11 05:00 | 412.3528 | 503.4752 | 413.31 | 510.08 | 409.86 | 499.64 | 410.3072 | 501.0904 | 908.95 | 908.95 | 956.45 | 956.45 | 894.34 | 1022.16 | 464.2922 | 583.7136 | 462.8674 | 519.1703 | 509.4255 | 521.2825 | 508.3456 | 520.1774 | 499.3156 | 499.3156 | 499.2777 | 499.2777
2022-12-11 05:30 | 411.3311 | 503.5065 | 412.67 | 509.48 | 409.05 | 499.76 | 409.832 | 501.7386 | 912.37 | 912.37 | 959.25 | 959.25 | 895.56 | 1028.54 | 462.762 | 582.0674 | 461.9052 | 520.0497 | 496.7877 | 523.1121 | 495.5479 | 521.7369 | 495.623 | 501.0763 | 495.5104 | 500.9624
2022-12-11 06:00 | 401.384 | 490.2357 | 402.97 | 497.28 | 399.68 | 487.08 | 400.0767 | 488.8254 | 901.56 | 901.56 | 946.84 | 946.84 | 892.71 | 1032.52 | 457.2507 | 574.4819 | 456.2635 | 520.0781 | 457.2086 | 522.4224 | 455.93 | 520.9614 | 455.999 | 500.2287 | 455.9645 | 500.1909
2022-12-11 06:30 | 398.1606 | 486.6665 | 399.5 | 492.97 | 395.76 | 482.9 | 396.596 | 484.8571 | 898.85 | 898.85 | 942.46 | 942.46 | 875.45 | 1021.29 | 445.8363 | 559.699 | 445.2407 | 516.7691 | 445.6581 | 517.4113 | 444.3192 | 515.8878 | 444.5141 | 495.2516 | 444.3529 | 495.1016
2022-12-11 07:00 | 384.6884 | 468.7473 | 385.69 | 475.58 | 382.35 | 464.91 | 382.9809 | 466.9151 | 889.33 | 889.33 | 931.14 | 931.14 | 864.68 | 1017.19 | 438.8509 | 553.8896 | 437.8602 | 515.2596 | 512.5134 | 516.57 | 511.3953 | 515.4431 | 494.4923 | 494.4923 | 494.4923 | 494.4923
2022-12-11 07:30 | 376.6072 | 455.5907 | 378.1 | 464.53 | 373.3 | 450.93 | 374.1947 | 453.2972 | 876.53 | 876.53 | 915.98 | 915.98 | 851.35 | 1010.1 | 425.5991 | 538.243 | 424.8841 | 509.3664 | 468.2136 | 509.953 | 467.1561 | 508.8012 | 467.3323 | 488.0922 | 467.1913 | 487.9449
2022-12-11 08:00 | 435.3299 | 530.7051 | 436.92 | 537.33 | 431.83 | 525.71 | 432.5887 | 491.0414 | 871.18 | 871.18 | 909.73 | 909.73 | 821.51 | 986.21 | 416.0667 | 526.3129 | 414.7463 | 505.1233 | 442.9761 | 506.5702 | 441.7763 | 505.1981 | 441.9096 | 484.4457 | 441.7762 | 484.2995
2022-12-11 08:30 | 388.6492 | 472.2799 | 410.44 | 503.11 | 385.42 | 468.68 | 406.2049 | 486.3699 | 864.01 | 864.01 | 899.9 | 899.9 | 798.55 | 969.64 | 403.597 | 510.5311 | 402.7028 | 500.4828 | 472.6261 | 501.317 | 471.4194 | 500.037 | 471.4963 | 479.1503 | 471.4904 | 479.1644
2022-12-11 09:00 | 424.1515 | 516.3523 | 426.03 | 521.35 | 421.1 | 512.86 | 422.2776 | 480.824 | 855.93 | 855.93 | 889.14 | 889.14 | 779.19 | 955.83 | 392.358 | 495.2907 | 391.877 | 494.7812 | 464.1643 | 496.3298 | 462.7339 | 494.7889 | 462.6641 | 473.8852 | 462.8037 | 473.9406
2022-12-11 09:30 | 448.4633 | 546.1999 | 450.69 | 551.89 | 446.57 | 544.28 | 446.7781 | 470.9091 | 840.42 | 840.42 | 871.78 | 871.78 | 765.34 | 946.93 | 386.2418 | 487.6828 | 385.5372 | 486.7932 | 466.1556 | 494.6597 | 464.8223 | 493.2449 | 464.9626 | 472.4901 | 464.8925 | 472.4352
2022-12-11 10:00 | 485.0792 | 597.384 | 487.44 | 601.61 | 483.63 | 595.77 | 473.8506 | 473.8506 | 851.48 | 851.48 | 883.69 | 883.69 | 766.52 | 954.02 | 375.8908 | 473.9822 | 374.5442 | 472.1137 | 458.6735 | 490.7038 | 457.1935 | 489.1205 | 457.3313 | 468.3371 | 457.2969 | 468.3019
2022-12-11 10:30 | 474.9088 | 582.2443 | 476.96 | 586.65 | 473.86 | 581.24 | 469.0993 | 469.0993 | 843.04 | 843.04 | 874.81 | 874.81 | 733.73 | 914.21 | 367.0818 | 462.5935 | 366.3439 | 461.6636 | 437.7788 | 485.2396 | 436.8532 | 484.2137 | 436.9523 | 463.4447 | 436.8201 | 463.3196
2022-12-11 11:00 | 471.373 | 581.7031 | 473.53 | 584.98 | 470.21 | 580.29 | 470.7982 | 471.3708 | 847.51 | 847.51 | 878.37 | 878.37 | 750.94 | 937.43 | 363.5728 | 457.7542 | 362.754 | 456.8996 | 466.6837 | 485.827 | 465.3867 | 484.4013 | 463.4781 | 463.5047 | 463.5479 | 463.5396
2022-12-11 11:30 | 466.3756 | 574.6328 | 468.85 | 578.02 | 466.11 | 574.47 | 466.5645 | 469.097 | 844.76 | 844.76 | 875.55 | 875.55 | 733.84 | 914.43 | 352.5807 | 443.9969 | 352.1471 | 443.0903 | 390.7186 | 478.8853 | 389.8644 | 477.8023 | 389.835 | 456.7888 | 389.8644 | 456.8233
2022-12-11 12:00 | 468.6299 | 578.1984 | 470.92 | 581.75 | 468.66 | 578.24 | 468.6717 | 470.8576 | 849.29 | 849.29 | 881.17 | 881.17 | 728.86 | 908.66 | 352.2263 | 443.3393 | 351.6218 | 442.399 | 479.1569 | 479.1569 | 478.2542 | 478.2542 | 457.1577 | 457.1577 | 456.9506 | 456.9506
2022-12-11 12:30 | 466.8916 | 570.9498 | 469.24 | 578.15 | 466.84 | 570.28 | 467.7687 | 467.7687 | 840.92 | 840.92 | 872.96 | 872.96 | 730.7 | 912.86 | 351.9552 | 443.7585 | 351.0096 | 442.3965 | 477.8215 | 477.8215 | 476.338 | 476.338 | 455.718 | 455.718 | 455.4757 | 455.4757
2022-12-11 13:00 | 467.0161 | 570.0231 | 445.9 | 549.31 | 464.98 | 566.74 | 443.1779 | 472.5798 | 848 | 848 | 881.41 | 881.41 | 739.17 | 923.75 | 352.7649 | 444.4654 | 352.2464 | 443.8121 | 478.5453 | 478.5453 | 477.2788 | 477.2788 | 456.4101 | 456.4101 | 456.3755 | 456.3755
2022-12-11 13:30 | 487.8511 | 594.4384 | 488.74 | 602.16 | 484.71 | 589.47 | 476.1077 | 476.1077 | 853.9 | 853.9 | 889.19 | 889.19 | 749.42 | 936.54 | 357.9329 | 450.7655 | 357.1789 | 450.0982 | 423.562 | 481.0158 | 422.3764 | 479.5938 | 422.4405 | 458.8504 | 422.4405 | 458.8504
2022-12-11 14:00 | 450.3576 | 550.1423 | 451.67 | 557.01 | 447.93 | 545.7 | 448.9555 | 482.34 | 862.9 | 862.9 | 898.85 | 898.85 | 762.9 | 953.28 | 365.8491 | 460.9908 | 365.1332 | 460.4298 | 379.9283 | 478.9669 | 378.7523 | 476.1238 | 378.8671 | 462.9642 | 378.8383 | 462.9292
2022-12-11 14:30 | 457.3789 | 558.9005 | 427.11 | 526.77 | 455.32 | 555.33 | 424.4829 | 485.7243 | 870.01 | 870.01 | 907.27 | 907.27 | 773.36 | 960.32 | 373.478 | 468.7976 | 372.9163 | 467.897 | 444.8513 | 488.3846 | 443.6078 | 487.0195 | 443.5406 | 466.1201 | 443.6414 | 466.226
2022-12-11 15:00 | 415.0786 | 508.1988 | 381.56 | 470.66 | 413.81 | 505.3 | 379.86 | 464.5027 | 876.15 | 876.15 | 915.21 | 915.21 | 791.79 | 973.88 | 381.8228 | 477.3871 | 380.8454 | 476.4449 | 476.7992 | 489.1574 | 475.7156 | 488.1198 | 467.1955 | 467.1955 | 467.0181 | 467.0181
2022-12-11 15:30 | 442.615 | 544.6098 | 439.84 | 542.21 | 440.58 | 541.29 | 437.59 | 500.975 | 892.26 | 892.26 | 934.42 | 934.42 | 812.32 | 989.57 | 394.6205 | 493.3994 | 395.4518 | 494.3662 | 490.7321 | 490.7321 | 489.3453 | 489.3453 | 468.7749 | 468.7749 | 468.7393 | 468.7393
2022-12-11 16:00 | 437.8631 | 539.241 | 419.43 | 516.82 | 436.16 | 536.3 | 417.1945 | 503.5117 | 896.93 | 896.93 | 940.4 | 940.4 | 833.38 | 1004.94 | 414.7327 | 519.6656 | 418.9988 | 511.0599 | 492.2587 | 492.2587 | 491.053 | 491.053 | 470.307 | 470.307 | 470.2712 | 470.2712
2022-12-11 16:30 | 417.6086 | 514.6854 | 381.48 | 468.76 | 415.5 | 511.45 | 379.0232 | 466.8968 | 897.18 | 897.18 | 941.02 | 941.02 | 835.54 | 1001.12 | 424.7872 | 533.4244 | 423.6334 | 510.8078 | 420.8752 | 495.1854 | 419.8203 | 493.9442 | 419.7884 | 473.198 | 419.7563 | 473.1619
2022-12-11 17:00 | 424.3296 | 522.7018 | 385.51 | 474.28 | 422.67 | 519.92 | 383.6737 | 472.3031 | 898.71 | 898.71 | 942.88 | 942.88 | 851.34 | 1010.98 | 431.6536 | 542.0364 | 430.5581 | 512.6602 | 468.7114 | 506.7526 | 467.5372 | 505.445 | 467.5372 | 484.65 | 467.4305 | 484.65
2022-12-11 17:30 | 404.5294 | 498.5135 | 391.3 | 480.99 | 402.82 | 495.71 | 389.1387 | 479.3853 | 901.34 | 901.34 | 945.72 | 945.72 | 865.54 | 1019.3 | 442.5563 | 556.0978 | 441.0488 | 516.9908 | 488.8417 | 516.3892 | 487.7364 | 515.1749 | 487.551 | 494.2406 | 487.6251 | 494.3225
2022-12-11 18:00 | 474.1536 | 584.9225 | 473.31 | 582.39 | 472.6 | 582.61 | 470.7663 | 505.8088 | 900.06 | 900.06 | 945.05 | 945.05 | 866.7 | 1013.26 | 446.9021 | 562.002 | 446.2062 | 517.5247 | 498.1024 | 518.3456 | 496.7775 | 517.0455 | 496.4245 | 496.4245 | 496.4245 | 496.4245
2022-12-11 18:30 | 450.3698 | 555.5733 | 400.68 | 491.75 | 448.28 | 552.55 | 398.2576 | 491.0896 | 902.37 | 902.37 | 947.42 | 947.42 | 885.04 | 1026.2 | 454.8093 | 572.4423 | 454.1036 | 519.1891 | 499.9067 | 521.1136 | 498.8076 | 519.9679 | 498.6561 | 499.0565 | 498.694 | 499.0944
2022-12-11 19:00 | 405.0742 | 499.6433 | 405.97 | 497.92 | 402.72 | 496.36 | 403.7294 | 497.9993 | 905.01 | 905.01 | 950.03 | 950.03 | Data unavailable | Data unavailable | 461.9459 | 581.589 | 461.3206 | 519.1702 | 462.0843 | 523.428 | 460.9261 | 522.1588 | 460.9638 | 501.3918 | 460.9288 | 501.3537
2022-12-11 19:30 | 411.8323 | 507.9628 | 413.19 | 506.91 | 410.03 | 505.32 | 410.7918 | 506.7094 | 912.74 | 912.74 | 958.97 | 958.97 | Data unavailable | Data unavailable | 469.5361 | 591.6225 | 468.5409 | 519.9268 | 469.9922 | 526.5456 | 468.7491 | 525.1529 | 468.7135 | 504.2947 | 468.6425 | 504.2182