2021-05-13 18:00 | 440.8354 | 541.0219 | 442.02 | 543.24 | 441.45 | 539.43 | 442.5599 | 541.3269 | 959.84 | 959.84 | 1013.07 | 1013.07 | 972.14 | 1105.8 | 576.8181 | 732.0705 | 519.8511 | 519.8511 | 547.3847 | 547.3847 | 548.8362 | 548.8362 | 528.0274 | 528.0274 | 527.8679 | 527.8679
2021-05-13 18:30 | 443.617 | 545.5441 | 443.5 | 544.41 | 443.08 | 542.68 | 444.9224 | 544.0113 | 963.8 | 963.8 | 1017.67 | 1017.67 | 972.86 | 1106.67 | 611.7195 | 733.5471 | 521.0427 | 521.0427 | 547.7032 | 547.7032 | 548.8226 | 548.8226 | 528.2856 | 528.2856 | 528.3254 | 528.3254
2021-05-13 19:00 | 445.15 | 546.8707 | 446.22 | 548.25 | 445.63 | 544.99 | 446.7426 | 546.0317 | 968.54 | 968.54 | 1022.85 | 1022.85 | 977.24 | 1111.64 | 591.5663 | 735.5424 | 522.1114 | 522.1114 | 550.2321 | 550.2321 | 550.7295 | 550.7295 | 529.8224 | 529.8224 | 529.9821 | 529.9821
2021-05-13 19:30 | 452.7529 | 556.4571 | 452.99 | 556.49 | 451.89 | 553.41 | 453.222 | 553.197 | 980.24 | 980.24 | 1035.25 | 1035.25 | 984.93 | 1120.15 | 527.179 | 673.0182 | 524.6459 | 524.6459 | 527.1077 | 554.575 | 526.7521 | 554.2008 | 526.673 | 533.5091 | 526.9102 | 533.7493
2021-05-13 20:00 | 450.7378 | 553.1677 | 451.7 | 554.76 | 449.79 | 550.05 | 451.3012 | 549.8506 | 968.74 | 968.74 | 1023.73 | 1023.73 | 984.78 | 1119.97 | 597.4088 | 738.8946 | 524.504 | 524.504 | 553.9514 | 553.9514 | 553.8682 | 553.8682 | 533.5701 | 533.5701 | 533.4901 | 533.4901
2021-05-13 20:30 | 452.611 | 555.5061 | 453.85 | 557.6 | 452.04 | 552.99 | 452.7986 | 551.4769 | 971.51 | 971.51 | 1026.96 | 1026.96 | 987.62 | 1123.02 | 551.6621 | 704.5479 | 522.5275 | 522.5275 | 550.2777 | 553.702 | 550.4017 | 553.8267 | 533.8712 | 533.8712 | 533.8311 | 533.8311
2021-05-13 21:00 | 454.6721 | 558.0775 | 455.37 | 559.8 | 453.08 | 554.32 | 453.9329 | 553.1899 | 973.79 | 973.79 | 1028.78 | 1028.78 | 993.65 | 1129.72 | 532.12 | 679.2053 | 525.2416 | 525.2416 | 529.0822 | 554.866 | 529.201 | 554.9907 | 528.9633 | 535.3257 | 529.3992 | 535.7669
2021-05-13 21:30 | 454.9493 | 559.5795 | 457.91 | 562.57 | 455.37 | 558.67 | 456.0344 | 555.4843 | 979.47 | 979.47 | 1035.52 | 1035.52 | 991.89 | 1127.72 | 535.4424 | 683.6964 | 521.2697 | 521.2697 | 534.2123 | 550.8338 | 536.873 | 553.5773 | 534.8633 | 534.8633 | 534.9436 | 534.9436
2021-05-13 22:00 | 448.0339 | 550.6757 | 450.32 | 555.19 | 450.49 | 551.79 | 450.9518 | 548.5128 | 972.57 | 972.57 | 1028.16 | 1028.16 | 995.38 | 1131.66 | 568.2208 | 725.8698 | 521.752 | 521.752 | 551.5819 | 551.5819 | 554.3256 | 554.3256 | 536.7784 | 536.7784 | 536.8589 | 536.8589
2021-05-13 22:30 | 449.4958 | 552.6166 | 451.24 | 556.61 | 451.47 | 553.3 | 451.7067 | 549.174 | 973.58 | 973.58 | 1029.55 | 1029.55 | 994.43 | 1130.45 | 541.9088 | 692.0234 | 520.6266 | 520.6266 | 542.7591 | 550.2102 | 545.8346 | 553.3279 | 536.9391 | 536.9391 | 536.9391 | 536.9391
2021-05-13 23:00 | 444.0468 | 546.9315 | 444.78 | 548.47 | 446.04 | 547.81 | 446.5658 | 542.4202 | 960.03 | 960.03 | 1014.87 | 1014.87 | 991.4 | 1126.89 | 565.7711 | 722.6656 | 519.0095 | 519.0095 | 547.425 | 547.425 | 550.7921 | 550.7921 | 535.1086 | 535.1086 | 535.0278 | 535.0278
2021-05-13 23:30 | 443.9606 | 546.998 | 445.31 | 548.94 | 445.88 | 548.07 | 446.3305 | 542.0096 | 958.02 | 958.02 | 1013.26 | 1013.26 | 992.58 | 1128.24 | 569.7668 | 727.5439 | 517.8084 | 517.8084 | 548.298 | 548.298 | 551.9561 | 551.9561 | 537.3016 | 537.3016 | 537.342 | 537.342
2021-05-14 | 443.0022 | 545.6559 | 444.57 | 548.57 | 444.87 | 546.74 | 445.6986 | 541.6173 | 955.53 | 955.53 | 1009.47 | 1009.47 | 992.64 | 1128.23 | 528.3087 | 674.303 | 517.118 | 517.118 | 525.6569 | 545.7623 | 529.1802 | 549.4203 | 529.1001 | 536.0918 | 529.0601 | 536.0512
2021-05-14 00:30 | 441.5764 | 543.7895 | 443.22 | 547.08 | 443.85 | 545.44 | 443.7215 | 539.655 | 955.15 | 955.15 | 1008.88 | 1008.88 | 994.11 | 1129.86 | 502.975 | 641.6382 | 501.2488 | 516.248 | 507.1811 | 546.0948 | 510.4627 | 549.6282 | 510.54 | 537.3219 | 510.4241 | 537.2
2021-05-14 01:00 | 441.0179 | 542.737 | 442.87 | 546.88 | 442.95 | 543.85 | 443.1721 | 539.5369 | 955.07 | 955.07 | 1009.28 | 1009.28 | 998.77 | 1135 | 565.1578 | 721.8057 | 517.9787 | 517.9787 | 547.1341 | 547.1341 | 550.5843 | 550.5843 | 536.943 | 536.943 | 536.9835 | 536.9835
2021-05-14 01:30 | 437.9731 | 539.0588 | 440.21 | 543.66 | 440.82 | 541.5 | 441.0567 | 537.1761 | 950.62 | 950.62 | 1005.4 | 1005.4 | 996.13 | 1131.88 | 503.8291 | 642.7783 | 502.6124 | 515.709 | 506.5248 | 545.3882 | 510.0381 | 549.171 | 510.1539 | 536.9155 | 510.5013 | 537.2811
2021-05-14 02:00 | 439.7108 | 540.5471 | 441.59 | 545.55 | 441.61 | 541.64 | 441.6387 | 537.9492 | 953.4 | 953.4 | 1006.88 | 1006.88 | 997.37 | 1133.24 | 588.8747 | 725.9515 | 515.6428 | 515.6428 | 543.476 | 543.476 | 545.6791 | 545.6791 | 534.0643 | 534.0643 | 534.4305 | 534.4305
2021-05-14 02:30 | 438.7531 | 538.6491 | 439.92 | 543.58 | 440.35 | 539.45 | 440.2631 | 537.1164 | 953.85 | 953.85 | 1007.01 | 1007.01 | 1003.2 | 1139.67 | 593.2677 | 726.763 | 515.5482 | 515.5482 | 544.5152 | 544.5152 | 547.0093 | 547.0093 | 536.1687 | 536.1687 | 536.2909 | 536.2909
2021-05-14 03:00 | 436.1084 | 534.9527 | 438.61 | 541.93 | 437.23 | 535.07 | 438.2837 | 535.6927 | 950.55 | 950.55 | 1003.99 | 1003.99 | 1007.71 | 1144.78 | 554.8693 | 708.8896 | 516.3521 | 516.3521 | 546.4274 | 546.4274 | 548.2564 | 548.2564 | 538.1471 | 538.1471 | 537.8208 | 537.8208
2021-05-14 03:30 | 439.9516 | 540.2711 | 441.3 | 545.24 | 440.7 | 540.01 | 441.2278 | 538.6232 | 953.84 | 953.84 | 1006.83 | 1006.83 | 1006.11 | 1143.08 | 587.7431 | 729.4899 | 518.1678 | 518.1678 | 546.3442 | 546.3442 | 548.7137 | 548.7137 | 539.2506 | 539.2506 | 539.1689 | 539.1689
2021-05-14 04:00 | 437.3494 | 537.0045 | 438.61 | 541.98 | 438.91 | 537.66 | 439.2731 | 535.713 | 949.17 | 949.17 | 1002.55 | 1002.55 | 988.25 | 1123.16 | 554.3986 | 708.4073 | 512.4368 | 512.4368 | 540.5661 | 540.5661 | 543.3097 | 543.3097 | 530.6371 | 530.6371 | 530.7184 | 530.7184
2021-05-14 04:30 | 436.0634 | 535.5623 | 438.44 | 541.75 | 438.71 | 537.44 | 438.561 | 534.5211 | 946.62 | 946.62 | 1000.39 | 1000.39 | 984.68 | 1119.29 | 603.7734 | 719.234 | 513.6379 | 513.6379 | 542.2289 | 542.2289 | 544.723 | 544.723 | 529.7766 | 529.7766 | 529.4938 | 529.4938
2021-05-14 05:00 | 436.5544 | 537.0911 | 438.66 | 541.85 | 438.8 | 538.7 | 438.738 | 535.23 | 949.01 | 949.01 | 1002.54 | 1002.54 | 983.39 | 1117.94 | 576.7643 | 723.597 | 513.9783 | 513.9783 | 542.2289 | 542.2289 | 544.8893 | 544.8893 | 532.3536 | 532.3536 | 532.313 | 532.313
2021-05-14 05:30 | 436.9467 | 536.7684 | 438.64 | 541.88 | 439.32 | 538.22 | 439.3329 | 535.6162 | 949.74 | 949.74 | 1003.37 | 1003.37 | 984.75 | 1119.46 | 589.0025 | 724.3286 | 514.3188 | 514.3188 | 542.603 | 542.603 | 545.3051 | 545.3051 | 530.867 | 530.867 | 530.7053 | 530.7053
2021-05-14 06:00 | 439.7426 | 540.7836 | 441.67 | 544.96 | 440.85 | 540.8 | 440.7789 | 537.4841 | 952.27 | 952.27 | 1005.55 | 1005.55 | 981.11 | 1115.34 | 588.6719 | 724.3952 | 514.2621 | 514.2621 | 543.7254 | 543.7254 | 545.4297 | 545.4297 | 530.8404 | 530.8404 | 531.164 | 531.164
2021-05-14 06:30 | 440.4009 | 541.3303 | 441.11 | 543.97 | 441.18 | 540.49 | 441.835 | 538.5765 | 953.39 | 953.39 | 1006.78 | 1006.78 | 987.55 | 1122.68 | 571.5176 | 729.9686 | 520.6172 | 520.6172 | 549.2126 | 549.2126 | 548.3812 | 548.3812 | 530.9389 | 530.9389 | 530.6172 | 530.6172
2021-05-14 07:00 | 431.6993 | 531.1849 | 434.05 | 534.48 | 434.52 | 532.86 | 434.8047 | 530.4327 | 942.49 | 942.49 | 995.84 | 995.84 | 970.37 | 1103.16 | 550.6072 | 703.4213 | 514.716 | 514.716 | 543.9627 | 544.058 | 543.3928 | 543.3928 | 524.9026 | 524.9026 | 524.983 | 524.983
2021-05-14 07:30 | 431.5771 | 530.4366 | 432 | 531.62 | 433.1 | 530.35 | 434.0212 | 530.9949 | 942.71 | 942.71 | 996.83 | 996.83 | 970.63 | 1106.4 | 592.0251 | 728.8248 | 516.91 | 516.91 | 544.9309 | 544.9309 | 546.8015 | 546.8015 | 530.0935 | 530.0935 | 530.0935 | 530.0935
2021-05-14 08:00 | 436.5618 | 536.7218 | 438.07 | 539.53 | 440.25 | 539.08 | 440.7787 | 541.918 | 967.19 | 967.19 | 1022.96 | 1022.96 | 962.97 | 1104.23 | 572.4229 | 728.2927 | 516.8817 | 516.8817 | 546.8847 | 546.8847 | 547.7993 | 547.7993 | 530.8312 | 530.8312 | 530.8714 | 530.8714
2021-05-14 08:30 | 435.2762 | 535.7036 | 435.97 | 537.04 | 437.19 | 536.19 | 437.793 | 538.8727 | 966.67 | 966.67 | 1020.94 | 1020.94 | 958.26 | 1105.09 | 581.6647 | 728.7849 | 518.915 | 518.915 | 547.2172 | 547.2172 | 548.5059 | 548.5059 | 530.9036 | 530.9036 | 531.1451 | 531.1451
2021-05-14 09:00 | 428.0521 | 526.2855 | 429.33 | 529.41 | 430.56 | 527.36 | 431.7743 | 530.8595 | 964.08 | 964.08 | 1017.81 | 1017.81 | 945.65 | 1097.01 | 661.8711 | 728.8115 | 517.8084 | 517.8084 | 545.1745 | 545.1745 | 546.7083 | 546.7083 | 525.7336 | 525.7336 | 525.933 | 525.933
2021-05-14 09:30 | 423.7682 | 521.0866 | 425.8 | 525.63 | 426.67 | 523.06 | 426.8563 | 524.8663 | 964.63 | 964.63 | 1018.02 | 1018.02 | 942.53 | 1098.87 | 618.7928 | 730.5408 | 519.5295 | 519.5295 | 546.0605 | 546.0605 | 547.3446 | 547.3446 | 526.4498 | 526.4498 | 526.8084 | 526.8084
2021-05-14 10:00 | 420.5311 | 517.5185 | 422.64 | 521.53 | 422.27 | 518.6 | 422.4026 | 519.8176 | 958.52 | 958.52 | 1010.35 | 1010.35 | 941.76 | 1103.4 | 678.6739 | 735.7952 | 522.3005 | 522.3005 | 549.5176 | 549.5176 | 550.4681 | 550.4681 | 529.5301 | 529.5301 | 529.3314 | 529.3314
2021-05-14 10:30 | 416.1919 | 511.8473 | 417.36 | 515 | 416.86 | 511.43 | 417.3617 | 513.3583 | 954.84 | 954.84 | 1007.44 | 1007.44 | 925.58 | 1088.81 | 623.8293 | 733.7466 | 521.421 | 521.421 | 543.197 | 543.197 | 542.1287 | 542.1287 | 521.2916 | 521.2916 | 521.1185 | 521.1185
2021-05-14 11:00 | 414.7542 | 509.407 | 415.5 | 512.58 | 416.16 | 509.41 | 417.2829 | 512.5821 | 954.34 | 954.34 | 1005.55 | 1005.55 | 920.11 | 1086.14 | 659.8043 | 734.4383 | 521.4683 | 521.4683 | 540.5182 | 540.5182 | 539.2928 | 539.2928 | 518.3591 | 518.3591 | 518.4376 | 518.4376
2021-05-14 11:30 | 414.4502 | 509.6573 | 416.27 | 513.33 | 416.12 | 510.33 | 416.2153 | 511.9253 | 956.02 | 956.02 | 1007.75 | 1007.75 | 917.01 | 1085.01 | 681.1744 | 735.8617 | 522.3856 | 522.3856 | 540.9368 | 540.9368 | 539.7125 | 539.7125 | 518.7423 | 518.7423 | 518.7814 | 518.7814
2021-05-14 12:00 | 415.279 | 510.3972 | 417.11 | 515.19 | 416.7 | 511.15 | 416.7823 | 512.4895 | 955.64 | 955.64 | 1006.85 | 1006.85 | 920.31 | 1089.4 | 626.0306 | 735.9015 | 522.5747 | 522.5747 | 541.6923 | 541.6923 | 540.3859 | 540.3859 | 519.4763 | 519.4763 | 519.3978 | 519.3978
2021-05-14 12:30 | 414.2161 | 508.9315 | 415.76 | 513.48 | 415.01 | 508.89 | 415.0783 | 510.0441 | 951.65 | 951.65 | 1001.81 | 1001.81 | 920.24 | 1089.93 | 597.4524 | 737.3116 | 523.5677 | 523.5677 | 541.7474 | 541.7474 | 540.1993 | 540.1993 | 519.256 | 519.256 | 519.2168 | 519.2168
2021-05-14 13:00 | 407.6971 | 501.7542 | 409.17 | 505.23 | 409.07 | 502.27 | 409.5887 | 504.1097 | 942.91 | 942.91 | 992.37 | 992.37 | 904.95 | 1072.08 | 624.4324 | 728.3726 | 514.7065 | 514.7065 | 532.7498 | 532.7498 | 534.1708 | 534.1708 | 513.4739 | 513.4739 | 513.4739 | 513.4739
2021-05-14 13:30 | 408.9996 | 502.7773 | 411.37 | 508.18 | 410.99 | 504.27 | 410.9091 | 505.2248 | 952.86 | 952.86 | 1004.75 | 1004.75 | 908.43 | 1073.76 | 670.4832 | 726.364 | 514.9335 | 514.9335 | 533.1348 | 533.1348 | 534.8437 | 534.8437 | 514.0836 | 514.0836 | 514.201 | 514.201
2021-05-14 14:00 | 408.1963 | 501.9314 | 409.7 | 505.71 | 409.75 | 502.32 | 409.9935 | 504.1659 | 944.98 | 944.98 | 995.63 | 995.63 | 913.16 | 1076.28 | 615.4004 | 726.324 | 515.3969 | 515.3969 | 532.7492 | 532.7492 | 534.254 | 534.254 | 513.704 | 513.704 | 513.6259 | 513.6259
2021-05-14 14:30 | 413.7082 | 508.5 | 414.96 | 512.42 | 415.06 | 508.83 | 415.879 | 511.2815 | 952.75 | 952.75 | 1004.33 | 1004.33 | 916.1 | 1075.86 | 621.3176 | 726.0847 | 515.6901 | 515.6901 | 533.5071 | 533.5071 | 534.8926 | 534.8926 | 514.2766 | 514.2766 | 514.1982 | 514.1982
2021-05-14 15:00 | 411.8564 | 505.9514 | 413.7 | 510.95 | 414.28 | 507.55 | 414.4991 | 509.2888 | 945.17 | 945.17 | 996.43 | 996.43 | 921.48 | 1077.64 | 620.6163 | 725.0869 | 514.5552 | 514.5552 | 533.4512 | 533.4512 | 535.5723 | 535.5723 | 514.6952 | 514.6952 | 514.9111 | 514.9111
2021-05-14 15:30 | 415.5441 | 510.2223 | 416.95 | 514.47 | 417.34 | 510.6 | 417.7861 | 512.9321 | 943.03 | 943.03 | 993.78 | 993.78 | 927.13 | 1079.15 | 620.0152 | 724.0493 | 514.4228 | 514.4228 | 534.6177 | 534.6177 | 536.6624 | 536.6624 | 516.0076 | 516.0076 | 516.0862 | 516.0862
2021-05-14 16:00 | 417.7513 | 513.7123 | 420.33 | 518.75 | 420.69 | 515.67 | 420.8568 | 517.5869 | 942.26 | 942.26 | 993.96 | 993.96 | 936.65 | 1083.41 | 629.9105 | 721.1096 | 511.9451 | 511.9451 | 536.1552 | 536.1552 | 538.4635 | 538.4635 | 517.8943 | 517.8943 | 517.8943 | 517.8943
2021-05-14 16:30 | 421.468 | 517.5061 | 423.39 | 521.87 | 423.82 | 518.4 | 424.3064 | 521.1459 | 940.97 | 940.97 | 992.99 | 992.99 | 935.57 | 1076.32 | 542.8897 | 692.7296 | 509.9496 | 509.9496 | 535.8833 | 535.8833 | 537.9072 | 537.9072 | 517.3586 | 517.3586 | 517.5176 | 517.5176
2021-05-14 17:00 | 427.7011 | 525.942 | 428.69 | 527.86 | 429.11 | 525.55 | 429.8934 | 528.7348 | 944.34 | 944.34 | 996.42 | 996.42 | 948.23 | 1084.39 | 596.0386 | 722.0674 | 512.7584 | 512.7584 | 537.4677 | 537.4677 | 542.6297 | 542.6297 | 521.7376 | 521.7376 | 521.6979 | 521.6979
2021-05-14 17:30 | 427.6677 | 525.4933 | 430.59 | 530.03 | 431.4 | 527.64 | 431.3005 | 528.2934 | 941.58 | 941.58 | 994.31 | 994.31 | 951.78 | 1083.01 | 561.6495 | 716.5165 | 513.6757 | 513.6757 | 538.5872 | 538.5872 | 540.1124 | 540.1124 | 519.5988 | 519.5988 | 519.6385 | 519.6385
2021-05-14 18:00 | 429.9017 | 527.5016 | 430.46 | 529.83 | 431.75 | 527.48 | 432.172 | 529.1576 | 946.91 | 946.91 | 1002.63 | 1002.63 | 963.85 | 1096.66 | 583.9662 | 728.878 | 517.1937 | 517.1937 | 543.4001 | 543.4001 | 544.6797 | 544.6797 | 523.6616 | 523.6616 | 523.7808 | 523.7808
2021-05-14 18:30 | 436.933 | 537.082 | 438.52 | 539.59 | 439.48 | 537.85 | 439.9348 | 538.4567 | 966.59 | 966.59 | 1021.52 | 1021.52 | 972.67 | 1106.58 | 548.7811 | 699.6348 | 519.227 | 519.227 | 546.2537 | 546.2537 | 548.0319 | 548.0319 | 527.0399 | 527.0399 | 527.0001 | 527.0001
2021-05-14 19:00 | 441.544 | 542.1676 | 443.16 | 545.97 | 444.57 | 543.31 | 445.4462 | 543.6392 | 966.58 | 966.58 | 1020.96 | 1020.96 | 972.01 | 1105.84 | 531.106 | 676.3221 | 519.6715 | 519.6715 | 531.283 | 546.2123 | 532.9725 | 547.9492 | 527.1989 | 527.1989 | 527.0399 | 527.0399
2021-05-14 19:30 | 444.5873 | 545.6163 | 446.02 | 549.41 | 446.74 | 546.05 | 447.2839 | 546.1505 | 971.18 | 971.18 | 1026.34 | 1026.34 | 974.2 | 1108.31 | 636.0792 | 733.72 | 520.3997 | 520.3997 | 547.7706 | 547.7706 | 546.6951 | 546.6951 | 525.8376 | 525.8376 | 525.7979 | 525.7979
2021-05-14 20:00 | 441.3429 | 541.6535 | 442.99 | 546.11 | 444.78 | 543.4 | 445.2223 | 543.5663 | 967.97 | 967.97 | 1022.32 | 1022.32 | 970.47 | 1103.9 | 608.0065 | 726.231 | 515.0942 | 515.0942 | 543.7424 | 543.7424 | 545.6105 | 545.6105 | 524.9442 | 524.9442 | 524.8243 | 524.8243
2021-05-14 20:30 | 438.1597 | 536.8654 | 439.41 | 541.83 | 440.53 | 537.18 | 441.0069 | 538.2214 | 954.3 | 954.3 | 1007.11 | 1007.11 | 971.18 | 1104.71 | 543.9978 | 692.8232 | 515.0754 | 515.0754 | 543.6373 | 543.6373 | 545.4209 | 545.4209 | 524.5867 | 524.5867 | 524.7064 | 524.7064
2021-05-14 21:00 | 437.6324 | 537.0522 | 439.18 | 541.39 | 439.49 | 537.19 | 440.0953 | 537.373 | 954.55 | 954.55 | 1008.31 | 1008.31 | 965.37 | 1098.03 | 492.3555 | 625.5789 | 491.2953 | 512.7111 | 492.3208 | 541.6193 | 494.1709 | 543.6547 | 494.0954 | 522.8746 | 494.0199 | 522.7946
2021-05-14 21:30 | 431.9885 | 529.444 | 434.15 | 535.92 | 436.43 | 532.49 | 436.7324 | 533.0045 | 949.49 | 949.49 | 1002.74 | 1002.74 | 964.99 | 1097.62 | 520.4816 | 661.4772 | 512.3707 | 512.3707 | 520.1607 | 540.9867 | 522.4363 | 543.3534 | 522.5162 | 522.7369 | 522.4761 | 522.6969
2021-05-14 22:00 | 436.9006 | 536.3684 | 439.59 | 542.45 | 440.63 | 538.92 | 440.8844 | 538.1379 | 955.99 | 955.99 | 1009.61 | 1009.61 | 979.91 | 1114.46 | 587.7594 | 730.461 | 518.1584 | 518.1584 | 547.8823 | 547.8823 | 548.3396 | 548.3396 | 528.0153 | 528.0153 | 527.9753 | 527.9753
2021-05-14 22:30 | 432.8015 | 531.3417 | 434.22 | 535.96 | 434.7 | 531.67 | 435.2853 | 531.5099 | 944.33 | 944.33 | 996.44 | 996.44 | 973.43 | 1107 | 601.2608 | 726.364 | 515.1227 | 515.1227 | 544.9725 | 544.9725 | 545.7206 | 545.7206 | 526.4436 | 526.4436 | 526.2031 | 526.2031
2021-05-14 23:00 | 433.1342 | 531.3486 | 435.42 | 537.64 | 435.45 | 532.35 | 435.5131 | 532.0795 | 944.93 | 944.93 | 997.89 | 997.89 | 978.57 | 1112.76 | 625.7037 | 726.191 | 515.6049 | 515.6049 | 544.7646 | 544.7646 | 546.2195 | 546.2195 | 526.6671 | 526.6671 | 526.5984 | 526.5984
2021-05-14 23:30 | 432.0172 | 529.9276 | 433.4 | 535.2 | 434.14 | 530.79 | 434.158 | 530.7164 | 942.54 | 942.54 | 994.08 | 994.08 | 977.13 | 1111.01 | 601.8338 | 723.0384 | 512.9476 | 512.9476 | 542.3536 | 542.3536 | 544.8062 | 544.8062 | 524.6127 | 524.6127 | 524.7327 | 524.7327
2021-05-15 | 433.9951 | 532.4219 | 436.5 | 539.17 | 436.26 | 533.5 | 436.5004 | 533.3137 | 945.76 | 945.76 | 998.66 | 998.66 | 982.53 | 1117.13 | 647.0505 | 725.5126 | 514.9335 | 514.9335 | 544.2658 | 544.2658 | 546.469 | 546.469 | 526.236 | 526.236 | 525.9559 | 525.9559
2021-05-15 00:30 | 433.7832 | 530.8117 | 435.29 | 537.71 | 434.83 | 530.48 | 435.0047 | 530.9611 | 940.47 | 940.47 | 992.29 | 992.29 | 978.95 | 1113.15 | 673.8445 | 724.2489 | 514.1297 | 514.1297 | 543.4344 | 543.4344 | 545.7206 | 545.7206 | 525.7047 | 525.7047 | 525.3845 | 525.3845
2021-05-15 01:00 | 431.2219 | 527.4289 | 433.27 | 535.14 | 432.53 | 527.24 | 432.4507 | 528.4316 | 936.57 | 936.57 | 988.6 | 988.6 | 978.9 | 1113.04 | 682.9705 | 724.1026 | 513.7892 | 513.7892 | 542.6993 | 542.6993 | 545.15 | 545.15 | 524.3928 | 524.3928 | 524.4329 | 524.4329
2021-05-15 01:30 | 430.3666 | 526.3382 | 432.91 | 534.67 | 431.84 | 526.69 | 432.3247 | 528.4094 | 934.38 | 934.38 | 985.69 | 985.69 | 982.5 | 1116.98 | 724.3765 | 724.3952 | 514.3661 | 514.3661 | 541.9934 | 541.9934 | 544.4402 | 544.4402 | 523.7193 | 523.7193 | 523.8389 | 523.8389
2021-05-15 02:00 | 435.2518 | 531.3568 | 437.23 | 539.84 | 436.31 | 531.12 | 436.8219 | 532.2734 | 942.29 | 942.29 | 995.54 | 995.54 | 981.24 | 1115.56 | 658.4651 | 723.77 | 513.619 | 513.619 | 543.185 | 543.185 | 545.8454 | 545.8454 | 529.0861 | 529.0861 | 529.0861 | 529.0861
2021-05-15 02:30 | 436.3141 | 532.884 | 438.34 | 541.2 | 437.76 | 533.1 | 437.9579 | 533.5935 | 943.39 | 943.39 | 996.47 | 996.47 | 979.44 | 1113.8 | 726.2576 | 726.2576 | 514.8862 | 514.8862 | 544.8062 | 544.8062 | 547.3419 | 547.3419 | 528.1338 | 528.1338 | 528.3344 | 528.3344
2021-05-15 03:00 | 436.5087 | 533.7057 | 439.12 | 542.29 | 438.1 | 534.31 | 438.4538 | 534.1337 | 947.47 | 947.47 | 1001.54 | 1001.54 | 981.04 | 1115.49 | 725.4727 | 725.4727 | 514.5647 | 514.5647 | 544.4736 | 544.4736 | 546.8015 | 546.8015 | 528.9966 | 528.9966 | 529.1977 | 529.1977
2021-05-15 03:30 | 443.0341 | 541.8762 | 444.4 | 548.86 | 443.73 | 541.29 | 444.315 | 540.0339 | 954.26 | 954.26 | 1008.39 | 1008.39 | 992.5 | 1128.16 | 674.2265 | 728.7582 | 517.1275 | 517.1275 | 546.1364 | 546.1364 | 548.4228 | 548.4228 | 535.2805 | 535.2805 | 535.2399 | 535.2399
2021-05-15 04:00 | 445.9541 | 546.0887 | 446.7 | 551.77 | 446.91 | 545.95 | 447.1877 | 543.301 | 961.37 | 961.37 | 1015.44 | 1015.44 | 999.56 | 1135.93 | 730.2481 | 730.2481 | 517.6855 | 517.6855 | 547.3419 | 547.3419 | 549.2541 | 549.2541 | 536.5785 | 536.5785 | 536.7814 | 536.7814
2021-05-15 04:30 | 445.6087 | 545.5709 | 447.69 | 552.98 | 446.4 | 545.33 | 446.5044 | 542.4081 | 960.08 | 960.08 | 1014.6 | 1014.6 | 998.5 | 1134.8 | 729.7825 | 729.7825 | 517.1843 | 517.1843 | 547.3835 | 547.3835 | 549.2957 | 549.2957 | 536.5916 | 536.5916 | 536.5231 | 536.5231
2021-05-15 05:00 | 444.2937 | 544.3281 | 446.83 | 551.98 | 446.54 | 545.37 | 446.9494 | 542.327 | 957.28 | 957.28 | 1013.37 | 1013.37 | 995.31 | 1131.09 | 726.7098 | 726.7098 | 516.2764 | 516.2764 | 545.0972 | 545.0972 | 547.5497 | 547.5497 | 533.835 | 533.835 | 533.6323 | 533.6323
2021-05-15 05:30 | 444.2583 | 545.2411 | 447.04 | 552.3 | 446.45 | 546.74 | 446.317 | 542.1181 | 959.61 | 959.61 | 1014.74 | 1014.74 | 993.62 | 1129.27 | 707.5502 | 726.6831 | 516.4844 | 516.4844 | 545.4298 | 545.4298 | 547.8408 | 547.8408 | 535.0625 | 535.0625 | 534.9142 | 534.9142
2021-05-15 06:00 | 445.5155 | 546.7659 | 447.18 | 552.45 | 446.6 | 546.82 | 446.9239 | 542.7302 | 960.29 | 960.29 | 1016.13 | 1016.13 | 987.46 | 1122.55 | 640.3597 | 726.2176 | 516.1251 | 516.1251 | 544.6398 | 544.6398 | 547.0925 | 547.0925 | 532.9709 | 532.9709 | 533.0115 | 533.0115
2021-05-15 06:30 | 443.8868 | 544.111 | 445.3 | 550.08 | 445.62 | 544.79 | 446.0912 | 541.2856 | 956.9 | 956.9 | 1013.04 | 1013.04 | 989.22 | 1124.54 | 613.9982 | 726.4038 | 515.6996 | 515.6996 | 545.1803 | 545.1803 | 547.7991 | 547.7991 | 533.2142 | 533.2142 | 533.3762 | 533.3762
2021-05-15 07:00 | 445.0799 | 545.6039 | 447.59 | 552.89 | 447.41 | 546.92 | 447.2828 | 542.241 | 961.71 | 961.71 | 1017.44 | 1017.44 | 988.85 | 1124.03 | 613.0842 | 727.8804 | 516.5601 | 516.5601 | 546.0117 | 546.0117 | 548.0901 | 548.0901 | 533.5512 | 533.5512 | 533.4703 | 533.4703
2021-05-15 07:30 | 450.0588 | 551.515 | 451.52 | 557.4 | 450.67 | 550.68 | 450.8101 | 547.3253 | 964.38 | 964.38 | 1020.22 | 1020.22 | 976.66 | 1113.17 | 708.8941 | 724.8209 | 515.2455 | 515.2455 | 543.9748 | 543.9748 | 546.5937 | 546.5937 | 529.7182 | 529.7182 | 529.5569 | 529.5569
2021-05-15 08:00 | 444.8065 | 545.7797 | 446.05 | 550.71 | 445.88 | 545.26 | 446.2818 | 546.6354 | 964.24 | 964.24 | 1019.61 | 1019.61 | 964.09 | 1105.43 | 650.8333 | 722.8522 | 513.7703 | 513.7703 | 542.6862 | 542.6862 | 544.6815 | 544.6815 | 526.392 | 526.392 | 526.593 | 526.593
2021-05-15 08:30 | 443.7159 | 543.6044 | 446.09 | 550.91 | 446.2 | 544.88 | 446.768 | 547.5255 | 975.16 | 975.16 | 1031.13 | 1031.13 | 956.34 | 1103.1 | 634.3817 | 725.353 | 514.9713 | 514.9713 | 544.1827 | 544.1827 | 545.7623 | 545.7623 | 525.2177 | 525.2177 | 525.1777 | 525.1777
2021-05-15 09:00 | 439.0989 | 538.8759 | 440.07 | 543.33 | 438.83 | 537.32 | 439.4785 | 539.5506 | 967.53 | 967.53 | 1022.73 | 1022.73 | 955.69 | 1107.98 | 651.314 | 726.9225 | 516.1251 | 516.1251 | 545.596 | 545.596 | 547.0093 | 547.0093 | 527.2618 | 527.2618 | 527.2218 | 527.2218
2021-05-15 09:30 | 434.4566 | 532.3669 | 436.35 | 538.86 | 435.46 | 532.31 | 436.1756 | 534.6631 | 957.51 | 957.51 | 1011.11 | 1011.11 | 946.17 | 1102.36 | 618.5043 | 724.6213 | 514.0068 | 514.0068 | 543.3325 | 543.3325 | 545.7842 | 545.7842 | 525.2104 | 525.2104 | 525.0106 | 525.0106
2021-05-15 10:00 | 426.2951 | 522.251 | 427.36 | 527.76 | 426.98 | 521.72 | 427.455 | 523.592 | 955.24 | 955.24 | 1008.15 | 1008.15 | 940.86 | 1100.74 | 688.3162 | 724.4085 | 514.1107 | 514.1107 | 543.3066 | 543.3066 | 545.5087 | 545.5087 | 524.9415 | 524.9415 | 524.6617 | 524.6617
2021-05-15 10:30 | 423.9275 | 519.5555 | 425.59 | 525.54 | 424.29 | 518.8 | 424.7069 | 520.5742 | 958.15 | 958.15 | 1011.27 | 1011.27 | 941.77 | 1106.28 | 649.5786 | 728.7982 | 517.2032 | 517.2032 | 543.9517 | 543.9517 | 545.8123 | 545.8123 | 524.8217 | 524.8217 | 524.782 | 524.782
2021-05-15 11:00 | 424.1625 | 518.5566 | 426.29 | 526.07 | 424.69 | 518 | 425.2021 | 519.9357 | 956.63 | 956.63 | 1009.78 | 1009.78 | 932.59 | 1098.51 | 618.3004 | 726.4304 | 514.7822 | 514.7822 | 541.816 | 541.816 | 543.1389 | 543.1389 | 522.4851 | 522.4851 | 522.3658 | 522.3658
2021-05-15 11:30 | 427.1193 | 523.4117 | 428.7 | 529.35 | 427.27 | 522.54 | 428.0507 | 524.7431 | 960.13 | 960.13 | 1013.75 | 1013.75 | 929.04 | 1096.84 | 632.7087 | 727.1088 | 515.9265 | 515.9265 | 540.7028 | 540.7028 | 541.9672 | 541.9672 | 521.3033 | 521.3033 | 520.995 | 520.995
2021-05-15 12:00 | 415.5736 | 508.7982 | 417.52 | 515.29 | 415.99 | 508.45 | 416.4088 | 509.9879 | 949.46 | 949.46 | 1001.02 | 1001.02 | 925.62 | 1094.29 | 604.0022 | 726.7629 | 515.4537 | 515.4537 | 539.2426 | 539.2426 | 540.6818 | 540.6818 | 519.822 | 519.822 | 519.7825 | 519.7825
2021-05-15 12:30 | 419.5233 | 514.1571 | 420.82 | 519.43 | 419.26 | 513.05 | 419.7293 | 514.5671 | 948.32 | 948.32 | 1000.09 | 1000.09 | 924.43 | 1093.11 | 592.3625 | 726.4836 | 515.5198 | 515.5198 | 538.1534 | 538.1534 | 539.6723 | 539.6723 | 518.8748 | 518.8748 | 518.8593 | 518.8593
2021-05-15 13:00 | 415.5828 | 509.1467 | 417.28 | 515.29 | 415.49 | 508.2 | 415.5673 | 509.1277 | 941.99 | 941.99 | 992.64 | 992.64 | 928.69 | 1097.18 | 628.6393 | 728.3992 | 517.345 | 517.345 | 540.9597 | 540.9597 | 542.4413 | 542.4413 | 521.8066 | 521.8066 | 521.767 | 521.767
2021-05-15 13:30 | 411.8954 | 504.657 | 413.03 | 509.99 | 411.18 | 503.02 | 411.4141 | 504.4427 | 936.89 | 936.89 | 986.92 | 986.92 | 925.44 | 1091.76 | 647.1522 | 727.202 | 515.8981 | 515.8981 | 539.1578 | 539.1578 | 540.6783 | 540.6783 | 519.9648 | 519.9648 | 519.9807 | 519.9807
2021-05-15 14:00 | 410.0331 | 502.4068 | 411.99 | 508.77 | 410.57 | 502.22 | 410.4357 | 503.0595 | 938.02 | 938.02 | 988.35 | 988.35 | 929.56 | 1094.02 | 684.4432 | 728.1331 | 516.7587 | 516.7587 | 539.3726 | 539.3726 | 541.097 | 541.097 | 520.2726 | 520.2726 | 520.0752 | 520.0752
2021-05-15 14:30 | 410.5118 | 503.3303 | 413 | 510 | 411.18 | 503.21 | 411.7425 | 504.961 | 935.06 | 935.06 | 984.36 | 984.36 | 924.02 | 1084.4 | 580.4785 | 724.8076 | 514.0919 | 514.0919 | 535.3059 | 535.3059 | 536.9838 | 536.9838 | 516.3328 | 516.3328 | 516.372 | 516.372
2021-05-15 15:00 | 415.1246 | 510.0313 | 416.29 | 514.15 | 414.78 | 508.66 | 415.3564 | 510.3944 | 931.66 | 931.66 | 981.06 | 981.06 | 928.78 | 1084.82 | 657.1567 | 721.655 | 512.5693 | 512.5693 | 536.1993 | 536.1993 | 538.2166 | 538.2166 | 517.6729 | 517.6729 | 517.7125 | 517.7125
2021-05-15 15:30 | 416.4554 | 511.9472 | 419.33 | 517.78 | 417.83 | 512.73 | 417.5883 | 513.4146 | 936.95 | 936.95 | 987.77 | 987.77 | 933.26 | 1085.3 | 612.6816 | 723.7966 | 513.3068 | 513.3068 | 536.8679 | 536.8679 | 538.0997 | 538.0997 | 517.3511 | 517.3511 | 517.509 | 517.509
2021-05-15 16:00 | 422.42 | 519.8228 | 424.76 | 524.18 | 423.09 | 519.65 | 422.7304 | 520.2936 | 941.68 | 941.68 | 992.83 | 992.83 | 943.35 | 1091.54 | 618.388 | 732.0306 | 518.9528 | 518.9528 | 543.197 | 543.197 | 541.5125 | 541.5125 | 520.7234 | 520.7234 | 520.684 | 520.684
2021-05-15 16:30 | 426.8564 | 525.7535 | 427.59 | 527.2 | 426.47 | 524.37 | 427.2389 | 526.2247 | 942.83 | 942.83 | 994.11 | 994.11 | 947 | 1089.24 | 590.6278 | 729.2372 | 518.2529 | 518.2529 | 541.3145 | 541.3145 | 539.9981 | 539.9981 | 519.2911 | 519.2911 | 519.2119 | 519.2119
2021-05-15 17:00 | 431.78 | 532.2864 | 433.7 | 533.77 | 432.86 | 532.58 | 433.5212 | 534.3558 | 948.42 | 948.42 | 1000.58 | 1000.58 | 959.2 | 1096.45 | 538.9675 | 681.7545 | 517.9219 | 517.9219 | 538.9657 | 544.1163 | 537.452 | 542.6159 | 521.8964 | 521.8964 | 522.0063 | 522.0063
2021-05-15 17:30 | 435.9774 | 537.7419 | 437.46 | 537.64 | 436.82 | 537.6 | 437.3076 | 534.433 | 948.92 | 948.92 | 1002.77 | 1002.77 | 966.22 | 1099.27 | 563.2542 | 713.1419 | 518.338 | 518.338 | 545.0268 | 545.0268 | 543.4968 | 543.4968 | 522.6743 | 522.6743 | 522.5551 | 522.5551
2021-05-15 18:00 | 441.4778 | 544.7006 | 443.58 | 544.54 | 445.02 | 547.76 | 445.7436 | 543.869 | 968.58 | 968.58 | 1024.09 | 1024.09 | 965.97 | 1098.85 | 562.2061 | 711.8231 | 517.1275 | 517.1275 | 545.7404 | 545.7404 | 545.2429 | 545.2429 | 524.4875 | 524.4875 | 524.4476 | 524.4476
2021-05-15 18:30 | 442.341 | 545.4645 | 444.26 | 545.8 | 445.77 | 548.24 | 445.9362 | 543.9713 | 973.39 | 973.39 | 1028.95 | 1028.95 | 968.91 | 1102.2 | 497.7786 | 628.0028 | 496.6362 | 518.007 | 498.3362 | 548.1529 | 497.694 | 547.4465 | 497.8451 | 526.7695 | 497.9584 | 526.8893
2021-05-15 19:00 | 448.9925 | 553.6118 | 450.37 | 553.87 | 451.82 | 555.59 | 452.5583 | 550.8567 | 979.74 | 979.74 | 1036.7 | 1036.7 | 978.84 | 1113.36 | 501.4415 | 632.6639 | 501.2144 | 521.7709 | 501.8761 | 551.1663 | 501.1947 | 550.418 | 501.3082 | 530.1769 | 501.3083 | 530.177
2021-05-15 19:30 | 451.021 | 556.347 | 452.86 | 556.59 | 452.83 | 557.36 | 453.2084 | 550.6794 | 974.05 | 974.05 | 1030.4 | 1030.4 | 985.05 | 1120.33 | 503.0222 | 634.8241 | 502.032 | 522.622 | 503.5415 | 552.9953 | 502.8224 | 552.2055 | 502.8224 | 531.7783 | 502.8224 | 531.7783
2021-05-15 20:00 | 447.9111 | 552.4081 | 449.35 | 552.66 | 449.04 | 552.41 | 450.2345 | 547.8338 | 971.29 | 971.29 | 1027.09 | 1027.09 | 980.67 | 1115.41 | 547.7875 | 692.9424 | 522.1492 | 522.1492 | 551.4914 | 551.4914 | 551.0759 | 551.0759 | 529.7773 | 529.7773 | 530.017 | 530.017
2021-05-15 20:30 | 449.9233 | 554.7416 | 451.26 | 555.35 | 451.26 | 554.97 | 452.3528 | 549.4904 | 972.63 | 972.63 | 1029.11 | 1029.11 | 978.11 | 1112.31 | 531.3032 | 672.0295 | 516.04 | 516.04 | 545.3466 | 545.3466 | 548.2148 | 548.2148 | 528.8785 | 528.8785 | 528.7983 | 528.7983
2021-05-15 21:00 | 452.769 | 558.0715 | 454.9 | 560.19 | 455.12 | 559.56 | 455.1429 | 551.7698 | 973.55 | 973.55 | 1029.62 | 1029.62 | 977.39 | 1111.54 | 544.0394 | 688.7111 | 515.5861 | 515.5861 | 545.887 | 545.887 | 548.6306 | 548.6306 | 528.9626 | 528.9626 | 528.8424 | 528.8424
2021-05-15 21:30 | 455.3866 | 561.7234 | 456.23 | 561.63 | 456.68 | 562.11 | 456.6705 | 553.3736 | 974.4 | 974.4 | 1031.83 | 1031.83 | 985.98 | 1120.91 | 502.5608 | 634.7762 | 502.0742 | 517.1275 | 513.257 | 546.6353 | 515.6379 | 549.0878 | 515.6379 | 533.1114 | 515.7159 | 533.192
2021-05-15 22:00 | 455.7179 | 562.4191 | 457.75 | 563.26 | 457.79 | 564.03 | 457.5827 | 554.4172 | 971.03 | 971.03 | 1026.7 | 1026.7 | 986.21 | 1121 | 533.7449 | 675.3735 | 514.7349 | 514.7349 | 534.4784 | 545.2219 | 537.0049 | 547.7993 | 533.4708 | 533.4708 | 533.4305 | 533.4305
2021-05-15 22:30 | 456.0492 | 562.671 | 458.29 | 564.33 | 458.3 | 564.47 | 459.1975 | 556.3116 | 972.1 | 972.1 | 1027.42 | 1027.42 | 991.79 | 1127.19 | 527.5812 | 667.4615 | 516.598 | 516.598 | 527.6165 | 546.1364 | 530.1866 | 548.7968 | 530.3473 | 536.0507 | 529.9859 | 535.6855
2021-05-15 23:00 | 453.1158 | 559.2492 | 455.11 | 560.41 | 456.03 | 561.96 | 456.3738 | 552.8293 | 968.76 | 968.76 | 1023.98 | 1023.98 | 997.68 | 1133.73 | 510.0088 | 644.2875 | 509.4316 | 517.572 | 546.6523 | 546.7184 | 549.1877 | 549.2541 | 539.1146 | 539.1146 | 538.8699 | 538.8699
2021-05-15 23:30 | 447.1892 | 551.8759 | 448.77 | 552.67 | 449.75 | 553.96 | 449.6702 | 546.5071 | 965.03 | 965.03 | 1019.05 | 1019.05 | 994.96 | 1130.68 | 509.4984 | 643.6242 | 508.5853 | 516.1724 | 511.0308 | 546.0533 | 513.7327 | 549.0046 | 513.7929 | 539.7511 | 513.6937 | 539.6131
2021-05-16 | 445.8464 | 550.5684 | 447.59 | 550.81 | 448.64 | 553.42 | 448.409 | 545.8707 | 966.05 | 966.05 | 1021.78 | 1021.78 | 996.05 | 1132 | 509.2714 | 643.1655 | 508.2493 | 517.2599 | 513.4733 | 547.0925 | 515.8922 | 549.6697 | 515.8533 | 541.5443 | 516.0093 | 541.708
2021-05-16 00:30 | 447.6462 | 552.8701 | 449.56 | 553.5 | 449.85 | 555.06 | 450.1326 | 547.7744 | 970.62 | 970.62 | 1026.28 | 1026.28 | 998.33 | 1134.65 | 524.3941 | 662.7892 | 518.6785 | 518.6785 | 529.1793 | 548.2148 | 532.1085 | 551.2494 | 531.9079 | 542.6144 | 531.9079 | 542.5325
2021-05-16 01:00 | 447.1887 | 552.5117 | 448.2 | 551.27 | 447.89 | 553.05 | 448.3767 | 545.8963 | 964.49 | 964.49 | 1018.65 | 1018.65 | 999.9 | 1136.32 | 510.64 | 645.0338 | 509.6004 | 519.1608 | 515.1149 | 548.2148 | 517.6929 | 551.0416 | 517.6929 | 543.2844 | 517.6929 | 543.2844
2021-05-16 01:30 | 447.1241 | 552.4566 | 448.57 | 551.61 | 448.08 | 553.41 | 448.8923 | 546.5491 | 967.46 | 967.46 | 1022.39 | 1022.39 | 998.36 | 1134.67 | 510.2995 | 644.6429 | 509.5645 | 518.0732 | 513.3008 | 547.0509 | 515.9142 | 549.8361 | 515.9531 | 541.6827 | 515.9921 | 541.7236
2021-05-16 02:00 | 449.5045 | 555.3906 | 451.54 | 555.37 | 450.85 | 556.88 | 450.8181 | 548.2218 | 969.88 | 969.88 | 1025.34 | 1025.34 | 1000.56 | 1137.23 | 519.0578 | 656.7651 | 517.8585 | 518.584 | 522.4898 | 548.2148 | 525.065 | 550.9169 | 525.1047 | 541.1334 | 525.0253 | 541.0516
2021-05-16 02:30 | 451.7471 | 558.1061 | 454.39 | 559.32 | 453.58 | 560.08 | 453.5934 | 550.9564 | 972.41 | 972.41 | 1028.77 | 1028.77 | 1006.95 | 1144.49 | 512.3526 | 647.7429 | 510.9267 | 518.4609 | 515.1166 | 548.1733 | 517.421 | 550.6674 | 517.6162 | 540.7283 | 517.421 | 540.4573
2021-05-16 03:00 | 450.9915 | 557.139 | 453.46 | 558.53 | 452.75 | 559.01 | 452.8912 | 549.9767 | 972.28 | 972.28 | 1028.82 | 1028.82 | 1001.9 | 1138.79 | 507.7729 | 641.0679 | 507.0869 | 517.2504 | 510.0638 | 546.5937 | 512.5076 | 549.2126 | 512.43 | 538.6921 | 512.5464 | 538.8145
2021-05-16 03:30 | 453.8402 | 560.5427 | 455.19 | 560.9 | 455.11 | 561.72 | 454.7784 | 551.7014 | 972.28 | 972.28 | 1027.5 | 1027.5 | 1003.21 | 1140.27 | 506.4286 | 638.4325 | 505.2697 | 515.3969 | 509.0804 | 544.6815 | 511.4116 | 547.1757 | 511.295 | 537.2955 | 511.8777 | 537.908
2021-05-16 04:00 | 451.9399 | 558.0947 | 453.03 | 558.71 | 452.98 | 558.92 | 453.5301 | 550.1871 | 968.13 | 968.13 | 1024.23 | 1024.23 | 997.09 | 1133.25 | 507.219 | 640.0135 | 506.8737 | 513.723 | 510.0525 | 542.2289 | 513.0634 | 545.4297 | 512.8678 | 535.9255 | 512.9069 | 535.9663
2021-05-16 04:30 | 450.7748 | 556.8068 | 451.95 | 557.07 | 451.54 | 557.36 | 451.5438 | 548.2147 | 965.11 | 965.11 | 1020.21 | 1020.21 | 996.17 | 1132.21 | 503.118 | 634.7278 | 503.35 | 512.9759 | 506.6342 | 540.6493 | 509.361 | 543.5591 | 509.4779 | 535.0508 | 509.361 | 534.9282
2021-05-16 05:00 | 445.5478 | 550.0661 | 447.23 | 551.69 | 446.93 | 551.27 | 447.2787 | 544.0452 | 959.84 | 959.84 | 1014.2 | 1014.2 | 998.06 | 1134.27 | 575.376 | 721.2161 | 511.3115 | 511.3115 | 540.6493 | 540.6493 | 543.6423 | 543.6423 | 534.6506 | 534.6506 | 534.6915 | 534.6915
2021-05-16 05:30 | 446.2146 | 550.98 | 447.07 | 551.33 | 446.61 | 551.02 | 446.9805 | 543.6187 | 959.6 | 959.6 | 1013.36 | 1013.36 | 1001.5 | 1138.15 | 555.2405 | 702.5803 | 514.5931 | 514.5931 | 543.5175 | 543.5175 | 546.0117 | 546.0117 | 537.1125 | 537.1125 | 537.1124 | 537.1124
2021-05-16 06:00 | 441.8221 | 545.4317 | 444.58 | 548.38 | 444.37 | 548.03 | 444.4268 | 540.959 | 956.66 | 956.66 | 1010.92 | 1010.92 | 998.8 | 1135.16 | 553.7122 | 700.6037 | 514.2053 | 514.2053 | 543.1019 | 543.1019 | 545.4713 | 545.4713 | 535.6782 | 535.6782 | 535.5966 | 535.5966
2021-05-16 06:30 | 444.6013 | 549.0252 | 445.98 | 549.66 | 445.67 | 549.86 | 445.798 | 542.1805 | 957.86 | 957.86 | 1012.67 | 1012.67 | 998.74 | 1135.09 | 565.334 | 715.8031 | 515.2928 | 515.2928 | 544.5152 | 544.5152 | 546.8847 | 546.8847 | 536.01 | 536.01 | 535.9693 | 535.9693
2021-05-16 07:00 | 448.025 | 552.8795 | 449.22 | 553.82 | 447.97 | 552.24 | 448.5709 | 545.489 | 960.32 | 960.32 | 1014.78 | 1014.78 | 995.69 | 1131.67 | 554.3759 | 701.4523 | 514.8011 | 514.8011 | 543.767 | 543.767 | 545.8454 | 545.8454 | 535.832 | 535.832 | 535.9544 | 535.9544
2021-05-16 07:30 | 446.932 | 551.5978 | 449.02 | 553.57 | 447.9 | 552.26 | 448.1403 | 547.1599 | 966.08 | 966.08 | 1021.01 | 1021.01 | 994.36 | 1132.8 | 574.1284 | 727.3187 | 516.7303 | 516.7303 | 546.2195 | 546.2195 | 548.4228 | 548.4228 | 538.2952 | 538.2952 | 538.2545 | 538.2545
2021-05-16 08:00 | 440.2501 | 543.38 | 441.36 | 544.02 | 440.59 | 543.17 | 441.1551 | 543.6011 | 961.99 | 961.99 | 1016.17 | 1016.17 | 985.38 | 1129.03 | 545.4134 | 690.4877 | 516.9005 | 516.9005 | 545.6376 | 545.6376 | 548.007 | 548.007 | 537.2839 | 537.2839 | 537.3246 | 537.3246
2021-05-16 08:30 | 432.8607 | 534.0522 | 435.28 | 536.95 | 434.44 | 535.35 | 434.2504 | 535.8387 | 955.25 | 955.25 | 1008.39 | 1008.39 | 974.79 | 1123.09 | 570.8318 | 723.4764 | 515.8981 | 515.8981 | 545.3882 | 545.3882 | 546.9262 | 546.9262 | 530.5645 | 530.5645 | 530.1339 | 530.1339
2021-05-16 09:00 | 427.583 | 527.5577 | 428.51 | 528.78 | 428.78 | 528.37 | 428.8198 | 529.111 | 951.26 | 951.26 | 1003.49 | 1003.49 | 966.12 | 1119.24 | 618.4976 | 727.7207 | 516.475 | 516.475 | 545.3882 | 545.3882 | 547.425 | 547.425 | 530.8343 | 530.8343 | 530.8342 | 530.8342
2021-05-16 09:30 | 420.6529 | 518.777 | 422.86 | 522.11 | 422.02 | 519.99 | 421.8673 | 520.4093 | 947.14 | 947.14 | 998.38 | 998.38 | 956.74 | 1114.44 | 611.8221 | 729.4899 | 517.0613 | 517.0613 | 546.9894 | 546.9894 | 548.4854 | 548.4854 | 527.5689 | 527.5689 | 527.5985 | 527.5985
2021-05-16 10:00 | 415.5697 | 512.1796 | 417.61 | 515.9 | 416.38 | 512.7 | 416.3387 | 513.1982 | 944.61 | 944.61 | 994.45 | 994.45 | 949.36 | 1111.27 | 610.381 | 731.6448 | 519.4729 | 519.4729 | 546.8475 | 546.8475 | 548.2145 | 548.2145 | 527.2068 | 527.2068 | 527.2864 | 527.2864
2021-05-16 10:30 | 410.5844 | 505.7653 | 413.44 | 510.78 | 412.32 | 507.38 | 412.2485 | 507.9442 | 943.69 | 943.69 | 993.27 | 993.27 | 937.95 | 1102.96 | 608.1215 | 729.4102 | 517.2126 | 517.2126 | 540.8873 | 540.8873 | 542.82 | 542.82 | 521.9966 | 521.9966 | 522.0361 | 522.0361
2021-05-16 11:00 | 406.8334 | 500.7701 | 407.86 | 503.93 | 407.53 | 501.07 | 408.0346 | 502.2484 | 939.41 | 939.41 | 989.2 | 989.2 | 924.76 | 1091.42 | 563.3296 | 714.4479 | 515.4442 | 515.4442 | 536.9601 | 536.9601 | 539.2529 | 539.2529 | 518.4042 | 518.4042 | 518.4435 | 518.4435
2021-05-16 11:30 | 403.3541 | 495.0167 | 404.78 | 500.11 | 404.03 | 494.59 | 404.5185 | 496.5033 | 936.03 | 936.03 | 985.17 | 985.17 | 914.59 | 1082.11 | 638.6849 | 725.0336 | 514.4512 | 514.4512 | 532.3589 | 532.3589 | 534.9651 | 534.9651 | 514.0992 | 514.0992 | 514.2226 | 514.2226
2021-05-16 12:00 | 401.9226 | 493.834 | 404 | 499.2 | 403.42 | 494.78 | 403.3843 | 495.7083 | 931.43 | 931.43 | 980.66 | 980.66 | 912 | 1079.89 | 549.1018 | 698.1329 | 513.165 | 513.165 | 529.9461 | 529.9461 | 532.6282 | 532.6282 | 511.8905 | 511.8905 | 511.8514 | 511.8514
2021-05-16 12:30 | 400.9198 | 492.6484 | 402.65 | 497.53 | 401.61 | 492.52 | 402.0599 | 494.1271 | 932.03 | 932.03 | 980.01 | 980.01 | 912.78 | 1080.98 | 605.8517 | 724.1558 | 514.0256 | 514.0256 | 529.8369 | 529.8369 | 532.5161 | 532.5161 | 511.8405 | 511.8405 | 511.9185 | 511.9185
2021-05-16 13:00 | 403.6695 | 495.6644 | 405.27 | 500.63 | 404.61 | 495.63 | 404.9781 | 497.4086 | 934.83 | 934.83 | 983.59 | 983.59 | 915.65 | 1084.04 | 654.5208 | 726.6299 | 515.3307 | 515.3307 | 532.7899 | 532.7899 | 535.5961 | 535.5961 | 514.7986 | 514.7986 | 514.7932 | 514.7932
2021-05-16 13:30 | 404.1702 | 495.4812 | 405.89 | 501.49 | 405.62 | 496.02 | 405.6876 | 497.5559 | 935.4 | 935.4 | 984.63 | 984.63 | 919.75 | 1086.62 | 628.2711 | 726.6965 | 515.6901 | 515.6901 | 533.0649 | 533.0649 | 535.9102 | 535.9102 | 515.2444 | 515.2444 | 515.2053 | 515.2053
2021-05-16 14:00 | 405.4816 | 497.5035 | 406.95 | 502.77 | 406.7 | 497.82 | 406.9641 | 499.4679 | 932.91 | 932.91 | 983.08 | 983.08 | 920.89 | 1085.23 | 614.1698 | 726.364 | 515.5861 | 515.5861 | 531.7747 | 531.7747 | 534.2089 | 534.2089 | 513.338 | 513.338 | 513.7668 | 513.7668
2021-05-16 14:30 | 405.5748 | 497.6895 | 407.91 | 503.96 | 407.4 | 498.64 | 407.2301 | 499.8929 | 932.19 | 932.19 | 980.66 | 980.66 | 923.54 | 1084.47 | 611.9365 | 725.8052 | 515.151 | 515.151 | 531.8153 | 531.8153 | 534.7819 | 534.7819 | 513.8434 | 513.8434 | 513.9605 | 513.9605
2021-05-16 15:00 | 406.4566 | 498.6479 | 408.78 | 505.04 | 408.48 | 499.57 | 408.5369 | 501.3975 | 931.05 | 931.05 | 979.94 | 979.94 | 927.72 | 1084.79 | 670.1843 | 724.3819 | 514.4039 | 514.4039 | 532.0145 | 532.0145 | 535.0267 | 535.0267 | 514.3067 | 514.3067 | 514.2285 | 514.2285
2021-05-16 15:30 | 411.3433 | 505.1971 | 413.01 | 510.29 | 412.78 | 505.72 | 412.5067 | 506.5439 | 942.47 | 942.47 | 992.69 | 992.69 | 931.03 | 1083.65 | 638.566 | 725.0869 | 514.2432 | 514.2432 | 532.3831 | 532.3831 | 534.7014 | 534.7014 | 514.3295 | 514.3295 | 513.7432 | 513.7432
2021-05-16 16:00 | 414.4215 | 509.3313 | 415.59 | 512.94 | 414.96 | 508.61 | 415.5574 | 510.8291 | 934.82 | 934.82 | 985.16 | 985.16 | 937.04 | 1084.98 | 635.5291 | 732.1637 | 519.4445 | 519.4445 | 536.3572 | 536.3572 | 535.9101 | 535.9101 | 515.0491 | 515.0491 | 515.1663 | 515.1663
2021-05-16 16:30 | 419.7676 | 514.8431 | 421.41 | 520.52 | 422.48 | 516.32 | 422.8003 | 518.767 | 944.84 | 944.84 | 995.12 | 995.12 | 943.36 | 1085.95 | 607.4176 | 731.1926 | 519.6715 | 519.6715 | 535.592 | 535.592 | 535.0641 | 535.0641 | 514.3325 | 514.3325 | 514.2935 | 514.2935
2021-05-16 17:00 | 426.3394 | 524.0887 | 428.37 | 528.77 | 429.5 | 526.26 | 429.7037 | 528.3819 | 949.13 | 949.13 | 1000.2 | 1000.2 | 953.27 | 1090.06 | 671.2275 | 728.4923 | 517.4302 | 517.4302 | 538.2057 | 538.2057 | 537.8372 | 537.8372 | 517.051 | 517.051 | 517.248 | 517.248
2021-05-16 17:30 | 427.9954 | 525.3942 | 429.25 | 529.78 | 430.59 | 526.55 | 431.0674 | 529.2613 | 945.73 | 945.73 | 997.24 | 997.24 | 959.28 | 1091.78 | 633.1942 | 728.7849 | 517.6571 | 517.6571 | 539.8365 | 539.8365 | 539.467 | 539.467 | 518.7408 | 518.7408 | 518.5829 | 518.5829
2021-05-16 18:00 | 429.0663 | 526.123 | 431.39 | 532.15 | 432.21 | 528.12 | 432.4411 | 530.5691 | 947.56 | 947.56 | 1000.17 | 1000.17 | 970.86 | 1104.82 | 636.3575 | 734.5979 | 521.4872 | 521.4872 | 545.6923 | 545.6923 | 545.1573 | 545.1573 | 524.1414 | 524.1414 | 524.2601 | 524.2601
2021-05-16 18:30 | 430.1859 | 528.5958 | 432.85 | 533.68 | 434.05 | 531.28 | 434.2012 | 533.0944 | 951.41 | 951.41 | 1003.97 | 1003.97 | 971.86 | 1106.07 | 657.3173 | 737.0189 | 522.6126 | 522.6126 | 546.1365 | 546.1365 | 545.5615 | 545.5615 | 524.4507 | 524.4507 | 524.4902 | 524.4902
2021-05-16 19:00 | 432.3464 | 530.9829 | 434.55 | 536.02 | 435.19 | 532.32 | 435.2844 | 534.403 | 953.6 | 953.6 | 1006.19 | 1006.19 | 971.66 | 1105.94 | 670.8702 | 737.4047 | 523.4164 | 523.4164 | 545.9771 | 545.9771 | 544.296 | 544.296 | 523.3992 | 523.3992 | 523.4385 | 523.4385
2021-05-16 19:30 | 431.688 | 530.8179 | 435.05 | 536.38 | 435.92 | 534.08 | 435.6888 | 534.8502 | 954.6 | 954.6 | 1006.98 | 1006.98 | 976.66 | 1111.5 | 611.0499 | 739.2271 | 524.5891 | 524.5891 | 547.2259 | 547.2259 | 546.0354 | 546.0354 | 525.1353 | 525.1353 | 525.0168 | 525.0168
2021-05-16 20:00 | 431.1194 | 528.9321 | 432.08 | 533.35 | 433.69 | 530.08 | 434.2616 | 532.9578 | 950.89 | 950.89 | 1003.69 | 1003.69 | 968.3 | 1101.91 | 617.2031 | 729.0775 | 517.3546 | 517.3546 | 539.2527 | 539.2527 | 541.3029 | 541.3029 | 520.4425 | 520.4425 | 520.5214 | 520.5214
2021-05-16 20:30 | 429.1036 | 527.3263 | 430.61 | 531 | 430.71 | 527.55 | 431.483 | 529.5477 | 940.19 | 940.19 | 991.59 | 991.59 | 968.26 | 1101.93 | 665.4905 | 729.2239 | 517.7328 | 517.7328 | 540.7319 | 540.7319 | 542.704 | 542.704 | 521.9086 | 521.9086 | 522.1851 | 522.1851
2021-05-16 21:00 | 428.3448 | 525.9505 | 430.08 | 530.58 | 429.5 | 525.47 | 430.3191 | 528.4573 | 939.19 | 939.19 | 990.26 | 990.26 | 971.43 | 1105.53 | 677.3695 | 731.2857 | 518.4609 | 518.4609 | 542.1455 | 542.1455 | 543.954 | 543.954 | 523.0396 | 523.0396 | 523.3162 | 523.3162
2021-05-16 21:30 | 429.9753 | 528.6345 | 431.13 | 531.88 | 430.71 | 527.99 | 431.5295 | 529.3273 | 940.12 | 940.12 | 991.56 | 991.56 | 965.16 | 1098.37 | 701.3947 | 727.335 | 516.0779 | 516.0779 | 539.6408 | 539.6408 | 541.8618 | 541.8618 | 521.0792 | 521.0792 | 521.0001 | 521.0001
2021-05-16 22:00 | 433.3125 | 532.5153 | 434.98 | 536.9 | 434.37 | 532.35 | 434.6295 | 532.9907 | 947.27 | 947.27 | 999.1 | 999.1 | 974.83 | 1109.3 | 674.7007 | 732.1371 | 519.35 | 519.35 | 543.8445 | 543.8445 | 545.6563 | 545.6563 | 524.7914 | 524.7914 | 524.6329 | 524.6329
2021-05-16 22:30 | 436.7771 | 537.48 | 438.44 | 540.99 | 437.19 | 536.87 | 437.3708 | 536.2827 | 952.45 | 952.45 | 1004.67 | 1004.67 | 976.98 | 1111.92 | 724.2433 | 734.9438 | 521.733 | 521.733 | 544.5986 | 544.5986 | 546.3227 | 546.3227 | 525.3721 | 525.3721 | 525.2537 | 525.2537
2021-05-16 23:00 | 436.9892 | 537.17 | 437.93 | 540.44 | 435.72 | 534.65 | 436.3112 | 534.8446 | 947.12 | 947.12 | 999.48 | 999.48 | 983.93 | 1119.62 | 716.189 | 736.6332 | 522.4991 | 522.4991 | 547.3209 | 547.3209 | 549.2982 | 549.2982 | 528.3015 | 528.3015 | 528.1035 | 528.1035
2021-05-16 23:30 | 430.2951 | 530.3722 | 433.19 | 534.39 | 432.61 | 532.34 | 432.7803 | 529.9025 | 940.08 | 940.08 | 991.52 | 991.52 | 979.34 | 1114.27 | 664.4546 | 733.015 | 519.8606 | 519.8606 | 545.6987 | 545.6987 | 548.1633 | 548.1633 | 527.1867 | 527.1867 | 527.147 | 527.147
2021-05-17 | 433.5119 | 534.4157 | 435.69 | 537.64 | 435.95 | 536.49 | 436.1758 | 533.9917 | 945.4 | 945.4 | 998.11 | 998.11 | 984.85 | 1120.57 | 674.2654 | 736.0079 | 522.0073 | 522.0073 | 547.8419 | 547.8419 | 550.0701 | 550.0701 | 528.798 | 528.798 | 528.798 | 528.798
2021-05-17 00:30 | 435.0017 | 536.2045 | 436.03 | 538.15 | 435.55 | 536.1 | 435.4765 | 533.4085 | 946.27 | 946.27 | 998.11 | 998.11 | 985.9 | 1121.8 | 638.6486 | 736.9658 | 522.8679 | 522.8679 | 547.9904 | 547.9904 | 550.2175 | 550.2175 | 528.7336 | 528.7336 | 528.9319 | 528.9319
2021-05-17 01:00 | 436.7869 | 538.7923 | 438.77 | 541.36 | 437.7 | 539.25 | 437.4891 | 535.668 | 949.46 | 949.46 | 1001.84 | 1001.84 | 990.83 | 1127.35 | 656.9075 | 738.868 | 524.7404 | 524.7404 | 550.2524 | 550.2524 | 552.5229 | 552.5229 | 531.244 | 531.244 | 531.244 | 531.244
2021-05-17 01:30 | 434.4828 | 536.0269 | 436.78 | 538.95 | 435.82 | 537.11 | 436.1037 | 534.1768 | 947.75 | 947.75 | 998.68 | 998.68 | 982.98 | 1118.35 | 656.3763 | 734.9305 | 521.9128 | 521.9128 | 548.5997 | 548.5997 | 549.4274 | 549.4274 | 528.4374 | 528.4374 | 528.1986 | 528.1986
2021-05-17 02:00 | 434.9414 | 536.9984 | 437.55 | 539.51 | 436.72 | 538.7 | 436.9291 | 535.1192 | 948.45 | 948.45 | 1000.48 | 1000.48 | 986.85 | 1122.65 | 639.6816 | 736.1411 | 522.291 | 522.291 | 550.176 | 550.176 | 550.7562 | 550.7562 | 529.8187 | 529.8187 | 529.6592 | 529.6592
2021-05-17 02:30 | 434.4828 | 536.1927 | 436.4 | 538.56 | 435.78 | 537.01 | 436.0016 | 533.9833 | 947.83 | 947.83 | 999.67 | 999.67 | 984.28 | 1119.67 | 633.4476 | 730.1284 | 517.9125 | 517.9125 | 545.6719 | 545.6719 | 546.9985 | 546.9985 | 526.0925 | 526.0925 | 526.1723 | 526.1723
2021-05-17 03:00 | 436.5542 | 538.7423 | 438.48 | 541.08 | 437.85 | 539.71 | 438.2351 | 536.1046 | 950.94 | 950.94 | 1002.59 | 1002.59 | 985.81 | 1121.37 | 573.9204 | 730.8867 | 518.7258 | 518.7258 | 547.2952 | 547.2952 | 548.2507 | 548.2507 | 527.7791 | 527.7791 | 527.4193 | 527.4193
2021-05-17 03:30 | 437.4959 | 539.9951 | 440 | 542.77 | 439.4 | 541.83 | 439.442 | 536.9373 | 951.46 | 951.46 | 1003.87 | 1003.87 | 985.31 | 1120.79 | 533.3213 | 678.8817 | 518.0353 | 518.0353 | 533.0361 | 546.9478 | 534.3321 | 548.3607 | 527.449 | 527.449 | 527.409 | 527.409
2021-05-17 04:00 | 438.8877 | 541.8793 | 440.96 | 543.6 | 440.5 | 543.28 | 440.6293 | 538.2914 | 951.86 | 951.86 | 1004.81 | 1004.81 | 985.8 | 1121.27 | 497.6082 | 632.8613 | 496.7103 | 517.9409 | 497.6808 | 547.3899 | 498.3232 | 548.0965 | 498.2854 | 527.1987 | 498.5121 | 527.4386
2021-05-17 04:30 | 438.0958 | 541.1761 | 440.35 | 542.31 | 439.82 | 542.98 | 439.3079 | 536.5441 | 950.12 | 950.12 | 1003.22 | 1003.22 | 982.02 | 1116.96 | 496.4448 | 631.5224 | 495.7447 | 515.6239 | 497.4779 | 544.3038 | 498.7311 | 545.6333 | 498.807 | 525.0214 | 498.769 | 524.9814
2021-05-17 05:00 | 437.9593 | 540.8918 | 439.64 | 541.58 | 439.48 | 542.33 | 440.3878 | 537.3998 | 950.1 | 950.1 | 1002.22 | 1002.22 | 980.12 | 1114.71 | 495.3648 | 629.9149 | 494.7558 | 514.7633 | 494.6543 | 542.9356 | 496.5101 | 544.9725 | 496.3586 | 524.8699 | 496.5101 | 525.0302
2021-05-17 05:30 | 435.5139 | 537.9933 | 438.56 | 539.73 | 438.49 | 541.22 | 438.3941 | 535.4661 | 947.59 | 947.59 | 1000.05 | 1000.05 | 978.64 | 1113.05 | 494.5632 | 629.2254 | 493.7917 | 514.4702 | 494.4256 | 543.4344 | 495.9762 | 545.1387 | 496.2032 | 524.8867 | 496.1274 | 524.8065
2021-05-17 06:00 | 433.8628 | 535.6951 | 435.49 | 536.04 | 436.2 | 537.9 | 436.3841 | 533.1054 | 946.35 | 946.35 | 998.71 | 998.71 | 982.04 | 1116.9 | 497.2434 | 632.6378 | 495.8538 | 516.3331 | 496.9694 | 545.9285 | 498.4452 | 547.5497 | 498.3317 | 527.0654 | 498.4831 | 527.2255
2021-05-17 06:30 | 434.8391 | 536.6386 | 436.52 | 537.14 | 436.88 | 538.19 | 437.4739 | 533.8442 | 947.2 | 947.2 | 999.15 | 999.15 | 975.73 | 1109.71 | 496.6631 | 632.2384 | 495.8365 | 516.1724 | 495.8955 | 544.5984 | 497.9016 | 546.8015 | 497.7502 | 526.4141 | 497.8638 | 526.5342
2021-05-17 07:00 | 438.6183 | 541.3533 | 439.46 | 539.63 | 438.78 | 540.44 | 439.662 | 536.3176 | 950.28 | 950.28 | 1003.16 | 1003.16 | 970.6 | 1103.89 | 507.198 | 646.1716 | 506.2655 | 515.1132 | 509.3677 | 544.3905 | 511.2736 | 546.4274 | 511.1569 | 525.8758 | 511.0402 | 525.7558
2021-05-17 07:30 | 439.5457 | 542.5458 | 440.26 | 539.91 | 440.23 | 542.24 | 440.7455 | 538.7012 | 953.39 | 953.39 | 1007.2 | 1007.2 | 972.81 | 1108.72 | 495.7795 | 631.4296 | 495.4164 | 515.9832 | 496.3142 | 545.3882 | 498.3191 | 547.5913 | 498.5082 | 528.5175 | 498.1678 | 528.1566
2021-05-17 08:00 | 436.6926 | 538.7524 | 437.71 | 537.63 | 437.86 | 538.97 | 438.4811 | 540.1642 | 955.04 | 955.04 | 1008.29 | 1008.29 | 970.14 | 1112.24 | 496.4669 | 632.4312 | 495.4464 | 521.2792 | 495.9246 | 550.5427 | 495.5127 | 550.0854 | 495.5127 | 529.9561 | 495.5127 | 529.9561
2021-05-17 08:30 | 425.9225 | 525.3969 | 427.57 | 525.44 | 427.71 | 526.33 | 428.2243 | 528.2878 | 945.23 | 945.23 | 997.35 | 997.35 | 955.9 | 1102.15 | 489.1152 | 622.883 | 488.305 | 518.7068 | 543.5155 | 548.2565 | 542.9797 | 547.7161 | 526.9376 | 526.9376 | 526.9776 | 526.9776
2021-05-17 09:00 | 420.6343 | 519.3102 | 422.21 | 518.7 | 422.09 | 520.3 | 423.2944 | 522.6044 | 942.34 | 942.34 | 993.81 | 993.81 | 949.53 | 1100.8 | 484.3229 | 616.6868 | 484.2437 | 519.993 | 495.6324 | 547.3018 | 495.1815 | 546.6382 | 495.2567 | 525.9432 | 495.1064 | 525.7835
2021-05-17 09:30 | 414.308 | 510.9562 | 415.08 | 510.66 | 415.28 | 510.85 | 415.9424 | 512.9084 | 938.91 | 938.91 | 990.82 | 990.82 | 939.34 | 1094.73 | 494.4423 | 629.6446 | 493.723 | 519.2648 | 544.6516 | 544.6516 | 543.9088 | 543.9088 | 523.2338 | 523.2338 | 523.1941 | 523.1941
2021-05-17 10:00 | 413.1625 | 509.9492 | 414.49 | 509.81 | 413.93 | 510.1 | 414.2955 | 511.3355 | 939.93 | 939.93 | 990.37 | 990.37 | 938.11 | 1098.01 | 522.5507 | 665.9951 | 520.0214 | 520.0214 | 545.4899 | 545.4899 | 544.8036 | 544.8036 | 523.8998 | 523.8998 | 523.9965 | 523.9965
2021-05-17 10:30 | 409.6063 | 505.4668 | 410.95 | 505.51 | 410.24 | 505.6 | 410.5175 | 506.5914 | 940.87 | 940.87 | 990.47 | 990.47 | 937.51 | 1101.47 | 546.2491 | 696.4156 | 522.433 | 522.433 | 545.1033 | 548.3411 | 544.1182 | 547.3502 | 526.5117 | 526.5117 | 526.3528 | 526.3528
2021-05-17 11:00 | 406.6467 | 501.6026 | 408.43 | 502.99 | 407.61 | 501.91 | 408.5483 | 503.963 | 938.07 | 938.07 | 987.4 | 987.4 | 929.37 | 1095.5 | 573.0697 | 730.8869 | 523.4258 | 523.4258 | 544.6732 | 544.6732 | 543.7592 | 543.7592 | 522.9849 | 522.9849 | 523.0244 | 523.0244
2021-05-17 11:30 | 407.1726 | 502.3019 | 408.81 | 503.68 | 408.39 | 502.95 | 408.6638 | 504.17 | 942.84 | 942.84 | 992.17 | 992.17 | 928.9 | 1097.99 | 548.3023 | 698.9237 | 524.9674 | 524.9674 | 547.1558 | 547.1558 | 546.1827 | 546.1827 | 524.9547 | 524.9547 | 525.1123 | 525.1123
2021-05-17 12:00 | 403.1117 | 497.09 | 404.44 | 498.1 | 404.23 | 497.48 | 404.7978 | 499.201 | 939.73 | 939.73 | 988.48 | 988.48 | 925.72 | 1095.59 | 629.0411 | 740.3311 | 525.2322 | 525.2322 | 546.4587 | 546.4587 | 544.821 | 544.821 | 523.7968 | 523.7968 | 523.9601 | 523.9601
2021-05-17 12:30 | 403.3827 | 497.2441 | 404.78 | 498.45 | 404.65 | 497.72 | 404.9973 | 499.2344 | 940.03 | 940.03 | 988.74 | 988.74 | 920.46 | 1089.69 | 555.6902 | 708.2573 | 525.27 | 525.27 | 541.9017 | 541.9017 | 539.8295 | 539.8295 | 518.847 | 518.847 | 518.847 | 518.847
2021-05-17 13:00 | 402.9649 | 496.8088 | 404.46 | 498.33 | 404.17 | 497.41 | 405.1556 | 499.5191 | 939.21 | 939.21 | 987.91 | 987.91 | 919.39 | 1087.84 | 580.1154 | 738.5353 | 524.7121 | 524.7121 | 539.9777 | 539.9777 | 538.6798 | 538.6798 | 517.6697 | 517.6697 | 517.5917 | 517.5917
2021-05-17 13:30 | 402.3016 | 496.4455 | 403.95 | 497.85 | 403.45 | 497.24 | 404.5146 | 499.1893 | 937.16 | 937.16 | 985.15 | 985.15 | 920.36 | 1087.13 | 603.2002 | 738.9744 | 524.2297 | 524.2297 | 539.6451 | 539.6451 | 538.428 | 538.428 | 517.5878 | 517.5878 | 517.5098 | 517.5098
2021-05-17 14:00 | 404.8349 | 499.4306 | 406.37 | 500.77 | 406.04 | 500.16 | 406.0359 | 500.9264 | 938.14 | 938.14 | 986.49 | 986.49 | 922.05 | 1086.38 | 650.2395 | 738.2693 | 523.53 | 523.53 | 539.8073 | 539.8073 | 538.3875 | 538.3875 | 517.2798 | 517.2798 | 517.4319 | 517.4319
2021-05-17 14:30 | 404.9748 | 499.7265 | 406.3 | 500.42 | 405.77 | 500.02 | 405.9615 | 500.9702 | 935.03 | 935.03 | 982.64 | 982.64 | 924.54 | 1085.71 | 606.9703 | 737.7639 | 523.6151 | 523.6151 | 539.7018 | 539.7018 | 538.2826 | 538.2826 | 517.4397 | 517.4397 | 517.3618 | 517.3618
2021-05-17 15:00 | 404.3041 | 499.2158 | 406.28 | 499.78 | 406.2 | 500.97 | 407.0257 | 502.6378 | 934.02 | 934.02 | 982.03 | 982.03 | 929.18 | 1086.85 | 592.0481 | 739.1207 | 524.5607 | 524.5607 | 539.278 | 539.278 | 537.9747 | 537.9747 | 516.7288 | 516.7288 | 517.0789 | 517.0789
2021-05-17 15:30 | 407.8508 | 503.7077 | 409.19 | 502.29 | 409.41 | 504.9 | 409.9026 | 506.2335 | 933.66 | 933.66 | 981.43 | 981.43 | 930.09 | 1082.91 | 572.149 | 729.5933 | 523.5583 | 523.5583 | 540.8859 | 540.8859 | 539.5858 | 539.5858 | 518.5303 | 518.5303 | 518.4522 | 518.4522
2021-05-17 16:00 | 412.0283 | 508.6419 | 413.45 | 507.7 | 414.01 | 510.06 | 414.7187 | 511.9504 | 932.64 | 932.64 | 980.58 | 980.58 | 942.02 | 1090.23 | 527.2044 | 671.7406 | 523.4164 | 523.4164 | 526.437 | 541.2953 | 525.2097 | 540.0741 | 519.1974 | 519.1974 | 519.08 | 519.08
2021-05-17 16:30 | 413.3104 | 510.3506 | 414.55 | 508 | 415.39 | 511.96 | 415.7596 | 513.3748 | 929.52 | 929.52 | 977.98 | 977.98 | 937.91 | 1079.31 | 477.4741 | 607.6196 | 476.3711 | 519.3688 | 477.4897 | 537.6008 | 476.6946 | 536.7055 | 476.7668 | 515.9554 | 476.7307 | 515.9164
2021-05-17 17:00 | 415.9579 | 513.7535 | 417.29 | 505.93 | 418.25 | 516.55 | 418.7244 | 517.1792 | 929.19 | 929.19 | 978.4 | 978.4 | 945.44 | 1081.15 | 483.436 | 615.5486 | 482.1406 | 518.4515 | 483.1706 | 538.4867 | 482.3643 | 537.5881 | 482.4377 | 516.8734 | 482.3644 | 516.7948
2021-05-17 17:30 | 422.1312 | 521.4498 | 423.3 | 512.11 | 423.79 | 523.43 | 424.7856 | 523.2954 | 932.71 | 932.71 | 982.89 | 982.89 | 949.55 | 1080.93 | 487.3224 | 620.4651 | 486.5415 | 518.5177 | 487.2824 | 539.246 | 486.0623 | 537.8957 | 486.0253 | 517.0874 | 486.1362 | 517.2054
2021-05-17 18:00 | 425.1548 | 524.9651 | 426.24 | 514.92 | 428.15 | 528.52 | 428.5803 | 527.5364 | 943.98 | 943.98 | 994.62 | 994.62 | 954.21 | 1086.27 | 493.8156 | 628.8342 | 492.7202 | 518.8771 | 494.1703 | 542.5927 | 493.609 | 541.9764 | 493.6465 | 521.1656 | 493.6465 | 521.1655
2021-05-17 18:30 | 427.0069 | 527.2001 | 428.75 | 517.6 | 430.5 | 531.48 | 431.0471 | 529.7852 | 945.63 | 945.63 | 997.24 | 997.24 | 955.42 | 1087.6 | 492.6353 | 627.3042 | 492.2236 | 520.0781 | 492.8367 | 544.0627 | 492.3519 | 543.5275 | 492.3147 | 522.6216 | 492.352 | 522.6613
2021-05-17 19:00 | 429.1701 | 529.7871 | 430.43 | 519.43 | 431.96 | 533.3 | 432.5092 | 531.3182 | 947.28 | 947.28 | 998.35 | 998.35 | 961.25 | 1094.13 | 498.4753 | 634.7133 | 497.4544 | 520.7402 | 498.5173 | 548.9879 | 498.2313 | 548.5876 | 498.2314 | 527.5959 | 498.2313 | 527.657
2021-05-17 19:30 | 430.5837 | 531.6429 | 431.79 | 522.46 | 433.42 | 535.04 | 434.2024 | 533.1451 | 952.15 | 952.15 | 1004.08 | 1004.08 | 974.14 | 1108.21 | 501.1213 | 637.8933 | 500.7769 | 522.4708 | 501.1817 | 551.3252 | 500.7285 | 550.8267 | 500.7285 | 529.787 | 500.7285 | 529.8572
2021-05-17 20:00 | 433.9805 | 536.0692 | 435.23 | 528.34 | 436.53 | 538.82 | 437.2525 | 536.6284 | 956.97 | 956.97 | 1009 | 1009 | 979.35 | 1114.14 | 505.8733 | 644.0955 | 504.7623 | 524.1636 | 505.8535 | 554.1592 | 504.9809 | 553.2032 | 505.0947 | 533.8516 | 505.1707 | 533.9318
2021-05-17 20:30 | 432.2817 | 533.9142 | 434.37 | 530.63 | 435.04 | 536.26 | 435.0323 | 533.346 | 948.37 | 948.37 | 1000.58 | 1000.58 | 977.65 | 1112.13 | 505.4377 | 643.3531 | 503.9845 | 521.4967 | 505.2579 | 551.5405 | 504.6105 | 550.8337 | 504.5724 | 532.829 | 504.5344 | 532.7887
2021-05-17 21:00 | 435.2397 | 537.5685 | 436.22 | 533.25 | 436.64 | 538.41 | 436.9413 | 535.4785 | 951.2 | 951.2 | 1002.91 | 1002.91 | 977.01 | 1111.46 | 503.0131 | 640.6113 | 502.3344 | 518.5177 | 502.9628 | 547.8408 | 505.0081 | 550.0439 | 504.8936 | 532.8455 | 504.8709 | 532.8574
2021-05-17 21:30 | 439.6434 | 543.2387 | 441.12 | 538.42 | 440.89 | 544.3 | 441.0197 | 540.2678 | 958.06 | 958.06 | 1010.71 | 1010.71 | 983.75 | 1119.12 | 504.6434 | 642.6826 | 503.7839 | 521.0049 | 505.1525 | 551.1247 | 505.8764 | 551.9146 | 506.0289 | 534.2949 | 506.0288 | 534.2948
2021-05-17 22:00 | 439.731 | 543.3387 | 441.01 | 539.28 | 440.81 | 544.22 | 441.3379 | 540.4495 | 957.67 | 957.67 | 1010.56 | 1010.56 | 975.72 | 1110.03 | 502.4485 | 639.8318 | 501.7443 | 518.7542 | 502.2412 | 547.7993 | 503.3083 | 548.9631 | 503.2321 | 531.306 | 503.2702 | 531.3463
2021-05-17 22:30 | 439.8755 | 543.5543 | 441.6 | 539.72 | 441.8 | 545.7 | 442.6292 | 541.8925 | 962.81 | 962.81 | 1015.91 | 1015.91 | 977.35 | 1111.88 | 502.6867 | 640.0168 | 501.8918 | 519.4729 | 502.5313 | 548.7137 | 503.3689 | 549.6283 | 503.407 | 531.6341 | 503.4069 | 531.634
2021-05-17 23:00 | 438.5797 | 541.9165 | 440.77 | 539.22 | 440.82 | 544.53 | 441.207 | 539.9452 | 960.21 | 960.21 | 1013.21 | 1013.21 | 978.5 | 1113.04 | 501.5809 | 638.4249 | 500.5586 | 518.6596 | 501.3739 | 548.0486 | 502.4007 | 549.171 | 502.5909 | 530.9159 | 502.743 | 531.0766
2021-05-17 23:30 | 440.5385 | 544.3124 | 441.63 | 540.23 | 442.03 | 546.09 | 442.4337 | 540.563 | 957.85 | 957.85 | 1011.43 | 1011.43 | 976.16 | 1110.31 | 500.3577 | 636.7607 | 499.3626 | 517.2788 | 500.2177 | 546.6353 | 501.435 | 547.9655 | 501.7012 | 529.9402 | 501.6632 | 529.9
2021-05-18 | 443.7143 | 548.1478 | 445.3 | 544.73 | 444.98 | 549.82 | 445.4293 | 544.1554 | 964.67 | 964.67 | 1018.05 | 1018.05 | 982.18 | 1117.07 | 502.1748 | 639.0201 | 501.4533 | 519.3026 | 501.8534 | 548.4642 | 503.2082 | 549.8776 | 503.2082 | 531.496 | 503.2462 | 531.5362
2021-05-18 00:30 | 443.9824 | 548.5732 | 445.2 | 545.64 | 444.93 | 549.7 | 445.2777 | 543.8505 | 965.51 | 965.51 | 1019.53 | 1019.53 | 982.66 | 1117.64 | 502.3297 | 639.3337 | 501.4532 | 519.4445 | 502.424 | 549.0463 | 503.5271 | 550.2517 | 503.413 | 531.7484 | 503.5652 | 531.9092
2021-05-18 01:00 | 446.9791 | 552.2641 | 448.64 | 550.25 | 447.79 | 553.24 | 448.3078 | 547.2661 | 970.51 | 970.51 | 1024.38 | 1024.38 | 987.3 | 1122.86 | 504.9731 | 642.6579 | 503.601 | 520.7496 | 504.7566 | 550.5427 | 505.7475 | 551.6235 | 505.8237 | 534.0423 | 505.9762 | 534.2031
2021-05-18 01:30 | 444.4013 | 548.8397 | 446.28 | 546.76 | 446.98 | 552.24 | 447.3998 | 545.4255 | 967.73 | 967.73 | 1022.09 | 1022.09 | 987.15 | 1122.7 | 506.5197 | 644.6573 | 505.5377 | 520.9765 | 506.1739 | 550.2933 | 507.474 | 551.7067 | 507.4358 | 535.3141 | 507.3593 | 535.2335
2021-05-18 02:00 | 442.6654 | 546.83 | 444.99 | 545.99 | 446.15 | 551.12 | 446.3651 | 544.0328 | 965.36 | 965.36 | 1019.59 | 1019.59 | 989.45 | 1125.03 | 503.6738 | 640.8264 | 502.8671 | 517.5247 | 505.8669 | 546.4689 | 507.291 | 547.9239 | 507.3294 | 532.2939 | 507.318 | 532.1452
2021-05-18 02:30 | 445.9062 | 550.8425 | 448.22 | 550.06 | 449.16 | 554.89 | 449.3443 | 546.8797 | 966.6 | 966.6 | 1021.18 | 1021.18 | 992.97 | 1128.97 | 506.0489 | 643.7556 | 504.8698 | 518.3286 | 504.8333 | 547.7993 | 505.9059 | 548.9631 | 505.9059 | 533.4525 | 505.9059 | 533.4525
2021-05-18 03:00 | 442.7321 | 546.9265 | 446.2 | 547.33 | 447.39 | 552.67 | 447.5233 | 545.4444 | 966.56 | 966.56 | 1020.99 | 1020.99 | 991.78 | 1127.69 | 505.485 | 643.2595 | 503.8463 | 517.5626 | 505.0496 | 547.5913 | 506.3914 | 549.0462 | 506.4298 | 533.8992 | 506.1231 | 533.5759
2021-05-18 03:30 | 446.9878 | 552.1331 | 448.83 | 550.17 | 449.59 | 555.48 | 449.0972 | 546.7734 | 968.05 | 968.05 | 1022.9 | 1022.9 | 990.8 | 1126.63 | 507.9048 | 646.1477 | 506.5553 | 518.2245 | 504.9729 | 547.5082 | 506.2381 | 548.8799 | 506.3318 | 533.8312 | 506.1614 | 533.6163
2021-05-18 04:00 | 448.294 | 553.8268 | 450.28 | 552.64 | 451.07 | 557.24 | 451.2241 | 548.7155 | 970.44 | 970.44 | 1025.32 | 1025.32 | 990.63 | 1126.45 | 507.3684 | 645.6796 | 506.1102 | 518.4894 | 506.9087 | 547.8408 | 507.9857 | 549.0048 | 508.0626 | 535.1995 | 507.9856 | 535.1184
2021-05-18 04:30 | 451.2067 | 557.42 | 452.13 | 554.97 | 453.25 | 559.91 | 453.1508 | 550.4186 | 969.96 | 969.96 | 1024.92 | 1024.92 | 990.5 | 1126.3 | 505.9612 | 643.7527 | 504.7459 | 518.4799 | 505.5898 | 547.8823 | 506.8941 | 549.2957 | 506.5489 | 533.9544 | 506.7407 | 534.1566
2021-05-18 05:00 | 451.5239 | 557.8135 | 453.88 | 557.5 | 454.98 | 561.91 | 455.1416 | 552.0795 | 970.11 | 970.11 | 1024.46 | 1024.46 | 989.32 | 1124.9 | 504.2856 | 641.7379 | 503.7332 | 517.4396 | 504.6308 | 546.8431 | 506.0501 | 548.3811 | 505.8968 | 533.267 | 505.82 | 533.1861
2021-05-18 05:30 | 451.2432 | 557.4537 | 453.07 | 555.64 | 454.3 | 561.11 | 454.4058 | 551.1245 | 969.39 | 969.39 | 1024.44 | 1024.44 | 988.66 | 1124.06 | 504.3631 | 642.147 | 503.5451 | 518.0827 | 504.0461 | 547.0925 | 505.5397 | 548.7137 | 505.6546 | 533.2228 | 505.5397 | 533.1016
2021-05-18 06:00 | 449.8118 | 555.7548 | 452.49 | 555.47 | 453.03 | 559.37 | 453.3944 | 550.3356 | 967.05 | 967.05 | 1021.47 | 1021.47 | 981.55 | 1116 | 500.9839 | 637.7241 | 500.2863 | 515.4253 | 500.7269 | 544.2243 | 502.3716 | 546.0117 | 502.2567 | 529.8153 | 502.295 | 529.8558
2021-05-18 06:30 | 444.6458 | 549.2365 | 447.53 | 548.79 | 448.31 | 553.04 | 449.0958 | 545.4304 | 958.58 | 958.58 | 1014.36 | 1014.36 | 976.33 | 1110.11 | 504.5945 | 642.5302 | 503.2646 | 518.9149 | 503.8364 | 548.0486 | 503.1867 | 547.3419 | 503.4542 | 531.1846 | 503.6071 | 531.3459
2021-05-18 07:00 | 442.8757 | 547.1398 | 444.6 | 543.53 | 445.58 | 549.85 | 445.4378 | 541.4689 | 955.8 | 955.8 | 1009.88 | 1009.88 | 973.77 | 1107.21 | 503.9042 | 641.7625 | 503.0508 | 518.4137 | 504.1475 | 548.0902 | 503.5356 | 547.425 | 503.421 | 531.0788 | 503.4974 | 531.1595
2021-05-18 07:30 | 440.278 | 543.3418 | 442.23 | 541.36 | 445.2 | 548.2 | 446.1036 | 543.7864 | 962.66 | 962.66 | 1016.67 | 1016.67 | 977.85 | 1114.12 | 500.3831 | 637.4429 | 499.648 | 517.5909 | 500.6967 | 547.2172 | 499.9969 | 546.5521 | 500.2632 | 529.539 | 500.3924 | 529.7001
2021-05-18 08:00 | 435.8777 | 537.6989 | 437.51 | 536.09 | 440.07 | 541.46 | 440.8646 | 541.6827 | 957.56 | 957.56 | 1010.73 | 1010.73 | 965.44 | 1106.52 | 494.3148 | 629.6356 | 493.6311 | 516.2764 | 493.7718 | 544.8062 | 493.8691 | 544.8062 | 493.9068 | 527.2671 | 493.7184 | 527.066
2021-05-18 08:30 | 435.3659 | 537.3712 | 437.03 | 535.31 | 439.19 | 540.86 | 439.2626 | 542.1813 | 961.43 | 961.43 | 1014.88 | 1014.88 | 958.15 | 1104.46 | 488.7929 | 623.004 | 488.0802 | 517.2788 | 488.463 | 546.2611 | 488.0541 | 545.8038 | 488.2771 | 526.1803 | 488.1284 | 526.02
2021-05-18 09:00 | 427.8586 | 527.8908 | 429.94 | 527.55 | 431.69 | 531.33 | 432.0839 | 533.1353 | 960.15 | 960.15 | 1012.64 | 1012.64 | 953.46 | 1104.92 | 485.3246 | 618.4184 | 485.045 | 518.5272 | 485.1375 | 547.3419 | 485.1743 | 547.3835 | 485.1743 | 526.9161 | 485.0638 | 526.7961
2021-05-18 09:30 | 420.5351 | 517.9543 | 422.27 | 519.64 | 424.28 | 520.84 | 424.7346 | 523.1022 | 960.51 | 960.51 | 1013.11 | 1013.11 | 948.79 | 1105.03 | 481.0065 | 612.9254 | 479.4463 | 518.7542 | 494.6048 | 547.0682 | 494.4175 | 546.8055 | 494.5299 | 526.0323 | 494.5674 | 526.1023
2021-05-18 10:00 | 418.1585 | 514.9457 | 419.57 | 516.72 | 421.31 | 517.13 | 421.5063 | 519.054 | 957.41 | 957.41 | 1008.42 | 1008.42 | 942.2 | 1102.47 | 476.1052 | 606.4902 | 475.1089 | 520.0687 | 538.1152 | 546.0702 | 537.627 | 545.5748 | 524.7646 | 524.7646 | 524.8043 | 524.8043
2021-05-18 10:30 | 414.3666 | 510.1426 | 415.9 | 512.37 | 418 | 512.94 | 419.0855 | 515.8899 | 958.02 | 958.02 | 1008.33 | 1008.33 | 948.97 | 1114.81 | 518.881 | 661.9004 | 517.9633 | 523.0666 | 518.0991 | 546.4315 | 518.2939 | 546.637 | 518.5667 | 525.892 | 518.5667 | 525.892
2021-05-18 11:00 | 408.8518 | 502.0422 | 411.18 | 507.43 | 413.25 | 505.54 | 413.517 | 507.7564 | 955.41 | 955.41 | 1005.91 | 1005.91 | 942.84 | 1111.36 | 525.337 | 670.8233 | 523.6056 | 523.6529 | 524.8766 | 545.4243 | 525.5078 | 546.08 | 525.1063 | 525.1003 | 525.2246 | 525.2974
2021-05-18 11:30 | 407.4188 | 501.1598 | 409.48 | 505.13 | 411.59 | 504.86 | 411.5695 | 506.3781 | 952.78 | 952.78 | 1003.71 | 1003.71 | 912.48 | 1078.32 | 546.4055 | 698.3441 | 520.9009 | 520.9009 | 538.7116 | 538.7116 | 537.7342 | 537.7342 | 517.074 | 517.074 | 517.1523 | 517.1523
2021-05-18 12:00 | 406.2061 | 500.2841 | 408.44 | 503.61 | 410.04 | 503.72 | 410.0498 | 505.0412 | 956.04 | 956.04 | 1006.2 | 1006.2 | 920.21 | 1088.68 | 581.5219 | 735.5291 | 523.3881 | 523.3881 | 541.7657 | 541.7657 | 540.5441 | 540.5441 | 519.6574 | 519.6574 | 519.814 | 519.814
2021-05-18 12:30 | 408.5598 | 503.7514 | 410.19 | 505.86 | 411.52 | 506.08 | 412.1302 | 508.2098 | 956.12 | 956.12 | 1006.21 | 1006.21 | 915.59 | 1084.21 | 549.7032 | 702.5734 | 524.173 | 524.173 | 540.764 | 540.764 | 539.9108 | 539.9108 | 518.9251 | 518.9251 | 518.847 | 518.847
2021-05-18 13:00 | 403.3329 | 496.8859 | 405.43 | 500.08 | 407.11 | 500.46 | 407.7038 | 502.2707 | 951.38 | 951.38 | 1001.21 | 1001.21 | 906.69 | 1073.18 | 558.2538 | 713.7108 | 521.9506 | 521.9506 | 538.8862 | 538.8862 | 538.1547 | 538.1547 | 517.2805 | 517.2805 | 517.0461 | 517.0461
2021-05-18 13:30 | 404.4941 | 498.0488 | 405.81 | 500.32 | 407.58 | 500.38 | 407.9886 | 502.3755 | 947.08 | 947.08 | 996.55 | 996.55 | 907.24 | 1072.11 | 560.3254 | 716.3099 | 521.4683 | 521.4683 | 537.4395 | 537.4395 | 536.8718 | 536.8718 | 516.0798 | 516.0798 | 515.846 | 515.846
2021-05-18 14:00 | 405.0845 | 498.7189 | 405.66 | 499.85 | 407.68 | 500.4 | 408.2804 | 502.785 | 946.4 | 946.4 | 996.36 | 996.36 | 907.35 | 1069.84 | 550.1296 | 703.1243 | 521.8938 | 521.8938 | 535.7795 | 535.7795 | 535.2136 | 535.2136 | 514.3843 | 514.3843 | 514.3519 | 514.3519
2021-05-18 14:30 | 406.0523 | 499.6973 | 407.9 | 502.76 | 409.44 | 502.55 | 409.6791 | 504.3425 | 947.19 | 947.19 | 996.01 | 996.01 | 909.77 | 1069.47 | 531.3008 | 678.7436 | 523.3218 | 523.3218 | 529.1194 | 535.9872 | 528.0848 | 534.9391 | 514.031 | 514.031 | 513.9947 | 513.9947
2021-05-18 15:00 | 408.8208 | 503.8191 | 410.47 | 505.31 | 411.9 | 506.29 | 412.2492 | 508.0649 | 948.37 | 948.37 | 997.14 | 997.14 | 916.2 | 1072.4 | 494.3804 | 630.7866 | 493.3822 | 523.5394 | 518.8828 | 534.5248 | 517.986 | 533.601 | 512.6727 | 512.6727 | 512.8255 | 512.8255
2021-05-18 15:30 | 408.2246 | 502.8499 | 410 | 504.69 | 411.63 | 505.57 | 411.9823 | 507.5237 | 944.87 | 944.87 | 992.51 | 992.51 | 921.49 | 1073.03 | 527.931 | 673.3747 | 523.2651 | 523.2651 | 535.0739 | 535.0739 | 534.147 | 534.2277 | 513.2615 | 513.2615 | 513.3776 | 513.3776
2021-05-18 16:00 | 407.678 | 502.7166 | 408.6 | 502.07 | 410.35 | 504.33 | 410.8286 | 506.5037 | 929.51 | 929.51 | 977.94 | 977.94 | 917.92 | 1063.07 | 482.1494 | 614.3172 | 481.7016 | 518.7636 | 482.3397 | 532.0057 | 481.974 | 531.6023 | 482.0837 | 510.9192 | 482.1202 | 510.9579
2021-05-18 16:30 | 424.1494 | 522.9459 | 425 | 520.76 | 423.1 | 520.56 | 424.0426 | 522.8644 | 943.35 | 943.35 | 992 | 992 | 931.19 | 1072.02 | 485.0546 | 618.0324 | 483.867 | 520.1726 | 473.0543 | 534.404 | 472.4825 | 533.758 | 472.5897 | 513.0033 | 472.554 | 512.9645
2021-05-18 17:00 | 427.3631 | 527.8461 | 428.25 | 520.64 | 426.77 | 526.91 | 427.4457 | 528.0627 | 943.67 | 943.67 | 993.18 | 993.18 | 934.64 | 1069.21 | 477.4892 | 608.3958 | 476.7773 | 519.2553 | 477.7204 | 534.3965 | 477.2016 | 533.7896 | 477.1416 | 512.9243 | 477.1417 | 512.9244
2021-05-18 17:30 | 431.6093 | 533.0055 | 432.07 | 522.63 | 429.81 | 530.93 | 431.4427 | 532.6088 | 944.47 | 944.47 | 994.77 | 994.77 | 945.16 | 1076.4 | 483.1898 | 615.7332 | 482.3744 | 520.2862 | 483.3666 | 536.7646 | 483.1475 | 536.449 | 483.1109 | 515.6384 | 483.1475 | 515.6384
2021-05-18 18:00 | 432.2358 | 533.801 | 432.76 | 523.18 | 430.91 | 532.26 | 432.0472 | 532.3878 | 942.85 | 942.85 | 993.19 | 993.19 | 943.51 | 1074.32 | 483.1061 | 615.7615 | 482.463 | 517.9313 | 483.3777 | 536.0443 | 483.5245 | 536.2072 | 483.5612 | 515.4414 | 483.4878 | 515.3632
2021-05-18 18:30 | 434.3567 | 536.3873 | 435.17 | 525.84 | 433.14 | 535.08 | 434.4255 | 534.7313 | 947.13 | 947.13 | 998.11 | 998.11 | 947.09 | 1078.4 | 487.846 | 621.7565 | 486.9408 | 518.9432 | 487.911 | 539.9417 | 488.022 | 540.0644 | 488.0589 | 519.251 | 488.0959 | 519.2903
2021-05-18 19:00 | 436.8349 | 539.4575 | 437.96 | 529.62 | 436 | 538.58 | 437.1968 | 537.9962 | 950.54 | 950.54 | 1000.79 | 1000.79 | 954 | 1086.26 | 492.0457 | 627.139 | 490.9943 | 521.1562 | 492.4822 | 544.3748 | 492.2966 | 544.1697 | 492.2966 | 523.2148 | 492.1852 | 523.0965
2021-05-18 19:30 | 437.6224 | 540.4836 | 438.45 | 531.1 | 436.98 | 539.76 | 438.1101 | 538.7554 | 953.67 | 953.67 | 1004.61 | 1004.61 | 957.73 | 1090.41 | 493.4367 | 628.8239 | 492.8387 | 522.2153 | 493.4784 | 545.2102 | 493.6271 | 545.3745 | 493.8874 | 524.674 | 493.9246 | 524.7134
2021-05-18 20:00 | 438.3274 | 541.0667 | 439.09 | 536.2 | 437.65 | 539.42 | 438.9496 | 539.498 | 954.59 | 954.59 | 1006.2 | 1006.2 | 954.65 | 1086.84 | 491.6696 | 626.6396 | 490.5514 | 519.6432 | 491.7224 | 543.2261 | 491.276 | 542.733 | 491.3503 | 521.9406 | 491.276 | 521.8615
2021-05-18 20:30 | 427.8479 | 528.2499 | 428.54 | 524.22 | 430.39 | 530.36 | 431.5295 | 530.3073 | 944.91 | 944.91 | 996.41 | 996.41 | 957.18 | 1089.68 | 491.1631 | 625.9244 | 490.4672 | 519.8512 | 490.8835 | 542.3872 | 491.1809 | 542.7158 | 491.4783 | 522.153 | 491.0694 | 521.7186
2021-05-18 21:00 | 429.5843 | 530.46 | 430.75 | 527.17 | 432.03 | 532.46 | 432.4279 | 531.5535 | 948.92 | 948.92 | 1000.5 | 1000.5 | 962.39 | 1095.6 | 492.8298 | 628.0505 | 492.1515 | 521.4872 | 492.8833 | 544.5527 | 493.1065 | 544.7993 | 493.1437 | 523.8839 | 493.1065 | 523.8444
2021-05-18 21:30 | 431.546 | 532.9736 | 432.35 | 529.39 | 433.8 | 534.95 | 433.8899 | 533.2078 | 950.75 | 950.75 | 1001.95 | 1001.95 | 960.92 | 1093.92 | 494.2976 | 629.5112 | 494.0297 | 523.0287 | 494.1249 | 545.7922 | 492.7478 | 544.2711 | 492.9339 | 523.5461 | 492.7106 | 523.3089
2021-05-18 22:00 | 431.7292 | 533.4152 | 433.78 | 530.75 | 434.27 | 536.06 | 434.8992 | 534.5198 | 950.39 | 950.39 | 1001.49 | 1001.49 | 960.29 | 1093.18 | 489.8164 | 624.1247 | 489.4026 | 518.13 | 490.1514 | 541.4468 | 491.6024 | 543.0498 | 491.6396 | 522.2096 | 491.4536 | 522.012
2021-05-18 22:30 | 431.9556 | 533.6381 | 434.03 | 532.07 | 434.47 | 536.16 | 434.7227 | 534.0889 | 950.15 | 950.15 | 1001.7 | 1001.7 | 962.21 | 1095.38 | 489.6257 | 623.7065 | 489.2598 | 518.4232 | 489.3505 | 540.6497 | 490.9124 | 542.3752 | 490.9496 | 521.553 | 490.8008 | 521.3951
2021-05-18 23:00 | 431.5998 | 533.265 | 433.52 | 531.38 | 433.7 | 535.44 | 433.9094 | 533.3032 | 950.29 | 950.29 | 1001.92 | 1001.92 | 953.66 | 1085.69 | 487.2338 | 620.8184 | 486.0021 | 514.9713 | 487.045 | 538.1024 | 488.5696 | 539.7869 | 488.4952 | 518.9457 | 488.458 | 518.9062
2021-05-18 23:30 | 432.8938 | 534.8658 | 434.94 | 533.69 | 434.48 | 536.36 | 434.6303 | 533.7625 | 952.6 | 952.6 | 1004.38 | 1004.38 | 954.43 | 1086.53 | 487.676 | 621.4955 | 486.5942 | 514.716 | 487.4704 | 538.3115 | 489.1093 | 540.1215 | 489.2584 | 519.5284 | 489.3329 | 519.6075
2021-05-19 | 437.047 | 540.033 | 438.79 | 538.31 | 438.61 | 541.73 | 438.8191 | 538.4804 | 959.11 | 959.11 | 1011.8 | 1011.8 | 960.8 | 1093.75 | 489.816 | 624.1196 | 488.3628 | 516.8817 | 489.6403 | 540.7513 | 491.2043 | 542.4786 | 491.1671 | 521.5933 | 491.1672 | 521.5934
2021-05-19 00:30 | 438.3117 | 541.4446 | 440.42 | 541.73 | 440.4 | 543.55 | 440.3906 | 539.7055 | 965.14 | 965.14 | 1018.78 | 1018.78 | 965.08 | 1098.52 | 490.4148 | 624.9838 | 489.5568 | 517.9976 | 490.3106 | 541.4916 | 491.7257 | 543.0544 | 491.8374 | 522.3052 | 491.8002 | 522.2656
2021-05-19 01:00 | 436.8287 | 539.6156 | 439.99 | 541.32 | 440.98 | 544.31 | 441.1391 | 539.3853 | 963.31 | 963.31 | 1018.34 | 1018.34 | 965.11 | 1098.38 | 489.2061 | 623.2356 | 488.0716 | 516.7209 | 489.1748 | 540.3243 | 490.6263 | 541.9277 | 490.5891 | 521.0556 | 490.738 | 521.2137
2021-05-19 01:30 | 440.3495 | 543.7838 | 443.51 | 546.25 | 444.57 | 548.48 | 444.1026 | 541.9995 | 965.77 | 965.77 | 1020.18 | 1020.18 | 969.42 | 1103.11 | 490.8518 | 625.4691 | 490.8876 | 518.2245 | 491.2788 | 542.2126 | 492.4359 | 543.4896 | 492.1373 | 522.3198 | 492.1 | 522.2802
2021-05-19 02:00 | 443.1946 | 547.3312 | 446.42 | 549.96 | 447.43 | 552.02 | 446.8027 | 544.4352 | 962.85 | 962.85 | 1016.65 | 1016.65 | 969.83 | 1103.36 | 493.1571 | 628.4401 | 492.31 | 516.5601 | 492.9978 | 543.2064 | 494.5748 | 544.944 | 494.5373 | 524.0778 | 494.5373 | 524.0778
2021-05-19 02:30 | 442.7818 | 546.1768 | 445.7 | 549.86 | 446.43 | 550.08 | 446.4379 | 543.73 | 959.23 | 959.23 | 1011.69 | 1011.69 | 972.13 | 1105.81 | 497.2253 | 633.6839 | 495.5178 | 515.9832 | 496.7045 | 545.6376 | 498.1804 | 547.2588 | 498.4453 | 527.1855 | 498.7101 | 527.4656
2021-05-19 03:00 | 440.8785 | 543.7145 | 442.4 | 546.06 | 443.16 | 545.75 | 443.3195 | 540.7794 | 960.12 | 960.12 | 1014.16 | 1014.16 | 978.31 | 1112.72 | 499.6715 | 636.722 | 499.1069 | 518.2908 | 499.3649 | 547.0509 | 500.769 | 548.5891 | 501.0345 | 529.5603 | 500.8069 | 529.3196
2021-05-19 03:30 | 443.9853 | 547.7232 | 446.48 | 550.99 | 446.73 | 550.41 | 446.5892 | 544.0195 | 965.41 | 965.41 | 1020.38 | 1020.38 | 980.26 | 1114.82 | 499.2382 | 636.1567 | 498.1107 | 518.1111 | 498.6547 | 547.1756 | 500.2837 | 548.9631 | 500.2837 | 528.9842 | 500.0943 | 528.7839
2021-05-19 04:00 | 444.4266 | 547.3899 | 447.5 | 552.66 | 446.8 | 549.25 | 447.1728 | 544.1083 | 964.37 | 964.37 | 1020.4 | 1020.4 | 980.8 | 1115.49 | 499.6821 | 636.7261 | 498.9073 | 517.6571 | 500.346 | 547.6745 | 501.827 | 549.2956 | 501.2954 | 529.7275 | 501.4853 | 529.9282
2021-05-19 04:30 | 448.1743 | 552.2964 | 450.16 | 555.85 | 450.62 | 554.34 | 450.649 | 547.5366 | 966.13 | 966.13 | 1021.27 | 1021.27 | 979.85 | 1114.37 | 503.7193 | 642.0414 | 502.8197 | 518.0353 | 503.3659 | 547.0925 | 504.8193 | 548.6721 | 504.934 | 532.6395 | 504.6664 | 532.3572
2021-05-19 05:00 | 444.8303 | 547.5042 | 446.98 | 552.12 | 447.47 | 549.59 | 447.4712 | 543.8345 | 960.37 | 960.37 | 1015.01 | 1015.01 | 979.65 | 1113.97 | 502.7753 | 640.7468 | 502.4077 | 517.0519 | 502.5318 | 545.596 | 504.2164 | 547.425 | 504.1781 | 531.701 | 504.1399 | 531.6606
2021-05-19 05:30 | 449.7207 | 553.4542 | 451.54 | 557.29 | 450.7 | 553.57 | 451.3513 | 548.233 | 962.69 | 962.69 | 1017.01 | 1017.01 | 980.22 | 1114.55 | 501.5568 | 639.2688 | 498.9738 | 515.1888 | 501.169 | 545.887 | 502.2376 | 547.0509 | 502.2757 | 530.1183 | 502.314 | 530.1587
2021-05-19 06:00 | 443.5369 | 545.998 | 445.15 | 549.37 | 445.29 | 546.81 | 445.8269 | 543.6396 | 964.97 | 964.97 | 1019.73 | 1019.73 | 974.61 | 1108.16 | 499.9138 | 637.2767 | 499.3548 | 515.3023 | 499.2647 | 543.5175 | 500.6393 | 545.014 | 500.6775 | 528.3608 | 500.5247 | 528.1996
2021-05-19 06:30 | 436.9018 | 537.5009 | 439.56 | 541.92 | 439.42 | 538.91 | 439.9137 | 537.6179 | 954.94 | 954.94 | 1007.72 | 1007.72 | 971.5 | 1104.56 | 499.3563 | 636.6674 | 498.808 | 513.0705 | 498.6656 | 541.1066 | 502.4581 | 545.2219 | 502.5347 | 529.8978 | 502.5731 | 529.9382
2021-05-19 07:00 | 437.5634 | 537.8407 | 438.65 | 540.52 | 439.11 | 537.77 | 440.1203 | 537.8034 | 955.56 | 955.56 | 1009 | 1009 | 976.89 | 1110.58 | 508.232 | 648.1118 | 508.1031 | 521.6857 | 508.2412 | 550.4596 | 505.9734 | 547.924 | 506.2454 | 533.5643 | 506.1686 | 533.4835
2021-05-19 07:30 | 429.7466 | 527.3283 | 431.79 | 531.88 | 432.08 | 527.82 | 432.9773 | 531.1061 | 942.68 | 942.68 | 995.13 | 995.13 | 983.15 | 1119.76 | 504.5818 | 643.4205 | 503.5694 | 519.7944 | 504.7177 | 549.5451 | 502.9997 | 547.6329 | 503.0379 | 531.9158 | 502.9996 | 531.8753
2021-05-19 08:00 | 436.9936 | 530.1475 | 437.72 | 538.4 | 435.36 | 525.73 | 436.9685 | 530.4031 | 953.36 | 953.36 | 1005.19 | 1005.19 | 977.93 | 1120.86 | 498.5996 | 635.4576 | 497.9717 | 523.9177 | 498.1836 | 553.2032 | 496.274 | 550.9584 | 496.2142 | 530.5773 | 496.1991 | 530.4973
2021-05-19 08:30 | 433.838 | 526.8684 | 434.55 | 534.73 | 432.17 | 522.38 | 433.8237 | 527.0822 | 949.95 | 949.95 | 1001.21 | 1001.21 | 964.53 | 1112.44 | 489.3871 | 623.6662 | 488.5977 | 524.4 | 488.9295 | 549.74 | 486.9845 | 547.5531 | 486.9477 | 526.5361 | 486.9845 | 526.5759
2021-05-19 09:00 | 421.0579 | 510.0464 | 421.77 | 519.06 | 419.84 | 506.17 | 421.0732 | 510.2724 | 942.5 | 942.5 | 992.27 | 992.27 | 943.94 | 1095.35 | 477.8403 | 608.4805 | 477.1931 | 522.6882 | 477.4708 | 543.1539 | 473.1368 | 538.2458 | 473.1727 | 517.4946 | 473.0649 | 517.3767
2021-05-19 09:30 | 414.0623 | 503.384 | 414.97 | 511.61 | 414.08 | 501.44 | 415.4675 | 505.3598 | 939.01 | 939.01 | 988.41 | 988.41 | 931.85 | 1087.08 | 471.6459 | 600.3729 | 471.0987 | 523.1328 | 471.0125 | 540.7383 | 466.7142 | 535.8203 | 466.8261 | 515.1502 | 466.8261 | 515.1502
2021-05-19 10:00 | 410.6026 | 500.7056 | 411.86 | 508.09 | 410.92 | 499.28 | 411.4001 | 501.7813 | 938.82 | 938.82 | 987.92 | 987.92 | 925.51 | 1084.95 | 466.6188 | 594.4011 | 465.5515 | 523.9177 | 465.8984 | 539.5962 | 461.7336 | 534.7726 | 461.7686 | 513.9802 | 461.7685 | 513.9801
2021-05-19 10:30 | 404.8797 | 492.1299 | 405.57 | 499.94 | 404.74 | 490.06 | 405.9638 | 493.6276 | 931 | 931 | 978.23 | 978.23 | 919.84 | 1082.86 | 461.1775 | 587.2662 | 460.7044 | 524.9769 | 460.3623 | 537.4121 | 456.6296 | 533.0546 | 456.5951 | 512.1597 | 456.6297 | 512.1985
2021-05-19 11:00 | 394.1398 | 479.0781 | 395.94 | 488.29 | 396.04 | 479.65 | 396.0822 | 481.5828 | 924.84 | 924.84 | 971.31 | 971.31 | 899.64 | 1063.19 | 452.6572 | 576.2886 | 450.7868 | 521.9601 | 452.2448 | 532.476 | 448.1634 | 527.6707 | 448.1634 | 506.8771 | 448.0954 | 506.8002
2021-05-19 11:30 | 392.7363 | 478.0343 | 394.05 | 486.02 | 393.95 | 478.12 | 394.0564 | 479.7704 | 923.95 | 923.95 | 969.2 | 969.2 | 898.34 | 1064.4 | 571.2471 | 728.9691 | 524.9484 | 524.9484 | 532.3177 | 532.3177 | 527.6458 | 527.6458 | 506.7413 | 506.7413 | 506.6647 | 506.6647
2021-05-19 12:00 | 388.0034 | 468.8803 | 390.1 | 479.16 | 390.04 | 469.94 | 390.4016 | 471.9142 | 917.66 | 917.66 | 962.55 | 962.55 | 889.87 | 1055.82 | 581.1579 | 731.4586 | 519.3405 | 519.3405 | 525.1786 | 525.1786 | 523.307 | 523.307 | 502.4969 | 502.4969 | 502.4969 | 502.4969
2021-05-19 12:30 | 385.5201 | 464.1353 | 387.28 | 475.41 | 387.02 | 464.59 | 386.7486 | 465.848 | 915.38 | 915.38 | 960.68 | 960.68 | 886.77 | 1052.63 | 555.0238 | 708.069 | 518.2719 | 518.2719 | 523.5495 | 523.5495 | 521.8406 | 521.8406 | 501.164 | 501.164 | 501.0877 | 501.0877
2021-05-19 13:00 | 385.8354 | 461.7727 | 387.37 | 474.37 | 387 | 461.69 | 387.335 | 464.0322 | 911.8 | 911.8 | 955.91 | 955.91 | 882.42 | 1047.01 | 596.4962 | 731.3256 | 518.7825 | 518.7825 | 521.2078 | 521.2078 | 521.8048 | 521.8048 | 501.3131 | 501.3131 | 501.1602 | 501.1602
2021-05-19 13:30 | 392.0483 | 469.7094 | 393.45 | 482.41 | 392.41 | 467.86 | 392.6022 | 470.6826 | 918.49 | 918.49 | 963.94 | 963.94 | 895.09 | 1060.66 | 550.9609 | 702.6169 | 520.4658 | 520.4658 | 524.1624 | 524.1624 | 522.8156 | 522.8156 | 501.9579 | 501.9579 | 502.072 | 502.072
2021-05-19 14:00 | 393.7236 | 472.3236 | 394.87 | 483.39 | 393.65 | 470.94 | 394.5811 | 473.7777 | 920.48 | 920.48 | 965.07 | 965.07 | 904.11 | 1067.84 | 478.0658 | 608.6719 | 477.5471 | 522.4424 | 473.455 | 523.4095 | 472.2763 | 522.1065 | 472.2048 | 501.1765 | 472.2049 | 501.1766
2021-05-19 14:30 | 397.3259 | 480.2467 | 399.1 | 490.89 | 397.94 | 479.46 | 398.4046 | 481.8661 | 926.3 | 926.3 | 970.92 | 970.92 | 909.85 | 1071.23 | 571.987 | 729.5702 | 523.4448 | 523.4448 | 528.9146 | 528.9146 | 527.3647 | 527.3647 | 506.4305 | 506.4305 | 506.4688 | 506.4688
2021-05-19 15:00 | 396.2609 | 481.2913 | 397.88 | 490.74 | 397.81 | 481.38 | 398.1418 | 483.8503 | 921.17 | 921.17 | 966.59 | 966.59 | 896.54 | 1051.03 | 555.8259 | 708.8978 | 519.7377 | 519.7471 | 524.6349 | 524.6349 | 522.7286 | 522.7286 | 501.9653 | 501.9653 | 502.0417 | 502.0417
2021-05-19 15:30 | 397.2902 | 482.5756 | 399.26 | 492.7 | 399.4 | 482.78 | 399.9051 | 485.9792 | 917.07 | 917.07 | 962.69 | 962.69 | 898.59 | 1047.9 | 543.6953 | 693.2964 | 518.1299 | 518.1299 | 521.5721 | 521.5721 | 519.8674 | 519.8674 | 499.2207 | 499.2207 | 499.2588 | 499.2588
2021-05-19 16:00 | 407.2554 | 497.6058 | 408.52 | 504.34 | 408.39 | 497.25 | 409.3196 | 500.3498 | 926.68 | 926.68 | 973.93 | 973.93 | 911.53 | 1056.65 | 525.396 | 669.9099 | 517.5815 | 517.5815 | 523.2672 | 523.2672 | 521.993 | 521.993 | 501.1585 | 501.1585 | 501.082 | 501.082
2021-05-19 16:30 | 416.0443 | 507.8605 | 417.08 | 514.42 | 416.1 | 505.88 | 417.2237 | 509.6155 | 934.32 | 934.32 | 981.25 | 981.25 | 935.58 | 1077.69 | 489.703 | 623.9496 | 489.3378 | 519.5013 | 489.7802 | 527.7125 | 489.1865 | 527.0727 | 489.4091 | 506.503 | 489.2607 | 506.3494
2021-05-19 17:00 | 420.671 | 515.0354 | 421.67 | 519.21 | 419.26 | 511.19 | 420.18 | 514.3331 | 928.74 | 928.74 | 976.23 | 976.23 | 942.4 | 1078.57 | 474.3369 | 603.9719 | 473.0324 | 521.2603 | 474.1616 | 532.1796 | 471.3726 | 529.0493 | 471.3726 | 508.2443 | 471.3726 | 508.2443
2021-05-19 17:30 | 421.4468 | 515.7785 | 422.49 | 519.79 | 420.69 | 512.75 | 422.041 | 516.6754 | 922.4 | 922.4 | 970.67 | 970.67 | 939.35 | 1070.22 | 475.9847 | 606.3798 | 475.6285 | 517.8273 | 475.7921 | 529.7873 | 473.367 | 527.0869 | 473.4394 | 506.5208 | 473.4394 | 506.5208
2021-05-19 18:00 | 426.328 | 523.8041 | 427 | 523.4 | 424.26 | 519.52 | 425.7184 | 523.0815 | 928.03 | 928.03 | 977.16 | 977.16 | 951.45 | 1083.73 | 479.3244 | 609.4607 | 478.7043 | 518.3286 | 479.7539 | 533.353 | 479.7539 | 533.353 | 480.0086 | 512.8118 | 479.6811 | 512.4619
2021-05-19 18:30 | 422.8966 | 514.1441 | 423.48 | 521.07 | 421.68 | 509.69 | 423.5427 | 515.2391 | 927.35 | 927.35 | 976.23 | 976.23 | 956.05 | 1088.8 | 496.1087 | 632.2387 | 494.6431 | 523.4637 | 511.5818 | 540.3754 | 506.6657 | 535.1825 | 506.6657 | 514.3517 | 506.6272 | 514.3127
2021-05-19 19:00 | 417.9674 | 508.1429 | 419.38 | 516.96 | 419.58 | 506.97 | 420.3307 | 511.0956 | 924.43 | 924.43 | 973.76 | 973.76 | 958.97 | 1092.08 | 487.0067 | 620.2912 | 485.5938 | 523.2935 | 486.9409 | 540.5944 | 482.809 | 536.0072 | 482.9187 | 515.2738 | 482.553 | 514.8837
2021-05-19 19:30 | 423.3924 | 513.0927 | 424.46 | 522.26 | 422.57 | 508.95 | 423.6524 | 513.6505 | 931.53 | 931.53 | 981.39 | 981.39 | 959.57 | 1092.68 | 483.9691 | 616.4314 | 483.2655 | 519.6147 | 484.0643 | 537.0794 | 482.7086 | 535.5752 | 482.6719 | 514.7312 | 482.672 | 514.7313
2021-05-19 20:00 | 428.9666 | 521.0229 | 430.2 | 529.22 | 427.89 | 517 | 429.0846 | 521.4412 | 935.93 | 935.93 | 986.16 | 986.16 | 966.57 | 1100.51 | 487.2569 | 620.8629 | 486.3037 | 521.1373 | 486.8759 | 539.6503 | 485.5889 | 538.2238 | 485.7728 | 517.5612 | 485.5889 | 517.3652
2021-05-19 20:30 | 429.72 | 520.9301 | 430.06 | 529.14 | 428.07 | 515.46 | 429.8664 | 521.3987 | 937.73 | 937.73 | 986.64 | 986.64 | 968.04 | 1102.14 | 488.7869 | 622.609 | 488.3909 | 522.9152 | 488.996 | 541.8635 | 486.7878 | 539.4166 | 486.7878 | 518.5241 | 486.8615 | 518.6025
2021-05-19 21:00 | 430.2802 | 522.3931 | 432.16 | 531.68 | 429.59 | 519.15 | 429.7769 | 521.8965 | 940.34 | 940.34 | 990.31 | 990.31 | 964.4 | 1098.03 | 483.2592 | 615.8699 | 482.6944 | 517.2694 | 483.7504 | 536.186 | 484.8903 | 537.4495 | 484.8903 | 516.6208 | 484.8168 | 516.5425
2021-05-19 21:30 | 432.9335 | 526.4484 | 433.05 | 532.95 | 429.66 | 519.98 | 431.6242 | 525.1236 | 945.23 | 945.23 | 996.38 | 996.38 | 965.35 | 1099.12 | 485.2792 | 618.1339 | 483.603 | 518.3947 | 484.822 | 537.4189 | 484.7852 | 537.3782 | 484.969 | 516.7442 | 484.5278 | 516.2741
2021-05-19 22:00 | 434.5147 | 527.1624 | 435.57 | 536.2 | 432.42 | 522.62 | 433.5003 | 526.3602 | 947.53 | 947.53 | 999.05 | 999.05 | 967.81 | 1101.94 | 486.8167 | 620.2014 | 485.9339 | 520.5037 | 486.6505 | 539.3551 | 486.6137 | 539.3143 | 486.6872 | 518.4959 | 486.6137 | 518.4175
2021-05-19 22:30 | 428.5968 | 520.3715 | 429.4 | 529 | 427.38 | 516.69 | 428.3722 | 520.5607 | 943.76 | 943.76 | 994.54 | 994.54 | 955.49 | 1087.91 | 484.7932 | 617.4069 | 483.6201 | 518.5555 | 484.6065 | 537.2254 | 484.1655 | 536.7365 | 483.903 | 515.7316 | 484.092 | 515.8491
2021-05-19 23:00 | 431.7062 | 525.5532 | 432.88 | 533.53 | 430.24 | 521.91 | 431.5296 | 525.7644 | 951.13 | 951.13 | 1003.2 | 1003.2 | 958.31 | 1091.15 | 485.4875 | 618.2864 | 485.2672 | 520.636 | 485.3142 | 538.1007 | 484.9469 | 537.6935 | 484.8367 | 516.7217 | 484.8734 | 516.7609
2021-05-19 23:30 | 431.9464 | 525.5517 | 433.62 | 534.54 | 430.81 | 522.2 | 431.7448 | 525.394 | 934.92 | 934.92 | 983.57 | 983.57 | 955.98 | 1088.53 | 484.5317 | 617.272 | 483.5543 | 519.2554 | 483.8596 | 536.6241 | 483.8228 | 536.5834 | 483.8228 | 515.7599 | 483.7495 | 515.6817
2021-05-20 | 435.2335 | 529.7974 | 437.77 | 539.56 | 434.39 | 527.1 | 435.1746 | 529.9412 | 936.66 | 936.66 | 986 | 986 | 963.03 | 1096.47 | 486.9138 | 619.8994 | 485.9782 | 520.636 | 487.0919 | 539.8443 | 486.8344 | 539.5589 | 486.7608 | 518.5743 | 486.8712 | 518.6919
2021-05-20 00:30 | 430.7249 | 524.6609 | 432.69 | 533.79 | 431 | 523.28 | 430.9755 | 525.0469 | 931.85 | 931.85 | 981.3 | 981.3 | 955.22 | 1087.4 | 486.2528 | 619.3068 | 485.8806 | 518.4137 | 486.0534 | 538.064 | 486.0534 | 538.064 | 486.0534 | 517.2723 | 485.8249 | 517.1152
2021-05-20 01:00 | 434.5099 | 529.6648 | 436.4 | 538.44 | 434.4 | 527.93 | 435.322 | 530.9388 | 933.06 | 933.06 | 981.43 | 981.43 | 961.27 | 1094.12 | 489.4795 | 623.4474 | 488.9102 | 519.6904 | 489.699 | 541.5193 | 489.3283 | 541.1094 | 488.9946 | 519.8978 | 489.0688 | 519.9767
2021-05-20 01:30 | 436.4508 | 531.9078 | 438.06 | 540.45 | 436.26 | 530.03 | 436.5811 | 532.3125 | 935.55 | 935.55 | 984.32 | 984.32 | 963.43 | 1096.48 | 491.194 | 625.4368 | 490.0681 | 519.5768 | 490.7139 | 542.2878 | 490.5572 | 542.0004 | 490.5653 | 521.1337 | 490.3423 | 521.0228
2021-05-20 02:00 | 437.2902 | 533.7289 | 438.22 | 540.75 | 436.22 | 530.84 | 437.5045 | 534.0685 | 934.96 | 934.96 | 983.61 | 983.61 | 964.96 | 1098.19 | 492.078 | 626.5724 | 491.6137 | 520.7685 | 491.7306 | 543.2792 | 491.5364 | 543.0207 | 491.6108 | 522.2172 | 491.4248 | 522.0196
2021-05-20 02:30 | 439.5125 | 536.7994 | 440.21 | 543.32 | 438.36 | 534.12 | 438.5029 | 535.8292 | 935.07 | 935.07 | 983.35 | 983.35 | 968.77 | 1102.4 | 493.9538 | 628.9285 | 493.6849 | 520.882 | 493.7612 | 544.8654 | 493.3877 | 544.4531 | 493.2851 | 523.5001 | 493.313 | 523.4918
2021-05-20 03:00 | 439.7893 | 537.5971 | 441.62 | 545.16 | 439.68 | 536.15 | 439.5477 | 537.5907 | 931.87 | 931.87 | 979.81 | 979.81 | 969.54 | 1103.32 | 495.7253 | 631.494 | 494.1527 | 520.0497 | 495.9933 | 546.9373 | 495.5066 | 546.4006 | 495.544 | 525.519 | 495.5066 | 525.4793
2021-05-20 03:30 | 428.9162 | 524.4147 | 430.48 | 531.46 | 428.29 | 522.49 | 428.5519 | 524.1134 | 931.28 | 931.28 | 979.11 | 979.11 | 968.96 | 1102.69 | 495.9975 | 631.6226 | 495.0987 | 520.8726 | 496.1233 | 546.9942 | 495.9259 | 546.7333 | 495.9633 | 525.8508 | 496.0009 | 525.8906
2021-05-20 04:00 | 427.4054 | 522.1651 | 428.56 | 529.07 | 426.55 | 519.93 | 427.556 | 522.6357 | 929.22 | 929.22 | 977.34 | 977.34 | 966.94 | 1100.38 | 494.7668 | 630.1335 | 493.7114 | 520.1727 | 494.5632 | 545.4899 | 494.1891 | 545.0773 | 494.264 | 524.2744 | 494.0494 | 524.0844
2021-05-20 04:30 | 423.554 | 517.8682 | 424.93 | 524.63 | 423.02 | 516.14 | 423.7438 | 518.3853 | 927.37 | 927.37 | 974.1 | 974.1 | 966.26 | 1099.55 | 517.3788 | 659.2411 | 517.3224 | 519.9268 | 518.9499 | 543.2679 | 518.8957 | 543.2679 | 518.8711 | 522.3363 | 519.0678 | 522.5343
2021-05-20 05:00 | 422.4807 | 516.6828 | 424.73 | 524.49 | 423.29 | 516.44 | 423.4072 | 518.1414 | 928.83 | 928.83 | 976.51 | 976.51 | 963.53 | 1096.64 | 489.1697 | 623.0498 | 488.4138 | 519.35 | 524.7176 | 541.3382 | 524.7972 | 541.3264 | 520.6429 | 520.6429 | 520.532 | 520.532
2021-05-20 05:30 | 420.7557 | 514.0035 | 422.91 | 522.18 | 421.63 | 513.59 | 422.1669 | 515.8768 | 930.32 | 930.32 | 977.05 | 977.05 | 959.19 | 1091.79 | 488.1499 | 621.6336 | 487.1543 | 518.2719 | 487.5351 | 539.2591 | 487.9425 | 539.7098 | 487.3128 | 518.2252 | 487.498 | 518.4221
2021-05-20 06:00 | 419.6625 | 513.7632 | 419.93 | 518.39 | 418.9 | 511.25 | 420.4301 | 514.9032 | 924.07 | 924.07 | 971.48 | 971.48 | 957.32 | 1089.69 | 484.4568 | 617.0383 | 482.6445 | 513.7703 | 484.1445 | 535.5967 | 485.321 | 536.8542 | 485.2549 | 516.1136 | 485.218 | 516.0742
2021-05-20 06:30 | 419.7165 | 514.2674 | 421.33 | 519.62 | 420.04 | 512.83 | 420.5093 | 515.4591 | 922.21 | 922.21 | 970.03 | 970.03 | 954.17 | 1086.18 | 480.5927 | 612.1951 | 479.3866 | 511.1885 | 480.4967 | 531.8246 | 482.3812 | 533.9104 | 482.3813 | 513.2874 | 482.4182 | 513.3267
2021-05-20 07:00 | 425.3399 | 520.1976 | 427.33 | 526.83 | 426.34 | 519.23 | 427.2589 | 522.6515 | 935.25 | 935.25 | 984.26 | 984.26 | 968.58 | 1102.46 | 492.3448 | 627.3038 | 491.9179 | 523.0381 | 492.2263 | 544.3586 | 489.7433 | 541.6127 | 489.8544 | 520.8506 | 489.595 | 520.5748
2021-05-20 07:30 | 419.9242 | 513.2559 | 421.05 | 519.19 | 420.62 | 511.87 | 421.3717 | 515.0984 | 926.89 | 926.89 | 974.9 | 974.9 | 957.33 | 1091.61 | 506.7324 | 646.1196 | 505.7538 | 518.0732 | 506.6371 | 540.8096 | 504.5215 | 538.5513 | 504.4831 | 517.7854 | 504.5215 | 517.8248
2021-05-20 08:00 | 423.3901 | 514.7718 | 424.94 | 523.74 | 424.59 | 513.9 | 425.6169 | 518.059 | 946.08 | 946.08 | 994.74 | 994.74 | 963.77 | 1105.38 | 485.3599 | 618.6558 | 484.2466 | 518.3002 | 484.6521 | 541.27 | 484.5416 | 541.1465 | 484.7993 | 520.6207 | 484.6889 | 520.5022
2021-05-20 08:30 | 412.3188 | 505.9439 | 412.46 | 508.28 | 414.78 | 506.65 | 415.5651 | 510.0699 | 935.66 | 935.66 | 983.89 | 983.89 | 940.54 | 1085.2 | 474.3903 | 604.489 | 474.5475 | 513.9878 | 474.4126 | 534.4531 | 474.8854 | 534.9858 | 474.8127 | 514.2783 | 474.6309 | 514.0813
2021-05-20 09:00 | 407.7284 | 500.1379 | 409.09 | 504.15 | 410.77 | 501.67 | 411.5259 | 504.9961 | 938.37 | 938.37 | 986.68 | 986.68 | 936.65 | 1086.76 | 523.1909 | 667.2385 | 518.5461 | 518.5461 | 538.6064 | 538.6064 | 535.6635 | 535.6635 | 514.8821 | 514.8821 | 515.1572 | 515.1572
2021-05-20 09:30 | 475.2261 | 584.5694 | 477.66 | 589.07 | 479.42 | 587.9 | 479.5648 | 521.1923 | 934.28 | 934.28 | 981.99 | 981.99 | 932.77 | 1087.75 | 486.1132 | 619.3121 | 484.9911 | 519.1135 | 485.6017 | 538.5602 | 483.1016 | 535.7571 | 482.8442 | 514.7279 | 482.9178 | 514.8063
2021-05-20 10:00 | 402.1415 | 494.8791 | 403.81 | 496.71 | 405.12 | 496.55 | 405.2344 | 498.711 | 938.24 | 938.24 | 985.21 | 985.21 | 931.52 | 1091.27 | 466.4565 | 593.9047 | 465.4322 | 521.6291 | 502.1583 | 533.4493 | 499.0546 | 530.1523 | 499.2059 | 509.4966 | 499.0924 | 509.3808
2021-05-20 10:30 | 399.1428 | 490.9907 | 400.25 | 493.04 | 401.85 | 492.66 | 402.3008 | 495.0352 | 937.44 | 937.44 | 984.06 | 984.06 | 926.58 | 1089.56 | 574.4055 | 733.0786 | 521.7614 | 521.7614 | 533.5505 | 533.5505 | 530.4194 | 530.4194 | 509.3755 | 509.3755 | 509.6819 | 509.6819
2021-05-20 11:00 | 408.3964 | 502.7657 | 410.44 | 505.53 | 411.4 | 504.91 | 411.727 | 506.944 | 949.38 | 949.38 | 999.12 | 999.12 | 923.84 | 1090.2 | 556.8423 | 710.4401 | 522.2627 | 522.2627 | 532.575 | 532.575 | 529.8434 | 529.8434 | 509.2568 | 509.2568 | 509.1029 | 509.1029
2021-05-20 11:30 | 398.4986 | 490.9417 | 400.32 | 492.43 | 402.39 | 494.08 | 402.8264 | 496.3784 | 941.42 | 941.42 | 989.11 | 989.11 | 908.6 | 1074.78 | 590.3743 | 735.2764 | 521.733 | 521.733 | 528.9316 | 528.9316 | 525.7413 | 525.7413 | 505.0566 | 505.0566 | 505.0949 | 505.0949
2021-05-20 12:00 | 396.7817 | 488.8044 | 398.27 | 490.23 | 400.37 | 491.83 | 400.1608 | 493.0549 | 940.78 | 940.78 | 988.31 | 988.31 | 901.31 | 1068.44 | 569.7791 | 727.1088 | 522.2155 | 522.2155 | 529.6894 | 529.6894 | 525.9857 | 525.9857 | 505.4397 | 505.4397 | 505.478 | 505.478
2021-05-20 12:30 | 396.195 | 488.3498 | 398.31 | 490.14 | 400.47 | 492.28 | 400.1091 | 493.1945 | 939.02 | 939.02 | 985.93 | 985.93 | 903.8 | 1071.25 | 584.3156 | 736.5667 | 522.291 | 522.291 | 527.9245 | 527.9245 | 524.5075 | 524.5075 | 503.7592 | 503.7592 | 503.6825 | 503.6825
2021-05-20 13:00 | 395.3356 | 487.0742 | 397.08 | 488.64 | 399.22 | 490.48 | 399.2049 | 491.8849 | 939.06 | 939.06 | 985.93 | 985.93 | 903.62 | 1070.36 | 547.7834 | 698.6841 | 522.7072 | 522.7072 | 531.616 | 531.616 | 528.2151 | 528.2151 | 507.4981 | 507.4981 | 507.3444 | 507.3444
2021-05-20 13:30 | 401.7355 | 495.2544 | 403.46 | 496.53 | 405.92 | 499.19 | 405.5747 | 500.1168 | 947.38 | 947.38 | 995.77 | 995.77 | 903.76 | 1068.66 | 501.9253 | 639.4678 | 501.1444 | 521.8938 | 501.1149 | 530.8287 | 498.09 | 527.6244 | 498.4303 | 507.1448 | 497.9387 | 506.683
2021-05-20 14:00 | 404.6417 | 498.9637 | 405.91 | 499.54 | 407.83 | 501.74 | 408.2988 | 503.4732 | 945.79 | 945.79 | 994.17 | 994.17 | 905.86 | 1068.43 | 513.3029 | 654.143 | 513.1451 | 522.6882 | 512.9454 | 531.0453 | 509.9684 | 527.9631 | 507.3802 | 507.3802 | 507.111 | 507.111
2021-05-20 14:30 | 402.5027 | 496.7133 | 404.44 | 496.12 | 406.22 | 500.2 | 406.6605 | 501.8735 | 944.82 | 944.82 | 993.25 | 993.25 | 907.57 | 1066.96 | 468.7013 | 596.3491 | 467.9812 | 522.6505 | 467.8849 | 531.0052 | 465.3103 | 528.0833 | 465.2397 | 507.1879 | 465.5331 | 507.4186
2021-05-20 15:00 | 403.842 | 498.2182 | 406.23 | 498.81 | 407.98 | 502.1 | 407.5936 | 502.9601 | 942.69 | 942.69 | 990.1 | 990.1 | 911.21 | 1066.83 | 553.7621 | 706.1068 | 521.8277 | 521.8277 | 533.5546 | 533.5546 | 530.3407 | 530.3407 | 509.4291 | 509.4291 | 509.5449 | 509.5449
2021-05-20 15:30 | 405.6486 | 500.1941 | 406.6 | 499.96 | 409.23 | 503.45 | 410.0671 | 505.7337 | 940.8 | 940.8 | 988.51 | 988.51 | 926.68 | 1078.4 | 577.0599 | 734.957 | 522.7261 | 522.7261 | 535.4462 | 535.4462 | 532.5792 | 532.5792 | 511.7972 | 511.7972 | 511.7196 | 511.7196
2021-05-20 16:00 | 409.7524 | 504.6967 | 411.32 | 506.32 | 413.54 | 507.86 | 413.9404 | 509.9005 | 936.91 | 936.91 | 984.32 | 984.32 | 927.62 | 1073.57 | 485.8452 | 618.96 | 484.7246 | 519.5391 | 485.7516 | 538.6313 | 482.995 | 535.5746 | 482.9582 | 514.7404 | 482.848 | 514.6621
2021-05-20 16:30 | 414.6142 | 511.8633 | 417.61 | 511.55 | 419.31 | 516.81 | 419.4512 | 517.835 | 944.57 | 944.57 | 993.54 | 993.54 | 937.55 | 1078.64 | 479.4229 | 610.7681 | 478.0742 | 519.9457 | 479.3427 | 539.0179 | 476.893 | 536.1661 | 476.8931 | 515.3792 | 476.5893 | 515.1442
2021-05-20 17:00 | 418.1651 | 516.5465 | 420 | 512.84 | 421.88 | 520.4 | 422.3772 | 521.6241 | 941.01 | 941.01 | 990.45 | 990.45 | 939.25 | 1074.02 | 481.827 | 613.8993 | 480.664 | 518.1772 | 481.3069 | 536.5632 | 480.0144 | 535.0963 | 480.051 | 514.394 | 479.7586 | 514.0807
2021-05-20 17:30 | 425.7201 | 525.7401 | 426.72 | 521.64 | 427.57 | 526.87 | 429.2471 | 529.749 | 945.91 | 945.91 | 996.17 | 996.17 | 952.82 | 1085.09 | 485.3135 | 618.3712 | 483.9377 | 518.9055 | 484.386 | 536.981 | 483.3203 | 535.7994 | 483.5775 | 515.3008 | 482.9896 | 514.6743
2021-05-20 18:00 | 428.8042 | 529.6188 | 430.6 | 525.44 | 431.19 | 531.62 | 431.9543 | 532.1266 | 949.59 | 949.59 | 1000.7 | 1000.7 | 959.07 | 1092.05 | 509.5693 | 649.4016 | 508.559 | 523.634 | 510.5423 | 542.1639 | 506.4767 | 537.8872 | 506.5151 | 516.9511 | 506.4384 | 516.9511
2021-05-20 18:30 | 432.0822 | 533.8456 | 433.07 | 527.45 | 433.82 | 535.22 | 434.6626 | 534.805 | 953.02 | 953.02 | 1005.2 | 1005.2 | 958.96 | 1092.03 | 489.9263 | 623.9442 | 489.644 | 525.0241 | 490.0821 | 543.2955 | 486.2235 | 539.0179 | 485.9295 | 517.8071 | 485.8192 | 517.6896
2021-05-20 19:00 | 432.312 | 534.1577 | 433.21 | 527.17 | 433.64 | 535.22 | 434.7932 | 535.1111 | 956.36 | 956.36 | 1007.75 | 1007.75 | 963.49 | 1096.99 | 491.0623 | 625.3004 | 491.407 | 525.8375 | 491.491 | 544.537 | 487.4771 | 540.0899 | 487.6612 | 519.3755 | 487.293 | 518.9833
2021-05-20 19:30 | 430.9734 | 532.504 | 431.92 | 525.81 | 432.52 | 533.86 | 433.4731 | 533.4138 | 955.62 | 955.62 | 1008.22 | 1008.22 | 960.59 | 1093.63 | 486.7343 | 620.0386 | 485.7575 | 517.3829 | 487.0094 | 538.8549 | 486.7947 | 538.6617 | 486.8317 | 517.9066 | 486.8615 | 517.8995
2021-05-20 20:00 | 432.4938 | 534.3695 | 434.59 | 529.39 | 435.02 | 536.97 | 435.646 | 535.5093 | 964.08 | 964.08 | 1018.16 | 1018.16 | 965 | 1098.53 | 486.4922 | 619.9219 | 485.464 | 517.9692 | 487.0505 | 539.1678 | 486.9028 | 539.0043 | 486.8659 | 518.1371 | 486.8659 | 518.137
2021-05-20 20:30 | 433.2621 | 535.2523 | 434.86 | 530.88 | 435.34 | 537.08 | 435.9392 | 535.5121 | 967.46 | 967.46 | 1021.98 | 1021.98 | 965.65 | 1099.19 | 486.9725 | 620.5494 | 486.6261 | 518.1583 | 487.7793 | 539.6623 | 487.5942 | 539.4575 | 487.4832 | 518.5222 | 487.4462 | 518.4829
2021-05-20 21:00 | 436.4255 | 539.2165 | 438.01 | 535.53 | 438.28 | 540.71 | 438.9664 | 539.3025 | 974.43 | 974.43 | 1029.24 | 1029.24 | 975.7 | 1110.46 | 492.3889 | 627.4821 | 491.4276 | 521.0806 | 492.5717 | 544.3409 | 491.94 | 543.6428 | 492.1258 | 522.9178 | 491.8657 | 522.6415
2021-05-20 21:30 | 436.1811 | 538.9213 | 438.02 | 534.81 | 438.86 | 541.81 | 438.9396 | 538.699 | 972.52 | 972.52 | 1028.66 | 1028.66 | 972.68 | 1106.82 | 493.3743 | 628.6844 | 491.436 | 517.9219 | 492.9102 | 543.7963 | 492.5263 | 543.3295 | 492.4515 | 522.4269 | 492.4515 | 522.4269
2021-05-20 22:00 | 441.4395 | 545.4495 | 443.37 | 542.04 | 443.85 | 548.08 | 443.2616 | 543.2943 | 976.68 | 976.68 | 1030.35 | 1030.35 | 984.4 | 1119.88 | 499.6863 | 636.6362 | 498.724 | 521.4872 | 498.2921 | 549.0398 | 497.3158 | 547.9642 | 497.3909 | 527.1017 | 496.8652 | 526.5448
2021-05-20 22:30 | 442.6064 | 546.8837 | 444.56 | 544.47 | 445.3 | 549.82 | 445.3276 | 545.4051 | 977.6 | 977.6 | 1033.6 | 1033.6 | 982.34 | 1117.56 | 501.2917 | 638.7626 | 500.3655 | 521.1751 | 499.0367 | 549.3892 | 498.3588 | 548.6428 | 498.3588 | 527.7178 | 498.1704 | 527.5184
2021-05-20 23:00 | 443.4755 | 547.761 | 444.94 | 543.37 | 443.87 | 548.36 | 444.1433 | 543.9191 | 971.01 | 971.01 | 1024.21 | 1024.21 | 985.75 | 1121.53 | 509.2614 | 648.6801 | 508.4641 | 524.7026 | 502.7185 | 552.9733 | 502.1518 | 552.35 | 501.774 | 530.9266 | 502.0007 | 531.1665
2021-05-20 23:30 | 444.558 | 548.853 | 445.37 | 542.94 | 443.74 | 548.21 | 444.3671 | 543.8125 | 977.89 | 977.89 | 1034.85 | 1034.85 | 981.98 | 1117.35 | 509.7039 | 649.2665 | 508.6288 | 523.4543 | 505.0931 | 552.8706 | 504.0298 | 551.7067 | 504.1437 | 532.7374 | 504.0297 | 532.6169
2021-05-21 | 441.3566 | 544.8255 | 443.57 | 540.9 | 442.89 | 547.21 | 443.1426 | 542.108 | 978.17 | 978.17 | 1034.93 | 1034.93 | 981.19 | 1115.96 | 511.2766 | 651.2993 | 509.8565 | 522.8868 | 510.7079 | 552.5381 | 508.9021 | 550.5843 | 508.9789 | 536.3047 | 508.9021 | 536.2238
2021-05-21 00:30 | 447.1977 | 552.0309 | 448.08 | 546.67 | 448.05 | 553.53 | 448.7038 | 546.6206 | 974.87 | 974.87 | 1031.09 | 1031.09 | 977.68 | 1111.91 | 508.93 | 648.47 | 507.7601 | 517.1464 | 508.9716 | 546.8846 | 510.23 | 548.2148 | 510.1913 | 536.6796 | 509.9205 | 536.3948
2021-05-21 01:00 | 450.5257 | 556.2627 | 451.92 | 552.41 | 451.53 | 557.9 | 452.0171 | 549.9379 | 978.48 | 978.48 | 1034.7 | 1034.7 | 980.36 | 1114.94 | 511.9295 | 652.3279 | 511.1088 | 518.2341 | 511.7398 | 547.3835 | 513.2556 | 549.0462 | 513.1389 | 539.1993 | 513.2944 | 539.3627
2021-05-21 01:30 | 454.6421 | 561.3417 | 456.61 | 558.52 | 455.77 | 563.1 | 456.054 | 553.8175 | 984.43 | 984.43 | 1041.51 | 1041.51 | 985.67 | 1120.82 | 515.229 | 656.6644 | 514.0212 | 519.1514 | 513.1389 | 548.8799 | 514.3436 | 550.1686 | 514.4214 | 540.5469 | 514.1674 | 540.246
2021-05-21 02:00 | 455.7768 | 562.9252 | 456.9 | 559.83 | 456.39 | 563.94 | 456.7068 | 554.4196 | 986.07 | 986.07 | 1044.42 | 1044.42 | 989.24 | 1124.64 | 516.1907 | 657.81 | 515.6649 | 519.4634 | 516.488 | 548.88 | 517.5441 | 550.0024 | 517.3876 | 542.8199 | 517.5833 | 543.0251
2021-05-21 02:30 | 458.3687 | 566.0901 | 460.26 | 564.1 | 458.97 | 567.03 | 459.6248 | 556.8293 | 981.2 | 981.2 | 1038.01 | 1038.01 | 993.73 | 1129.49 | 518.9259 | 661.4305 | 517.9829 | 519.5202 | 513.9965 | 548.5059 | 515.282 | 549.8776 | 515.2041 | 541.0645 | 515.0872 | 540.9418
2021-05-21 03:00 | 461.8241 | 570.4029 | 464.18 | 569.23 | 462.76 | 571.71 | 463.1635 | 560.0682 | 983.54 | 983.54 | 1040.96 | 1040.96 | 997.18 | 1133.35 | 519.1362 | 661.4684 | 518.2699 | 520.4753 | 517.5214 | 549.8361 | 518.4213 | 550.7922 | 518.5386 | 543.9942 | 518.4604 | 543.912
2021-05-21 03:30 | 463.6787 | 572.7328 | 465.71 | 571.32 | 463.71 | 573.04 | 463.8358 | 560.5175 | 986.87 | 986.87 | 1045.29 | 1045.29 | 1000.88 | 1137.36 | 520.1946 | 662.9576 | 519.5715 | 520.447 | 517.8529 | 549.3372 | 519.2244 | 550.7922 | 518.9501 | 544.2259 | 518.9893 | 544.267
2021-05-21 04:00 | 463.0713 | 572.0435 | 464.5 | 570.12 | 463.25 | 572.34 | 464.2069 | 561.0263 | 988.55 | 988.55 | 1046.79 | 1046.79 | 997.71 | 1133.79 | 519.3922 | 661.9348 | 518.7029 | 519.5768 | 517.1318 | 548.7137 | 518.4246 | 550.0855 | 518.3071 | 543.5848 | 518.1504 | 543.4205
2021-05-21 04:30 | 464.8516 | 574.3365 | 466.79 | 573.28 | 465.6 | 575.17 | 465.9046 | 562.1189 | 990.84 | 990.84 | 1050.76 | 1050.76 | 998.48 | 1134.54 | 520.9125 | 664.1308 | 518.6785 | 518.6785 | 517.6625 | 548.0901 | 518.7227 | 549.1294 | 518.9583 | 543.9697 | 518.9976 | 544.0109
2021-05-21 05:00 | 465.0486 | 574.5973 | 466.68 | 573.33 | 465.27 | 574.7 | 466.0289 | 561.9738 | 990.95 | 990.95 | 1051.26 | 1051.26 | 997.98 | 1133.92 | 521.201 | 664.485 | 518.234 | 518.234 | 518.9272 | 547.3835 | 520.5824 | 549.1294 | 520.1094 | 544.717 | 520.1883 | 544.7995
2021-05-21 05:30 | 464.7297 | 574.2117 | 466.53 | 572.74 | 465.73 | 575.27 | 466.2446 | 561.6505 | 986.53 | 986.53 | 1045.95 | 1045.95 | 995.73 | 1131.26 | 520.5991 | 663.6335 | 516.8817 | 516.8817 | 518.7717 | 545.5129 | 520.142 | 546.9262 | 520.1552 | 544.376 | 519.9575 | 544.1691
2021-05-21 06:00 | 462.9041 | 571.9445 | 464.82 | 569.77 | 463.91 | 572.99 | 464.4227 | 559.1173 | 983.16 | 983.16 | 1042.46 | 1042.46 | 995.48 | 1130.8 | 519.3416 | 662.0381 | 514.3755 | 514.3755 | 518.6801 | 543.8085 | 520.7021 | 545.9286 | 520.702 | 544.5635 | 520.7418 | 544.605
2021-05-21 06:30 | 461.9261 | 570.7051 | 462.87 | 567.08 | 461.81 | 570.03 | 462.7661 | 557.2881 | 983.43 | 983.43 | 1042.88 | 1042.88 | 990.82 | 1125.48 | 519.3525 | 662.3315 | 515.1605 | 515.1605 | 518.9575 | 544.0995 | 520.5831 | 545.8038 | 521.4554 | 545.3513 | 521.059 | 544.9367
2021-05-21 07:00 | 463.6932 | 572.6578 | 465.58 | 570.41 | 467.15 | 576.02 | 467.4985 | 562.8788 | 997.96 | 997.96 | 1059.28 | 1059.28 | 993.72 | 1128.79 | 524.9487 | 669.5729 | 519.4539 | 519.4539 | 524.704 | 549.2956 | 523.5128 | 548.0486 | 523.6319 | 547.4357 | 523.4731 | 547.2697
2021-05-21 07:30 | 462.2947 | 570.7593 | 462.55 | 566.72 | 464.45 | 572.21 | 465.1174 | 561.0716 | 995.79 | 995.79 | 1056.83 | 1056.83 | 990.86 | 1127.12 | 520.9525 | 664.544 | 517.903 | 517.903 | 520.3018 | 546.6353 | 519.2731 | 545.5544 | 519.4313 | 544.3561 | 519.6115 | 544.522
2021-05-21 08:00 | 460.9165 | 568.8947 | 462.7 | 567.12 | 463.04 | 570.32 | 464.0953 | 564.2558 | 997.5 | 997.5 | 1058.47 | 1058.47 | 991.65 | 1134.3 | 516.3402 | 658.5883 | 515.3809 | 518.7068 | 516.037 | 548.0486 | 515.1368 | 547.0925 | 515.2543 | 544.4772 | 515.1368 | 544.353
2021-05-21 08:30 | 457.092 | 564.0772 | 458.49 | 562.94 | 458.44 | 564.46 | 459.534 | 563.1606 | 996.97 | 996.97 | 1057.05 | 1057.05 | 986.35 | 1134.33 | 508.9117 | 648.8989 | 507.9529 | 520.3713 | 508.4707 | 549.5451 | 507.3938 | 548.3811 | 507.3169 | 541.4082 | 507.24 | 541.3261
2021-05-21 09:00 | 453.8403 | 559.495 | 454.96 | 559.95 | 454.74 | 559.31 | 455.5097 | 561.553 | 995.51 | 995.51 | 1054.53 | 1054.53 | 979.6 | 1132.95 | 502.0359 | 639.6923 | 501.13 | 523.1611 | 501.2542 | 552.3718 | 500.3182 | 551.2078 | 500.356 | 539.475 | 500.5069 | 539.6376
2021-05-21 09:30 | 441.5764 | 544.2673 | 443.92 | 546.93 | 443.37 | 545.38 | 443.9715 | 547.2374 | 989.16 | 989.16 | 1046.7 | 1046.7 | 969.42 | 1127.17 | 493.5569 | 628.8457 | 492.382 | 523.6718 | 493.0569 | 553.4111 | 491.7976 | 551.9977 | 491.9087 | 535.6485 | 491.8717 | 535.6083
2021-05-21 10:00 | 427.3748 | 526.8649 | 429.5 | 529.86 | 430.92 | 530.21 | 431.3516 | 531.8252 | 976.61 | 976.61 | 1032.34 | 1032.34 | 943.09 | 1102.67 | 480.6402 | 612.2856 | 480.4756 | 524.7404 | 479.0494 | 548.9802 | 477.5347 | 547.2444 | 477.5347 | 526.3105 | 477.4626 | 526.231
2021-05-21 10:30 | 416.6165 | 513.5114 | 419.6 | 517.8 | 420.6 | 517.54 | 420.7166 | 518.6053 | 969.06 | 969.06 | 1023.2 | 1023.2 | 935.82 | 1099.13 | 472.9909 | 602.3967 | 471.6986 | 524.6743 | 472.3783 | 546.5513 | 470.2184 | 544.0524 | 470.4336 | 523.2275 | 470.3981 | 523.2212
2021-05-21 11:00 | 405.7411 | 499.7473 | 408.72 | 504.66 | 410.21 | 504.46 | 410.1593 | 505.2571 | 960.08 | 960.08 | 1011.81 | 1011.81 | 920.76 | 1085.44 | 460.0439 | 585.9988 | 459.2065 | 518.6123 | 459.8112 | 536.2875 | 460.5435 | 537.1417 | 460.8574 | 516.636 | 460.2646 | 515.9714
2021-05-21 11:30 | 403.2437 | 496.8622 | 404.43 | 499.39 | 406.31 | 499.89 | 406.3586 | 500.764 | 953.84 | 953.84 | 1004.94 | 1004.94 | 911.9 | 1077.87 | 454.8909 | 579.136 | 455.319 | 519.9457 | 454.448 | 533.1507 | 455.4194 | 534.2835 | 455.4539 | 513.4727 | 455.5229 | 513.5505
2021-05-21 12:00 | 400.5924 | 493.237 | 402.28 | 496.87 | 404.1 | 496.71 | 404.2149 | 497.6972 | 948.48 | 948.48 | 997.44 | 997.44 | 907.91 | 1074.89 | 451.9415 | 575.092 | 451.1352 | 519.1797 | 451.4326 | 531.6412 | 452.4935 | 532.8906 | 452.4593 | 511.981 | 452.4593 | 511.981
2021-05-21 12:30 | 396.6436 | 488.7343 | 398.31 | 492.06 | 399.28 | 491.3 | 399.5562 | 492.4073 | 936.85 | 936.85 | 984.1 | 984.1 | 901.48 | 1068.43 | 446.1462 | 567.8556 | 446.317 | 518.9717 | 446.32 | 527.7508 | 447.9796 | 529.713 | 447.6408 | 508.4543 | 447.5392 | 508.3388
2021-05-21 13:00 | 391.2947 | 482.54 | 393.5 | 485.95 | 394.18 | 485.47 | 394.1275 | 486.0514 | 932.79 | 932.79 | 979.48 | 979.48 | 899.68 | 1065.91 | 445.6685 | 567.4365 | 444.7204 | 519.0189 | 445.1926 | 526.7523 | 446.441 | 528.2295 | 446.4073 | 507.315 | 446.441 | 507.3533
2021-05-21 13:30 | 392.0035 | 483.153 | 393.92 | 486.6 | 394.43 | 485.46 | 394.3712 | 486.0914 | 926.84 | 926.84 | 972.18 | 972.18 | 893.64 | 1057.99 | 443.0716 | 563.8695 | 442.6121 | 519.1986 | 442.8709 | 524.15 | 443.8444 | 525.3021 | 443.9116 | 504.5219 | 443.9788 | 504.5982
2021-05-21 14:00 | 396.0993 | 488.3783 | 398.43 | 492.02 | 398.57 | 490.84 | 398.4254 | 491.2958 | 933.75 | 933.75 | 979.88 | 979.88 | 897.84 | 1061.04 | 442.0496 | 562.2523 | 442.1454 | 523.6658 | 441.6907 | 523.431 | 442.6544 | 524.5731 | 442.7874 | 503.7173 | 442.588 | 503.4904
2021-05-21 14:30 | 390.9681 | 482.1431 | 393.04 | 485.17 | 394.32 | 485.62 | 394.3132 | 486.3389 | 925.68 | 925.68 | 970.9 | 970.9 | 887.99 | 1045.56 | 440.4394 | 560.3752 | 440.176 | 518.2637 | 439.9845 | 518.4218 | 440.4862 | 519.0129 | 440.8018 | 498.5826 | 440.7504 | 498.5448
2021-05-21 15:00 | 395.013 | 487.1552 | 396.96 | 489.9 | 398.51 | 490.72 | 398.7394 | 491.786 | 923.71 | 923.71 | 969.57 | 969.57 | 888.26 | 1041.55 | 441.3524 | 561.791 | 440.7523 | 516.3284 | 440.7709 | 516.4738 | 441.5431 | 517.3785 | 441.7781 | 496.9013 | 441.476 | 496.5615
2021-05-21 15:30 | 393.9043 | 486.4554 | 395.65 | 487.03 | 396.8 | 489.37 | 396.6514 | 489.8083 | 915.56 | 915.56 | 960.17 | 960.17 | 887.95 | 1036.14 | 441.4232 | 561.8068 | 440.9374 | 513.1512 | 441.423 | 513.9018 | 442.4347 | 515.0796 | 442.3672 | 494.3141 | 442.4684 | 494.4272
2021-05-21 16:00 | 397.8516 | 490.8931 | 400.26 | 492.88 | 401.15 | 494.04 | 401.7122 | 495.6566 | 917.03 | 917.03 | 962.31 | 962.31 | 900.96 | 1044.26 | 455.2733 | 579.9172 | 453.8592 | 512.9097 | 454.5931 | 520.4177 | 456.0223 | 522.0539 | 455.883 | 501.2599 | 455.8133 | 501.1832
2021-05-21 16:30 | 408.2748 | 504.2859 | 410.4 | 503.71 | 410.72 | 506.53 | 411.2621 | 507.9393 | 925.92 | 925.92 | 972.33 | 972.33 | 923.38 | 1063.19 | 469.6458 | 598.3545 | 468.9006 | 521.6196 | 469.5089 | 531.5957 | 467.6669 | 529.5102 | 467.8086 | 508.8284 | 467.6669 | 508.6742
2021-05-21 17:00 | 412.3723 | 509.5328 | 414.07 | 505.56 | 414.46 | 511.74 | 415.3926 | 513.2648 | 926.23 | 926.23 | 972.89 | 972.89 | 934.48 | 1068.66 | 477.4171 | 608.9748 | 476.1108 | 519.4823 | 477.1614 | 533.7344 | 475.8613 | 532.2801 | 475.7529 | 511.3629 | 475.8251 | 511.4405
2021-05-21 17:30 | 419.5736 | 518.4494 | 420.98 | 512.28 | 420.91 | 519.79 | 421.6096 | 520.7648 | 928.4 | 928.4 | 977.44 | 977.44 | 942.09 | 1072.84 | 486.83 | 620.9325 | 485.696 | 518.5177 | 486.6572 | 538.8218 | 485.7714 | 537.841 | 485.7344 | 517.0107 | 485.6237 | 516.8928
2021-05-21 18:00 | 428.5256 | 529.4456 | 430.97 | 524.65 | 431.9 | 533.16 | 432.4928 | 532.5705 | 950.33 | 950.33 | 1001.52 | 1001.52 | 966.62 | 1100.17 | 495.2497 | 631.8468 | 494.2447 | 520.882 | 495.6295 | 546.7529 | 494.9565 | 546.0104 | 494.8444 | 524.9655 | 495.1061 | 525.2432
2021-05-21 18:30 | 435.389 | 537.9604 | 437.49 | 532.62 | 438.08 | 540.86 | 438.397 | 538.603 | 959.83 | 959.83 | 1012.58 | 1012.58 | 976.51 | 1111.19 | 500.0868 | 637.4723 | 498.3519 | 523.1422 | 500.0193 | 550.9429 | 499.043 | 549.8672 | 498.9679 | 528.773 | 498.8928 | 528.6934
2021-05-21 19:00 | 439.8624 | 543.4843 | 440.99 | 537.4 | 441.42 | 544.84 | 443.0027 | 543.0473 | 964.94 | 964.94 | 1017.99 | 1017.99 | 981.36 | 1116.48 | 504.7076 | 643.4321 | 503.4705 | 523.3976 | 504.8426 | 553.6605 | 503.7055 | 552.4133 | 503.7434 | 532.5692 | 503.7813 | 532.6093
2021-05-21 19:30 | 439.819 | 543.158 | 441.54 | 540.07 | 443.43 | 546.66 | 444.024 | 542.0365 | 960.3 | 960.3 | 1014.63 | 1014.63 | 968.73 | 1101.82 | 506.5155 | 646.2223 | 505.9816 | 519.889 | 506.2976 | 548.7968 | 505.2238 | 547.6328 | 505.0703 | 532.431 | 505.0704 | 532.431
2021-05-21 20:00 | 444.3977 | 548.7765 | 446.7 | 546.81 | 448 | 552.19 | 448.5457 | 546.6248 | 972.01 | 972.01 | 1028.56 | 1028.56 | 977.71 | 1111.81 | 511.2902 | 652.2682 | 510.3539 | 520.636 | 512.764 | 551.0832 | 511.4102 | 549.6282 | 511.3328 | 537.9148 | 511.3329 | 537.9149
2021-05-21 20:30 | 450.2544 | 555.9821 | 452.4 | 554.19 | 453.39 | 558.81 | 453.9818 | 552.2633 | 967.69 | 967.69 | 1021.68 | 1021.68 | 985.99 | 1121.04 | 517.3768 | 659.9238 | 516.201 | 523.2084 | 517.5681 | 553.3279 | 516.0516 | 551.7067 | 516.2462 | 542.3962 | 516.0517 | 542.192
2021-05-21 21:00 | 451.4515 | 557.3647 | 454.26 | 556.84 | 455.99 | 562.06 | 455.5389 | 553.0651 | 965.14 | 965.14 | 1019.63 | 1019.63 | 984.78 | 1119.46 | 515.3797 | 657.3116 | 514.1023 | 521.421 | 518.723 | 551.5405 | 516.9636 | 549.6697 | 516.8464 | 542.3188 | 516.9246 | 542.4008
2021-05-21 21:30 | 454.5331 | 561.2626 | 456.02 | 559.13 | 457.39 | 563.85 | 457.962 | 555.6896 | 971.74 | 971.74 | 1026.59 | 1026.59 | 990.02 | 1125.28 | 510.5778 | 650.8954 | 509.7665 | 522.9058 | 520.8369 | 552.7875 | 518.6827 | 550.4597 | 518.8785 | 544.2173 | 518.8002 | 544.1351
2021-05-21 22:00 | 454.8624 | 561.9088 | 457.92 | 560.9 | 458.86 | 566.23 | 458.9006 | 557.5315 | 986.66 | 986.66 | 1043.75 | 1043.75 | 1001.07 | 1137.67 | 523.8276 | 667.957 | 523.1221 | 525.8564 | 525.7343 | 555.6973 | 523.6106 | 553.4526 | 523.5319 | 548.5649 | 523.6893 | 548.7297
2021-05-21 22:30 | 458.164 | 565.8613 | 459.36 | 564 | 460.63 | 568.35 | 461.1028 | 558.6199 | 985.01 | 985.01 | 1042.67 | 1042.67 | 996.55 | 1132.41 | 516.5432 | 659.2003 | 515.8302 | 520.0214 | 520.1254 | 549.6283 | 521.1875 | 550.7506 | 520.9121 | 545.787 | 521.1088 | 545.993
2021-05-21 23:00 | 461.7437 | 570.4552 | 463.14 | 568.32 | 462.31 | 570.67 | 463.1532 | 559.8878 | 974.19 | 974.19 | 1031 | 1031 | 1002.32 | 1138.82 | 518.9409 | 662.8751 | 518.7249 | 522.1776 | 521.8926 | 550.7922 | 522.8773 | 551.8314 | 522.8773 | 547.6815 | 522.9167 | 547.7227
2021-05-21 23:30 | 461.3304 | 569.9496 | 462.64 | 567.23 | 461.68 | 570.15 | 462.1635 | 559.1102 | 983.79 | 983.79 | 1041.42 | 1041.42 | 1004.64 | 1141.4 | 525.1129 | 671.5186 | 521.0522 | 521.0522 | 524.9046 | 550.7506 | 526.2913 | 552.2055 | 526.4498 | 550.6714 | 526.7667 | 551.003
2021-05-22 | 462.75 | 571.639 | 465.64 | 571.83 | 464.18 | 573.03 | 464.8802 | 562.3278 | 989.62 | 989.62 | 1048.16 | 1048.16 | 1014.34 | 1152.21 | 529.8316 | 678.6683 | 523.8326 | 523.8326 | 529.8809 | 553.7436 | 531.114 | 554.9491 | 530.6367 | 554.5334 | 530.8754 | 554.7828
2021-05-22 00:30 | 467.917 | 578.0173 | 470.12 | 577.31 | 468.44 | 578.45 | 469.065 | 566.654 | 991.9 | 991.9 | 1050.2 | 1050.2 | 1019.26 | 1157.73 | 533.2349 | 682.9899 | 526.0739 | 526.0739 | 532.6404 | 555.6558 | 533.0787 | 556.113 | 532.999 | 556.0299 | 532.9592 | 555.9883
2021-05-22 01:00 | 468.4669 | 578.6489 | 470.53 | 578.97 | 469.29 | 579.29 | 470.0081 | 567.4298 | 992.6 | 992.6 | 1051.32 | 1051.32 | 1019.18 | 1157.5 | 533.9825 | 683.9105 | 525.6766 | 525.6766 | 533.5386 | 554.9491 | 533.9905 | 555.3232 | 533.9506 | 555.2816 | 533.8583 | 555.2817
2021-05-22 01:30 | 468.6345 | 578.9075 | 471.8 | 580.86 | 471.14 | 581.64 | 471.2147 | 567.8723 | 994.42 | 994.42 | 1053.66 | 1053.66 | 1017.97 | 1156 | 529.9885 | 678.7919 | 522.8301 | 522.8301 | 530.8447 | 551.9977 | 532.244 | 553.4526 | 532.004 | 553.2031 | 531.9641 | 553.1616
2021-05-22 02:00 | 466.9935 | 576.6466 | 469.44 | 578.54 | 469.08 | 578.73 | 469.0255 | 565.5873 | 993.63 | 993.63 | 1052.73 | 1052.73 | 1015.36 | 1153.03 | 530.6284 | 679.5322 | 520.7874 | 520.7874 | 531.0455 | 550.709 | 532.6088 | 552.3302 | 532.5687 | 552.2886 | 532.4886 | 552.2055
2021-05-22 02:30 | 469.2108 | 579.4341 | 471.59 | 581.25 | 471.01 | 581.18 | 470.8412 | 567.3543 | 989.6 | 989.6 | 1048.75 | 1048.75 | 1018.96 | 1156.99 | 534.7941 | 684.7874 | 521.752 | 521.752 | 534.4781 | 551.291 | 535.4454 | 552.2886 | 535.405 | 552.247 | 535.4454 | 552.2886
2021-05-22 03:00 | 466.7888 | 576.3362 | 468.97 | 578.44 | 468.74 | 578.13 | 469.021 | 565.3461 | 994.99 | 994.99 | 1054.19 | 1054.19 | 1017.47 | 1155.17 | 532.94 | 682.0038 | 520.9955 | 520.9955 | 532.2076 | 549.7529 | 533.8173 | 551.4157 | 533.6161 | 551.2078 | 533.4551 | 551.0416
2021-05-22 03:30 | 468.1471 | 577.9068 | 469.86 | 579.66 | 469.8 | 579.31 | 470.0246 | 566.4382 | 995.81 | 995.81 | 1055.53 | 1055.53 | 1019.77 | 1157.69 | 536.5888 | 686.9001 | 520.7023 | 520.7023 | 535.7954 | 551.0416 | 536.9271 | 552.2055 | 536.725 | 551.9976 | 537.0484 | 552.3302
2021-05-22 04:00 | 468.653 | 578.1909 | 471.1 | 581.47 | 470.83 | 580.15 | 471.1007 | 567.5588 | 995.9 | 995.9 | 1055.99 | 1055.99 | 1021.79 | 1159.95 | 535.616 | 685.1432 | 521.3359 | 521.3359 | 535.5676 | 551.2078 | 536.6985 | 552.3718 | 536.5774 | 552.2471 | 536.7389 | 552.4133
2021-05-22 04:30 | 464.02 | 572.5285 | 467.1 | 576.52 | 467.41 | 575.92 | 467.8564 | 563.7667 | 990.55 | 990.55 | 1050.01 | 1050.01 | 1018.13 | 1155.71 | 533.5967 | 682.4359 | 519.3215 | 519.3215 | 533.9685 | 549.2957 | 535.0595 | 550.418 | 535.2615 | 550.6259 | 535.302 | 550.6674
2021-05-22 05:00 | 465.7685 | 574.6019 | 467.82 | 577.45 | 468.18 | 576.77 | 468.4824 | 564.1142 | 992.75 | 992.75 | 1051.84 | 1051.84 | 1013.77 | 1150.89 | 533.6354 | 681.4658 | 519.3688 | 519.3688 | 533.1603 | 548.4643 | 534.5342 | 549.8776 | 534.2917 | 549.6282 | 534.4534 | 549.7946
2021-05-22 05:30 | 463.2812 | 570.8899 | 466.12 | 575.62 | 466.6 | 574.04 | 466.2939 | 561.4725 | 983.44 | 983.44 | 1042.43 | 1042.43 | 1013.31 | 1150.19 | 531.5035 | 678.9742 | 517.5059 | 517.5059 | 530.6498 | 546.6769 | 532.0217 | 548.0901 | 531.9006 | 547.9655 | 532.1023 | 548.1733
2021-05-22 06:00 | 467.2844 | 575.525 | 469.01 | 579.18 | 469.37 | 576.92 | 469.4355 | 564.6924 | 988.52 | 988.52 | 1047.89 | 1047.89 | 1019.69 | 1157.28 | 533.1909 | 680.4897 | 522.8395 | 522.8395 | 533.0498 | 552.7875 | 531.0054 | 550.6674 | 531.0054 | 550.6674 | 530.6848 | 550.335
2021-05-22 06:30 | 465.6536 | 573.5854 | 467.71 | 577.26 | 468.19 | 575.52 | 468.5631 | 563.5237 | 979.77 | 979.77 | 1037.44 | 1037.44 | 1016.32 | 1153.38 | 532.2971 | 679.6394 | 521.6764 | 521.6764 | 531.6788 | 550.418 | 529.7112 | 548.3812 | 529.7513 | 548.4227 | 530.0325 | 548.7137
2021-05-22 07:00 | 469.8762 | 577.7314 | 471.29 | 581.69 | 470.48 | 577.17 | 471.0638 | 566.1901 | 978.82 | 978.82 | 1036.9 | 1036.9 | 1029.81 | 1168.55 | 534.7316 | 682.6828 | 521.8938 | 521.8938 | 534.5092 | 551.4573 | 533.7034 | 550.6259 | 533.5018 | 550.418 | 533.3005 | 550.2103
2021-05-22 07:30 | 465.2539 | 570.4672 | 465.96 | 575.38 | 465.4 | 569 | 466.7895 | 562.5267 | 973.19 | 973.19 | 1030.05 | 1030.05 | 1022.02 | 1161.22 | 533.1035 | 680.7831 | 520.532 | 520.532 | 533.0737 | 548.7137 | 531.9833 | 547.5913 | 531.8218 | 547.425 | 531.6414 | 547.2172
2021-05-22 08:00 | 461.9743 | 564.3489 | 463.55 | 572.18 | 462.47 | 562.83 | 463.6424 | 562.3847 | 974.83 | 974.83 | 1032.53 | 1032.53 | 1011.33 | 1155.41 | 528.7435 | 675.1693 | 520.2389 | 520.2389 | 528.7313 | 548.9631 | 526.6494 | 546.8015 | 526.2792 | 546.5105 | 526.7294 | 546.8846
2021-05-22 08:30 | 456.1248 | 557.026 | 457.11 | 563.71 | 454.8 | 553.74 | 456.3772 | 557.5237 | 983.45 | 983.45 | 1043.05 | 1043.05 | 1006.78 | 1156.86 | 522.0607 | 666.443 | 521.2032 | 523.1138 | 522.1849 | 552.8291 | 520.1077 | 550.7922 | 519.6367 | 550.2934 | 519.8329 | 550.5012
2021-05-22 09:00 | 446.0215 | 544.9363 | 447.49 | 551.9 | 445.11 | 542.32 | 445.5932 | 544.5994 | 972.08 | 972.08 | 1028.37 | 1028.37 | 992.23 | 1146.94 | 507.3057 | 647.144 | 505.774 | 524.608 | 507.1424 | 555.0737 | 504.294 | 551.9561 | 504.6738 | 543.0615 | 504.3319 | 542.6936
2021-05-22 09:30 | 435.4124 | 533.0816 | 437.31 | 539.53 | 434.92 | 531.31 | 435.6415 | 533.4636 | 962.69 | 962.69 | 1016.46 | 1016.46 | 969.13 | 1127.27 | 490.7312 | 625.8834 | 489.1417 | 524.3716 | 489.9818 | 554.3255 | 488.3651 | 552.5797 | 488.2182 | 532.7791 | 488.2549 | 532.8192
2021-05-22 10:00 | 420.7033 | 515.7184 | 422.18 | 521.41 | 421.33 | 515.48 | 421.6243 | 517.0037 | 953.44 | 953.44 | 1004.09 | 1004.09 | 943.03 | 1102.9 | 478.5543 | 610.093 | 477.3782 | 524.3905 | 477.6827 | 548.3971 | 475.5674 | 545.9685 | 475.6032 | 525.0441 | 475.5674 | 525.0045
2021-05-22 10:30 | 409.903 | 502.362 | 411.4 | 508.1 | 410.87 | 502.4 | 411.3358 | 504.1498 | 946.95 | 946.95 | 996.68 | 996.68 | 925.86 | 1088.37 | 465.5235 | 593.5053 | 464.6086 | 523.3597 | 465.1694 | 540.5287 | 462.7094 | 537.595 | 462.6394 | 516.782 | 462.5826 | 516.6258
2021-05-22 11:00 | 402.7166 | 493.4128 | 403.85 | 498.61 | 402.34 | 492.25 | 402.8939 | 493.7909 | 935.11 | 935.11 | 982.26 | 982.26 | 913.56 | 1078.06 | 456.2766 | 581.3013 | 455.3107 | 521.5723 | 455.2766 | 533.6233 | 453.2139 | 531.2056 | 453.1452 | 510.3191 | 453.2139 | 510.3965
2021-05-22 11:30 | 397.4898 | 486.7101 | 399.92 | 493.63 | 397.79 | 486.39 | 398.3179 | 487.971 | 929.33 | 929.33 | 975 | 975 | 905.26 | 1071.67 | 450.0683 | 573.163 | 448.972 | 522.8963 | 449.4213 | 531.0551 | 447.0552 | 528.2592 | 447.2041 | 507.505 | 447.1703 | 507.4666
2021-05-22 12:00 | 389.7585 | 477.1713 | 391.61 | 483.15 | 391.14 | 478.48 | 390.9548 | 478.8358 | 917.66 | 917.66 | 962 | 962 | 890.38 | 1056.29 | 440.0291 | 560.9964 | 439.5345 | 518.5272 | 439.3986 | 522.3611 | 439.9088 | 522.8369 | 439.9422 | 502.0766 | 439.9756 | 502.116
2021-05-22 12:30 | 388.0029 | 475.395 | 389.87 | 481.07 | 388.73 | 475.94 | 388.8361 | 476.5763 | 915.81 | 915.81 | 959.41 | 959.41 | 888.98 | 1055.86 | 436.7769 | 556.4804 | 436.1106 | 519.993 | 436.235 | 520.6659 | 436.5774 | 521.2219 | 436.5114 | 500.2824 | 436.5113 | 500.2823
2021-05-22 13:00 | 385.0367 | 472.1056 | 387.84 | 478.63 | 387.09 | 474.25 | 386.5648 | 474.1315 | 913.04 | 913.04 | 956.76 | 956.76 | 877.79 | 1042.54 | 431.5216 | 549.7322 | 430.3043 | 514.495 | 430.7321 | 515.3682 | 430.6817 | 515.2899 | 430.8127 | 494.7052 | 430.8127 | 494.7052
2021-05-22 13:30 | 384.2884 | 472.0989 | 386.01 | 476.65 | 385.63 | 473.29 | 386.0323 | 474.3211 | 910.6 | 910.6 | 953.31 | 953.31 | 878.47 | 1041.69 | 431.5688 | 549.8911 | 431.2538 | 514.7531 | 431.1071 | 514.9064 | 431.4103 | 515.2586 | 431.574 | 494.6804 | 431.1482 | 494.1923
2021-05-22 14:00 | 385.1797 | 473.4006 | 387.37 | 478.45 | 386.9 | 475.05 | 386.9055 | 475.5729 | 910.08 | 910.08 | 952.35 | 952.35 | 879.93 | 1040.66 | 432.6903 | 551.6385 | 431.3014 | 512.8929 | 432.0512 | 514.0496 | 432.3141 | 514.4006 | 432.6367 | 493.9557 | 432.2309 | 493.6517
2021-05-22 14:30 | 384.7198 | 473.1766 | 386.98 | 478.09 | 387.11 | 475.7 | 386.5521 | 475.5249 | 908.22 | 908.22 | 950.65 | 950.65 | 881.43 | 1039.05 | 432.2812 | 550.8267 | 431.6642 | 511.4465 | 431.8587 | 511.9486 | 432.5164 | 512.7283 | 432.7488 | 492.1159 | 432.6479 | 492.1401
2021-05-22 15:00 | 385.6515 | 475.1594 | 388.26 | 479.71 | 388.28 | 477.82 | 388.1089 | 478.1367 | 906.84 | 906.84 | 948.66 | 948.66 | 886.18 | 1039.71 | 437.0828 | 557.2101 | 436.0217 | 512.4976 | 436.3159 | 513.0742 | 436.914 | 513.7776 | 436.9472 | 493.0812 | 436.8808 | 493.0062
2021-05-22 15:30 | 387.3098 | 477.566 | 389.5 | 481.06 | 389.45 | 479.73 | 389.4478 | 480.2108 | 903.82 | 903.82 | 945.91 | 945.91 | 886.06 | 1034.46 | 437.3054 | 557.427 | 437.1531 | 510.4345 | 437.0872 | 510.5437 | 437.8552 | 511.4407 | 437.7884 | 490.6894 | 438.1223 | 491.0638
2021-05-22 16:00 | 389.9681 | 481.5453 | 391.82 | 482.95 | 391.99 | 483.62 | 391.6945 | 483.717 | 901.52 | 901.52 | 943.69 | 943.69 | 891.5 | 1034.54 | 442.8662 | 564.5991 | 441.8429 | 510.7593 | 442.4151 | 511.465 | 442.7534 | 511.9736 | 442.811 | 491.4106 | 442.9662 | 491.4482
2021-05-22 16:30 | 394.3295 | 487.1588 | 395.29 | 485.8 | 395.5 | 488.16 | 395.7219 | 488.8556 | 901.2 | 901.2 | 943.77 | 943.77 | 897.35 | 1034.63 | 448.822 | 572.2805 | 448.0891 | 512.4592 | 448.5262 | 513.1216 | 449.1545 | 513.7886 | 449.2684 | 493.179 | 449.1093 | 493.066
2021-05-22 17:00 | 409.4514 | 505.8113 | 411.18 | 504.62 | 410.38 | 506.55 | 410.6623 | 507.3193 | 914.85 | 914.85 | 960.48 | 960.48 | 921.31 | 1054.8 | 459.2297 | 585.5905 | 458.569 | 515.6523 | 459.352 | 518.5233 | 460.5328 | 519.8288 | 460.2388 | 498.8355 | 460.2523 | 498.7975
2021-05-22 17:30 | 421.4059 | 520.506 | 421.93 | 516.08 | 420.6 | 519.21 | 421.8509 | 521.0557 | 922.72 | 922.72 | 970.13 | 970.13 | 937.46 | 1068.54 | 468.0051 | 596.9977 | 467.6963 | 515.5766 | 468.0423 | 523.1004 | 469.3291 | 524.5386 | 469.3291 | 503.8212 | 469.2933 | 503.7829
2021-05-22 18:00 | 421.5563 | 520.6312 | 422.79 | 517.03 | 421.29 | 519.88 | 421.6926 | 520.8923 | 923.68 | 923.68 | 971.72 | 971.72 | 946.68 | 1078.5 | 472.7018 | 603.3022 | 471.5795 | 514.5363 | 473.0888 | 527.0245 | 476.9887 | 531.4512 | 476.9887 | 510.6071 | 476.7357 | 510.3777
2021-05-22 18:30 | 426.3409 | 526.4786 | 427.29 | 523.13 | 426 | 525.51 | 427.1442 | 525.9843 | 922.32 | 922.32 | 970.08 | 970.08 | 953.32 | 1085.68 | 478.4303 | 610.606 | 477.6761 | 515.0659 | 478.6861 | 531.5214 | 482.1943 | 535.4167 | 482.2309 | 514.62 | 482.1943 | 514.581
2021-05-22 19:00 | 433.0677 | 534.6852 | 434.42 | 531.88 | 432.23 | 533.14 | 433.0429 | 531.9543 | 939.65 | 939.65 | 990.51 | 990.51 | 969.16 | 1103.24 | 486.1889 | 620.4833 | 484.9295 | 517.0046 | 486.1135 | 538.0413 | 490.0305 | 542.3768 | 489.8827 | 521.2693 | 489.8457 | 521.23
2021-05-22 19:30 | 437.6991 | 540.434 | 439.5 | 537.92 | 437.49 | 539.71 | 438.3062 | 536.737 | 943.54 | 943.54 | 995.01 | 995.01 | 973.82 | 1108.22 | 490.0216 | 625.3313 | 488.9401 | 517.345 | 489.9845 | 541.1752 | 493.7367 | 545.2754 | 493.476 | 524.0452 | 493.447 | 524.0527
2021-05-22 20:00 | 442.1671 | 545.5525 | 443.75 | 544.74 | 441.49 | 543.94 | 441.9466 | 540.3727 | 946.18 | 946.18 | 998.29 | 998.29 | 980.14 | 1115.17 | 494.0404 | 630.5802 | 493.0786 | 518.773 | 494.0359 | 544.7357 | 497.2943 | 548.3286 | 497.4441 | 527.4962 | 497.3318 | 527.3771
2021-05-22 20:30 | 443.9367 | 547.535 | 445.35 | 547.61 | 443.76 | 546.37 | 444.753 | 542.4619 | 945.93 | 945.93 | 997.92 | 997.92 | 972.29 | 1106.24 | 491.8112 | 627.6481 | 490.7649 | 516.4844 | 491.976 | 542.4645 | 492.8107 | 543.4279 | 492.6502 | 522.4127 | 492.8375 | 522.6113
2021-05-22 21:00 | 446.1997 | 550.377 | 447.73 | 550.42 | 445.7 | 548.97 | 446.6286 | 544.3539 | 956.6 | 956.6 | 1010.58 | 1010.58 | 980.26 | 1114.94 | 495.7929 | 632.7795 | 494.6414 | 515.9265 | 496.145 | 545.7427 | 497.5428 | 547.2803 | 497.4673 | 526.3697 | 497.5428 | 526.4496
2021-05-22 21:30 | 449.2683 | 554.3102 | 450.58 | 553.78 | 448.73 | 552.9 | 449.8914 | 548.0016 | 959.03 | 959.03 | 1012.23 | 1012.23 | 986.66 | 1122.09 | 499.3303 | 637.2242 | 498.721 | 518.6028 | 499.0575 | 547.4666 | 500.4596 | 549.0048 | 500.4216 | 529.0936 | 500.3459 | 529.0135
2021-05-22 22:00 | 453.9325 | 560.0787 | 455.63 | 560.14 | 453.51 | 558.9 | 454.6153 | 552.5814 | 960.09 | 960.09 | 1013.96 | 1013.96 | 994.89 | 1131.17 | 504.1313 | 643.3015 | 502.9046 | 519.5295 | 503.91 | 549.171 | 505.2451 | 550.6259 | 504.8636 | 532.9211 | 505.2832 | 533.364
2021-05-22 22:30 | 450.7512 | 556.3713 | 452.89 | 556.91 | 451.48 | 556.74 | 451.4166 | 548.608 | 961.05 | 961.05 | 1015.24 | 1015.24 | 984.26 | 1118.98 | 504.1979 | 643.5761 | 502.1423 | 517.4775 | 503.6504 | 547.5497 | 504.5681 | 548.5474 | 504.415 | 532.1275 | 504.1857 | 531.8855
2021-05-22 23:00 | 454.5524 | 561.3636 | 455.67 | 559.88 | 454.11 | 560.22 | 454.9316 | 552.2015 | 961.12 | 961.12 | 1014.82 | 1014.82 | 991.19 | 1126.66 | 507.2861 | 647.4575 | 506.463 | 519.4066 | 507.1347 | 548.6721 | 508.0568 | 549.6697 | 508.1721 | 535.4547 | 507.98 | 535.2521
2021-05-22 23:30 | 451.9604 | 558.2178 | 453.38 | 556.65 | 451.69 | 557.55 | 452.4477 | 549.6915 | 965.29 | 965.29 | 1020.82 | 1020.82 | 987.74 | 1122.83 | 505.5235 | 645.1091 | 505.0726 | 519.0946 | 505.4502 | 548.0485 | 506.4852 | 549.2541 | 506.5832 | 534.0609 | 506.4468 | 533.9524
2021-05-23 | 457.184 | 564.6743 | 459.31 | 564.12 | 457.51 | 564.84 | 457.7408 | 554.8568 | 973.27 | 973.27 | 1029.56 | 1029.56 | 999.07 | 1135.37 | 511.6175 | 652.7603 | 510.5221 | 520.0971 | 511.3329 | 549.5451 | 511.6809 | 549.9191 | 512.5706 | 539.2169 | 512.3385 | 538.9728
2021-05-23 00:30 | 457.4246 | 565.0153 | 458.49 | 563.76 | 456.73 | 563.88 | 458.1471 | 555.6622 | 968.75 | 968.75 | 1023.83 | 1023.83 | 1000.47 | 1136.85 | 514.351 | 656.3627 | 514.0527 | 521.6291 | 514.2888 | 550.5427 | 514.6198 | 551.0416 | 514.9878 | 541.2443 | 515.1819 | 541.4484
2021-05-23 01:00 | 459.2689 | 567.3176 | 461.32 | 567.47 | 459.95 | 567.91 | 460.3474 | 557.3339 | 972.11 | 972.11 | 1027.41 | 1027.41 | 1003.25 | 1139.85 | 514.8464 | 657.0944 | 514.2058 | 520.6929 | 514.9 | 550.0439 | 515.7561 | 550.9584 | 515.6782 | 541.6978 | 515.9896 | 542.0248
2021-05-23 01:30 | 461.879 | 570.5428 | 464.44 | 571.43 | 463 | 571.68 | 462.6433 | 559.7979 | 974.79 | 974.79 | 1030.39 | 1030.39 | 1008 | 1145.16 | 517.2374 | 660.0686 | 516.2552 | 521.9506 | 517.3823 | 551.8314 | 518.2397 | 552.7458 | 517.889 | 543.8165 | 517.6552 | 543.5709
2021-05-23 02:00 | 459.0677 | 567.0494 | 461.43 | 568.44 | 460.51 | 568.5 | 460.7516 | 557.4554 | 974.04 | 974.04 | 1030.09 | 1030.09 | 1003.9 | 1140.48 | 518.35 | 661.6046 | 517.3934 | 520.532 | 518.3301 | 550.0439 | 519.0352 | 550.7922 | 519.1526 | 544.5048 | 519.3094 | 544.6692
2021-05-23 02:30 | 456.7956 | 564.1898 | 458.62 | 565.26 | 458.25 | 565.53 | 458.3474 | 554.8512 | 975.14 | 975.14 | 1032.09 | 1032.09 | 1000.35 | 1136.42 | 515.1373 | 657.2406 | 514.1503 | 517.3167 | 514.5702 | 546.1364 | 515.5103 | 547.1341 | 515.1577 | 540.3148 | 515.0794 | 540.2327
2021-05-23 03:00 | 457.5469 | 564.9901 | 459.54 | 566.75 | 459.21 | 566.57 | 458.9844 | 555.2566 | 972.38 | 972.38 | 1027.99 | 1027.99 | 999.93 | 1135.92 | 515.2192 | 657.4476 | 514.6447 | 516.702 | 515.2381 | 545.7206 | 516.2193 | 546.7599 | 516.2585 | 541.2056 | 515.9053 | 540.8353
2021-05-23 03:30 | 456.3279 | 563.4138 | 458.46 | 565.51 | 458.18 | 565.18 | 458.5184 | 555.0583 | 978.47 | 978.47 | 1035.08 | 1035.08 | 1002.11 | 1138.29 | 514.6555 | 656.6226 | 513.6784 | 517.0613 | 513.8741 | 545.6791 | 514.7354 | 546.5937 | 514.7745 | 539.979 | 514.7354 | 539.938
2021-05-23 04:00 | 458.1003 | 565.5969 | 460.23 | 567.76 | 460.22 | 567.7 | 460.0763 | 556.2747 | 976.12 | 976.12 | 1032.76 | 1032.76 | 1004.65 | 1140.99 | 516.5599 | 659.1711 | 515.8803 | 516.9762 | 516.1383 | 545.5544 | 517.0035 | 546.4689 | 517.1215 | 541.8479 | 517.1608 | 541.8892
2021-05-23 04:30 | 458.6201 | 566.2166 | 460.39 | 568 | 459.92 | 567.27 | 459.8734 | 556.2108 | 979.82 | 979.82 | 1036.77 | 1036.77 | 1005.93 | 1142.43 | 518.1457 | 661.2057 | 517.3137 | 517.3924 | 517.4948 | 546.0117 | 518.5586 | 547.134 | 518.4404 | 543.0015 | 518.2828 | 542.8365
2021-05-23 05:00 | 457.7535 | 564.8856 | 460.02 | 567.75 | 459.74 | 566.71 | 460.1532 | 557.0373 | 982.42 | 982.42 | 1039.67 | 1039.67 | 1007.98 | 1144.77 | 518.1833 | 661.0627 | 518.0795 | 519.0851 | 517.9867 | 547.5082 | 518.6159 | 548.1733 | 518.5373 | 543.3314 | 518.6013 | 543.4312
2021-05-23 05:30 | 459.2979 | 566.6533 | 461.03 | 569.08 | 461.04 | 568.14 | 461.5035 | 557.8193 | 982.26 | 982.26 | 1039.58 | 1039.58 | 1002.44 | 1138.59 | 517.8043 | 660.5942 | 518.1205 | 518.1205 | 517.5615 | 545.8038 | 518.2316 | 546.5106 | 518.4681 | 542.9655 | 518.3892 | 542.8829
2021-05-23 06:00 | 458.2511 | 565.3347 | 460.07 | 567.88 | 460.05 | 566.82 | 460.1263 | 556.0947 | 976.9 | 976.9 | 1033.82 | 1033.82 | 1000.95 | 1136.87 | 515.8886 | 658.2303 | 515.6053 | 516.2575 | 515.8257 | 544.8478 | 516.8234 | 545.887 | 516.1799 | 540.7637 | 516.8884 | 541.5059
2021-05-23 06:30 | 456.5523 | 563.2691 | 459.15 | 566.47 | 458.94 | 565.45 | 459.1811 | 554.7732 | 977.57 | 977.57 | 1034.54 | 1034.54 | 996.3 | 1131.64 | 514.1436 | 656.0876 | 513.3696 | 514.3661 | 514.2899 | 543.6007 | 515.391 | 544.7646 | 515.3517 | 539.9936 | 515.2731 | 539.9111
2021-05-23 07:00 | 455.2521 | 561.363 | 457.07 | 564.11 | 456.95 | 562.49 | 457.4862 | 553.0233 | 977.59 | 977.59 | 1035.56 | 1035.56 | 997.17 | 1132.5 | 514.238 | 656.1194 | 514.1058 | 515.151 | 514.3292 | 543.6423 | 514.4865 | 543.8085 | 514.4865 | 539.087 | 514.4472 | 539.0457
2021-05-23 07:30 | 454.8324 | 559.9974 | 457.3 | 564.65 | 456.72 | 561.23 | 456.6569 | 552.7129 | 976.45 | 976.45 | 1034.69 | 1034.69 | 993.36 | 1129.7 | 513.1834 | 655.0975 | 511.8797 | 514.9335 | 513.2586 | 544.723 | 513.2977 | 544.8062 | 513.2586 | 539.0427 | 513.3198 | 539.1661
2021-05-23 08:00 | 454.1971 | 558.2005 | 454.98 | 561.9 | 453.76 | 556.43 | 454.3894 | 553.8963 | 975.59 | 975.59 | 1033.7 | 1033.7 | 988.67 | 1130.96 | 507.0878 | 647.3154 | 505.8286 | 516.6452 | 507.2691 | 546.5937 | 508.1178 | 547.5082 | 507.998 | 538.6259 | 507.728 | 538.3395
2021-05-23 08:30 | 443.2156 | 543.8334 | 445.37 | 550.02 | 443.81 | 543.22 | 444.3318 | 545.2614 | 971.55 | 971.55 | 1028.35 | 1028.35 | 984.87 | 1132.61 | 504.2169 | 643.5218 | 503.2442 | 517.8652 | 503.7874 | 547.0509 | 504.4765 | 547.7991 | 504.5732 | 538.9687 | 504.4 | 538.8052
2021-05-23 09:00 | 437.4329 | 535.6245 | 439.61 | 542.83 | 438.2 | 535.47 | 438.5749 | 537.2872 | 964.95 | 964.95 | 1019.79 | 1019.79 | 966.78 | 1118.58 | 491.9217 | 627.5886 | 491.1521 | 518.5367 | 491.2328 | 547.3835 | 491.3447 | 547.5082 | 491.3447 | 531.2805 | 491.3447 | 531.2805
2021-05-23 09:30 | 427.7185 | 524.5179 | 429.48 | 530.54 | 428.44 | 524.36 | 429.0047 | 526.1862 | 948 | 948 | 999.86 | 999.86 | 941.28 | 1095.63 | 476.3067 | 607.4993 | 475.3379 | 515.8414 | 476.0139 | 541.9956 | 476.4496 | 542.4915 | 476.631 | 521.9381 | 476.2123 | 521.4612
2021-05-23 10:00 | 415.2223 | 510.083 | 417.59 | 515.92 | 416.59 | 510.98 | 416.2538 | 511.377 | 949.7 | 949.7 | 1000.91 | 1000.91 | 929.47 | 1087.91 | 466.6984 | 594.9889 | 465.3241 | 517.8557 | 466.2161 | 537.4682 | 466.2515 | 537.509 | 466.2515 | 516.7025 | 466.2252 | 516.7417
2021-05-23 10:30 | 400.3733 | 491.8281 | 402.85 | 497.69 | 402.63 | 493.93 | 402.8883 | 495.024 | 941.23 | 941.23 | 991.08 | 991.08 | 906.17 | 1066.4 | 452.8087 | 577.0917 | 451.6805 | 516.9857 | 451.81 | 527.8679 | 452.1885 | 528.3101 | 452.3261 | 507.7226 | 452.1885 | 507.5681
2021-05-23 11:00 | 396.9827 | 488.0779 | 398.73 | 492.56 | 398.57 | 489.5 | 398.9766 | 490.628 | 935.55 | 935.55 | 984.72 | 984.72 | 897.47 | 1060.45 | 445.0205 | 566.9379 | 444.6239 | 518.2529 | 444.8294 | 524.606 | 445.0229 | 524.845 | 445.2932 | 504.3698 | 445.2932 | 504.3698
2021-05-23 11:30 | 391.9283 | 481.8681 | 393.82 | 486.39 | 393.41 | 483.26 | 393.3228 | 483.6567 | 935.65 | 935.65 | 983.8 | 983.8 | 887.11 | 1051.79 | 437.6003 | 557.4548 | 437.2339 | 519.2081 | 464.9302 | 519.9434 | 465.2478 | 520.2986 | 465.0714 | 499.3138 | 465.1419 | 499.3896
2021-05-23 12:00 | 388.55 | 477.2493 | 391.44 | 483.18 | 390.81 | 479.59 | 390.4317 | 479.7218 | 935.23 | 935.23 | 982.87 | 982.87 | 891.54 | 1058.04 | 439.5844 | 559.9857 | 438.5645 | 520.5509 | 451.3281 | 522.5726 | 451.0893 | 522.296 | 451.0551 | 501.4099 | 451.2939 | 501.6754
2021-05-23 12:30 | 387.2657 | 475.3959 | 389.72 | 480.91 | 389.03 | 477.18 | 388.7954 | 477.3869 | 931.14 | 931.14 | 978.06 | 978.06 | 884.65 | 1051.08 | 434.3506 | 553.3126 | 433.3925 | 518.1416 | 433.8234 | 519.0067 | 433.7611 | 518.8497 | 433.6265 | 497.9282 | 433.889 | 498.2296
2021-05-23 13:00 | 387.9461 | 476.8906 | 389.84 | 481.36 | 389.18 | 477.97 | 388.8621 | 478.0419 | 928.63 | 928.63 | 974.17 | 974.17 | 886.65 | 1052.79 | 437.3841 | 556.7295 | 436.5075 | 518.5151 | 436.456 | 519.2851 | 436.5877 | 519.5216 | 436.6207 | 498.5913 | 436.6207 | 498.6586
2021-05-23 13:30 | 386.6033 | 474.761 | 389 | 480.14 | 388.48 | 476.69 | 388.3893 | 477.1185 | 924.74 | 924.74 | 969.39 | 969.39 | 884.65 | 1048.8 | 434.8355 | 553.858 | 434.3863 | 518.0193 | 434.289 | 518.2308 | 434.5516 | 518.5441 | 434.5516 | 497.6643 | 434.6172 | 497.7395
2021-05-23 14:00 | 386.8773 | 475.5971 | 388.65 | 479.95 | 388.35 | 476.95 | 388.3743 | 477.5377 | 923.52 | 923.52 | 968.04 | 968.04 | 882.66 | 1044.26 | 434.0062 | 552.7889 | 432.8034 | 515.2181 | 433.1565 | 515.8876 | 433.7462 | 516.59 | 433.5497 | 495.4901 | 433.8118 | 495.7896
2021-05-23 14:30 | 384.2277 | 472.7883 | 386.68 | 477.65 | 386.62 | 475.22 | 387.0281 | 476.4389 | 918.77 | 918.77 | 962.72 | 962.72 | 876.51 | 1033.44 | 453.9141 | 578.6191 | 453.9223 | 511.0399 | 451.8638 | 510.4694 | 452.4487 | 511.1302 | 452.4143 | 490.359 | 452.5863 | 490.5456
2021-05-23 15:00 | 386.9188 | 476.9494 | 389.75 | 481.51 | 389.63 | 479.84 | 389.0323 | 479.5891 | 919.41 | 919.41 | 964.36 | 964.36 | 883.56 | 1037.01 | 452.4091 | 576.8657 | 451.3449 | 510.7283 | 452.0804 | 511.7925 | 452.7332 | 512.5316 | 452.8019 | 491.8297 | 452.9737 | 492.0162
2021-05-23 15:30 | 387.6085 | 477.5471 | 389.53 | 481.21 | 389.62 | 479.44 | 389.5374 | 479.9613 | 917.2 | 917.2 | 961.5 | 961.5 | 881.82 | 1029.57 | 460.7859 | 587.6031 | 459.9072 | 508.4819 | 453.6393 | 509.1462 | 454.6451 | 510.1976 | 454.6798 | 489.6044 | 454.7491 | 489.679
2021-05-23 16:00 | 393.3212 | 485.2736 | 395.55 | 487.44 | 395.12 | 486.73 | 395.1505 | 487.5168 | 917.8 | 917.8 | 963.78 | 963.78 | 886.48 | 1029.13 | 462.3403 | 589.6163 | 460.6337 | 506.2211 | 459.8329 | 508.2925 | 460.888 | 509.4589 | 460.9231 | 488.8349 | 460.9584 | 488.8022
2021-05-23 16:30 | 399.3563 | 492.9423 | 400.6 | 493.51 | 400.42 | 493.52 | 401.0665 | 494.8972 | 916.68 | 916.68 | 962.9 | 962.9 | 897.33 | 1034.55 | 447.3457 | 570.291 | 446.6732 | 510.9869 | 447.2883 | 511.9196 | 447.6993 | 512.3115 | 448.0418 | 492.1449 | 447.665 | 491.6587
2021-05-23 17:00 | 403.5347 | 498.2225 | 405.43 | 498.69 | 405.38 | 499.83 | 405.5388 | 500.717 | 916.31 | 916.31 | 962.89 | 962.89 | 909.85 | 1041.61 | 456.5815 | 582.2966 | 455.7134 | 513.3447 | 456.0497 | 514.9902 | 457.0535 | 516.0964 | 456.8785 | 495.3016 | 456.8436 | 495.2637
2021-05-23 17:30 | 409.9033 | 505.6317 | 412.86 | 507.48 | 411.56 | 506.77 | 411.6868 | 507.7422 | 922.25 | 922.25 | 969.39 | 969.39 | 923.03 | 1052.32 | 470.519 | 600.3553 | 469.9558 | 520.8158 | 470.1591 | 526.3026 | 467.7769 | 523.6358 | 467.8124 | 502.9186 | 467.8835 | 502.995
2021-05-23 18:00 | 413.4533 | 509.8543 | 415.16 | 510.65 | 415.56 | 511.17 | 415.758 | 512.7407 | 925.26 | 925.26 | 974.67 | 974.67 | 920.86 | 1049.52 | 471.3644 | 601.7302 | 470.8839 | 517.9692 | 471.7801 | 526.8887 | 469.3792 | 524.2074 | 469.3434 | 503.4991 | 469.3434 | 503.499
2021-05-23 18:30 | 420.05 | 517.9822 | 423.06 | 520.36 | 423.25 | 520.65 | 423.6754 | 522.4844 | 936.8 | 936.8 | 987.73 | 987.73 | 942.05 | 1072.92 | 484.002 | 617.7236 | 482.3159 | 519.4539 | 484.0824 | 537.3289 | 482.0701 | 535.0952 | 482.1799 | 514.4056 | 482.1067 | 514.3275
2021-05-23 19:00 | 425.9554 | 524.5026 | 428.32 | 527.78 | 428.32 | 525.81 | 428.8424 | 528.0201 | 939.64 | 939.64 | 989.88 | 989.88 | 949.62 | 1081.27 | 489.6476 | 624.8939 | 488.4598 | 521.2224 | 489.525 | 541.907 | 487.5675 | 539.7402 | 487.6414 | 518.9624 | 487.6784 | 519.0017
2021-05-23 19:30 | 434.3797 | 533.5477 | 436.36 | 538.3 | 436.01 | 533.76 | 436.4225 | 535.5396 | 947.38 | 947.38 | 999.04 | 999.04 | 960.87 | 1093.76 | 499.9231 | 638.1865 | 497.8517 | 522.7639 | 499.8887 | 550.8854 | 497.5245 | 548.28 | 497.487 | 527.2785 | 497.5245 | 527.3182
2021-05-23 20:00 | 433.1425 | 530.4428 | 435.2 | 537.23 | 435.17 | 531.19 | 434.8684 | 532.6862 | 948.04 | 948.04 | 999.39 | 999.39 | 956.6 | 1088.69 | 497.6659 | 635.3279 | 495.9746 | 518.6123 | 497.7322 | 547.8682 | 496.3002 | 546.292 | 496.4133 | 525.5841 | 496.4133 | 525.5841
2021-05-23 20:30 | 437.9128 | 535.5049 | 439.99 | 543.14 | 439.69 | 535.38 | 439.6353 | 537.7185 | 960.59 | 960.59 | 1015.52 | 1015.52 | 968.87 | 1102.38 | 501.1898 | 639.7468 | 500.3298 | 522.5842 | 501.1914 | 551.5055 | 499.9087 | 550.094 | 499.4937 | 528.6978 | 499.456 | 528.6578
2021-05-23 21:00 | 440.2596 | 537.9172 | 442.41 | 546.22 | 441.89 | 537.49 | 442.6077 | 540.8979 | 958.12 | 958.12 | 1011.34 | 1011.34 | 970.1 | 1103.71 | 505.6591 | 645.4084 | 505.1598 | 523.2841 | 505.5052 | 552.4133 | 503.3369 | 550.0439 | 503.6412 | 531.9894 | 503.6793 | 532.0297
2021-05-23 21:30 | 446.9254 | 547.0193 | 448.43 | 553.83 | 448.54 | 547.06 | 449.2602 | 547.1022 | 967.14 | 967.14 | 1021.86 | 1021.86 | 971.11 | 1104.72 | 505.5875 | 645.4352 | 504.9304 | 523.1895 | 506.0135 | 553.1201 | 503.8078 | 550.709 | 503.8078 | 532.2015 | 503.8078 | 532.2015
2021-05-23 22:00 | 448.3612 | 547.3849 | 449.81 | 555.51 | 449.66 | 546.92 | 450.458 | 547.7838 | 970.01 | 970.01 | 1025.64 | 1025.64 | 972.34 | 1105.92 | 502.4629 | 641.752 | 501.3119 | 518.9622 | 506.2036 | 548.5474 | 506.6256 | 549.0048 | 506.7023 | 534.1161 | 506.8558 | 534.2779
2021-05-23 22:30 | 449.9039 | 549.1702 | 451.8 | 557.85 | 451.1 | 548.62 | 451.5076 | 548.996 | 971.69 | 971.69 | 1027.17 | 1027.17 | 977.88 | 1112.12 | 504.3147 | 643.8765 | 503.3453 | 520.4847 | 507.2564 | 549.8361 | 507.9467 | 550.5843 | 507.8316 | 535.3418 | 507.87 | 535.3822
2021-05-23 23:00 | 448.5001 | 546.9987 | 450.54 | 556.25 | 450.23 | 547.22 | 450.7932 | 548.2556 | 964.14 | 964.14 | 1017.57 | 1017.57 | 980.7 | 1115.18 | 504.9458 | 644.4529 | 503.3819 | 520.5226 | 509.2132 | 550.6259 | 509.4823 | 550.9169 | 509.5208 | 536.8055 | 509.7514 | 537.0486
2021-05-23 23:30 | 447.1955 | 545.6633 | 449.73 | 555.22 | 449.29 | 546.43 | 450.1365 | 547.1373 | 961.53 | 961.53 | 1015.99 | 1015.99 | 979.36 | 1113.47 | 502.9557 | 641.962 | 501.6316 | 519.5295 | 509.4395 | 548.6721 | 510.4431 | 549.7529 | 510.4431 | 537.2545 | 510.0185 | 536.8076
2021-05-24 | 450.9587 | 550.041 | 451.75 | 557.61 | 451.13 | 548.48 | 452.5126 | 549.8978 | 960.51 | 960.51 | 1013.83 | 1013.83 | 985.98 | 1120.87 | 511.8372 | 653.2081 | 511.3368 | 521.8938 | 511.0805 | 550.2934 | 511.3893 | 550.6259 | 511.6982 | 538.5408 | 511.621 | 538.4597
2021-05-24 00:30 | 453.3571 | 552.9085 | 455.98 | 562.8 | 455.01 | 553.32 | 455.4598 | 552.4654 | 972.75 | 972.75 | 1029.11 | 1029.11 | 989.37 | 1124.62 | 512.804 | 654.533 | 511.432 | 521.7142 | 512.3174 | 551.3326 | 512.8967 | 551.9561 | 512.5878 | 539.4078 | 512.8968 | 539.733
2021-05-24 01:00 | 456.6223 | 557.1805 | 457.78 | 564.96 | 457.2 | 556.11 | 457.7891 | 554.7245 | 961.23 | 961.23 | 1014.08 | 1014.08 | 990.95 | 1126.32 | 510.0068 | 650.6818 | 509.2855 | 520.7685 | 510.053 | 550.2102 | 510.3613 | 550.5427 | 510.3998 | 537.4171 | 510.5155 | 537.5389
2021-05-24 01:30 | 453.9003 | 554.3143 | 456.55 | 563.5 | 454.73 | 553.83 | 455.5894 | 552.6226 | 956.07 | 956.07 | 1008.63 | 1008.63 | 991.94 | 1127.46 | 510.1812 | 650.8641 | 508.4893 | 520.7874 | 509.5626 | 550.5843 | 509.9088 | 550.8754 | 509.6604 | 536.8477 | 509.6604 | 536.8477
2021-05-24 02:00 | 454.2474 | 554.6177 | 455.83 | 562.52 | 453.95 | 552.87 | 454.2714 | 551.0863 | 954.08 | 954.08 | 1006.47 | 1006.47 | 995.09 | 1130.87 | 511.8955 | 653.197 | 510.644 | 520.9103 | 511.4289 | 550.3765 | 511.8538 | 550.8337 | 511.9698 | 538.7573 | 511.8925 | 538.6761
2021-05-24 02:30 | 453.0196 | 552.5135 | 454.44 | 560.62 | 452.53 | 550.23 | 452.8406 | 549.9153 | 955.67 | 955.67 | 1008.91 | 1008.91 | 994.55 | 1130.38 | 517.1119 | 659.8174 | 515.7654 | 521.5439 | 516.4683 | 551.0001 | 516.7411 | 551.291 | 516.741 | 542.6448 | 516.7021 | 542.6039
2021-05-24 03:00 | 452.5678 | 552.5292 | 453.6 | 559.76 | 451.62 | 549.94 | 452.2737 | 549.4802 | 959.03 | 959.03 | 1012.6 | 1012.6 | 991.09 | 1126.56 | 514.0277 | 655.8456 | 512.7912 | 521.6101 | 513.1506 | 550.6259 | 513.4993 | 551 | 513.538 | 540.0281 | 513.4993 | 539.9875
2021-05-24 03:30 | 447.7282 | 546.4236 | 449.8 | 555.04 | 447.9 | 545.27 | 448.0149 | 545.5857 | 962.17 | 962.17 | 1016.35 | 1016.35 | 997.75 | 1133.95 | 516.2147 | 658.6609 | 514.9545 | 521.7236 | 515.2143 | 550.6674 | 515.7199 | 551.2078 | 515.6033 | 541.6868 | 515.2532 | 541.3191
2021-05-24 04:00 | 447.521 | 545.5502 | 449.56 | 554.6 | 447.95 | 544.71 | 448.7221 | 546.2519 | 958.22 | 958.22 | 1011.29 | 1011.29 | 996.4 | 1132.23 | 513.3211 | 654.944 | 512.4657 | 521.2508 | 513.0732 | 550.5427 | 512.9569 | 550.418 | 513.1506 | 539.6208 | 513.5768 | 540.0689
2021-05-24 04:30 | 448.4479 | 546.5839 | 450.15 | 555.34 | 448.59 | 545.3 | 449.1718 | 546.5406 | 966.44 | 966.44 | 1021.56 | 1021.56 | 998.59 | 1134.64 | 515.1785 | 657.248 | 513.5358 | 520.2862 | 514.5532 | 549.9608 | 515.5643 | 551.0416 | 515.4088 | 541.4825 | 515.0588 | 541.1147
2021-05-24 05:00 | 442.8064 | 539.0959 | 443.98 | 547.63 | 442.65 | 537.45 | 443.2969 | 539.9473 | 952.24 | 952.24 | 1005.13 | 1005.13 | 994.64 | 1130.07 | 513.9698 | 655.8923 | 512.9793 | 519.1797 | 513.6116 | 548.3811 | 514.546 | 549.3788 | 514.3903 | 540.2773 | 514.4682 | 540.3591
2021-05-24 05:30 | 441.8625 | 537.1445 | 443.26 | 546.6 | 441.59 | 534.85 | 442.0471 | 537.6341 | 946.64 | 946.64 | 999.73 | 999.73 | 991.84 | 1126.84 | 512.0622 | 653.4628 | 511.6695 | 517.4491 | 512.1043 | 546.3442 | 513.1953 | 547.5082 | 512.8056 | 538.5121 | 513.1174 | 538.8395
2021-05-24 06:00 | 435.2508 | 527.7553 | 436.35 | 537.8 | 435.08 | 525.28 | 436.1205 | 529.103 | 942.09 | 942.09 | 994.41 | 994.41 | 987.11 | 1121.32 | 512.8458 | 654.5882 | 512.5255 | 515.1038 | 512.2777 | 543.1434 | 513.1011 | 544.0163 | 513.4148 | 538.3553 | 513.6108 | 538.5609
2021-05-24 06:30 | 438.4933 | 529.6963 | 439.63 | 541.39 | 438.38 | 526.84 | 439.2224 | 530.9429 | 947.08 | 947.08 | 999.16 | 999.16 | 994.48 | 1129.66 | 517.7668 | 660.7805 | 516.4588 | 519.0568 | 517.1003 | 548.2564 | 515.3359 | 546.3857 | 515.0615 | 540.082 | 515.3359 | 540.3698
2021-05-24 07:00 | 436.3674 | 526.8572 | 436.54 | 537.34 | 435.44 | 522.6 | 436.8427 | 527.6431 | 950.44 | 950.44 | 1004.04 | 1004.04 | 985.32 | 1119.41 | 513.6572 | 655.6871 | 511.9133 | 516.3521 | 512.4602 | 545.305 | 511.0929 | 543.85 | 510.9366 | 536.217 | 510.9519 | 536.1998
2021-05-24 07:30 | 434.7346 | 524.3305 | 435.3 | 535.42 | 433.88 | 520.05 | 434.9157 | 524.9233 | 947.64 | 947.64 | 1000.56 | 1000.56 | 981.8 | 1116.88 | 508.3455 | 648.9455 | 507.8932 | 516.4561 | 507.8987 | 544.9724 | 506.6366 | 543.5175 | 506.5978 | 533.3589 | 506.7141 | 533.4814
2021-05-24 08:00 | 428.7215 | 515.5997 | 429.51 | 527.99 | 428.34 | 511.49 | 429.6433 | 517.2212 | 944.14 | 944.14 | 996.54 | 996.54 | 960.37 | 1099.6 | 494.071 | 630.6599 | 493.564 | 515.5198 | 494.5359 | 544.9725 | 492.9138 | 543.185 | 492.8384 | 525.4973 | 492.6498 | 525.2962
2021-05-24 08:30 | 423.8922 | 510.701 | 424.32 | 521.72 | 423.12 | 506.23 | 424.3491 | 511.3759 | 949.23 | 949.23 | 1001.51 | 1001.51 | 941.19 | 1085.05 | 480.7526 | 613.4766 | 480.3265 | 518.3947 | 480.3268 | 540.5388 | 479.1222 | 539.1832 | 479.1953 | 518.5193 | 479.2317 | 518.5588
2021-05-24 09:00 | 418.6333 | 502.8549 | 418.35 | 513.98 | 417.15 | 497.62 | 418.8363 | 503.4516 | 947.46 | 947.46 | 999.78 | 999.78 | 930.32 | 1078.97 | 472.9588 | 603.423 | 472.0149 | 519.0473 | 472.3839 | 537.5614 | 471.0749 | 536.0939 | 471.1823 | 515.4395 | 471.0033 | 515.2436
2021-05-24 09:30 | 412.8031 | 496.4095 | 413.28 | 507.98 | 412.11 | 492.07 | 413.2259 | 497.3203 | 937 | 937 | 986.98 | 986.98 | 917.29 | 1070.04 | 463.7661 | 591.5735 | 462.7551 | 519.4444 | 462.8812 | 532.9264 | 461.8286 | 531.7145 | 462.0742 | 511.2076 | 461.8461 | 511.0523
2021-05-24 10:00 | 410.7656 | 494.765 | 412.05 | 506.41 | 410.42 | 492.08 | 411.0868 | 495.7121 | 938.75 | 938.75 | 988.2 | 988.2 | 919.18 | 1077.35 | 461.7142 | 588.8152 | 460.4183 | 522.745 | 461.5215 | 535.7044 | 459.5293 | 533.4095 | 459.5445 | 512.4971 | 459.7375 | 512.7292
2021-05-24 10:30 | 409.5626 | 493.9553 | 409.87 | 503.48 | 407.56 | 489.75 | 409.0441 | 493.7158 | 937.68 | 937.68 | 985.64 | 985.64 | 917.82 | 1080.25 | 459.3632 | 585.3997 | 458.219 | 526.4332 | 458.5569 | 536.373 | 456.7744 | 534.288 | 456.7744 | 513.2598 | 456.603 | 513.0671
2021-05-24 11:00 | 402.505 | 484.9908 | 404.05 | 496.26 | 401.91 | 482.34 | 403.1056 | 485.9953 | 926.84 | 926.84 | 972.44 | 972.44 | 899.26 | 1063.01 | 447.7724 | 570.4969 | 447.3064 | 525.0525 | 447.3181 | 528.8221 | 445.3387 | 526.482 | 445.2288 | 505.4288 | 445.3387 | 505.5431
2021-05-24 11:30 | 391.7748 | 475.8852 | 394.18 | 485.92 | 393.58 | 476.59 | 393.9672 | 478.9115 | 916.48 | 916.48 | 961.05 | 961.05 | 880.25 | 1043.44 | 435.5921 | 555.1027 | 434.7635 | 516.0873 | 435.3187 | 517.852 | 435.385 | 517.9308 | 435.5177 | 497.3817 | 435.4514 | 497.3059
2021-05-24 12:00 | 387.6686 | 465.6507 | 388.73 | 477.09 | 387.42 | 463.6 | 388.5866 | 467.1071 | 909.17 | 909.17 | 953.84 | 953.84 | 879.81 | 1044.14 | 434.925 | 554.2363 | 433.895 | 516.144 | 434.0941 | 517.4244 | 434.414 | 517.7368 | 434.5291 | 497.2273 | 434.7119 | 497.3802
2021-05-24 12:30 | 383.4591 | 462.8704 | 385.49 | 473.5 | 384.17 | 462.22 | 384.5376 | 464.3326 | 907.5 | 907.5 | 949.68 | 949.68 | 883.67 | 1049.2 | 434.7781 | 554.0277 | 434.198 | 518.0208 | 434.7047 | 518.865 | 435.0016 | 519.1013 | 434.9687 | 498.3843 | 434.8709 | 498.271
2021-05-24 13:00 | 386.5191 | 470.3588 | 388.08 | 478.45 | 386.75 | 468.82 | 387.1402 | 471.3706 | 912.26 | 912.26 | 955.32 | 955.32 | 880.25 | 1045.24 | 433.2988 | 552.3963 | 432.3734 | 516.711 | 432.6093 | 517.3285 | 433.0681 | 517.877 | 433.1008 | 497.0708 | 433.0353 | 496.9956
2021-05-24 13:30 | 385.0098 | 465.5918 | 385.93 | 475.32 | 384.75 | 462.8 | 385.3302 | 466.2928 | 906.41 | 906.41 | 949.73 | 949.73 | 880.56 | 1043.13 | 435.0762 | 555.1709 | 434.1942 | 516.5611 | 438.0351 | 517.2337 | 438.5342 | 517.823 | 438.634 | 497.1495 | 438.634 | 497.1495
2021-05-24 14:00 | 383.5056 | 461.2136 | 384.54 | 473.17 | 383.88 | 458.61 | 384.0363 | 462.2539 | 902.55 | 902.55 | 945.39 | 945.39 | 872.24 | 1030.97 | 431.1792 | 550.8494 | 430.2458 | 510.8803 | 462.0746 | 511.4989 | 463.1354 | 512.6732 | 463.1707 | 492.0582 | 463.1354 | 492.0207
2021-05-24 14:30 | 385.1237 | 461.2463 | 386.62 | 474.82 | 386.03 | 459.76 | 386.656 | 463.318 | 900.69 | 900.69 | 943.52 | 943.52 | 876.45 | 1031.86 | 434.3489 | 554.9366 | 433.6939 | 511.4628 | 434.129 | 512.1379 | 435.1602 | 513.3547 | 435.0417 | 492.6917 | 435.1415 | 492.8047
2021-05-24 15:00 | 389.7431 | 468.4256 | 391.21 | 479.91 | 390.06 | 467.01 | 390.7334 | 469.8919 | 907.29 | 907.29 | 948.62 | 948.62 | 894.55 | 1048.29 | 461.063 | 589.1919 | 460.5756 | 517.4069 | 460.2708 | 517.6539 | 460.8654 | 518.3227 | 460.9004 | 497.581 | 460.7679 | 497.5811
2021-05-24 15:30 | 389.7982 | 467.2407 | 390.6 | 479.27 | 388.87 | 464.06 | 390.0645 | 467.7735 | 901.76 | 901.76 | 943.91 | 943.91 | 894.69 | 1043.43 | 444.4171 | 567.784 | 443.8284 | 515.8823 | 443.9904 | 516.2515 | 444.9365 | 517.3516 | 445.004 | 496.6593 | 444.9703 | 496.6216
2021-05-24 16:00 | 391.8686 | 470.0775 | 392.45 | 482.42 | 391.39 | 466.59 | 392.7596 | 471.6265 | 899.51 | 899.51 | 941.83 | 941.83 | 890.59 | 1032.91 | 445.0685 | 568.2464 | 444.0968 | 512.1766 | 443.8082 | 512.0228 | 444.9307 | 513.3178 | 445.0667 | 492.84 | 445.0667 | 492.8401
2021-05-24 16:30 | 394.1284 | 474.6754 | 395.61 | 487.23 | 395.27 | 472.91 | 395.9527 | 476.9944 | 898.71 | 898.71 | 941.73 | 941.73 | 892.83 | 1028.94 | 446.1931 | 569.2216 | 445.5201 | 508.9825 | 446.0513 | 509.5657 | 447.7716 | 511.5309 | 447.2555 | 490.44 | 447.5421 | 490.6663
2021-05-24 17:00 | 399.9715 | 481.6422 | 402.03 | 495.24 | 401.82 | 480.72 | 402.2599 | 484.8441 | 902.7 | 902.7 | 946.56 | 946.56 | 904.3 | 1035.22 | 453.4731 | 578.6785 | 452.2417 | 510.6401 | 453.6337 | 512.5377 | 457.3334 | 516.7178 | 457.3334 | 496.0521 | 457.0542 | 495.7493
2021-05-24 17:30 | 411.6161 | 493.3267 | 412.86 | 506.9 | 411.1 | 488.72 | 411.4309 | 493.5326 | 912.86 | 912.86 | 958.37 | 958.37 | 931.6 | 1062.29 | 462.4195 | 590.2559 | 463.5406 | 516.1346 | 464.0545 | 520.2108 | 467.204 | 523.817 | 467.1687 | 502.8778 | 467.0979 | 502.8017
2021-05-24 18:00 | 417.38 | 502.4657 | 418.59 | 514.23 | 416.23 | 498.02 | 417.3404 | 502.8154 | 922.42 | 922.42 | 968.56 | 968.56 | 938.08 | 1069.43 | 469.1923 | 598.6679 | 468.6029 | 518.8298 | 469.3901 | 525.2932 | 469.8172 | 525.7712 | 469.7816 | 504.906 | 469.8528 | 504.9825
2021-05-24 18:30 | 414.2473 | 497.1154 | 415.44 | 510.35 | 413.72 | 493.16 | 414.6083 | 498.0261 | 918.95 | 918.95 | 965.89 | 965.89 | 929.93 | 1060.3 | 463.8822 | 592.0469 | 463.7545 | 515.3969 | 464.9331 | 520.8968 | 466.6705 | 522.8433 | 466.7768 | 502.1943 | 466.5286 | 501.9273
2021-05-24 19:00 | 420.0337 | 502.8385 | 420.56 | 516.02 | 418.2 | 497.02 | 419.9415 | 503.2757 | 921.46 | 921.46 | 968.53 | 968.53 | 938.17 | 1069.52 | 469.9283 | 599.6089 | 469.3571 | 519.3405 | 470.075 | 525.975 | 470.538 | 526.4787 | 470.8941 | 506.0152 | 470.6048 | 505.7475
2021-05-24 19:30 | 425.4065 | 510.2968 | 425.8 | 522.48 | 423.27 | 504.31 | 424.5691 | 509.6956 | 931.88 | 931.88 | 980.1 | 980.1 | 948.29 | 1080.84 | 474.4331 | 605.4745 | 473.686 | 521.6952 | 474.3444 | 529.9967 | 475.06 | 530.7962 | 475.3462 | 510.1519 | 475.1315 | 509.9216
2021-05-24 20:00 | 415.6949 | 495.71 | 417.44 | 512.31 | 416.24 | 492.48 | 417.0068 | 497.9344 | 920.53 | 920.53 | 967.44 | 967.44 | 932.83 | 1063.22 | 469.5816 | 599.3696 | 467.9931 | 515.4253 | 469.5859 | 524.68 | 471.1602 | 526.4388 | 471.017 | 505.5058 | 470.8381 | 505.3138
2021-05-24 20:30 | 416.6581 | 496.5134 | 418.16 | 512.83 | 416.39 | 492.48 | 416.9858 | 497.437 | 925.72 | 925.72 | 973.53 | 973.53 | 938.4 | 1069.6 | 471.1191 | 601.2418 | 469.7976 | 517.6855 | 471.5839 | 527.0099 | 472.6208 | 528.1687 | 472.7639 | 507.4659 | 472.5136 | 507.1971
2021-05-24 21:00 | 420.8139 | 501.9814 | 422.29 | 517.78 | 420.07 | 498.05 | 420.3676 | 502.1732 | 931.79 | 931.79 | 981.2 | 981.2 | 950.33 | 1082.86 | 477.8939 | 609.7559 | 476.425 | 520.9576 | 477.8494 | 532.7449 | 478.9307 | 533.9504 | 478.7865 | 512.824 | 478.7881 | 512.7468
2021-05-24 21:30 | 418.6024 | 499.3801 | 419.71 | 514.61 | 417.57 | 495.08 | 419.1245 | 500.599 | 936.01 | 936.01 | 985.44 | 985.44 | 944.98 | 1077.13 | 473.7005 | 604.261 | 473.0058 | 521.6385 | 473.9721 | 529.777 | 474.4365 | 530.2961 | 474.4723 | 509.3854 | 474.4723 | 509.3854
2021-05-24 22:00 | 415.1422 | 495.1935 | 416.68 | 511.14 | 415.09 | 492.23 | 415.858 | 496.5735 | 932.78 | 932.78 | 981.33 | 981.33 | 927.75 | 1057.65 | 470.2103 | 599.7861 | 469.0141 | 519.123 | 469.8928 | 525.8062 | 470.2844 | 526.2444 | 470.1775 | 505.2884 | 470.2131 | 505.3267
2021-05-24 22:30 | 411.2027 | 492.3413 | 413.16 | 507.56 | 412.55 | 490.92 | 412.8493 | 494.7382 | 914.43 | 914.43 | 960.49 | 960.49 | 914.11 | 1042.53 | 464.1835 | 592.0311 | 462.8899 | 517.7044 | 463.0196 | 519.7533 | 463.5412 | 520.3895 | 463.3651 | 499.441 | 463.6751 | 499.632
2021-05-24 23:00 | 413.3512 | 495.3004 | 415.39 | 510.04 | 413.75 | 493.34 | 413.9927 | 496.7638 | 916.32 | 916.32 | 963.12 | 963.12 | 922.47 | 1052 | 466.6419 | 594.9904 | 465.2361 | 519.5013 | 465.8387 | 522.6641 | 466.0857 | 522.9412 | 466.4387 | 502.4877 | 466.3328 | 502.3737
2021-05-24 23:30 | 408.1398 | 490.0794 | 410.32 | 504.23 | 408.54 | 488.13 | 409.3909 | 491.9335 | 907.59 | 907.59 | 952.93 | 952.93 | 917.04 | 1045.86 | 464.1624 | 591.8206 | 463.012 | 517.676 | 464.154 | 520.9759 | 464.5064 | 521.3715 | 464.7883 | 500.8864 | 464.7884 | 500.8864
2021-05-25 | 410.464 | 493.6008 | 412.27 | 506.53 | 410.42 | 491.19 | 411.0643 | 494.5532 | 915.17 | 915.17 | 960.5 | 960.5 | 922.4 | 1052.04 | 466.0341 | 594.0864 | 465.2046 | 521.0049 | 465.9829 | 523.2838 | 466.37 | 523.7186 | 466.1588 | 502.5859 | 466.1237 | 502.548
2021-05-25 00:30 | 411.0311 | 493.3991 | 412.92 | 506.93 | 410.68 | 490.82 | 411.2742 | 494.0482 | 914.59 | 914.59 | 959.07 | 959.07 | 923.55 | 1053.47 | 466.1807 | 594.3643 | 465.2901 | 522.7261 | 465.9744 | 523.7372 | 465.9743 | 523.7372 | 466.0095 | 502.8288 | 465.834 | 502.6395
2021-05-25 01:00 | 411.2165 | 496.1343 | 412.98 | 508.03 | 411.37 | 494.35 | 412.2874 | 497.5351 | 923.2 | 923.2 | 969.93 | 969.93 | 921.9 | 1051.59 | 464.2945 | 591.7623 | 463.8145 | 520.9009 | 463.8692 | 521.3711 | 464.2551 | 521.8049 | 464.1148 | 500.7844 | 464.0096 | 500.6708
2021-05-25 01:30 | 413.1539 | 500.5554 | 415.91 | 512.43 | 414.45 | 500.32 | 414.9593 | 502.9399 | 926.51 | 926.51 | 973.09 | 973.09 | 923.82 | 1053.87 | 464.1731 | 591.5919 | 462.8456 | 520.5817 | 464.0149 | 521.8968 | 464.1549 | 522.0543 | 464.435 | 501.4459 | 464.2599 | 501.2569
2021-05-25 02:00 | 416.5211 | 505.6989 | 418.49 | 515.83 | 416.96 | 504.44 | 417.4994 | 507.0734 | 921.95 | 921.95 | 966.68 | 966.68 | 925.66 | 1056.06 | 465.0006 | 592.428 | 464.1118 | 522.3185 | 464.3732 | 522.6126 | 464.3732 | 522.6126 | 464.4081 | 501.6899 | 464.3383 | 501.6144
2021-05-25 02:30 | 415.1272 | 504.2753 | 415.85 | 512.65 | 415.02 | 502.58 | 416.0152 | 505.5373 | 918.26 | 918.26 | 962.99 | 962.99 | 923.45 | 1053.41 | 464.7485 | 592.231 | 464.2187 | 522.0262 | 463.6581 | 521.34 | 463.6581 | 521.3401 | 464.2537 | 501.1145 | 464.1487 | 501.0011
2021-05-25 03:00 | 412.2588 | 502.0672 | 414.69 | 511.71 | 413.58 | 502.19 | 413.8987 | 504.4136 | 917.3 | 917.3 | 962.47 | 962.47 | 925.97 | 1056.07 | 465.6249 | 593.3846 | 464.9825 | 520.2104 | 465.2671 | 522.327 | 465.725 | 522.841 | 465.4784 | 501.7188 | 465.5488 | 501.7947
2021-05-25 03:30 | 409.892 | 498.7935 | 411.21 | 507.24 | 410.25 | 497.59 | 411.2291 | 500.377 | 914.87 | 914.87 | 958.94 | 958.94 | 927.25 | 1057.51 | 466.2094 | 594.2343 | 465.668 | 520.6739 | 465.7047 | 522.7165 | 466.621 | 523.745 | 466.5505 | 502.7855 | 466.4447 | 502.6714
2021-05-25 04:00 | 408.9718 | 498.5633 | 411.82 | 508.28 | 410.91 | 499.47 | 410.8441 | 501.0023 | 916.69 | 916.69 | 961.26 | 961.26 | 929.23 | 1059.69 | 466.8326 | 595.0397 | 466.0362 | 520.2295 | 466.6221 | 523.4923 | 467.434 | 524.4031 | 467.3987 | 503.4778 | 467.3282 | 503.4017
2021-05-25 04:30 | 411.1546 | 498.4717 | 413.56 | 509.62 | 412.39 | 498.3 | 413.0512 | 500.9019 | 915.21 | 915.21 | 959.93 | 959.93 | 924.78 | 1054.74 | 465.4579 | 593.2654 | 464.0692 | 519.5201 | 464.6458 | 521.7823 | 465.639 | 522.8466 | 465.3926 | 501.7152 | 465.639 | 501.9809
2021-05-25 05:00 | 410.9519 | 497.5517 | 413.08 | 508.83 | 412.06 | 496.93 | 412.3036 | 499.2881 | 913.93 | 913.93 | 958.78 | 958.78 | 921.78 | 1051.37 | 464.1595 | 591.7026 | 462.8771 | 518.8487 | 463.0754 | 520.1715 | 463.7081 | 520.8823 | 463.8839 | 500.2667 | 463.9542 | 500.3426
2021-05-25 05:30 | 410.3492 | 494.3817 | 411.85 | 506.63 | 410.73 | 492.84 | 411.3014 | 495.8057 | 911.35 | 911.35 | 955.65 | 955.65 | 918.25 | 1047.36 | 462.0035 | 588.7537 | 461.3963 | 517.449 | 460.9943 | 517.8847 | 462.2945 | 519.3455 | 462.7163 | 499.052 | 462.3648 | 498.673
2021-05-25 06:00 | 407.1595 | 486.6198 | 408.93 | 501.65 | 407.52 | 484.1 | 408.6515 | 488.656 | 903.81 | 903.81 | 948.76 | 948.76 | 906.68 | 1034.25 | 458.3157 | 584.1378 | 456.9777 | 513.5527 | 457.3298 | 514.1226 | 458.6622 | 515.6205 | 458.5921 | 494.9142 | 458.6622 | 494.9898
2021-05-25 06:30 | 411.6986 | 490.8329 | 412.6 | 505.79 | 410.35 | 486.2 | 411.5282 | 491.1179 | 907.98 | 907.98 | 953.56 | 953.56 | 914.41 | 1043.09 | 461.2248 | 588.0374 | 460.2209 | 517.364 | 461.4239 | 518.7766 | 462.0461 | 519.5276 | 462.0111 | 498.6938 | 461.9497 | 498.5826
2021-05-25 07:00 | 411.8005 | 491.399 | 411.91 | 505.45 | 410.74 | 486.28 | 411.869 | 491.739 | 911.3 | 911.3 | 957.12 | 957.12 | 919.61 | 1048.79 | 463.0459 | 590.6785 | 462.6145 | 517.2316 | 462.568 | 519.1958 | 465.9866 | 523.0329 | 465.9513 | 502.1397 | 466.198 | 502.4056
2021-05-25 07:30 | 408.3409 | 486.5383 | 410.12 | 503.83 | 410.88 | 485.65 | 411.7516 | 491.049 | 916.1 | 916.1 | 962.95 | 962.95 | 917.1 | 1047.07 | 462.2551 | 589.767 | 460.5953 | 514.3945 | 462.6572 | 519.7529 | 465.4445 | 522.8157 | 465.6562 | 502.3034 | 465.5857 | 502.2272
2021-05-25 08:00 | 407.2989 | 485.7821 | 408.77 | 502.35 | 409.51 | 484.73 | 409.987 | 489.382 | 922.29 | 922.29 | 968.53 | 968.53 | 912.95 | 1049.19 | 458.5374 | 584.7699 | 457.3973 | 516.8627 | 458.3089 | 520.1415 | 461.1328 | 523.3464 | 461.4006 | 502.7492 | 461.296 | 502.6352
2021-05-25 08:30 | 405.4153 | 485.7158 | 407.54 | 501.21 | 408.86 | 486.77 | 408.8811 | 490.1553 | 926.73 | 926.73 | 973.26 | 973.26 | 904.37 | 1045.94 | 452.8451 | 577.4343 | 451.6134 | 516.6641 | 453.1361 | 519.5034 | 453.8937 | 520.3719 | 453.2394 | 498.8625 | 453.3513 | 499.0124
2021-05-25 09:00 | 402.9117 | 484.9745 | 404.46 | 497.86 | 405.38 | 485.4 | 405.8604 | 488.7349 | 927.16 | 927.16 | 973.74 | 973.74 | 901.32 | 1048.57 | 449.4102 | 573.2681 | 448.6581 | 519 | 448.8853 | 519.4858 | 449.4983 | 520.1953 | 449.5799 | 499.4905 | 449.5459 | 499.4526
2021-05-25 09:30 | 397.0949 | 475.9909 | 398.56 | 490.49 | 400.03 | 476.39 | 400.0396 | 479.6751 | 922.82 | 922.82 | 968.33 | 968.33 | 892.63 | 1044.1 | 444.4572 | 566.8594 | 444.0749 | 518.1106 | 444.1262 | 518.3577 | 444.7514 | 519.1843 | 444.8343 | 498.3793 | 444.5619 | 498.1149
2021-05-25 10:00 | 391.1638 | 465.5708 | 393.26 | 483.01 | 394.89 | 466.39 | 395.2992 | 470.5023 | 919.11 | 919.11 | 964.21 | 964.21 | 881.13 | 1036.07 | 437.5612 | 558.3736 | 436.8752 | 514.798 | 437.0019 | 515.2176 | 437.5995 | 515.9222 | 437.6327 | 495.1763 | 437.6659 | 495.2139
2021-05-25 10:30 | 389.5171 | 464.4329 | 390.56 | 479.05 | 390.46 | 462.59 | 391.1115 | 466.4367 | 911.83 | 911.83 | 956.67 | 956.67 | 880.7 | 1039.48 | 517.998 | 661.9005 | 516.5193 | 516.5193 | 515.7679 | 515.7679 | 516.2765 | 516.2765 | 495.4274 | 495.4274 | 495.6902 | 495.6902
2021-05-25 11:00 | 383.9568 | 456.2578 | 385.62 | 472.78 | 385.49 | 455.06 | 385.9603 | 458.9754 | 907.1 | 907.1 | 950.66 | 950.66 | 876.13 | 1037.57 | 577.6603 | 730.6206 | 514.2927 | 514.2927 | 514.0533 | 514.0533 | 514.5599 | 514.5599 | 493.5891 | 493.5891 | 493.7761 | 493.7761
2021-05-25 11:30 | 378.9459 | 448.3758 | 380.72 | 463.81 | 380.65 | 448.47 | 381.0938 | 451.1704 | 903.54 | 903.54 | 946.46 | 946.46 | 870.23 | 1033.08 | 518.4751 | 662.5178 | 512.9806 | 512.9806 | 506.7589 | 506.7589 | 507.4514 | 507.4514 | 486.5101 | 486.5101 | 486.4732 | 486.4732
2021-05-25 12:00 | 383.8022 | 455.5443 | 385.34 | 471.47 | 385.26 | 455.1 | 385.4396 | 457.7506 | 909.7 | 909.7 | 954.29 | 954.29 | 868.94 | 1032.91 | 484.0834 | 618.8594 | 482.7977 | 512.7285 | 507.9549 | 507.9549 | 507.9935 | 507.9935 | 487.4037 | 487.4037 | 487.699 | 487.699
2021-05-25 12:30 | 384.5759 | 456.6872 | 385.66 | 473.16 | 385.64 | 454.25 | 386.2624 | 458.6788 | 910.89 | 910.89 | 955.78 | 955.78 | 865.62 | 1029.8 | 489.2081 | 625.3079 | 488.7009 | 511.3966 | 489.0266 | 512.1696 | 489.7302 | 512.9066 | 489.2118 | 491.6054 | 489.5451 | 491.9031
2021-05-25 13:00 | 380.6184 | 450.4726 | 382.54 | 469.12 | 383.59 | 450.53 | 384.3803 | 455.3175 | 910.66 | 910.66 | 953.94 | 953.94 | 862.57 | 1025.99 | 517.1306 | 661.207 | 509.1295 | 509.1295 | 509.7738 | 509.7738 | 510.0442 | 510.0442 | 489.3376 | 489.3376 | 489.5228 | 489.5228
2021-05-25 13:30 | 383.2578 | 455.1566 | 385.55 | 473.4 | 386.76 | 455.81 | 386.9777 | 459.7864 | 915.06 | 915.06 | 959.22 | 959.22 | 862.13 | 1023.55 | 515.4407 | 659.0432 | 508.1905 | 508.1905 | 508.6556 | 508.6556 | 509.5829 | 509.5829 | 488.5294 | 488.5294 | 488.5664 | 488.5664
2021-05-25 14:00 | 390.4161 | 461.3265 | 391.51 | 479.93 | 392.42 | 459.51 | 393.1513 | 464.8112 | 926.29 | 926.29 | 974.2 | 974.2 | 880 | 1039.13 | 555.1415 | 710.0805 | 514.9028 | 514.9028 | 511.054 | 511.054 | 511.8712 | 511.8712 | 490.9489 | 490.9489 | 490.7994 | 490.7994
2021-05-25 14:30 | 402.3123 | 477.7574 | 403.45 | 495.24 | 403.96 | 475.61 | 404.6306 | 480.7873 | 932.11 | 932.11 | 981.22 | 981.22 | 881.99 | 1038.19 | 478.791 | 611.0424 | 477.3064 | 514.8634 | 471.1481 | 511.248 | 471.4708 | 511.5981 | 471.8651 | 491.2326 | 471.7575 | 491.1579
2021-05-25 15:00 | 405.2452 | 480.3526 | 406.84 | 499.36 | 407.65 | 478.8 | 408.6732 | 484.2917 | 929.65 | 929.65 | 978.84 | 978.84 | 888.16 | 1040.33 | 512.7107 | 654.6762 | 512.6423 | 512.6423 | 510.0346 | 510.0346 | 513.8586 | 513.8586 | 493.206 | 493.206 | 493.0188 | 493.0188
2021-05-25 15:30 | 412.9187 | 495.0412 | 413.79 | 509.55 | 415.75 | 494.53 | 416.0057 | 498.9262 | 940.58 | 940.58 | 989.98 | 989.98 | 917.3 | 1066.81 | 500.9239 | 639.4559 | 499.8638 | 517.241 | 494.1507 | 514.201 | 494.9781 | 515.062 | 494.0833 | 494.0833 | 493.9706 | 493.9706
2021-05-25 16:00 | 412.4565 | 491.8815 | 414.15 | 509.3 | 415.4 | 491.86 | 416.0296 | 496.3187 | 932.38 | 932.38 | 981.59 | 981.59 | 925.42 | 1069.9 | 491.87 | 627.8994 | 491.2853 | 516.5128 | 484.6983 | 513.6113 | 485.4372 | 514.3943 | 485.4742 | 493.7863 | 485.4372 | 493.7487
2021-05-25 16:30 | 414.7632 | 490.7022 | 416.26 | 510.4 | 416.74 | 488.76 | 417.4899 | 494.3309 | 929.85 | 929.85 | 980.01 | 980.01 | 936.38 | 1076.19 | 546.763 | 698.4002 | 520.9009 | 520.9009 | 514.9393 | 514.9393 | 512.9959 | 512.9959 | 491.7762 | 491.7762 | 491.7762 | 491.7762
2021-05-25 17:00 | 419.3779 | 502.7324 | 419.42 | 515.69 | 419.13 | 498.69 | 420.1509 | 504.1992 | 929.69 | 929.69 | 977.99 | 977.99 | 945.72 | 1080.35 | 675.1208 | 736.5533 | 519.1373 | 519.1373 | 517.9174 | 517.9174 | 515.8878 | 515.8878 | 494.8486 | 494.8486 | 494.7363 | 494.7363
2021-05-25 17:30 | 421.3659 | 501.8346 | 422.85 | 518.47 | 421.24 | 497.31 | 421.665 | 502.7283 | 924.15 | 924.15 | 971.03 | 971.03 | 944.26 | 1075.39 | 577.1932 | 732.004 | 519.9174 | 519.9174 | 521.8815 | 521.8815 | 520.104 | 520.104 | 499.5371 | 499.5371 | 498.9711 | 498.9711
2021-05-25 18:00 | 425.3317 | 503.9048 | 426.35 | 521.44 | 423.9 | 497.91 | 425.3434 | 504.4572 | 927.88 | 927.88 | 976.55 | 976.55 | 948.78 | 1080.59 | 566.3897 | 723.5019 | 523.0571 | 523.0571 | 526.7767 | 526.7767 | 524.1196 | 524.1196 | 503.2143 | 503.2143 | 503.3284 | 503.3284
2021-05-25 18:30 | 426.6164 | 507.3297 | 427.71 | 523.93 | 425.62 | 501.66 | 426.7651 | 507.6907 | 930.15 | 930.15 | 979.12 | 979.12 | 946.24 | 1077.76 | 532.5986 | 680.1865 | 521.7709 | 521.7709 | 531.3148 | 531.3148 | 528.792 | 528.792 | 508.185 | 508.185 | 508.4158 | 508.4158
2021-05-25 19:00 | 429.2324 | 512.0755 | 430.61 | 528.19 | 428.55 | 507.48 | 429.8275 | 513.4443 | 929.75 | 929.75 | 977.84 | 977.84 | 947.04 | 1078.7 | 543.8175 | 694.8254 | 516.9857 | 516.9857 | 532.0671 | 532.0671 | 533.4829 | 533.4829 | 512.5048 | 512.5048 | 512.3882 | 512.3882
2021-05-25 19:30 | 422.161 | 500.8709 | 422.91 | 517.79 | 420.93 | 494.94 | 422.2168 | 501.3638 | 925.5 | 925.5 | 974.01 | 974.01 | 943.17 | 1074.34 | 477.8006 | 609.828 | 477.0503 | 517.1559 | 477.3629 | 530.8806 | 478.5261 | 532.174 | 478.5987 | 511.4677 | 478.4897 | 511.3511
2021-05-25 20:00 | 425.2763 | 505.1413 | 425.84 | 521.51 | 423.79 | 498.86 | 424.5489 | 504.6986 | 931.11 | 931.11 | 979.81 | 979.81 | 946.78 | 1078.33 | 478.7527 | 610.9902 | 478.4473 | 518.4799 | 488.7938 | 532.7866 | 490.0929 | 534.2026 | 490.0558 | 513.3172 | 490.0929 | 513.3561
2021-05-25 20:30 | 421.5056 | 501.9763 | 422.63 | 518.72 | 421.49 | 497.95 | 422.85 | 503.9133 | 924.95 | 924.95 | 974.24 | 974.24 | 941.65 | 1072.39 | 479.2722 | 611.593 | 478.0356 | 515.4064 | 479.015 | 531.8865 | 480.4036 | 533.4285 | 480.3671 | 512.6311 | 480.2941 | 512.5531
2021-05-25 21:00 | 423.1666 | 502.7875 | 424.27 | 520.1 | 422.81 | 498.36 | 423.8141 | 503.9482 | 927.39 | 927.39 | 976.24 | 976.24 | 944.98 | 1076.21 | 480.5222 | 613.2725 | 480.1891 | 518.0827 | 480.6303 | 533.772 | 481.6895 | 534.9482 | 481.726 | 514.1614 | 481.799 | 514.2393
2021-05-25 21:30 | 425.3005 | 509.7803 | 426.81 | 524.72 | 426.36 | 507.39 | 427.1419 | 512.0488 | 932.96 | 932.96 | 981.71 | 981.71 | 953.14 | 1085.14 | 483.5696 | 617.1011 | 483.5432 | 519.1986 | 484.6843 | 537.0406 | 486.1569 | 538.6724 | 486.0832 | 517.7342 | 485.8624 | 517.499
2021-05-25 22:00 | 428.3446 | 512.4796 | 430.09 | 528.15 | 428.03 | 508.85 | 428.5711 | 513.3028 | 932.22 | 932.22 | 982.19 | 982.19 | 966.67 | 1100.04 | 484.4247 | 618.0918 | 482.1392 | 518.688 | 488.496 | 540.5444 | 489.9754 | 542.1813 | 490.1973 | 521.487 | 490.0123 | 521.2903
2021-05-25 22:30 | 427.7226 | 514.8799 | 430.22 | 529.51 | 429.26 | 513.89 | 429.4345 | 517.3357 | 937.35 | 937.35 | 987.78 | 987.78 | 963.17 | 1095.98 | 483.5787 | 616.9302 | 481.8886 | 517.6949 | 490.1686 | 541.5535 | 490.9124 | 542.3752 | 490.7265 | 521.316 | 490.7637 | 521.3555
2021-05-25 23:00 | 433.2288 | 521.6907 | 434.72 | 534.84 | 433.18 | 519 | 433.4559 | 522.1581 | 942.38 | 942.38 | 993.5 | 993.5 | 969.49 | 1103.19 | 487.5498 | 621.9258 | 486.1982 | 520.5037 | 492.9949 | 544.676 | 493.404 | 545.128 | 493.218 | 523.9629 | 492.8834 | 523.6074
2021-05-25 23:30 | 429.9281 | 517.6838 | 431.63 | 531.07 | 430.68 | 516 | 430.938 | 519.1811 | 937.52 | 937.52 | 987.04 | 987.04 | 965.84 | 1098.9 | 581.2661 | 730.022 | 517.9125 | 517.9125 | 542.0834 | 542.0834 | 543.2767 | 543.2767 | 522.4477 | 522.4477 | 522.4477 | 522.4477
2021-05-26 | 431.9879 | 520.8785 | 433.55 | 533.44 | 432.17 | 518.67 | 432.741 | 521.7865 | 942.92 | 942.92 | 992.84 | 992.84 | 969.52 | 1103.05 | 537.8981 | 686.782 | 520.2294 | 520.2294 | 537.5937 | 544.358 | 538.9778 | 545.7595 | 524.5142 | 524.5142 | 524.8313 | 524.8313
2021-05-26 00:30 | 433.8343 | 524.95 | 435.37 | 536.24 | 433.98 | 522.88 | 434.9147 | 526.4105 | 947.78 | 947.78 | 997.97 | 997.97 | 972.6 | 1106.54 | 557.2778 | 711.5486 | 521.1373 | 521.1373 | 545.5981 | 545.5981 | 546.6271 | 546.6271 | 525.0441 | 525.0441 | 524.9649 | 524.9649
2021-05-26 01:00 | 431.5351 | 523.0341 | 433.75 | 534.62 | 433.18 | 523.21 | 433.0567 | 525.1911 | 945.66 | 945.66 | 996.38 | 996.38 | 970.52 | 1104.22 | 607.0145 | 734.465 | 520.5415 | 520.5415 | 543.2597 | 543.2597 | 544.285 | 544.285 | 523.2349 | 523.2349 | 523.1166 | 523.1166
2021-05-26 01:30 | 430.338 | 523.4113 | 433.17 | 534.3 | 432.13 | 523.89 | 431.6901 | 525.1879 | 942.41 | 942.41 | 991.81 | 991.81 | 970.2 | 1103.86 | 561.6271 | 717.1432 | 522.083 | 522.083 | 543.2136 | 543.2136 | 543.746 | 543.746 | 523.1216 | 523.1216 | 522.1766 | 522.1766
2021-05-26 02:00 | 430.4175 | 525.1174 | 431.43 | 532.61 | 431.22 | 524.74 | 431.9134 | 527.0388 | 943.72 | 943.72 | 994.06 | 994.06 | 970.55 | 1104.36 | 575.9694 | 734.6325 | 521.6953 | 521.6953 | 547.4857 | 547.4857 | 547.4563 | 547.4563 | 526.1624 | 526.1624 | 526.4001 | 526.4001
2021-05-26 02:30 | 430.729 | 526.0657 | 432.97 | 534.6 | 432.19 | 526.38 | 432.0701 | 527.7415 | 944.94 | 944.94 | 995.09 | 995.09 | 965.91 | 1099.23 | 643.8513 | 734.3052 | 521.5912 | 521.5912 | 543.845 | 543.845 | 544.788 | 544.788 | 523.3597 | 523.3597 | 523.2415 | 523.2415
2021-05-26 03:00 | 430.5737 | 524.837 | 431.48 | 532.5 | 430.58 | 523.33 | 431.1359 | 525.6857 | 942.57 | 942.57 | 992.28 | 992.28 | 965.12 | 1098.37 | 573.5236 | 732.5319 | 521.4872 | 521.4872 | 541.2638 | 541.2638 | 542.8566 | 542.8566 | 521.3884 | 521.3884 | 521.3098 | 521.3098
2021-05-26 03:30 | 434.2768 | 531.009 | 436.57 | 539.2 | 435.8 | 531.49 | 436.0423 | 533.3115 | 949.45 | 949.45 | 1000.95 | 1000.95 | 967.62 | 1101.19 | 725.1187 | 735.3561 | 522.433 | 522.433 | 540.8129 | 540.8129 | 541.873 | 541.873 | 520.7637 | 520.7637 | 520.842 | 520.842
2021-05-26 04:00 | 433.802 | 529.9771 | 434.99 | 537.16 | 434.37 | 529.31 | 435.0504 | 531.5771 | 947.76 | 947.76 | 998.26 | 998.26 | 965.15 | 1098.41 | 648.7592 | 734.2787 | 521.752 | 521.752 | 540.2111 | 540.2111 | 541.0672 | 541.0672 | 519.8674 | 519.8674 | 520.1025 | 520.1025
2021-05-26 04:30 | 433.4127 | 529.4641 | 435.42 | 537.68 | 434.99 | 529.89 | 435.3193 | 531.8683 | 949.8 | 949.8 | 1000.71 | 1000.71 | 968.19 | 1101.77 | 687.5917 | 735.3561 | 522.0262 | 522.0262 | 540.8417 | 540.8417 | 541.6974 | 541.6974 | 520.7001 | 520.7001 | 520.0343 | 520.0343
2021-05-26 05:00 | 430.7216 | 522.2194 | 432.08 | 532.53 | 431.61 | 521.55 | 432.2659 | 524.2655 | 943.21 | 943.21 | 993.61 | 993.61 | 957.26 | 1089.48 | 697.9615 | 731.6715 | 519.6525 | 519.6525 | 536.858 | 536.858 | 538.0812 | 538.0812 | 517.2755 | 517.2755 | 517.5106 | 517.5106
2021-05-26 05:30 | 431.8714 | 522.0997 | 433.74 | 534.21 | 432.2 | 520.36 | 432.9058 | 523.6078 | 941.89 | 941.89 | 993.35 | 993.35 | 955.95 | 1088.13 | 707.1407 | 731.0196 | 518.1678 | 518.1678 | 538.2027 | 538.2027 | 539.631 | 539.631 | 518.5069 | 518.5069 | 517.9185 | 517.9185
2021-05-26 06:00 | 430.7634 | 522.4442 | 432.65 | 533.44 | 431.76 | 521.43 | 432.411 | 524.6323 | 941.49 | 941.49 | 992.3 | 992.3 | 952.15 | 1083.78 | 713.1711 | 725.7919 | 515.4536 | 515.4536 | 535.7023 | 535.7023 | 537.0901 | 537.0901 | 516.2646 | 516.2646 | 516.3039 | 516.3039
2021-05-26 06:30 | 428.726 | 520.181 | 431.08 | 531.42 | 430.03 | 519.05 | 430.5461 | 522.4833 | 938.76 | 938.76 | 989.83 | 989.83 | 950.27 | 1081.61 | 715.5277 | 727.561 | 516.3237 | 516.3237 | 535.8615 | 535.8615 | 536.9644 | 536.9644 | 516.2778 | 516.2778 | 516.16 | 516.16
2021-05-26 07:00 | 431.0893 | 522.4553 | 432.17 | 532.26 | 430.8 | 519.48 | 432.0372 | 523.8936 | 939.18 | 939.18 | 991.09 | 991.09 | 953.58 | 1085.35 | 715.416 | 727.029 | 515.5766 | 515.5766 | 537.9018 | 537.9018 | 539.0482 | 539.0482 | 518.3254 | 518.3254 | 518.4042 | 518.4042
2021-05-26 07:30 | 431.1673 | 521.6417 | 432.25 | 532.57 | 432.2 | 519.84 | 433.1661 | 524.2927 | 945.43 | 945.43 | 997.03 | 997.03 | 951.32 | 1083.82 | 713.7938 | 726.1644 | 515.2267 | 515.2267 | 536.7479 | 536.7479 | 538.3459 | 538.3459 | 517.6663 | 517.6663 | 517.627 | 517.627
2021-05-26 08:00 | 430.3189 | 520.1304 | 431.65 | 532.05 | 432.58 | 519.2 | 433.5795 | 524.2802 | 956.85 | 956.85 | 1009.7 | 1009.7 | 950.81 | 1089.71 | 673.4205 | 727.9069 | 516.475 | 516.475 | 538.6208 | 538.6208 | 539.5343 | 539.5343 | 518.9664 | 518.9664 | 518.9664 | 518.9664
2021-05-26 08:30 | 424.5607 | 513.0244 | 426.2 | 525.43 | 427.46 | 513.12 | 427.9544 | 517.2446 | 953.54 | 953.54 | 1006.26 | 1006.26 | 943.73 | 1087.73 | 703.2352 | 726.8162 | 514.924 | 514.924 | 537.4322 | 537.4322 | 539.7684 | 539.7684 | 518.8804 | 518.8804 | 518.8804 | 518.8804
2021-05-26 09:00 | 419.9697 | 505.6704 | 421.24 | 519.08 | 422.59 | 505.19 | 423.6252 | 510.307 | 948.02 | 948.02 | 999.68 | 999.68 | 933.96 | 1082.17 | 696.599 | 725.3795 | 515.2361 | 515.2361 | 536.6161 | 536.6161 | 538.7897 | 538.7897 | 517.7936 | 517.7936 | 517.9513 | 517.9513
2021-05-26 09:30 | 417.262 | 500.8525 | 419.28 | 516.21 | 420.53 | 500.85 | 420.8545 | 505.3611 | 948.62 | 948.62 | 1000.1 | 1000.1 | 932.33 | 1085.4 | 693.1331 | 726.231 | 515.7184 | 515.7184 | 535.6572 | 535.6572 | 537.5363 | 537.5363 | 516.7883 | 516.7883 | 516.6312 | 516.6312
2021-05-26 10:00 | 415.9077 | 497.9908 | 417.03 | 512.87 | 417.88 | 497.03 | 418.9792 | 502.1902 | 949.57 | 949.57 | 1001.11 | 1001.11 | 930.27 | 1087.58 | 690.8331 | 729.5831 | 517.4396 | 517.4396 | 536.0123 | 536.0123 | 536.9092 | 536.9092 | 515.9881 | 515.9881 | 516.0272 | 516.0272
2021-05-26 10:30 | 411.6315 | 490.5706 | 412.3 | 506.36 | 413.23 | 488.89 | 413.8557 | 493.5269 | 945.68 | 945.68 | 996.35 | 996.35 | 926.04 | 1086.59 | 687.4797 | 730.0486 | 517.799 | 517.799 | 536.2173 | 536.2173 | 536.7875 | 536.7875 | 515.9724 | 515.9724 | 515.9332 | 515.9332
2021-05-26 11:00 | 413.166 | 492.0887 | 415 | 508.01 | 415.39 | 492.11 | 415.6814 | 495.084 | 952.44 | 952.44 | 1003.7 | 1003.7 | 927.94 | 1092.05 | 687.3485 | 733.7333 | 520.7496 | 520.7496 | 538.7716 | 538.7716 | 539.1379 | 539.1379 | 518.2193 | 518.2193 | 518.3758 | 518.3758
2021-05-26 11:30 | 409.8179 | 486.4713 | 410.67 | 502.47 | 409.14 | 482.54 | 410.2553 | 487.1447 | 940.33 | 940.33 | 990.63 | 990.63 | 923.85 | 1089.81 | 682.5282 | 734.6246 | 520.5226 | 520.5226 | 539.6482 | 539.6482 | 540.0554 | 540.0554 | 519.1486 | 519.1486 | 519.3442 | 519.3442
2021-05-26 12:00 | 409.0567 | 486.5656 | 411.25 | 504.02 | 411.29 | 486.17 | 411.3364 | 489.5974 | 948.51 | 948.51 | 999.84 | 999.84 | 921.44 | 1088.25 | 677.3251 | 731.7646 | 519.6337 | 519.6337 | 538.5079 | 538.5079 | 539.9332 | 539.9332 | 518.9137 | 518.9137 | 518.9528 | 518.9528
2021-05-26 12:30 | 406.8088 | 486.8566 | 408.96 | 502.77 | 409.25 | 486.19 | 409.5329 | 490.3061 | 943.64 | 943.64 | 993.24 | 993.24 | 920.66 | 1087.23 | 677.4624 | 730.421 | 518.0353 | 518.0353 | 537.6722 | 537.6722 | 539.1821 | 539.1821 | 518.7423 | 518.7423 | 518.7816 | 518.7816
2021-05-26 13:00 | 406.8357 | 486.5225 | 408.31 | 501.61 | 408.78 | 486.56 | 409.255 | 489.9238 | 943.54 | 943.54 | 993.5 | 993.5 | 918.48 | 1084.2 | 675.9446 | 730.8335 | 518.5555 | 518.5555 | 536.5227 | 536.5227 | 538.2017 | 538.2017 | 517.2412 | 517.2412 | 517.1576 | 517.1576
2021-05-26 13:30 | 406.384 | 486.2771 | 407.6 | 501.15 | 408.55 | 485.53 | 409.0885 | 489.7197 | 943.83 | 943.83 | 993.53 | 993.53 | 913.63 | 1077.36 | 672.3077 | 730.4077 | 518.2435 | 518.2435 | 533.4532 | 533.4532 | 534.9524 | 534.9524 | 514.1835 | 514.1835 | 514.1836 | 514.1836
2021-05-26 14:00 | 407.9473 | 489.9251 | 408.85 | 503.35 | 409.86 | 488.65 | 411.0281 | 493.9248 | 944.28 | 944.28 | 993.79 | 993.79 | 921.22 | 1082.64 | 644.8928 | 728.4789 | 516.8439 | 516.8439 | 535.6021 | 535.6021 | 537.5196 | 537.5196 | 516.9047 | 516.9047 | 516.9047 | 516.9047
2021-05-26 14:30 | 414.6357 | 503.5613 | 416.24 | 513.7 | 417.28 | 504.16 | 417.6728 | 507.4421 | 955.19 | 955.19 | 1005.27 | 1005.27 | 930.77 | 1090.71 | 585.4235 | 735.343 | 521.5629 | 521.5629 | 538.5744 | 538.5744 | 539.3469 | 539.3469 | 518.3997 | 518.3997 | 518.3997 | 518.3997
2021-05-26 15:00 | 416.3939 | 506.9649 | 418.19 | 516.29 | 419.49 | 507.88 | 419.9738 | 511.5178 | 955.99 | 955.99 | 1007.51 | 1007.51 | 929.03 | 1084.27 | 687.2278 | 731.7646 | 519.227 | 519.227 | 536.8569 | 536.8569 | 537.6297 | 537.6297 | 516.7923 | 516.7923 | 516.7924 | 516.7924
2021-05-26 15:30 | 416.8738 | 507.7181 | 418.68 | 517.05 | 420.32 | 509.18 | 420.3343 | 511.981 | 951.75 | 951.75 | 1002.03 | 1002.03 | 933.13 | 1083.93 | 590.1867 | 730.6206 | 518.0922 | 518.0922 | 535.9423 | 535.9423 | 537.285 | 537.285 | 516.4302 | 516.4302 | 516.3519 | 516.3519
2021-05-26 16:00 | 414.6085 | 505.8432 | 416.78 | 514.44 | 418.72 | 508.02 | 418.8434 | 511.307 | 943.84 | 943.84 | 993.29 | 993.29 | 930.74 | 1075.47 | 615.7797 | 725.6988 | 514.2526 | 514.2526 | 532.7363 | 532.7363 | 534.2834 | 534.2834 | 513.5573 | 513.5573 | 513.9095 | 513.9095
2021-05-26 16:30 | 424.2569 | 517.9352 | 425.51 | 525.24 | 427.16 | 518.56 | 428.0062 | 522.6819 | 951.46 | 951.46 | 1003 | 1003 | 954.88 | 1096.41 | 615.9055 | 730.8467 | 518.896 | 518.896 | 543.4944 | 543.4944 | 546.8766 | 546.8766 | 526.0762 | 526.0762 | 526.1555 | 526.1555
2021-05-26 17:00 | 426.1709 | 521.3901 | 427.52 | 527.4 | 429.62 | 522.67 | 430.1674 | 526.3827 | 949.37 | 949.37 | 1001.13 | 1001.13 | 957.71 | 1093.03 | 594.2929 | 726.2574 | 515.813 | 515.813 | 540.346 | 540.346 | 544.0978 | 544.0978 | 523.4355 | 523.4355 | 523.4752 | 523.4752
2021-05-26 17:30 | 432.6343 | 531.1085 | 433.61 | 533.25 | 434.49 | 530.64 | 436.3467 | 535.751 | 954.1 | 954.1 | 1006.54 | 1006.54 | 965.81 | 1098.82 | 602.4033 | 726.8428 | 516.0305 | 516.0305 | 542.5031 | 542.5031 | 546.0197 | 546.0197 | 525.351 | 525.351 | 525.3113 | 525.3113
2021-05-26 18:00 | 433.9134 | 533.1028 | 435.09 | 534.43 | 435.84 | 532.72 | 437.2272 | 536.0369 | 954.58 | 954.58 | 1006.58 | 1006.58 | 966.28 | 1099.23 | 545.4215 | 697.1239 | 515.6333 | 515.6333 | 543.0071 | 543.0071 | 546.2394 | 546.2394 | 525.4343 | 525.4343 | 525.3945 | 525.3945
2021-05-26 18:30 | 436.1261 | 536.0967 | 437.63 | 537.19 | 438.16 | 536.03 | 439.2286 | 537.8666 | 957.37 | 957.37 | 1011.13 | 1011.13 | 965.36 | 1098.17 | 547.1232 | 699.3058 | 515.7279 | 515.7279 | 545.1387 | 545.1387 | 548.4228 | 548.4228 | 527.5881 | 527.5881 | 527.5081 | 527.5081
2021-05-26 19:00 | 442.4355 | 542.9117 | 443 | 544.53 | 443.15 | 540.93 | 444.6038 | 543.5535 | 965.78 | 965.78 | 1019.98 | 1019.98 | 972.39 | 1106.11 | 559.837 | 715.6417 | 517.9124 | 517.9124 | 548.0486 | 548.0486 | 550.5427 | 550.5427 | 530.8757 | 530.8757 | 530.9558 | 530.9558
2021-05-26 19:30 | 446.3095 | 546.2986 | 447.61 | 550.7 | 447.41 | 544.71 | 448.613 | 547.7735 | 968.87 | 968.87 | 1023.74 | 1023.74 | 979.38 | 1114.03 | 521.0298 | 665.725 | 519.5013 | 519.5013 | 522.5789 | 550.0439 | 524.988 | 552.5797 | 525.1335 | 533.8402 | 524.83 | 533.5993
2021-05-26 20:00 | 446.3018 | 545.7137 | 447.03 | 550.4 | 446.88 | 543.28 | 448.49 | 547.6544 | 969.81 | 969.81 | 1024.58 | 1024.58 | 980.22 | 1114.84 | 513.3488 | 655.8419 | 514.0214 | 520.3334 | 516.411 | 549.6283 | 518.7935 | 552.164 | 518.8325 | 536.1664 | 518.7543 | 536.0856
2021-05-26 20:30 | 444.2968 | 542.861 | 446.26 | 549.85 | 446.26 | 542.17 | 447.1638 | 546.4782 | 970.29 | 970.29 | 1025.34 | 1025.34 | 982.53 | 1117.27 | 510.8441 | 652.5374 | 509.3487 | 518.5272 | 511.9537 | 548.6721 | 514.2034 | 551.1663 | 514.1646 | 535.5126 | 513.9706 | 535.3106
2021-05-26 21:00 | 441.4765 | 538.2261 | 443.24 | 545.87 | 441.57 | 535.47 | 442.6794 | 539.8826 | 957.66 | 957.66 | 1010.85 | 1010.85 | 986.41 | 1121.5 | 504.782 | 644.7543 | 502.8557 | 518.442 | 508.737 | 549.6697 | 510.353 | 551.4158 | 510.4299 | 537.6582 | 510.2375 | 537.4555
2021-05-26 21:30 | 442.156 | 539.6975 | 443.52 | 546.21 | 441.78 | 536.59 | 443.0273 | 541.0333 | 959.29 | 959.29 | 1012.78 | 1012.78 | 987.12 | 1122.21 | 517.2817 | 660.735 | 515.9764 | 519.5107 | 523.0369 | 549.7114 | 522.2062 | 548.8384 | 522.2853 | 535.9022 | 522.2062 | 535.821
2021-05-26 22:00 | 445.0304 | 543.4348 | 446.81 | 550.47 | 444.74 | 540.85 | 445.264 | 543.9127 | 964.63 | 964.63 | 1018.16 | 1018.16 | 994.52 | 1130.79 | 528.5533 | 675.1337 | 523.5677 | 523.5677 | 535.6301 | 553.2448 | 535.4691 | 553.0784 | 535.5495 | 540.0416 | 534.9459 | 539.4329
2021-05-26 22:30 | 436.5902 | 535.8994 | 438.61 | 541.02 | 438.43 | 536.19 | 438.306 | 536.6682 | 953.34 | 953.34 | 1005.64 | 1005.64 | 978.55 | 1112.64 | 543.9096 | 694.9366 | 517.2977 | 517.2977 | 547.3004 | 547.3004 | 547.3835 | 547.3835 | 531.8771 | 531.8771 | 531.6347 | 531.6347
2021-05-26 23:00 | 434.1552 | 532.7314 | 435.61 | 537.59 | 435.66 | 532.64 | 436.3679 | 534.4836 | 949.49 | 949.49 | 1001.77 | 1001.77 | 975.7 | 1109.36 | 537.1542 | 686.3411 | 515.6711 | 515.6711 | 539.761 | 544.5151 | 540.6263 | 545.3882 | 530.504 | 530.504 | 530.5848 | 530.5848
2021-05-26 23:30 | 437.2658 | 537.7356 | 438.85 | 541.4 | 438.03 | 537 | 439.0402 | 537.2935 | 953.19 | 953.19 | 1004.57 | 1004.57 | 980.77 | 1115.01 | 515.9434 | 658.8864 | 515.743 | 516.806 | 520.4218 | 545.6376 | 521.2543 | 546.5105 | 521.413 | 530.6223 | 521.3337 | 530.5013
2021-05-27 | 440.1824 | 541.8597 | 441.31 | 544.43 | 441.01 | 541.46 | 441.4085 | 540.6116 | 958.89 | 958.89 | 1011.07 | 1011.07 | 989.35 | 1124.79 | 542.5862 | 693.0598 | 520.1632 | 520.1632 | 543.0511 | 549.0878 | 543.8733 | 550.0855 | 531.4714 | 531.4714 | 531.1212 | 531.1212
2021-05-27 00:30 | 444.5276 | 546.9978 | 446.2 | 550.71 | 445.21 | 546.66 | 445.9754 | 545.4358 | 965.6 | 965.6 | 1017.91 | 1017.91 | 989.12 | 1124.53 | 547.1735 | 698.8749 | 520.1538 | 520.1538 | 544.7258 | 549.8776 | 545.673 | 550.8337 | 530.0275 | 530.0275 | 530.0675 | 530.0675
2021-05-27 01:00 | 442.8357 | 544.5145 | 444.45 | 548.98 | 445.02 | 545.85 | 445.0813 | 544.0692 | 964.74 | 964.74 | 1018.15 | 1018.15 | 987.11 | 1122.28 | 545.9943 | 697.1931 | 520.6171 | 520.6171 | 540.8264 | 547.5928 | 540.8264 | 547.5928 | 526.637 | 526.637 | 527.1147 | 527.1147
2021-05-27 01:30 | 444.556 | 547.8231 | 446.96 | 551.71 | 446.85 | 549.59 | 446.879 | 546.1984 | 967.25 | 967.25 | 1020.68 | 1020.68 | 992.62 | 1128.47 | 510.898 | 652.2521 | 510.584 | 522.6031 | 505.8517 | 548.621 | 506.1565 | 548.9517 | 506.1946 | 527.9882 | 506.0804 | 527.8292
2021-05-27 02:00 | 442.2377 | 543.7271 | 443.75 | 548.13 | 442.43 | 542.83 | 443.0502 | 541.6542 | 956.68 | 956.68 | 1009.38 | 1009.38 | 987.57 | 1122.85 | 509.1751 | 649.9631 | 508.5935 | 521.0143 | 504.2829 | 547.0126 | 505.1982 | 548.0056 | 505.2362 | 527.062 | 505.3124 | 527.261
2021-05-27 02:30 | 441.3059 | 542.3216 | 442.75 | 546.87 | 441.48 | 541.37 | 442.4652 | 541.1428 | 953.96 | 953.96 | 1006.33 | 1006.33 | 985.6 | 1120.66 | 504.9715 | 644.463 | 504.294 | 520.9009 | 499.4041 | 545.9765 | 500.4944 | 547.0922 | 500.57 | 526.2396 | 500.4188 | 526.0806
2021-05-27 03:00 | 437.8361 | 537.7087 | 439.55 | 542.88 | 438.5 | 537.07 | 439.0171 | 537.5388 | 951.65 | 951.65 | 1004 | 1004 | 987.65 | 1122.75 | 515.2822 | 657.933 | 515.1039 | 519.2743 | 511.7265 | 545.5783 | 513.0075 | 546.9441 | 513.0464 | 526.0889 | 513.124 | 526.1685
2021-05-27 03:30 | 439.7165 | 540.5673 | 441.54 | 545.35 | 440.45 | 540.39 | 440.836 | 539.2701 | 953.62 | 953.62 | 1005.91 | 1005.91 | 987.46 | 1122.59 | 561.8896 | 717.9032 | 519.0851 | 519.0851 | 546.8195 | 546.8195 | 548.187 | 548.187 | 527.3475 | 527.3475 | 527.228 | 527.228
2021-05-27 04:00 | 440.9955 | 541.4971 | 442.98 | 547.21 | 441.56 | 540.86 | 442.3965 | 540.6521 | 955.09 | 955.09 | 1007.49 | 1007.49 | 985.72 | 1120.77 | 602.6327 | 731.7646 | 520.0876 | 520.0876 | 546.2956 | 546.2956 | 547.2473 | 547.2473 | 526.2969 | 526.2969 | 526.5358 | 526.5358
2021-05-27 04:30 | 440.8602 | 541.1302 | 443.25 | 547.5 | 441.82 | 541.07 | 442.2189 | 540.5025 | 955.72 | 955.72 | 1008.86 | 1008.86 | 981.42 | 1116.12 | 542.9151 | 693.3272 | 519.4444 | 519.4444 | 535.7573 | 544.6907 | 536.8526 | 545.8043 | 525.0052 | 525.0052 | 525.0448 | 525.0448
2021-05-27 05:00 | 438.8718 | 538.0233 | 439.42 | 542.71 | 438.2 | 535.72 | 439.4632 | 537.2323 | 950.87 | 950.87 | 1003.92 | 1003.92 | 973.37 | 1106.89 | 542.4227 | 692.9749 | 516.7493 | 516.7493 | 538.412 | 542.9391 | 539.6857 | 544.2234 | 523.4915 | 523.4915 | 523.5314 | 523.5314
2021-05-27 05:30 | 441.4637 | 541.4696 | 442.9 | 547.1 | 442.71 | 541.68 | 443.1137 | 541.3938 | 959.89 | 959.89 | 1013.05 | 1013.05 | 976.07 | 1109.99 | 530.1196 | 677.124 | 516.5696 | 516.5696 | 528.6797 | 544.8282 | 529.9117 | 546.1136 | 525.0857 | 525.0857 | 525.0059 | 525.0059
2021-05-27 06:00 | 446.7606 | 547.7262 | 447.96 | 552.74 | 446.14 | 545.3 | 446.9688 | 545.9683 | 964.67 | 964.67 | 1017.73 | 1017.73 | 975.72 | 1109.81 | 617.1257 | 731.1261 | 518.6218 | 518.6218 | 544.5168 | 544.5168 | 545.3852 | 545.3852 | 524.6932 | 524.6932 | 524.6534 | 524.6534
2021-05-27 06:30 | 441.9858 | 542.1628 | 443.61 | 546.91 | 442.42 | 540.86 | 443.0871 | 541.4961 | 959.34 | 959.34 | 1012.96 | 1012.96 | 969.48 | 1102.61 | 650.9166 | 731.2324 | 518.442 | 518.442 | 547.6744 | 547.6744 | 545.8038 | 545.8038 | 525.2576 | 525.2576 | 525.1377 | 525.1377
2021-05-27 07:00 | 441.9924 | 541.2274 | 442.98 | 545.79 | 442 | 539.03 | 443.4581 | 541.8145 | 957.83 | 957.83 | 1011.18 | 1011.18 | 973.03 | 1106.52 | 561.6587 | 717.9785 | 519.0757 | 519.0757 | 548.5474 | 548.5474 | 546.7599 | 546.7599 | 526.552 | 526.552 | 526.4719 | 526.4719
2021-05-27 07:30 | 436.2155 | 534.3142 | 437.01 | 537.96 | 436.22 | 531.8 | 437.6991 | 535.7119 | 949.51 | 949.51 | 1002.11 | 1002.11 | 957.31 | 1089.72 | 542.7866 | 693.7294 | 515.1038 | 515.1038 | 541.4598 | 544.2243 | 539.8468 | 542.603 | 522.7994 | 522.7994 | 522.4791 | 522.4791
2021-05-27 08:00 | 435.9123 | 533.6502 | 436.62 | 536.95 | 435.54 | 530.84 | 436.5042 | 534.476 | 954.01 | 954.01 | 1006.01 | 1006.01 | 962.62 | 1102.28 | 540.099 | 690.2555 | 518.9055 | 518.9055 | 540.3847 | 547.2441 | 540.7535 | 547.6177 | 527.0705 | 527.0705 | 526.9907 | 526.9907
2021-05-27 08:30 | 428.3603 | 524.2053 | 429.97 | 528.87 | 428.53 | 522.13 | 429.747 | 525.6672 | 945.16 | 945.16 | 996.81 | 996.81 | 950.3 | 1094.36 | 576.1289 | 729.4633 | 517.8936 | 517.8936 | 545.1089 | 545.1089 | 545.1503 | 545.1503 | 524.3675 | 524.3675 | 524.3276 | 524.3276
2021-05-27 09:00 | 425.5674 | 518.8922 | 426.57 | 524.76 | 424.31 | 515.11 | 425.7739 | 519.345 | 944.24 | 944.24 | 995.75 | 995.75 | 951.84 | 1101.48 | 643.5376 | 730.4343 | 518.3948 | 518.3948 | 547.2001 | 547.2001 | 547.5325 | 547.5325 | 526.8005 | 526.8005 | 526.6008 | 526.6008
2021-05-27 09:30 | 423.3703 | 516.5469 | 424.92 | 522.72 | 422.23 | 512.67 | 424.1067 | 517.5244 | 947.19 | 947.19 | 998.15 | 998.15 | 945.9 | 1099.96 | 615.572 | 732.4963 | 519.6431 | 519.6431 | 546.8326 | 546.8326 | 546.4191 | 546.4191 | 525.4092 | 525.4092 | 525.5284 | 525.5284
2021-05-27 10:00 | 419.7515 | 510.1471 | 420.76 | 517.65 | 419.01 | 506.62 | 420.4014 | 511.2966 | 944.23 | 944.23 | 996.01 | 996.01 | 943.35 | 1101.75 | 653.2954 | 734.2388 | 521.7048 | 521.7048 | 544.6 | 544.6 | 544.5177 | 544.5177 | 523.5461 | 523.5461 | 523.2298 | 523.2298
2021-05-27 10:30 | 534.1113 | 652.9135 | 536.08 | 661.01 | 533.66 | 650.98 | 532.1815 | 532.1815 | 943.85 | 943.85 | 993.79 | 993.79 | 941.24 | 1103.47 | 640.5359 | 736.6332 | 522.8301 | 522.8301 | 544.4923 | 544.4923 | 544.0825 | 544.0825 | 523.2213 | 523.2213 | 523.2212 | 523.2212
2021-05-27 11:00 | 417.1678 | 506.2416 | 419.2 | 516.19 | 416.99 | 504.35 | 417.6811 | 507.249 | 950.08 | 950.08 | 1000.15 | 1000.15 | 936.33 | 1101.1 | 607.2069 | 738.8946 | 523.7191 | 523.7191 | 544.7761 | 544.7761 | 541.4272 | 541.4272 | 520.4854 | 520.4854 | 520.4461 | 520.4461
2021-05-27 11:30 | 411.5247 | 498.2165 | 412.29 | 507.48 | 410.92 | 494.72 | 411.9823 | 499.0222 | 945.17 | 945.17 | 995.09 | 995.09 | 918.02 | 1083.05 | 636.9088 | 730.8335 | 518.4704 | 518.4704 | 536.981 | 536.981 | 536.9402 | 536.9402 | 516.1232 | 516.1232 | 516.0057 | 516.0057
2021-05-27 12:00 | 408.3591 | 492.6265 | 409.68 | 504.07 | 408.47 | 489.53 | 409.0795 | 493.8105 | 944.36 | 944.36 | 994.42 | 994.42 | 912.47 | 1077.67 | 676.1829 | 729.3968 | 517.2221 | 517.2221 | 535.8687 | 535.8687 | 535.8279 | 535.8279 | 515.2703 | 515.2703 | 515.192 | 515.192
2021-05-27 12:30 | 412.6588 | 498.7607 | 414.66 | 510.35 | 413.28 | 496.93 | 414.4299 | 501.2632 | 946.84 | 946.84 | 997.88 | 997.88 | 914.36 | 1080.06 | 638.8508 | 730.3014 | 517.5436 | 517.5436 | 537.1932 | 537.1932 | 537.2125 | 537.2125 | 516.4608 | 516.4608 | 516.2646 | 516.2646
2021-05-27 13:00 | 410.3369 | 495.1119 | 411.7 | 506.55 | 410.24 | 492.18 | 411.2167 | 496.4998 | 943.29 | 943.29 | 993.28 | 993.28 | 917.44 | 1082.78 | 597.1737 | 732.1636 | 519.2932 | 519.2932 | 542.6266 | 542.6266 | 542.5322 | 542.5322 | 521.6803 | 521.6803 | 521.7989 | 521.7989
2021-05-27 13:30 | 410.4875 | 496.4361 | 411.89 | 507.09 | 410.83 | 494.07 | 411.6366 | 498.0684 | 942.43 | 942.43 | 991.96 | 991.96 | 918.57 | 1082.12 | 649.1539 | 730.5142 | 518.8581 | 518.8581 | 537.2657 | 537.2657 | 537.4999 | 537.4999 | 516.7208 | 516.7208 | 516.6816 | 516.6816
2021-05-27 14:00 | 410.3888 | 498.6379 | 411.66 | 507.25 | 410.71 | 496.07 | 411.6409 | 500.3089 | 940.47 | 940.47 | 989.99 | 989.99 | 917.9 | 1078.83 | 667.8642 | 729.6629 | 517.7611 | 517.7611 | 540.1892 | 540.1892 | 540.4764 | 540.4764 | 519.7034 | 519.7034 | 519.6245 | 519.6245
2021-05-27 14:30 | 412.9344 | 502.3828 | 414.35 | 510.79 | 413.08 | 500.33 | 414.0659 | 504.1227 | 942.08 | 942.08 | 991.64 | 991.64 | 923.25 | 1081.59 | 666.4075 | 731.3256 | 518.8487 | 518.8487 | 541.039 | 541.039 | 541.1622 | 541.1622 | 520.5246 | 520.5246 | 520.3667 | 520.3667
2021-05-27 15:00 | 411.4533 | 498.45 | 413.22 | 509.23 | 412.24 | 496.42 | 412.9903 | 500.4815 | 938.84 | 938.84 | 987.97 | 987.97 | 925.92 | 1080.42 | 564.603 | 723.4921 | 517.903 | 517.903 | 538.8201 | 538.8201 | 539.1888 | 539.1888 | 518.5081 | 518.5081 | 518.5081 | 518.5081
2021-05-27 15:30 | 414.8466 | 502.6656 | 416.66 | 513.37 | 415.74 | 501.09 | 416.8393 | 505.4265 | 939.41 | 939.41 | 988.43 | 988.43 | 931.85 | 1082.19 | 578.7411 | 730.062 | 517.7233 | 517.7233 | 538.77 | 538.77 | 538.9744 | 538.9744 | 518.2222 | 518.2222 | 517.9864 | 517.9864
2021-05-27 16:00 | 419.7721 | 508.4679 | 419.71 | 517.23 | 419.18 | 504.5 | 420.5453 | 509.6027 | 938.98 | 938.98 | 988.05 | 988.05 | 938 | 1083.14 | 595.2833 | 727.6941 | 516.8911 | 516.8911 | 537.0645 | 537.0645 | 537.1871 | 537.1871 | 516.4999 | 516.4999 | 516.3821 | 516.3821
2021-05-27 16:30 | 417.8251 | 506.4715 | 419.25 | 516.87 | 419.22 | 505.05 | 419.8577 | 509.2744 | 932.1 | 932.1 | 981.39 | 981.39 | 937.52 | 1076.38 | 567.5182 | 720.8568 | 510.7346 | 510.7346 | 535.4041 | 535.4041 | 536.3918 | 536.3918 | 515.9498 | 515.9498 | 515.9102 | 515.9102
2021-05-27 17:00 | 426.0171 | 517.8898 | 428.28 | 527.66 | 427.86 | 516.7 | 428.5752 | 521.0952 | 940.78 | 940.78 | 990.98 | 990.98 | 957 | 1092.16 | 487.231 | 624.245 | 486.2115 | 514.177 | 487.0396 | 539.7409 | 490.348 | 543.4073 | 490.3852 | 522.597 | 490.4968 | 522.7159
2021-05-27 17:30 | 424.5367 | 517.4806 | 426.03 | 524.68 | 426.21 | 516.35 | 426.8286 | 520.4831 | 931.79 | 931.79 | 984.16 | 984.16 | 948.82 | 1079.65 | 486.3105 | 623.0402 | 485.0737 | 508.1812 | 485.6183 | 535.2433 | 489.1438 | 539.129 | 489.1187 | 518.3901 | 489.2938 | 518.6685
2021-05-27 18:00 | 431.4085 | 524.2922 | 432.37 | 531.78 | 431.18 | 520.45 | 432.7399 | 526.2424 | 940.85 | 940.85 | 992.5 | 992.5 | 959.06 | 1091.27 | 497.0808 | 636.9955 | 496.0766 | 518.5745 | 496.2483 | 546.4466 | 496.7751 | 547.0267 | 496.6998 | 526.0721 | 496.6998 | 526.0721
2021-05-27 18:30 | 434.2253 | 526.1288 | 435.31 | 535.32 | 433.96 | 521.8 | 434.7447 | 527.0497 | 941.29 | 941.29 | 993.51 | 993.51 | 960.78 | 1093.2 | 497.7812 | 637.9466 | 497.1198 | 519 | 493.3932 | 544.1564 | 493.8423 | 544.6516 | 493.8797 | 523.8292 | 494.1042 | 524.0673
2021-05-27 19:00 | 437.3592 | 530.2487 | 438.84 | 539.48 | 436.83 | 526.07 | 438.5238 | 531.9503 | 949.24 | 949.24 | 1001.99 | 1001.99 | 968.61 | 1102.1 | 500.0678 | 640.7633 | 498.5785 | 522.3667 | 499.1727 | 549.9241 | 499.5109 | 550.2966 | 499.6235 | 529.3927 | 499.7738 | 529.5519
2021-05-27 19:30 | 437.5348 | 530.4329 | 438.52 | 539.11 | 436.53 | 525.66 | 438.3571 | 531.6659 | 947.99 | 947.99 | 1000.64 | 1000.64 | 966.18 | 1099.25 | 499.4328 | 639.9191 | 498.9992 | 522.3573 | 497.8895 | 548.6392 | 495.5246 | 546.0333 | 495.5622 | 525.2012 | 495.5246 | 525.1613
2021-05-27 20:00 | 440.4519 | 535.2905 | 441.19 | 542.62 | 439.45 | 530.85 | 440.5378 | 535.6661 | 951.71 | 951.71 | 1003.24 | 1003.24 | 970.39 | 1104.01 | 500.436 | 641.287 | 499.0726 | 522.7261 | 500.0538 | 550.8087 | 497.7984 | 548.3244 | 497.573 | 527.1455 | 497.9112 | 527.5039
2021-05-27 20:30 | 439.782 | 533.2348 | 441.64 | 543.27 | 439.01 | 528.97 | 439.7834 | 533.5742 | 952.1 | 952.1 | 1005.5 | 1005.5 | 969.72 | 1103.33 | 577.1879 | 737.5776 | 522.7734 | 522.7734 | 550.7389 | 550.7389 | 549.0416 | 549.0416 | 527.7916 | 527.7916 | 527.7916 | 527.7916
2021-05-27 21:00 | 441.2385 | 536.2007 | 443 | 545.19 | 440.83 | 532.77 | 441.3122 | 536.7419 | 955.52 | 955.52 | 1007.82 | 1007.82 | 972.75 | 1106.71 | 575.7881 | 737.8408 | 524.835 | 524.835 | 552.3119 | 552.3119 | 549.8281 | 549.8281 | 528.7073 | 528.7073 | 528.8268 | 528.8268
2021-05-27 21:30 | 441.7628 | 537.4233 | 443.58 | 546.27 | 441.3 | 534.36 | 442.4177 | 538.5275 | 958.47 | 958.47 | 1010.76 | 1010.76 | 975.57 | 1109.93 | 617.9658 | 734.7443 | 521.7709 | 521.7709 | 549.54 | 549.54 | 549.9956 | 549.9956 | 528.8004 | 528.8004 | 529.1191 | 529.1191
2021-05-27 22:00 | 439.9093 | 537.0043 | 442.49 | 545.75 | 441.18 | 536.42 | 441.8764 | 539.5987 | 957.23 | 957.23 | 1010.13 | 1010.13 | 975.67 | 1110.07 | 609.8464 | 735.569 | 521.7803 | 521.7803 | 550.1077 | 550.1077 | 551.2269 | 551.2269 | 530.359 | 530.359 | 530.5982 | 530.5982
2021-05-27 22:30 | 439.8729 | 538.7224 | 442.07 | 545.46 | 441.35 | 538.78 | 441.9586 | 540.1169 | 955.41 | 955.41 | 1008.83 | 1008.83 | 972.96 | 1106.79 | 574.8878 | 732.004 | 519.6715 | 519.6715 | 547.2614 | 547.2614 | 548.3804 | 548.3804 | 527.4577 | 527.4577 | 527.3381 | 527.3381
2021-05-27 23:00 | 441.8376 | 541.4374 | 444.05 | 547.97 | 442.88 | 540.9 | 443.2446 | 541.9597 | 957.82 | 957.82 | 1010.56 | 1010.56 | 979.63 | 1114.41 | 587.743 | 736.8726 | 522.1397 | 522.1397 | 550.2855 | 550.2855 | 551.1554 | 551.1554 | 530.1947 | 530.1947 | 530.0752 | 530.0752
2021-05-27 23:30 | 441.6304 | 542.6123 | 443.1 | 546.69 | 441.95 | 541.32 | 442.9936 | 541.7889 | 959.92 | 959.92 | 1013 | 1013 | 977.84 | 1112.3 | 498.6756 | 638.735 | 497.8708 | 520.7401 | 498.7614 | 549.0436 | 499.5149 | 549.873 | 499.7032 | 529.1046 | 500.0424 | 529.4635
2021-05-28 | 444.2211 | 546.3404 | 445.65 | 549.88 | 444.56 | 545.41 | 445.702 | 544.8279 | 963.69 | 963.69 | 1016.76 | 1016.76 | 981.95 | 1116.88 | 501.5655 | 642.3143 | 500.6681 | 522.3572 | 505.5757 | 551.4499 | 506.3375 | 552.2808 | 506.7946 | 531.7355 | 506.6041 | 531.5357
2021-05-28 00:30 | 439.8729 | 540.6514 | 442.3 | 546.11 | 441.86 | 541.58 | 442.2044 | 540.4174 | 957.96 | 957.96 | 1011.6 | 1011.6 | 975.69 | 1109.81 | 595.4207 | 734.7842 | 521.2603 | 521.2603 | 550.9169 | 550.9169 | 551.8314 | 551.8314 | 531.8282 | 531.8282 | 532.2288 | 532.2288
2021-05-28 01:00 | 439.7409 | 540.811 | 442.28 | 546.13 | 441.81 | 541.88 | 442.134 | 540.3314 | 958.29 | 958.29 | 1011.42 | 1011.42 | 976.52 | 1110.69 | 506.8237 | 649.0225 | 505.6761 | 520.9197 | 506.9032 | 550.9584 | 507.8978 | 551.873 | 507.936 | 532.2384 | 507.8595 | 532.1582
2021-05-28 01:30 | 443.9885 | 546.3759 | 445.82 | 550.57 | 445.39 | 546.91 | 445.5395 | 544.0878 | 964.09 | 964.09 | 1018 | 1018 | 979.67 | 1114.33 | 556.1846 | 712.3681 | 523.5583 | 523.5583 | 552.5381 | 552.5381 | 553.4109 | 553.4109 | 532.4174 | 532.4174 | 532.3374 | 532.3374
2021-05-28 02:00 | 441.2755 | 542.4695 | 443.39 | 547.44 | 441.66 | 541.93 | 441.855 | 539.5217 | 952.71 | 952.71 | 1005.65 | 1005.65 | 977.21 | 1111.5 | 506.3361 | 648.3486 | 505.4023 | 522.1397 | 506.0936 | 551.4989 | 507.4284 | 553.0369 | 507.1996 | 533.7704 | 506.9708 | 533.5295
2021-05-28 02:30 | 442.9837 | 544.5819 | 443.91 | 548.11 | 442.07 | 542.41 | 442.9931 | 541.2464 | 954.82 | 954.82 | 1007.85 | 1007.85 | 979.87 | 1114.49 | 505.706 | 647.4479 | 504.6347 | 521.1752 | 505.3443 | 550.5844 | 506.031 | 551.3325 | 506.2982 | 534.3995 | 506.1454 | 534.2384
2021-05-28 03:00 | 442.4046 | 544.5217 | 444.68 | 548.96 | 442.76 | 544.06 | 443.3745 | 541.2437 | 954.98 | 954.98 | 1008.27 | 1008.27 | 973.7 | 1107.76 | 502.9772 | 643.9485 | 502.1006 | 520.3997 | 502.7575 | 549.7114 | 503.5416 | 550.6259 | 503.5036 | 531.8801 | 503.5178 | 531.9313
2021-05-28 03:30 | 442.0023 | 543.7717 | 444.03 | 548.29 | 442.55 | 543.43 | 442.7303 | 540.6573 | 955.92 | 955.92 | 1008.52 | 1008.52 | 972.45 | 1106.46 | 504.0475 | 645.3203 | 503.0975 | 520.863 | 503.5605 | 549.8776 | 504.436 | 550.8337 | 504.4742 | 532.6906 | 504.7406 | 532.972
2021-05-28 04:00 | 441.8037 | 543.5736 | 443.73 | 547.92 | 442.4 | 543.32 | 442.6259 | 540.5297 | 955.74 | 955.74 | 1008.99 | 1008.99 | 973.6 | 1107.6 | 503.1142 | 644.1238 | 502.0189 | 520.1726 | 502.1345 | 548.8799 | 503.1233 | 549.9607 | 503.5797 | 531.9604 | 503.5416 | 531.9203
2021-05-28 04:30 | 441.0753 | 542.8797 | 442.43 | 546.31 | 441.29 | 542.14 | 441.7643 | 539.4775 | 953.54 | 953.54 | 1006.17 | 1006.17 | 969.08 | 1102.54 | 518.7652 | 664.2228 | 517.9341 | 518.5745 | 518.3906 | 547.5497 | 519.4926 | 548.7137 | 519.5319 | 530.3134 | 519.5319 | 530.233
2021-05-28 05:00 | 438.4843 | 540.0542 | 440.3 | 543.57 | 439.3 | 540.06 | 439.5714 | 537.2667 | 953.32 | 953.32 | 1006.13 | 1006.13 | 967.69 | 1100.86 | 561.2946 | 718.9008 | 517.5815 | 517.5815 | 546.3027 | 546.3027 | 547.2172 | 547.2172 | 529.1011 | 529.1011 | 529.2217 | 529.2217
2021-05-28 05:30 | 439.6812 | 540.863 | 440.76 | 544.05 | 439.79 | 539.61 | 440.9356 | 538.7396 | 953.36 | 953.36 | 1006.65 | 1006.65 | 965.12 | 1098.06 | 502.4191 | 643.3387 | 501.7668 | 516.5317 | 502.2047 | 545.3882 | 503.0085 | 546.2611 | 502.8937 | 530.3817 | 502.9703 | 530.4624
2021-05-28 06:00 | 443.1886 | 544.7116 | 443.67 | 547.45 | 442.22 | 542.15 | 443.0282 | 541.1549 | 956.94 | 956.94 | 1010.07 | 1010.07 | 972.78 | 1106.72 | 509.6776 | 652.8466 | 509.0132 | 521.7425 | 509.1363 | 550.5427 | 510.7894 | 552.3303 | 510.5587 | 537.8992 | 510.7893 | 538.1421
2021-05-28 06:30 | 437.9633 | 537.5382 | 439.8 | 542.91 | 440.15 | 538.33 | 440.6452 | 537.9782 | 955.63 | 955.63 | 1008.75 | 1008.75 | 962.36 | 1094.8 | 507.5521 | 650.2134 | 506.0321 | 516.3426 | 507.7405 | 546.5521 | 508.9377 | 547.8408 | 508.8604 | 535.5198 | 508.899 | 535.5605
2021-05-28 07:00 | 435.0382 | 534.6323 | 437.16 | 539.18 | 437.79 | 536.19 | 438.8461 | 535.5186 | 951.76 | 951.76 | 1005.18 | 1005.18 | 954.85 | 1086.27 | 504.5069 | 646.1946 | 503.7467 | 513.8459 | 504.0125 | 542.3952 | 505.6348 | 544.1411 | 505.6348 | 532.0909 | 505.403 | 531.8471
2021-05-28 07:30 | 438.5598 | 540.1831 | 438.8 | 540.06 | 439.2 | 539.28 | 440.7405 | 538.3823 | 954.21 | 954.21 | 1007.26 | 1007.26 | 960.42 | 1093.3 | 504.4378 | 646.0571 | 503.6172 | 517.3923 | 503.5201 | 545.7623 | 504.0187 | 546.2195 | 503.8653 | 531.5282 | 504.0615 | 531.6765
2021-05-28 08:00 | 430.9244 | 529.98 | 432.74 | 532.43 | 432.3 | 529.86 | 433.4199 | 533.0966 | 954.85 | 954.85 | 1008.51 | 1008.51 | 955.78 | 1094.52 | 504.0083 | 645.5862 | 502.7567 | 516.7682 | 496.3993 | 546.7599 | 496.6635 | 547.0509 | 496.5125 | 529.0489 | 496.4747 | 529.0087
2021-05-28 08:30 | 432.7238 | 532.1149 | 433.52 | 532.41 | 431.86 | 529.26 | 433.3341 | 532.8235 | 956.78 | 956.78 | 1010.33 | 1010.33 | 954.81 | 1099.41 | 491.4136 | 629.3807 | 490.6462 | 518.5177 | 491.2461 | 547.6745 | 491.4289 | 547.924 | 491.3206 | 528.1501 | 491.2256 | 528.0699
2021-05-28 09:00 | 430.0518 | 528.8671 | 430.4 | 528.47 | 429.07 | 525.93 | 430.7407 | 529.7888 | 950.58 | 950.58 | 1003.46 | 1003.46 | 938.81 | 1087.02 | 484.4091 | 620.3538 | 483.5953 | 516.4561 | 483.9524 | 545.3118 | 483.9524 | 545.3118 | 484.0999 | 524.7198 | 483.9524 | 524.5599
2021-05-28 09:30 | 426.4948 | 523.8503 | 427.5 | 525.27 | 425.65 | 521.1 | 426.7285 | 524.1645 | 949.02 | 949.02 | 1001.88 | 1001.88 | 940.17 | 1093.7 | 481.5068 | 616.505 | 480.7959 | 518.007 | 481.3161 | 546.3458 | 481.6817 | 546.7607 | 481.4791 | 525.8032 | 481.6085 | 525.8431
2021-05-28 10:00 | 425.4174 | 521.6516 | 425.94 | 523.78 | 423.89 | 518.09 | 425.5167 | 521.8956 | 952.95 | 952.95 | 1005.67 | 1005.67 | 940.82 | 1099.07 | 480.0399 | 614.6903 | 479.2359 | 520.5604 | 479.2613 | 547.7036 | 479.6601 | 548.0765 | 479.6601 | 527.1576 | 479.5876 | 527.0779
2021-05-28 10:30 | 421.3521 | 515.8522 | 421.96 | 518.94 | 419.73 | 512.04 | 421.9081 | 516.8011 | 949.88 | 949.88 | 1001.08 | 1001.08 | 934.92 | 1096.34 | 476.5278 | 610.2249 | 475.7226 | 521.3359 | 475.4622 | 546.679 | 475.7498 | 547.0095 | 475.7497 | 526.0806 | 475.7498 | 526.0806
2021-05-28 11:00 | 418.3821 | 511.4606 | 419.1 | 515.82 | 417.2 | 508.17 | 418.3326 | 511.7938 | 948.15 | 948.15 | 999.38 | 999.38 | 935.87 | 1100.05 | 471.806 | 604.2104 | 470.9504 | 520.5131 | 470.6257 | 544.4287 | 471.0794 | 544.9636 | 471.1237 | 524.0699 | 470.9727 | 523.9116
2021-05-28 11:30 | 416.7438 | 509.961 | 417.52 | 513.79 | 415.78 | 507.17 | 416.7418 | 510.2108 | 948.03 | 948.03 | 998.26 | 998.26 | 933.99 | 1100.6 | 538.8173 | 690.1996 | 523.2746 | 523.2746 | 526.5864 | 544.6348 | 526.8242 | 544.9628 | 524.2726 | 524.2726 | 524.7062 | 524.7062
2021-05-28 12:00 | 414.9386 | 507.2462 | 415.51 | 511.51 | 413.43 | 503.46 | 414.6198 | 507.0019 | 946.7 | 946.7 | 997.2 | 997.2 | 929.63 | 1096.96 | 531.6274 | 680.8947 | 522.8774 | 522.8774 | 530.3066 | 542.9284 | 529.7481 | 542.3565 | 521.6577 | 521.6577 | 521.4221 | 521.4221
2021-05-28 12:30 | 414.6084 | 508.0235 | 415.46 | 511.01 | 413.31 | 504.32 | 414.8311 | 508.3611 | 946.81 | 946.81 | 996.76 | 996.76 | 931.18 | 1098.6 | 539.1178 | 690.5485 | 522.9625 | 522.9625 | 534.9346 | 544.2249 | 534.4916 | 543.7548 | 522.7485 | 522.7485 | 522.9848 | 522.9848
2021-05-28 13:00 | 413.1879 | 506.6566 | 414.4 | 509.83 | 412.24 | 503.93 | 413.8053 | 507.5968 | 943.86 | 943.86 | 994.52 | 994.52 | 927.71 | 1094.03 | 512.9188 | 656.9257 | 511.4197 | 522.7355 | 506.9453 | 545.0424 | 505.9532 | 543.9757 | 505.9913 | 523.0638 | 505.8768 | 522.9455
2021-05-28 13:30 | 413.3955 | 506.9649 | 414.68 | 510.49 | 412.58 | 504.51 | 413.3482 | 506.968 | 943.08 | 943.08 | 993.11 | 993.11 | 928.32 | 1093.13 | 553.2589 | 708.6132 | 522.849 | 522.849 | 544.5857 | 544.5857 | 543.4805 | 543.4805 | 522.7007 | 522.7007 | 522.5039 | 522.5039
2021-05-28 14:00 | 415.128 | 509.3975 | 417.24 | 513.7 | 414.97 | 507.84 | 415.5253 | 509.8772 | 944.32 | 944.32 | 994.67 | 994.67 | 935.05 | 1097.84 | 587.9272 | 737.3116 | 522.7071 | 522.7071 | 547.2328 | 547.2328 | 546.509 | 546.509 | 525.4324 | 525.4324 | 525.5513 | 525.5513
2021-05-28 14:30 | 417.9081 | 512.3571 | 418.77 | 515.67 | 416.4 | 508.91 | 417.9303 | 512.3192 | 943.91 | 943.91 | 993.96 | 993.96 | 941.88 | 1101.83 | 564.4765 | 723.0496 | 523.5961 | 523.5961 | 544.0022 | 544.0022 | 542.9376 | 542.9376 | 522.5766 | 522.5766 | 522.1042 | 522.1042
2021-05-28 15:00 | 418.888 | 513.608 | 420.61 | 517.65 | 418.37 | 511.23 | 419.5491 | 514.6327 | 943.24 | 943.24 | 993.66 | 993.66 | 942.94 | 1098.81 | 507.8834 | 650.5064 | 506.7273 | 522.2532 | 507.3283 | 548.1346 | 506.4876 | 547.2263 | 506.5641 | 526.3528 | 506.4112 | 526.123
2021-05-28 15:30 | 421.4531 | 516.2676 | 422.68 | 520.03 | 420.78 | 513.5 | 422.2889 | 517.5961 | 944.23 | 944.23 | 994.57 | 994.57 | 951.1 | 1103.06 | 549.9131 | 704.4008 | 523.0287 | 523.0287 | 546.8677 | 546.8677 | 546.291 | 546.291 | 525.4097 | 525.4097 | 525.2908 | 525.2908
2021-05-28 16:00 | 425.71 | 521.0799 | 427.49 | 526.29 | 425.82 | 519.02 | 426.7809 | 522.4938 | 947.72 | 947.72 | 999.1 | 999.1 | 956.37 | 1103.43 | 536.4108 | 687.155 | 519.8038 | 519.8038 | 546.816 | 546.816 | 546.4028 | 546.4028 | 525.595 | 525.595 | 525.4138 | 525.4138
2021-05-28 16:30 | 428.0463 | 526.5023 | 429.6 | 527.62 | 428.48 | 525.35 | 429.4195 | 528.3246 | 947.23 | 947.23 | 998.21 | 998.21 | 958.78 | 1100.08 | 516.469 | 661.5703 | 515.2358 | 519.2081 | 530.1656 | 545.7152 | 529.5272 | 545.0953 | 524.3628 | 524.3628 | 524.8 | 524.8
2021-05-28 17:00 | 427.2056 | 526.2734 | 428.14 | 524.85 | 427.56 | 524.86 | 428.9745 | 528.5348 | 940.04 | 940.04 | 991.5 | 991.5 | 954.6 | 1088.97 | 526.5918 | 674.6741 | 515.3591 | 515.3685 | 511.6841 | 541.1084 | 511.7232 | 541.1498 | 511.8797 | 520.6353 | 511.6449 | 520.3964
2021-05-28 17:30 | 432.7662 | 534.3216 | 433.7 | 528.5 | 433.25 | 533.78 | 434.7487 | 532.6541 | 944.56 | 944.56 | 996.98 | 996.98 | 958.26 | 1090.14 | 493.9957 | 632.6623 | 493.5244 | 515.0469 | 493.6423 | 543.0731 | 494.0954 | 543.5716 | 494.2464 | 523.0344 | 493.9443 | 522.7147
2021-05-28 18:00 | 437.1497 | 538.7605 | 438.19 | 535.51 | 436.98 | 536.94 | 438.1811 | 535.9708 | 948.62 | 948.62 | 1001.96 | 1001.96 | 970.35 | 1103.76 | 496.3411 | 635.9413 | 495.9691 | 516.8817 | 496.8599 | 546.2612 | 499.9225 | 549.6283 | 499.9603 | 528.8976 | 499.9603 | 528.8975
2021-05-28 18:30 | 438.8777 | 541.1033 | 439.87 | 537.26 | 438.39 | 539.09 | 439.4549 | 537.1914 | 952.9 | 952.9 | 1006.75 | 1006.75 | 971.98 | 1105.64 | 498.0553 | 637.9467 | 497.3099 | 517.4207 | 498.2044 | 547.134 | 501.4218 | 550.6674 | 501.3839 | 530.257 | 501.4597 | 530.3371
2021-05-28 19:00 | 438.3874 | 539.5836 | 439.78 | 538.84 | 438.33 | 537.67 | 439.5088 | 537.7307 | 951.91 | 951.91 | 1004.68 | 1004.68 | 974.68 | 1108.74 | 499.9897 | 640.4629 | 499.0628 | 519.3878 | 499.5914 | 548.5059 | 502.4689 | 551.6651 | 502.4311 | 531.3279 | 502.7718 | 531.6882
2021-05-28 19:30 | 441.908 | 544.5387 | 442.36 | 541.43 | 440.71 | 541.79 | 442.5263 | 541.0894 | 959.2 | 959.2 | 1013.18 | 1013.18 | 974.62 | 1108.68 | 502.1226 | 643.1978 | 501.4211 | 520.5509 | 501.7415 | 549.5035 | 504.2846 | 552.2886 | 504.0948 | 532.7584 | 504.3225 | 532.999
2021-05-28 20:00 | 438.2686 | 536.9872 | 439.24 | 540.42 | 437.51 | 533.88 | 438.9856 | 536.9548 | 953.74 | 953.74 | 1008.57 | 1008.57 | 967.3 | 1100.48 | 499.9835 | 640.4152 | 498.88 | 517.345 | 500.1643 | 547.1756 | 502.9762 | 550.2517 | 502.7862 | 531.2305 | 502.7863 | 531.2306
2021-05-28 20:30 | 438.3962 | 537.1714 | 439.82 | 542.21 | 440.56 | 537.24 | 441.8364 | 540.5101 | 966.58 | 966.58 | 1020.42 | 1020.42 | 968.36 | 1101.69 | 502.0735 | 643.2123 | 501.4973 | 518.4988 | 502.0887 | 547.6329 | 504.7566 | 550.5427 | 504.7566 | 532.9156 | 505.252 | 533.4387
2021-05-28 21:00 | 440.5154 | 540.8358 | 441.85 | 544.66 | 442.95 | 541.52 | 443.1706 | 541.9373 | 968.91 | 968.91 | 1024.96 | 1024.96 | 968.03 | 1101.24 | 501.9831 | 643.0952 | 501.1337 | 518.8771 | 501.3437 | 547.7161 | 501.4199 | 547.7993 | 501.2676 | 529.4464 | 501.8307 | 530.0895
2021-05-28 21:30 | 447.202 | 550.9128 | 449.09 | 552.6 | 449.11 | 551.65 | 449.9167 | 549.8425 | 979.96 | 979.96 | 1034.66 | 1034.66 | 984.18 | 1119.43 | 509.2597 | 652.2672 | 508.4354 | 524.9579 | 508.9163 | 554.3256 | 508.611 | 553.9929 | 508.5728 | 536.7645 | 508.6491 | 536.845
2021-05-28 22:00 | 439.0874 | 540.8643 | 440.79 | 542.78 | 440.4 | 540.94 | 441.2326 | 538.9617 | 960.97 | 960.97 | 1015.46 | 1015.46 | 965.45 | 1098.32 | 502.2016 | 643.4206 | 501.2046 | 518.1962 | 502.5079 | 548.0901 | 503.1178 | 548.7552 | 503.3465 | 531.4268 | 502.6985 | 530.7427
2021-05-28 22:30 | 439.4828 | 540.9827 | 441.31 | 544.11 | 441.37 | 541.55 | 442.1524 | 540.1522 | 962.88 | 962.88 | 1015.8 | 1015.8 | 968.02 | 1101.21 | 503.6817 | 645.2009 | 503.6359 | 520.0024 | 503.6115 | 548.5474 | 504.3748 | 549.3788 | 504.7946 | 532.7769 | 504.2985 | 532.2532
2021-05-28 23:00 | 438.4819 | 540.0078 | 441.03 | 543.77 | 440.99 | 541.77 | 441.8457 | 540.114 | 966.76 | 966.76 | 1020.23 | 1020.23 | 967.48 | 1100.6 | 506.6588 | 648.9761 | 501.2166 | 517.364 | 502.4886 | 547.1757 | 502.6795 | 547.3835 | 502.9085 | 530.7506 | 502.4503 | 530.2671
2021-05-28 23:30 | 437.1582 | 538.7026 | 438.72 | 540.92 | 439.56 | 540.36 | 439.7336 | 537.6667 | 957.19 | 957.19 | 1011.19 | 1011.19 | 966.84 | 1099.77 | 499.9539 | 640.2654 | 498.873 | 515.0848 | 499.5662 | 544.1411 | 500.2531 | 544.8893 | 499.986 | 527.7017 | 500.6348 | 528.3864
2021-05-29 | 440.395 | 542.5626 | 441.82 | 545.11 | 442.01 | 543.37 | 442.646 | 541.0922 | 963.98 | 963.98 | 1017.91 | 1017.91 | 969.52 | 1102.9 | 501.6575 | 642.4893 | 501.2729 | 517.5626 | 502.0849 | 546.8846 | 503.1154 | 548.007 | 503.1154 | 531.0045 | 503.1917 | 531.0851
2021-05-29 00:30 | 441.1206 | 543.3986 | 443.51 | 547.46 | 443.69 | 545.5 | 443.3491 | 541.9517 | 964.2 | 964.2 | 1018.58 | 1018.58 | 974.94 | 1108.97 | 503.3747 | 644.648 | 502.4208 | 518.0449 | 503.5688 | 547.7576 | 504.6771 | 548.9631 | 504.83 | 532.6362 | 504.4478 | 532.233
2021-05-29 01:00 | 439.7353 | 541.9225 | 442.05 | 545.73 | 442.13 | 543.83 | 442.4768 | 540.8853 | 963.75 | 963.75 | 1018.24 | 1018.24 | 972.24 | 1106 | 503.4664 | 644.722 | 502.7327 | 518.3664 | 503.3777 | 547.5497 | 504.4096 | 548.6721 | 504.3714 | 532.1523 | 504.3714 | 532.1523
2021-05-29 01:30 | 441.2596 | 543.7411 | 442.96 | 546.99 | 443.46 | 545.44 | 443.6125 | 542.1382 | 963.71 | 963.71 | 1017.68 | 1017.68 | 977.15 | 1111.35 | 504.7801 | 646.2858 | 504.011 | 520.2484 | 504.2064 | 549.0463 | 505.1226 | 550.0439 | 504.8172 | 532.765 | 504.9699 | 532.9261
2021-05-29 02:00 | 443.0461 | 546.3912 | 444.76 | 549.05 | 444.85 | 547.72 | 444.491 | 543.2482 | 965.28 | 965.28 | 1019.08 | 1019.08 | 976.59 | 1110.91 | 505.9345 | 647.7902 | 504.7886 | 520.7685 | 505.1676 | 549.7945 | 506.0843 | 550.7922 | 506.1606 | 534.1113 | 506.046 | 533.9905
2021-05-29 02:30 | 440.4012 | 542.4883 | 442.14 | 546.02 | 442.83 | 544.54 | 442.4658 | 540.7368 | 963.4 | 963.4 | 1017.19 | 1017.19 | 974.31 | 1108.21 | 504.4445 | 645.9757 | 503.4807 | 518.7163 | 504.3986 | 548.2148 | 505.2401 | 549.1295 | 504.9341 | 532.6396 | 505.087 | 532.8009
2021-05-29 03:00 | 441.7877 | 543.8684 | 444.45 | 549.08 | 444.58 | 546.41 | 444.5663 | 543.3038 | 966.98 | 966.98 | 1021.75 | 1021.75 | 979.11 | 1113.62 | 505.9073 | 647.6376 | 505.5407 | 521.6858 | 505.6797 | 550.5012 | 506.367 | 551.2495 | 506.2906 | 534.2843 | 506.4052 | 534.4052
2021-05-29 03:30 | 440.9984 | 542.7307 | 443.78 | 548.23 | 442.81 | 543.96 | 443.1475 | 541.5024 | 961.9 | 961.9 | 1015.11 | 1015.11 | 977.67 | 1112 | 506.0064 | 647.9301 | 504.7679 | 520.324 | 505.3871 | 549.5867 | 506.1899 | 550.4597 | 506.1899 | 534.0355 | 506.5722 | 534.4387
2021-05-29 04:00 | 440.7973 | 541.9388 | 443.08 | 547.43 | 442.23 | 542.6 | 442.5485 | 540.8378 | 960.21 | 960.21 | 1014.91 | 1014.91 | 978.66 | 1113.08 | 505.5093 | 647.3656 | 505.0137 | 520.2957 | 505.8903 | 549.8361 | 506.5022 | 550.5012 | 506.4639 | 534.2534 | 506.4639 | 534.2534
2021-05-29 04:30 | 440.5993 | 541.7449 | 442.43 | 546.61 | 441.57 | 541.93 | 442.3078 | 540.5438 | 960.77 | 960.77 | 1013.17 | 1013.17 | 975.81 | 1109.91 | 506.1948 | 648.1272 | 505.5057 | 520.3807 | 505.0755 | 548.5059 | 506.6066 | 550.1686 | 506.6449 | 534.3379 | 506.2621 | 533.9342
2021-05-29 05:00 | 441.0057 | 541.8469 | 442.94 | 547.27 | 441.69 | 541.58 | 442.9106 | 541.0113 | 958.42 | 958.42 | 1012.55 | 1012.55 | 978.39 | 1112.67 | 504.9218 | 646.5421 | 504.775 | 520.1349 | 504.5516 | 548.3812 | 505.3547 | 549.2541 | 505.4695 | 533.2044 | 505.5078 | 533.2448
2021-05-29 05:30 | 437.4218 | 537.2654 | 440.79 | 544.59 | 440.01 | 539.42 | 439.5767 | 537.475 | 953.52 | 953.52 | 1006.1 | 1006.1 | 975.59 | 1109.54 | 504.1754 | 645.5872 | 503.0842 | 518.1678 | 504.0758 | 547.7161 | 505.0706 | 548.7968 | 505.1854 | 532.8693 | 505.147 | 532.8289
2021-05-29 06:00 | 437.073 | 536.0698 | 438.78 | 542.08 | 437.74 | 535.48 | 437.9065 | 535.8381 | 950.77 | 950.77 | 1003.26 | 1003.26 | 975.38 | 1109.24 | 504.9957 | 646.6392 | 503.8832 | 518.2908 | 504.2586 | 547.1757 | 505.1397 | 548.1317 | 505.1781 | 532.685 | 505.3695 | 532.8869
2021-05-29 06:30 | 435.9752 | 534.56 | 437.55 | 540.54 | 437.01 | 534.41 | 437.5637 | 534.8795 | 948.73 | 948.73 | 1000.88 | 1000.88 | 971.01 | 1104.25 | 501.2358 | 641.8801 | 500.8689 | 516.3048 | 501.7939 | 545.6791 | 502.2526 | 546.178 | 502.3673 | 530.0025 | 501.7557 | 529.3572
2021-05-29 07:00 | 432.3338 | 530.018 | 434.92 | 537.39 | 435.33 | 532.19 | 435.5715 | 533.2358 | 949.52 | 949.52 | 1001.34 | 1001.34 | 967.34 | 1100.13 | 500.6511 | 641.074 | 500.0543 | 515.0469 | 500.2501 | 543.5591 | 501.5126 | 544.9308 | 501.3213 | 528.7935 | 501.4361 | 528.9146
2021-05-29 07:30 | 432.735 | 530.6644 | 435.33 | 537.86 | 436.09 | 533.42 | 435.466 | 533.061 | 949.77 | 949.77 | 1002.26 | 1002.26 | 965.15 | 1098.31 | 499.2394 | 639.3934 | 497.551 | 513.2502 | 499.2107 | 543.3096 | 500.9295 | 545.1803 | 500.7768 | 528.7523 | 500.7992 | 528.7523
2021-05-29 08:00 | 431.2533 | 528.0783 | 433.4 | 535.42 | 433.97 | 529.68 | 434.2466 | 531.973 | 951.07 | 951.07 | 1004.44 | 1004.44 | 958.17 | 1096.62 | 495.4311 | 634.579 | 494.429 | 514.9524 | 495.3513 | 544.3074 | 496.9402 | 546.0533 | 497.0158 | 529.192 | 496.978 | 529.1517
2021-05-29 08:30 | 430.7315 | 527.475 | 432.4 | 534.08 | 432.53 | 527.93 | 433.1161 | 530.6068 | 954.35 | 954.35 | 1007.64 | 1007.64 | 954.84 | 1099.12 | 492.4314 | 630.6891 | 491.2273 | 517.0991 | 491.834 | 546.2611 | 493.144 | 547.7161 | 493.1065 | 529.4866 | 492.9942 | 529.366
2021-05-29 09:00 | 424.6574 | 520.0402 | 426.59 | 526.96 | 427.11 | 520.96 | 427.3728 | 523.4329 | 950.59 | 950.59 | 1003.58 | 1003.58 | 947.51 | 1096.25 | 485.8443 | 622.1976 | 485.2936 | 516.0211 | 486.0659 | 545.5544 | 487.3994 | 547.0509 | 487.4365 | 527.6064 | 487.3254 | 527.4861
2021-05-29 09:30 | 418.9111 | 512.842 | 420.52 | 519.3 | 420.55 | 513.27 | 421.1259 | 515.8224 | 946.31 | 946.31 | 997.63 | 997.63 | 942.54 | 1095.83 | 483.9504 | 619.6262 | 483.4008 | 517.9786 | 483.8599 | 547.1756 | 484.7422 | 548.1733 | 484.7789 | 528.3724 | 484.7789 | 528.3725
2021-05-29 10:00 | 418.211 | 511.646 | 419.79 | 518.27 | 419.18 | 511.12 | 419.7432 | 513.6599 | 948.29 | 948.29 | 999.86 | 999.86 | 943.02 | 1101.13 | 481.9441 | 617.4524 | 481.1833 | 520.428 | 481.5225 | 549.3309 | 482.3034 | 550.2593 | 482.3601 | 529.3376 | 482.3601 | 529.3376
2021-05-29 10:30 | 415.2553 | 507.1379 | 417.22 | 515.04 | 416.62 | 506.68 | 417.0462 | 509.5137 | 946.94 | 946.94 | 998.07 | 998.07 | 936.97 | 1098.04 | 477.8831 | 612.309 | 476.5763 | 519.6242 | 477.277 | 547.7446 | 478.1801 | 548.7811 | 478.144 | 527.8071 | 478.144 | 527.8071
2021-05-29 11:00 | 413.7137 | 505.77 | 415.69 | 513.26 | 415.06 | 505.72 | 415.5919 | 508.2468 | 948.49 | 948.49 | 999.09 | 999.09 | 935.59 | 1099.51 | 475.5867 | 609.4518 | 474.7332 | 520.7117 | 474.939 | 547.5513 | 475.8008 | 548.5449 | 475.8366 | 527.6323 | 475.7649 | 527.5528
2021-05-29 11:30 | 413.7867 | 506.6283 | 414.97 | 512.57 | 415.13 | 506.76 | 415.5768 | 508.9697 | 950.72 | 950.72 | 1002.13 | 1002.13 | 931.17 | 1096.7 | 473.8683 | 607.248 | 472.8507 | 520.1821 | 473.7732 | 547.7305 | 474.8774 | 549.0135 | 474.591 | 527.7209 | 474.704 | 527.8403
2021-05-29 12:00 | 410.0482 | 502.2735 | 411.59 | 508.46 | 411.52 | 502.59 | 411.8886 | 504.6259 | 947.01 | 947.01 | 997.52 | 997.52 | 930.66 | 1097.3 | 471.7042 | 604.5497 | 470.6608 | 520.4658 | 468.6034 | 544.1574 | 469.4541 | 545.1453 | 469.5604 | 524.3317 | 469.4895 | 524.2524
2021-05-29 12:30 | 409.4616 | 502.3108 | 411.81 | 508.75 | 410.93 | 502.9 | 410.8888 | 504.18 | 942.71 | 942.71 | 992.86 | 992.86 | 928.96 | 1095.66 | 471.5726 | 604.2972 | 471.0956 | 520.7401 | 467.2901 | 543.4786 | 468.4199 | 544.7926 | 468.3128 | 523.7074 | 468.2422 | 523.6285
2021-05-29 13:00 | 410.8242 | 503.7375 | 412.56 | 509.64 | 411.41 | 503.6 | 412.1831 | 505.8593 | 943.31 | 943.31 | 993.89 | 993.89 | 931.5 | 1097.73 | 470.5627 | 603.1082 | 470.5223 | 521.6764 | 468.431 | 543.9828 | 469.7743 | 545.5428 | 470.0218 | 524.8195 | 469.739 | 524.5037
2021-05-29 13:30 | 412.3023 | 505.6849 | 413.99 | 511.42 | 413.27 | 505.95 | 413.8702 | 507.7582 | 944.32 | 944.32 | 994.68 | 994.68 | 927.5 | 1091.89 | 470.7214 | 603.2886 | 469.997 | 521.5345 | 465.6267 | 540.9667 | 466.7879 | 542.3158 | 466.8583 | 521.4385 | 467.175 | 521.7922
2021-05-29 14:00 | 411.2597 | 505.0522 | 413.76 | 511.14 | 412.79 | 505.94 | 412.1453 | 506.1362 | 941.17 | 941.17 | 991.4 | 991.4 | 934.88 | 1097.44 | 471.0742 | 603.764 | 469.8895 | 521.4021 | 466.0728 | 540.3236 | 467.0576 | 541.4653 | 466.9872 | 520.4109 | 467.0576 | 520.4893
2021-05-29 14:30 | 414.3519 | 508.6105 | 415.98 | 513.85 | 415.21 | 508.37 | 416.172 | 510.958 | 942.74 | 942.74 | 993.15 | 993.15 | 930.01 | 1088.57 | 506.3945 | 648.9403 | 505.3736 | 519.6431 | 503.9051 | 541.1389 | 505.5936 | 542.8609 | 505.7081 | 522.0588 | 505.5172 | 521.8617
2021-05-29 15:00 | 417.7027 | 512.7994 | 419.1 | 517.5 | 418.41 | 512.35 | 418.58 | 513.9561 | 942.53 | 942.53 | 993.84 | 993.84 | 941.07 | 1096.57 | 477.3888 | 611.5735 | 475.9618 | 519.4351 | 471.1816 | 539.8327 | 472.3863 | 541.1195 | 472.8229 | 520.7764 | 472.5374 | 520.462
2021-05-29 15:30 | 418.2046 | 513.2479 | 418.12 | 516.35 | 418.47 | 511.95 | 419.0957 | 514.514 | 938.33 | 938.33 | 988.89 | 988.89 | 935.31 | 1084.73 | 477.1477 | 610.9591 | 477.3673 | 515.6238 | 468.6475 | 533.6383 | 470.4777 | 535.7911 | 470.5481 | 515.0741 | 470.2253 | 514.7208
2021-05-29 16:00 | 420.8554 | 516.1579 | 422.21 | 521.26 | 421.97 | 515.72 | 422.1281 | 517.7888 | 938.01 | 938.01 | 990.34 | 990.34 | 940.16 | 1084.73 | 478.422 | 612.8007 | 477.4146 | 513.0988 | 475.4011 | 535.9645 | 476.8579 | 537.6069 | 477.04 | 517.1141 | 477.0764 | 517.1536
2021-05-29 16:30 | 426.5484 | 524.3738 | 428.45 | 527.95 | 427.84 | 524.41 | 428.214 | 526.4956 | 942.89 | 942.89 | 994.6 | 994.6 | 951.8 | 1092.08 | 485.1746 | 621.4606 | 484.5386 | 515.7279 | 484.6101 | 541.0197 | 485.6077 | 542.1334 | 485.6446 | 521.3956 | 485.6446 | 521.3956
2021-05-29 17:00 | 432.7111 | 533.9737 | 435.57 | 534.78 | 435.76 | 536.38 | 436.1381 | 536.1806 | 953.74 | 953.74 | 1005.47 | 1005.47 | 964.92 | 1100.56 | 500.1443 | 640.5337 | 499.5795 | 522.6126 | 499.455 | 551.6715 | 496.8694 | 548.7656 | 497.2453 | 528.2585 | 497.1701 | 528.1786
2021-05-29 17:30 | 431.0106 | 531.791 | 431.9 | 529.4 | 432.37 | 532.08 | 433.683 | 531.1953 | 943.89 | 943.89 | 995.74 | 995.74 | 957.36 | 1088.97 | 500.552 | 641.1912 | 500.3048 | 516.8439 | 500.6298 | 545.596 | 499.2947 | 544.1411 | 499.5236 | 527.2844 | 499.7906 | 527.5662
2021-05-29 18:00 | 433.7705 | 534.1035 | 435.28 | 534.49 | 434.75 | 533.56 | 435.6316 | 533.3936 | 946.99 | 946.99 | 999.88 | 999.88 | 968.77 | 1101.91 | 506.968 | 649.3767 | 506.0024 | 520.3335 | 508.4757 | 550.418 | 507.7077 | 549.5867 | 507.5924 | 534.9139 | 507.7077 | 535.0353
2021-05-29 18:30 | 434.1023 | 534.6848 | 435.7 | 535.02 | 435.26 | 534.29 | 435.4729 | 533.1993 | 947.58 | 947.58 | 1000.6 | 1000.6 | 972.92 | 1106.42 | 508.7038 | 651.6415 | 507.2008 | 520.1633 | 508.9405 | 550.6259 | 508.1721 | 549.7946 | 508.1337 | 535.4141 | 508.0568 | 535.3331
2021-05-29 19:00 | 436.2063 | 534.2726 | 438.82 | 541.2 | 439.55 | 535.85 | 440.1249 | 538.7578 | 959.09 | 959.09 | 1012.73 | 1012.73 | 977.01 | 1111.1 | 511.299 | 654.9694 | 510.2075 | 521.5723 | 511.8463 | 551.9976 | 511.0369 | 551.1247 | 510.9599 | 537.9719 | 511.1911 | 538.2154
2021-05-29 19:30 | 436.2623 | 533.2946 | 438.84 | 541.52 | 439.59 | 535 | 439.6862 | 537.7674 | 959.25 | 959.25 | 1013.09 | 1013.09 | 983.69 | 1118.41 | 511.9281 | 655.848 | 510.803 | 522.1397 | 512.4246 | 552.6212 | 511.6922 | 551.873 | 511.538 | 538.5806 | 511.538 | 538.5806
2021-05-29 20:00 | 438.9509 | 536.4559 | 440.6 | 543.81 | 441.25 | 536.62 | 441.9233 | 540.2899 | 963.41 | 963.41 | 1016.9 | 1016.9 | 986.57 | 1121.7 | 522.0052 | 668.737 | 520.6906 | 524.3905 | 520.7845 | 554.4503 | 520.0426 | 553.6605 | 519.8474 | 545.636 | 519.574 | 545.3491
2021-05-29 20:30 | 438.0269 | 535.9329 | 440.02 | 543.21 | 440.79 | 537.03 | 441.0765 | 539.9012 | 962.26 | 962.26 | 1016.08 | 1016.08 | 991.07 | 1126.43 | 522.5559 | 669.4464 | 521.3494 | 523.0571 | 519.7439 | 552.7875 | 518.7671 | 551.665 | 518.728 | 544.3602 | 518.6278 | 544.2215
2021-05-29 21:00 | 441.6017 | 540.6159 | 443.49 | 547.57 | 444.24 | 541.75 | 444.9556 | 544.4636 | 967.95 | 967.95 | 1022.72 | 1022.72 | 993.53 | 1129.45 | 525.9576 | 673.7714 | 525.4591 | 525.4591 | 524.8652 | 555.4895 | 523.7654 | 554.3256 | 523.8832 | 549.0988 | 523.4905 | 548.6871
2021-05-29 21:30 | 438.7367 | 537.3416 | 440.43 | 543.69 | 439.72 | 536.52 | 440.7246 | 539.014 | 957.07 | 957.07 | 1010.16 | 1010.16 | 987.25 | 1122.07 | 520.3954 | 666.7513 | 518.1678 | 518.1678 | 518.7834 | 547.0925 | 520.439 | 548.8384 | 520.7149 | 545.3185 | 519.6113 | 544.1627
2021-05-29 22:00 | 439.1761 | 538.0864 | 441.29 | 544.81 | 440.66 | 538.11 | 441.31 | 540.0027 | 957.97 | 957.97 | 1010.77 | 1010.77 | 1001.04 | 1137.25 | 521.7593 | 668.4647 | 519.6903 | 519.6903 | 521.1772 | 549.3372 | 522.5181 | 550.7506 | 522.5575 | 547.1828 | 522.5969 | 547.2241
2021-05-29 22:30 | 441.7331 | 541.4398 | 443.26 | 547.28 | 442.05 | 540.04 | 442.9202 | 542.0417 | 960.65 | 960.65 | 1013.71 | 1013.71 | 1008.7 | 1145.86 | 525.9963 | 673.8274 | 522.4518 | 522.4518 | 527.457 | 552.0392 | 528.9266 | 553.5773 | 528.7678 | 552.7728 | 528.6486 | 552.6482
2021-05-29 23:00 | 437.7384 | 537.2081 | 440.04 | 543.54 | 440.3 | 538.79 | 439.9349 | 538.1839 | 956.62 | 956.62 | 1011.64 | 1011.64 | 997.84 | 1133.42 | 523.2806 | 670.4205 | 518.007 | 518.007 | 524.9272 | 547.8823 | 525.6043 | 548.5891 | 525.6838 | 548.6721 | 525.4449 | 548.4227
2021-05-29 23:30 | 439.1416 | 539.3519 | 441.27 | 545.05 | 441.09 | 540.28 | 441.608 | 539.8234 | 958.59 | 958.59 | 1011.48 | 1011.48 | 1002.78 | 1138.84 | 524.1641 | 671.5201 | 518.0638 | 518.0638 | 525.7471 | 546.9678 | 527.1057 | 548.3812 | 527.0258 | 548.298 | 526.3465 | 547.5913
2021-05-30 | 443.387 | 545.1826 | 444.97 | 549.62 | 444.7 | 545.6 | 445.0027 | 543.5668 | 964.42 | 964.42 | 1017.7 | 1017.7 | 1006.52 | 1143.07 | 529.2537 | 678.0107 | 520.2578 | 520.2578 | 528.9606 | 549.0878 | 529.8015 | 549.9608 | 529.8815 | 550.0439 | 529.8015 | 549.9608
2021-05-30 00:30 | 450.7287 | 554.7425 | 452.66 | 559 | 452.1 | 555.34 | 452.1272 | 551.2554 | 972.73 | 972.73 | 1027.16 | 1027.16 | 1020.79 | 1159.02 | 535.9467 | 686.515 | 525.2038 | 525.2038 | 535.2338 | 553.8267 | 535.5552 | 554.1592 | 535.6356 | 554.2424 | 535.5151 | 554.1177
2021-05-30 01:00 | 445.731 | 548.4155 | 448.32 | 553.87 | 448.59 | 550.81 | 448.5249 | 546.5336 | 966.43 | 966.43 | 1020.6 | 1020.6 | 1013.44 | 1150.68 | 533.8655 | 683.8512 | 520.2767 | 520.2767 | 533.7464 | 551.2078 | 534.0283 | 551.4573 | 534.4307 | 551.873 | 534.2294 | 551.6235
2021-05-30 01:30 | 446.9261 | 551.1735 | 449.01 | 554.29 | 449.26 | 553.24 | 448.6661 | 547.368 | 971.71 | 971.71 | 1025.94 | 1025.94 | 1023.06 | 1161.39 | 538.2076 | 689.4167 | 523.3124 | 523.3124 | 537.0034 | 552.9537 | 538.0933 | 554.1593 | 538.0529 | 554.0345 | 537.73 | 553.702
2021-05-30 02:00 | 443.3951 | 546.7803 | 445.5 | 549.92 | 444.82 | 547.86 | 444.6427 | 542.9255 | 962.07 | 962.07 | 1015.91 | 1015.91 | 1020.2 | 1158.14 | 535.2828 | 685.667 | 522.2816 | 522.2816 | 536.7741 | 551.9146 | 537.5018 | 552.6628 | 537.9466 | 553.1201 | 537.7444 | 552.9122
2021-05-30 02:30 | 445.0628 | 548.8101 | 447.37 | 552.31 | 446.37 | 549.78 | 445.8912 | 544.1157 | 964.07 | 964.07 | 1018.07 | 1018.07 | 1023.48 | 1161.78 | 536.4315 | 687.0589 | 523.5677 | 523.5677 | 538.0709 | 552.5797 | 538.84 | 553.3694 | 538.6781 | 553.2032 | 539.002 | 553.5357
2021-05-30 03:00 | 444.4011 | 547.8979 | 446.39 | 551.19 | 445.59 | 548.66 | 445.6703 | 543.7131 | 962.24 | 962.24 | 1016.57 | 1016.57 | 1021.76 | 1159.72 | 537.2761 | 688.1869 | 521.6574 | 521.6574 | 536.9132 | 551.1247 | 537.6422 | 551.873 | 537.8041 | 552.0392 | 538.0471 | 552.2886
2021-05-30 03:30 | 442.1412 | 545.0406 | 444.29 | 548.66 | 443.7 | 546.36 | 444.3272 | 542.2736 | 959.98 | 959.98 | 1013.72 | 1013.72 | 1022.13 | 1159.98 | 535.3517 | 685.7606 | 520.3051 | 520.3051 | 535.2933 | 549.4619 | 537.0753 | 551.291 | 536.5082 | 550.709 | 536.0627 | 550.2517
2021-05-30 04:00 | 442.9386 | 546.1476 | 445.15 | 549.7 | 444.71 | 547.6 | 445.2916 | 543.0529 | 958.84 | 958.84 | 1013.61 | 1013.61 | 1021.12 | 1158.83 | 536.1207 | 686.7474 | 520.4658 | 520.4658 | 537.3484 | 549.5867 | 538.5271 | 550.7922 | 538.202 | 550.4596 | 538.08 | 550.3348
2021-05-30 04:30 | 442.3387 | 545.3094 | 445.76 | 550.48 | 444.99 | 547.88 | 445.0405 | 542.6807 | 960.79 | 960.79 | 1015.57 | 1015.57 | 1023.07 | 1161.01 | 540.1593 | 691.929 | 519.8038 | 519.8038 | 539.6708 | 549.3372 | 541.3452 | 551.0416 | 540.7326 | 550.4181 | 540.7734 | 550.4596
2021-05-30 05:00 | 450.0924 | 555.1543 | 452.06 | 558.08 | 451.32 | 556.02 | 451.0326 | 548.2265 | 968.53 | 968.53 | 1025.26 | 1025.26 | 1026.43 | 1164.75 | 540.8055 | 692.7578 | 520.3902 | 520.3902 | 540.3944 | 550.3349 | 541.2515 | 551.2078 | 541.3331 | 551.291 | 541.4149 | 551.3741
2021-05-30 05:30 | 453.4847 | 559.4432 | 454.9 | 561.46 | 454.19 | 559.68 | 454.7867 | 551.5865 | 967.76 | 967.76 | 1023.16 | 1023.16 | 1024.97 | 1163.07 | 541.6906 | 693.8542 | 521.1751 | 521.1751 | 539.9103 | 549.7114 | 540.8901 | 550.709 | 541.2167 | 551.0416 | 540.931 | 550.7506
2021-05-30 06:00 | 455.652 | 562.0472 | 457.39 | 564.61 | 456.9 | 562.9 | 457.0515 | 552.9326 | 965 | 965 | 1020.41 | 1020.41 | 1020.82 | 1158.35 | 540.4711 | 692.3324 | 519.0945 | 519.0945 | 540.6859 | 548.4228 | 541.7924 | 549.5451 | 541.6694 | 549.4203 | 541.5465 | 549.2957
2021-05-30 06:30 | 455.1045 | 561.3016 | 456.68 | 563.6 | 456.42 | 562.23 | 456.8252 | 552.4638 | 967.04 | 967.04 | 1022.72 | 1022.72 | 1021.29 | 1158.74 | 541.5282 | 693.6907 | 517.1559 | 517.1559 | 541.0709 | 546.8846 | 542.3458 | 548.1733 | 541.8112 | 547.6329 | 542.3869 | 548.2148
2021-05-30 07:00 | 456.5192 | 563.3172 | 458.55 | 565.66 | 459.09 | 565.8 | 459.2857 | 555.3189 | 974.19 | 974.19 | 1031.69 | 1031.69 | 1025.37 | 1163.22 | 541.6277 | 693.8911 | 517.8085 | 517.8085 | 540.2324 | 546.6768 | 541.3005 | 547.7576 | 541.3005 | 547.7576 | 541.5059 | 547.9655
2021-05-30 07:30 | 457.1879 | 563.9075 | 459.29 | 566.84 | 459.87 | 566.32 | 460.3804 | 556.4606 | 978.42 | 978.42 | 1035.52 | 1035.52 | 1023.38 | 1161.43 | 536.7361 | 687.5792 | 517.6099 | 517.6099 | 540.2207 | 546.5937 | 541.3097 | 547.6744 | 541.0834 | 547.4666 | 540.7958 | 547.2587
2021-05-30 08:00 | 454.8501 | 560.9705 | 456.85 | 563.84 | 457.22 | 563.01 | 457.6444 | 557.2665 | 980.8 | 980.8 | 1038.61 | 1038.61 | 1021.98 | 1165.82 | 531.35 | 680.7023 | 522.6882 | 522.6882 | 540.068 | 551.3741 | 538.0322 | 549.2957 | 538.1136 | 549.3788 | 538.0322 | 549.2957
2021-05-30 08:30 | 448.2131 | 551.6688 | 449.27 | 555 | 450.47 | 553.35 | 450.6279 | 552.989 | 973.94 | 973.94 | 1031.81 | 1031.81 | 1012.56 | 1160.65 | 530.059 | 679.0059 | 520.2104 | 520.2104 | 529.9534 | 549.0048 | 528.0272 | 547.0093 | 528.3081 | 547.3004 | 528.2253 | 547.2172
2021-05-30 09:00 | 438.0681 | 538.7942 | 438.94 | 542.33 | 439.73 | 539.75 | 440.2644 | 541.5053 | 966.77 | 966.77 | 1021.33 | 1021.33 | 1002.56 | 1154.93 | 523.5286 | 670.5486 | 520.8914 | 520.8914 | 523.6507 | 550.2517 | 521.119 | 547.5913 | 521.119 | 547.5912 | 521.0794 | 547.5497
2021-05-30 09:30 | 427.0494 | 525.0178 | 429.15 | 530.26 | 429.67 | 527.27 | 429.5993 | 528.186 | 959.21 | 959.21 | 1013.18 | 1013.18 | 993.53 | 1149.83 | 516.9033 | 662.0855 | 516.3443 | 521.2603 | 516.6923 | 550.418 | 514.4291 | 548.007 | 514.4291 | 548.007 | 514.2573 | 547.8408
2021-05-30 10:00 | 423.2503 | 520.6345 | 425.99 | 526.34 | 426.51 | 523.86 | 426.0646 | 524.1899 | 957.81 | 957.81 | 1010.8 | 1010.8 | 980.82 | 1140.5 | 507.5051 | 649.9818 | 506.9761 | 522.0735 | 507.6262 | 551.7067 | 505.0006 | 548.8384 | 505.1537 | 546.3617 | 504.9106 | 546.1135
2021-05-30 10:30 | 421.6836 | 518.5685 | 423.36 | 523.09 | 423.74 | 520.37 | 424.006 | 521.5331 | 959.03 | 959.03 | 1012.11 | 1012.11 | 969.97 | 1132.9 | 499.6379 | 639.8763 | 498.2636 | 524.608 | 498.9315 | 554.3672 | 495.7891 | 550.9168 | 496.2754 | 541.9468 | 496.1632 | 541.8243
2021-05-30 11:00 | 420.851 | 517.5446 | 422.95 | 522.54 | 422.68 | 519.26 | 421.9305 | 518.9694 | 961.42 | 961.42 | 1013.5 | 1013.5 | 968.04 | 1134.1 | 496.9261 | 636.346 | 496.1689 | 527.8613 | 496.3403 | 557.3601 | 493.4923 | 554.1177 | 493.5637 | 542.105 | 493.6035 | 542.1191
2021-05-30 11:30 | 415.6445 | 511.0551 | 418.24 | 516.63 | 418.05 | 513.49 | 417.7967 | 513.8004 | 956.73 | 956.73 | 1007.98 | 1007.98 | 959.21 | 1126.85 | 490.3204 | 627.8639 | 489.1062 | 528.022 | 489.711 | 557.9421 | 486.938 | 554.7828 | 486.8016 | 538.0795 | 486.8016 | 538.0391
2021-05-30 12:00 | 411.9219 | 506.737 | 414.46 | 511.89 | 415.22 | 510.44 | 414.6649 | 510.2217 | 952.42 | 952.42 | 1003.41 | 1003.41 | 939.37 | 1106.33 | 478.8809 | 613.3311 | 477.7729 | 520.9387 | 478.6366 | 550.7506 | 478.8586 | 550.8754 | 478.8173 | 531.2553 | 478.9591 | 531.4664
2021-05-30 12:30 | 412.6611 | 507.9841 | 415.52 | 513.24 | 416.02 | 511.74 | 414.699 | 510.5999 | 954.38 | 954.38 | 1005.41 | 1005.41 | 935.35 | 1102.49 | 473.0981 | 605.9546 | 472.0456 | 521.6764 | 472.7108 | 547.9029 | 473.1028 | 548.3573 | 472.996 | 527.2498 | 472.996 | 527.2498
2021-05-30 13:00 | 411.251 | 506.2185 | 413.86 | 511.15 | 414.63 | 509.88 | 413.9755 | 509.597 | 951.81 | 951.81 | 1002.7 | 1002.7 | 930.75 | 1096.85 | 473.8436 | 606.8613 | 472.4076 | 522.6694 | 473.4921 | 548.6502 | 473.5277 | 548.6915 | 473.1006 | 527.1868 | 473.243 | 527.3454
2021-05-30 13:30 | 415.691 | 512.1048 | 417.75 | 516.06 | 418.4 | 515.03 | 418.1858 | 515.2224 | 951.72 | 951.72 | 1001.47 | 1001.47 | 931.52 | 1096.46 | 475.8509 | 609.3912 | 475.0386 | 524.731 | 474.9278 | 549.169 | 475.3556 | 549.6638 | 475.32 | 528.5502 | 475.0348 | 528.233
2021-05-30 14:00 | 415.944 | 512.675 | 417.84 | 516.18 | 418.45 | 515.29 | 418.459 | 515.8452 | 950.91 | 950.91 | 1000.71 | 1000.71 | 929.69 | 1092 | 472.1082 | 604.4011 | 471.4961 | 524.5418 | 471.2011 | 544.9438 | 471.5552 | 545.3533 | 471.5905 | 524.3478 | 471.5552 | 524.3085
2021-05-30 14:30 | 414.7072 | 510.9762 | 417.07 | 515.22 | 417.63 | 514.06 | 417.3709 | 514.3011 | 951.58 | 951.58 | 1001.98 | 1001.98 | 932.06 | 1091.43 | 474.6283 | 607.7329 | 473.688 | 524.0785 | 474.2055 | 545.691 | 474.4867 | 546.1007 | 474.5752 | 525.0392 | 474.5971 | 525.0787
2021-05-30 15:00 | 414.2553 | 510.9276 | 416.76 | 514.68 | 417.61 | 514.56 | 417.0775 | 514.4429 | 952.74 | 952.74 | 1003.87 | 1003.87 | 929.52 | 1084.53 | 473.1252 | 605.5574 | 472.2072 | 522.7071 | 472.6636 | 541.9258 | 473.181 | 542.5378 | 473.0195 | 521.3365 | 473.181 | 521.4149
2021-05-30 15:30 | 415.6404 | 512.9861 | 418.39 | 516.29 | 418.66 | 516.19 | 418.8282 | 516.9343 | 954.63 | 954.63 | 1005.68 | 1005.68 | 933.72 | 1084.32 | 475.0662 | 607.8812 | 474.2436 | 523.4448 | 473.8156 | 540.2869 | 474.4223 | 540.9787 | 474.5651 | 520.1411 | 474.3509 | 519.9063
2021-05-30 16:00 | 416.8181 | 514.3268 | 418.08 | 515.59 | 419.35 | 516.68 | 419.6761 | 517.8685 | 947.59 | 947.59 | 999.42 | 999.42 | 928.95 | 1073.03 | 472.0916 | 603.5186 | 471.3598 | 517.8557 | 471.8604 | 534.517 | 472.6852 | 535.4513 | 472.721 | 514.6738 | 472.8286 | 514.7909
2021-05-30 16:30 | 423.5298 | 523.0516 | 425.55 | 523.1 | 426.77 | 526.46 | 427.6097 | 528.0901 | 944.78 | 944.78 | 996.03 | 996.03 | 937.13 | 1075.87 | 477.5934 | 610.6086 | 476.8462 | 515.4158 | 477.5115 | 535.1964 | 479.0425 | 536.9124 | 479.079 | 516.1925 | 479.079 | 516.1925
2021-05-30 17:00 | 433.641 | 535.8043 | 435.31 | 532.08 | 434.88 | 537.11 | 435.7446 | 535.8578 | 951.39 | 951.39 | 1003.91 | 1003.91 | 959.66 | 1094.93 | 490.092 | 626.5029 | 488.9952 | 520.4564 | 490.1923 | 543.684 | 490.9326 | 544.5051 | 490.9466 | 523.4706 | 490.8355 | 523.3985
2021-05-30 17:30 | 433.4681 | 535.4497 | 435.27 | 529.29 | 435.68 | 538.18 | 436.2852 | 533.3836 | 948.57 | 948.57 | 1001.94 | 1001.94 | 954.97 | 1086.49 | 491.3995 | 628.1671 | 490.1791 | 515.1416 | 491.5934 | 541.8716 | 492.7932 | 543.1941 | 492.5682 | 522.1766 | 492.6057 | 522.2164
2021-05-30 18:00 | 441.7355 | 545.5281 | 442.81 | 536.8 | 441.38 | 545.3 | 442.5338 | 540.484 | 955.76 | 955.76 | 1010.12 | 1010.12 | 978.58 | 1112.9 | 501.2705 | 640.7496 | 500.1046 | 519.7471 | 501.3418 | 549.6699 | 504.6151 | 553.2031 | 504.6531 | 533.4007 | 504.5645 | 533.4007
2021-05-30 18:30 | 444.1958 | 548.5974 | 446.04 | 540.94 | 444.73 | 549.46 | 445.6869 | 543.0755 | 961.9 | 961.9 | 1017.56 | 1017.56 | 986.14 | 1121 | 506.9911 | 647.7357 | 505.7189 | 518.7825 | 507.2292 | 548.9216 | 510.5327 | 552.4965 | 510.5711 | 538.0176 | 510.4943 | 537.9367
2021-05-30 19:00 | 447.1831 | 552.2975 | 448.52 | 544.91 | 446.96 | 552.16 | 447.7279 | 545.0486 | 964.24 | 964.24 | 1020.12 | 1020.12 | 992.88 | 1128.42 | 512.898 | 655.6226 | 512.5441 | 520.3713 | 513.165 | 549.6282 | 516.5804 | 553.2863 | 516.697 | 543.1091 | 516.5804 | 542.9866
2021-05-30 19:30 | 447.813 | 553.2449 | 449.37 | 546.71 | 448.96 | 554.63 | 449.8038 | 546.8604 | 969.77 | 969.77 | 1026.82 | 1026.82 | 996.4 | 1132.25 | 517.6729 | 661.6091 | 516.8757 | 521.2224 | 518.1809 | 551.2494 | 521.2678 | 554.5334 | 521.2678 | 547.0255 | 521.2288 | 546.9845
2021-05-30 20:00 | 449.7585 | 555.6113 | 450.83 | 551.73 | 450.93 | 556.35 | 451.2693 | 547.3824 | 965.35 | 965.35 | 1021.91 | 1021.91 | 994.87 | 1130.45 | 515.9269 | 659.1854 | 514.5293 | 515.2645 | 516.4416 | 545.596 | 520.1009 | 549.4619 | 519.053 | 543.7736 | 519.7862 | 544.5744
2021-05-30 20:30 | 451.8691 | 557.3031 | 453.62 | 557.75 | 452.93 | 557.33 | 453.7715 | 549.312 | 965.51 | 965.51 | 1021.4 | 1021.4 | 993.8 | 1128.98 | 516.6943 | 660.2224 | 515.3023 | 515.3023 | 516.4705 | 544.9309 | 520.174 | 548.8384 | 519.7011 | 544.322 | 519.1101 | 543.703
2021-05-30 21:00 | 460.054 | 567.4266 | 461.85 | 568.52 | 463.05 | 569.84 | 463.257 | 559.6376 | 980.44 | 980.44 | 1038.06 | 1038.06 | 1005.32 | 1142.05 | 519.5239 | 663.724 | 517.5153 | 517.5153 | 522.5508 | 547.5913 | 525.8433 | 551.0416 | 525.764 | 549.793 | 525.8433 | 549.8759
2021-05-30 21:30 | 461.5676 | 569.6848 | 463.48 | 570.03 | 464.78 | 572.65 | 465.14 | 561.6124 | 981.69 | 981.69 | 1039.1 | 1039.1 | 1005.11 | 1141.63 | 519.8188 | 664.0862 | 518.0604 | 518.2434 | 523.1951 | 547.7161 | 525.6173 | 550.2517 | 525.6967 | 549.5944 | 525.538 | 549.4284
2021-05-30 22:00 | 464.1104 | 572.9528 | 465.84 | 573.12 | 467.08 | 575.7 | 467.0791 | 564.1945 | 987.47 | 987.47 | 1045.75 | 1045.75 | 1011.4 | 1148.8 | 523.3701 | 668.638 | 520.7685 | 520.7685 | 525.1559 | 550.4597 | 527.5353 | 552.9537 | 527.4957 | 551.6362 | 527.5751 | 551.7191
2021-05-30 22:30 | 464.8671 | 573.7329 | 467.41 | 575.59 | 468.5 | 577.31 | 468.4016 | 565.1912 | 986.33 | 986.33 | 1044.09 | 1044.09 | 1012.17 | 1149.53 | 527.7101 | 674.1522 | 519.9835 | 519.9835 | 527.1307 | 549.0878 | 530.2833 | 552.3718 | 530.2035 | 552.2886 | 530.1636 | 552.2471
2021-05-30 23:00 | 468.4961 | 577.9307 | 470.16 | 579.63 | 472.04 | 581.29 | 472.4486 | 569.1239 | 993.29 | 993.29 | 1052.11 | 1052.11 | 1011.76 | 1148.89 | 523.9839 | 669.448 | 520.1159 | 520.1159 | 527.5267 | 548.5474 | 527.7266 | 548.7552 | 528.0864 | 549.1295 | 528.2463 | 549.2957
2021-05-30 23:30 | 469.7967 | 579.8995 | 473.6 | 583.45 | 474.21 | 584.61 | 473.8142 | 570.2937 | 995.96 | 995.96 | 1055.04 | 1055.04 | 1016.69 | 1154.41 | 527.4867 | 673.7897 | 519.3878 | 519.3878 | 527.4499 | 549.4203 | 527.7692 | 549.7529 | 527.9687 | 549.9608 | 528.1283 | 550.1271
2021-05-31 | 472.439 | 582.8458 | 475.02 | 585.93 | 475.9 | 586.23 | 475.5555 | 572.8077 | 999.77 | 999.77 | 1058.44 | 1058.44 | 1022.81 | 1161.3 | 533.1324 | 680.8748 | 522.4991 | 522.4991 | 532.7933 | 551.1663 | 533.6071 | 551.873 | 533.6874 | 551.873 | 533.4362 | 551.7898
2021-05-31 00:30 | 473.8027 | 584.2017 | 477.01 | 588.66 | 475.8 | 585.83 | 476.1064 | 572.8271 | 991.9 | 991.9 | 1050.85 | 1050.85 | 1027.39 | 1166.4 | 534.9926 | 683.2595 | 523.5109 | 523.5109 | 535.115 | 552.6212 | 535.5577 | 553.0785 | 535.2357 | 552.7458 | 535.759 | 553.2863
2021-05-31 01:00 | 471.9611 | 581.6729 | 474.46 | 585.86 | 474.44 | 583.78 | 474.87 | 571.2275 | 989.57 | 989.57 | 1047.81 | 1047.81 | 1022.91 | 1161.2 | 530.2647 | 677.2775 | 520.7212 | 520.7212 | 529.8224 | 549.7114 | 530.9443 | 550.8754 | 531.0243 | 550.9584 | 531.0244 | 550.9584
2021-05-31 01:30 | 475.6864 | 585.6174 | 478.29 | 590.86 | 477.46 | 586.67 | 477.5367 | 574.085 | 1005.49 | 1005.49 | 1066.36 | 1066.36 | 1029.64 | 1168.72 | 532.5679 | 680.0615 | 522.5181 | 522.5181 | 532.1091 | 551.5405 | 532.7106 | 552.164 | 532.9111 | 552.3718 | 532.4699 | 551.9146
2021-05-31 02:00 | 471.0094 | 579.3951 | 472.79 | 584.19 | 473.31 | 581.07 | 473.2975 | 569.3324 | 1002.72 | 1002.72 | 1064.09 | 1064.09 | 1023.85 | 1162.07 | 528.7083 | 675.2026 | 519.2837 | 519.2837 | 528.9291 | 549.4619 | 529.9295 | 550.5012 | 529.8494 | 550.418 | 529.9295 | 550.5012
2021-05-31 02:30 | 469.4528 | 577.0666 | 472.33 | 583.65 | 472.67 | 580.11 | 472.4774 | 568.7578 | 1006 | 1006 | 1066.91 | 1066.91 | 1024.55 | 1162.94 | 533.0029 | 680.6318 | 520.9293 | 520.9293 | 532.4206 | 550.3765 | 533.3053 | 551.291 | 533.3455 | 551.3325 | 533.3857 | 551.3741
2021-05-31 03:00 | 469.5926 | 577.3922 | 471.73 | 582.86 | 470.92 | 577.95 | 471.4862 | 567.5645 | 1002.54 | 1002.54 | 1063.6 | 1063.6 | 1025.49 | 1163.87 | 530.2589 | 672.7103 | 518.2623 | 518.2623 | 527.5117 | 545.9702 | 528.1543 | 546.6353 | 528.2346 | 546.7184 | 528.2748 | 546.7599
2021-05-31 03:30 | 469.5771 | 576.6551 | 471.11 | 582.09 | 470.53 | 576.77 | 471.1589 | 567.4535 | 1001.72 | 1001.72 | 1062.79 | 1062.79 | 1028.84 | 1167.56 | 534.184 | 678.1469 | 520.5415 | 520.5415 | 533.9756 | 549.8361 | 534.7023 | 550.5843 | 534.6619 | 550.5427 | 534.6215 | 550.5012
2021-05-31 04:00 | 470.0448 | 577.0192 | 473.15 | 584.58 | 472.25 | 578.55 | 471.79 | 567.9226 | 1001.75 | 1001.75 | 1062.73 | 1062.73 | 1033.65 | 1172.91 | 535.6273 | 679.4667 | 521.1089 | 521.1089 | 535.8038 | 550.9169 | 536.3293 | 551.4573 | 536.3699 | 551.582 | 536.3293 | 551.4573
2021-05-31 04:30 | 465.4668 | 570.9781 | 468.45 | 578.7 | 467.78 | 572.53 | 467.9811 | 564.0926 | 998.48 | 998.48 | 1059.33 | 1059.33 | 1025.2 | 1163.49 | 539.0157 | 684.5474 | 519.7188 | 519.7188 | 538.9896 | 549.2957 | 539.6422 | 549.9608 | 539.8054 | 550.127 | 539.7239 | 550.0439
2021-05-31 05:00 | 462.5112 | 566.9494 | 464.39 | 573.63 | 463.86 | 567.18 | 464.1273 | 560.0336 | 997.08 | 997.08 | 1058.32 | 1058.32 | 1023.23 | 1161.13 | 533.5076 | 676.8266 | 517.799 | 517.799 | 533.9247 | 547.3004 | 534.8983 | 548.2564 | 535.0129 | 548.3811 | 534.8508 | 548.298
2021-05-31 05:30 | 466.5605 | 571.7814 | 467.86 | 577.84 | 467.5 | 571.19 | 467.8054 | 564.0571 | 1000.64 | 1000.64 | 1062.67 | 1062.67 | 1031.16 | 1169.94 | 533.1594 | 675.5515 | 518.3569 | 518.3569 | 532.9006 | 547.9239 | 533.7902 | 548.8799 | 533.7902 | 548.8384 | 533.9846 | 549.0463
2021-05-31 06:00 | 463.7727 | 567.9826 | 464.7 | 573.88 | 463.84 | 566.13 | 464.7974 | 559.9648 | 991.97 | 991.97 | 1053.2 | 1053.2 | 1023.38 | 1161.1 | 530.4102 | 672.2112 | 514.735 | 514.735 | 529.9724 | 543.476 | 532.8909 | 546.4689 | 532.8098 | 546.3858 | 532.2828 | 545.8454
2021-05-31 06:30 | 457.6457 | 559.7325 | 459.38 | 566.91 | 458.72 | 559.12 | 459.834 | 554.3877 | 987.41 | 987.41 | 1048.96 | 1048.96 | 1021.36 | 1158.77 | 527.5548 | 668.8446 | 512.73 | 512.73 | 527.8705 | 542.1042 | 532.566 | 546.9262 | 533.1326 | 547.5082 | 533.416 | 547.7991
2021-05-31 07:00 | 460.3076 | 563.681 | 461.83 | 569.38 | 461.11 | 562.3 | 462.9113 | 558.862 | 999.89 | 999.89 | 1062.25 | 1062.25 | 1033.24 | 1172.31 | 533.3483 | 676.3699 | 518.5082 | 518.5082 | 534.7561 | 547.5912 | 536.8265 | 549.7114 | 537.0701 | 550.0439 | 536.9077 | 549.7945
2021-05-31 07:30 | 460.019 | 561.2127 | 462.11 | 569.12 | 460.33 | 559.07 | 461.3035 | 556.7955 | 996.37 | 996.37 | 1059.5 | 1059.5 | 1035.49 | 1175.14 | 538.2967 | 683.0128 | 517.3734 | 517.3734 | 538.1437 | 547.3835 | 539.9828 | 549.2541 | 540.3716 | 549.6282 | 540.3914 | 549.6697
2021-05-31 08:00 | 450.0461 | 546.9227 | 451.1 | 555.16 | 450.07 | 543.86 | 451.168 | 548.5084 | 988.67 | 988.67 | 1049.66 | 1049.66 | 1012.14 | 1155.15 | 524.8743 | 665.5733 | 515.3212 | 515.3212 | 525.2043 | 544.64 | 527.5693 | 547.0925 | 527.6495 | 547.1757 | 527.409 | 546.9262
2021-05-31 08:30 | 448.068 | 541.1439 | 449.63 | 552.14 | 447.44 | 537.46 | 449.846 | 543.6594 | 987.59 | 987.59 | 1048.1 | 1048.1 | 998.68 | 1146.36 | 512.6097 | 649.8707 | 512.0208 | 517.9976 | 512.7468 | 547.3419 | 513.2142 | 547.8408 | 513.3699 | 545.3688 | 513.4478 | 545.4516
2021-05-31 09:00 | 443.0429 | 542.4232 | 443.89 | 545.27 | 441.52 | 538.53 | 443.2029 | 542.7532 | 983.82 | 983.82 | 1043.11 | 1043.11 | 979.8 | 1131.55 | 498.1219 | 630.7855 | 496.7873 | 517.5057 | 497.9043 | 547.3004 | 498.5472 | 548.007 | 498.5472 | 536.4094 | 498.3582 | 536.2059
2021-05-31 09:30 | 439.7953 | 538.0429 | 441.13 | 542.01 | 437.74 | 533.65 | 439.2105 | 537.4334 | 983.72 | 983.72 | 1041.68 | 1041.68 | 980.33 | 1137.82 | 495.5974 | 626.4767 | 494.5998 | 522.6505 | 495.4229 | 552.4965 | 495.3484 | 552.4133 | 495.3856 | 537.6096 | 495.3484 | 537.5692
2021-05-31 10:00 | 426.4683 | 522.7218 | 427.75 | 526.97 | 426.42 | 520.8 | 427.3952 | 523.952 | 967.09 | 967.09 | 1022.24 | 1022.24 | 959.69 | 1119.19 | 484.6372 | 611.7911 | 483.7897 | 520.3997 | 484.3952 | 550.0023 | 484.2203 | 549.7113 | 484.3952 | 530.5813 | 484.3586 | 530.4827
2021-05-31 10:30 | 423.0636 | 518.8445 | 424.22 | 523.04 | 423.48 | 517.75 | 424.0409 | 520.1943 | 962.58 | 962.58 | 1016.24 | 1016.24 | 955.54 | 1118.99 | 478.8631 | 602.6005 | 478.2741 | 522.1965 | 478.8774 | 549.6908 | 478.9856 | 549.8149 | 478.9973 | 528.8181 | 478.8414 | 528.6588
2021-05-31 11:00 | 417.0895 | 511.219 | 418.46 | 516.23 | 416.95 | 509.78 | 418.3132 | 512.8453 | 959.25 | 959.25 | 1011 | 1011 | 948.26 | 1114.5 | 472.6552 | 593.3629 | 472.0328 | 523.6623 | 472.7899 | 547.0291 | 472.4845 | 546.7004 | 472.52 | 525.7078 | 472.5555 | 525.7473
2021-05-31 11:30 | 411.6754 | 504.1697 | 413.24 | 509.93 | 412.91 | 504.5 | 413.188 | 506.2526 | 948.69 | 948.69 | 999.38 | 999.38 | 920.37 | 1084.95 | 461.6707 | 578.5954 | 460.9033 | 519.4634 | 461.6975 | 538.1724 | 461.0337 | 537.3984 | 461.2433 | 516.7945 | 461.1385 | 516.6771
2021-05-31 12:00 | 409.6371 | 502.0919 | 412.07 | 508.58 | 410.99 | 502.64 | 411.3054 | 504.2944 | 948.43 | 948.43 | 998.18 | 998.18 | 919.12 | 1085.24 | 458.759 | 573.0615 | 457.9125 | 520.4375 | 458.7992 | 536.9443 | 457.7943 | 535.7683 | 457.8658 | 514.9844 | 457.9329 | 515.0624
2021-05-31 12:30 | 402.1429 | 493.6377 | 404.21 | 499.23 | 403.87 | 494.57 | 404.6151 | 496.7858 | 936.27 | 936.27 | 983.98 | 983.98 | 913.5 | 1079.46 | 455.5674 | 569.2696 | 455.2287 | 521.298 | 455.148 | 534.2097 | 454.3226 | 533.241 | 454.4946 | 512.5798 | 454.2538 | 512.3083
2021-05-31 13:00 | 403.4065 | 495.3539 | 404.56 | 499.61 | 403.77 | 494.55 | 404.8217 | 497.175 | 934.62 | 934.62 | 981.84 | 981.84 | 910.82 | 1076.34 | 452.0993 | 562.0154 | 451.354 | 521.1752 | 451.8247 | 531.5435 | 451.1085 | 530.701 | 451.1085 | 509.8268 | 451.0403 | 509.7497
2021-05-31 13:30 | 404.7237 | 497.1165 | 405.72 | 501.11 | 405.31 | 496.78 | 405.9825 | 498.8183 | 936.02 | 936.02 | 982.62 | 982.62 | 909.76 | 1073.62 | 451.3327 | 559.8353 | 450.1062 | 520.3997 | 450.9595 | 529.9246 | 450.1079 | 528.9238 | 450.0739 | 508.0338 | 450.0738 | 508.0338
2021-05-31 14:00 | 398.5859 | 490.5417 | 401.33 | 495.39 | 400.29 | 491.87 | 400.4684 | 493.0529 | 927.49 | 927.49 | 974.43 | 974.43 | 913.12 | 1074.64 | 452.921 | 561.0601 | 452.2848 | 519.8984 | 453.5348 | 530.5309 | 452.8153 | 529.6892 | 452.9181 | 508.9488 | 452.9866 | 509.0258
2021-05-31 14:30 | 401.0663 | 494.2783 | 403.26 | 497.47 | 402.37 | 494.9 | 403.2212 | 497.059 | 927.79 | 927.79 | 974.12 | 974.12 | 917.12 | 1075.45 | 454.4668 | 563.0479 | 454.3839 | 518.1678 | 487.1593 | 529.3101 | 487.2332 | 529.3904 | 487.0114 | 508.3533 | 486.5679 | 507.8904
2021-05-31 15:00 | 402.8545 | 496.9328 | 404.55 | 498.35 | 403.82 | 497.37 | 404.2891 | 498.7316 | 930.29 | 930.29 | 978.16 | 978.16 | 919.1 | 1073.4 | 457.1374 | 566.5693 | 455.8204 | 517.0613 | 457.0482 | 528.3201 | 456.5968 | 527.7983 | 456.5969 | 507.0468 | 456.4232 | 506.8539
2021-05-31 15:30 | 410.3763 | 506.3019 | 411.49 | 505.89 | 409.86 | 505.13 | 410.9639 | 507.0128 | 938.64 | 938.64 | 988.32 | 988.32 | 923.72 | 1073.6 | 460.9477 | 571.6016 | 459.6826 | 517.3262 | 460.8258 | 528.8212 | 460.4598 | 528.4196 | 460.3198 | 507.4634 | 460.5108 | 507.6949
2021-05-31 16:00 | 414.5291 | 511.7012 | 416.07 | 510.39 | 414.95 | 511.5 | 415.6473 | 513.0815 | 937.04 | 937.04 | 986.07 | 986.07 | 930.15 | 1074.85 | 467.3678 | 581.3253 | 466.0419 | 516.5695 | 467.1137 | 530.5686 | 466.7938 | 530.2052 | 466.7227 | 509.3955 | 466.5805 | 509.2403
2021-05-31 16:30 | 419.8731 | 518.41 | 420.94 | 515.39 | 420.26 | 517.99 | 420.9937 | 519.7833 | 938.36 | 938.36 | 988.19 | 988.19 | 937.42 | 1076.71 | 476.4528 | 594.2756 | 475.7254 | 519.4635 | 476.4375 | 535.5972 | 476.8344 | 536.0433 | 476.7262 | 515.058 | 476.5458 | 514.8631
2021-05-31 17:00 | 426.9531 | 527.3656 | 428.28 | 521.98 | 427.27 | 527.06 | 428.0884 | 528.2684 | 939.42 | 939.42 | 990.08 | 990.08 | 963.86 | 1100.06 | 485.9347 | 605.3824 | 484.9034 | 520.2673 | 486.3408 | 540.6718 | 484.7113 | 538.7938 | 484.8214 | 518.0634 | 484.6746 | 517.9065
2021-05-31 17:30 | 432.2638 | 533.6417 | 433.96 | 527 | 431.59 | 532.12 | 433.1695 | 531.8277 | 945.11 | 945.11 | 997.48 | 997.48 | 962.47 | 1095.46 | 488.2102 | 609.6605 | 487.7026 | 517.9597 | 488.4521 | 540.0081 | 486.6712 | 538.0392 | 486.7824 | 517.4309 | 486.8937 | 517.5492
2021-05-31 18:00 | 437.2006 | 539.1272 | 438.19 | 533.59 | 435.65 | 536.05 | 436.9554 | 535.4958 | 945.07 | 945.07 | 996.96 | 996.96 | 974.41 | 1108.85 | 492.7755 | 615.2997 | 491.4629 | 519.6242 | 493.6745 | 545.0751 | 491.9599 | 543.1819 | 491.7363 | 522.0837 | 491.8854 | 522.2419
2021-05-31 18:30 | 437.6029 | 539.4562 | 438.05 | 534.41 | 435.67 | 535.7 | 437.3167 | 535.0486 | 941.6 | 941.6 | 993.61 | 993.61 | 978.48 | 1113.07 | 495.5933 | 619.7722 | 494.1208 | 517.2504 | 495.9967 | 546.2122 | 495.0562 | 545.1763 | 495.2199 | 524.408 | 495.4835 | 524.7469
2021-05-31 19:00 | 443.399 | 545.9182 | 444.2 | 544.06 | 442.44 | 543.03 | 444.6793 | 542.8365 | 952.91 | 952.91 | 1006.86 | 1006.86 | 984.05 | 1119.25 | 502.1748 | 628.3439 | 501.2067 | 519.0473 | 502.8657 | 549.3788 | 501.572 | 547.9655 | 501.6862 | 529.8885 | 501.9907 | 530.21
2021-05-31 19:30 | 446.7863 | 548.4445 | 448.3 | 550.3 | 446.17 | 545.55 | 447.8997 | 546.6337 | 956.67 | 956.67 | 1009.82 | 1009.82 | 992.65 | 1128.98 | 506.6305 | 635.0065 | 505.834 | 522.5558 | 506.9997 | 552.5381 | 505.3595 | 550.7506 | 505.474 | 533.5654 | 505.3595 | 533.4445
2021-05-31 20:00 | 448.1166 | 549.5446 | 450.11 | 553 | 448.02 | 547.09 | 448.938 | 547.8336 | 966.28 | 966.28 | 1020.99 | 1020.99 | 994.45 | 1130.81 | 508.468 | 640.437 | 506.6829 | 520.7496 | 509.4203 | 552.3302 | 508.4619 | 551.291 | 508.5001 | 536.0818 | 508.3852 | 535.9606
2021-05-31 20:30 | 440.2832 | 540.1438 | 441.27 | 543.34 | 441.37 | 538.96 | 442.2213 | 539.7035 | 955.61 | 955.61 | 1009 | 1009 | 988.95 | 1124.4 | 506.9887 | 638.3294 | 505.848 | 518.915 | 507.114 | 548.7968 | 506.269 | 547.8823 | 506.3458 | 533.5652 | 506.2306 | 533.4438
2021-05-31 21:00 | 440.5427 | 540.7232 | 441.55 | 543.78 | 442.09 | 540.23 | 442.4867 | 540.4934 | 964.29 | 964.29 | 1019.13 | 1019.13 | 993.62 | 1129.75 | 508.3463 | 639.0734 | 507.2838 | 520.2578 | 508.4796 | 550.1271 | 507.7879 | 549.3788 | 507.9031 | 535.1712 | 508.0359 | 535.2117
2021-05-31 21:30 | 440.946 | 542.0947 | 442.88 | 545.35 | 442.8 | 542.33 | 443.6237 | 541.548 | 962.04 | 962.04 | 1016.66 | 1016.66 | 972.86 | 1106.13 | 539.3089 | 678.0591 | 517.8273 | 517.8273 | 547.8824 | 547.8824 | 546.3442 | 546.3442 | 533.2379 | 533.2379 | 532.8728 | 532.8728
2021-05-31 22:00 | 445.5335 | 547.3256 | 447.91 | 552.23 | 447.25 | 547.44 | 448.1045 | 546.2187 | 969.59 | 969.59 | 1025.32 | 1025.32 | 977.1 | 1110.92 | 504.1918 | 630.816 | 504.4134 | 516.475 | 505.6403 | 546.178 | 506.333 | 546.9262 | 506.3715 | 533.3485 | 506.4485 | 533.4296
2021-05-31 22:30 | 444.069 | 545.3581 | 445.49 | 549.36 | 444.4 | 543.94 | 444.9967 | 542.5615 | 964.01 | 964.01 | 1018.41 | 1018.41 | 980.63 | 1114.68 | 499.8323 | 625.091 | 498.7263 | 511.7465 | 500.3346 | 541.6054 | 504.0979 | 545.6791 | 504.3283 | 531.4741 | 503.7906 | 530.9075
2021-05-31 23:00 | 444.2018 | 545.6422 | 446.27 | 550.4 | 444.83 | 544.77 | 445.0618 | 542.9708 | 965.02 | 965.02 | 1020.17 | 1020.17 | 976.44 | 1110.36 | 494.2838 | 617.1906 | 494.4388 | 512.7395 | 496.0226 | 542.6445 | 499.8604 | 546.8431 | 499.8984 | 528.1793 | 500.0124 | 528.2998
2021-05-31 23:30 | 445.2619 | 547.7248 | 447.27 | 551.49 | 445.73 | 546.94 | 446.3064 | 544.6891 | 969.52 | 969.52 | 1026.27 | 1026.27 | 979.76 | 1114.22 | 495.6833 | 619.4081 | 494.6461 | 514.0824 | 496.4508 | 544.3073 | 500.2802 | 548.5059 | 500.1903 | 528.7404 | 500.0386 | 528.7113
2021-06-01 | 442.9954 | 544.8756 | 445.08 | 549.32 | 444.33 | 545.05 | 444.7625 | 543.1389 | 974.6 | 974.6 | 1030.45 | 1030.45 | 980.04 | 1114.71 | 495.065 | 617.8508 | 494.3582 | 515.917 | 495.5302 | 545.15 | 499.4192 | 549.4285 | 499.5702 | 528.6682 | 499.3815 | 528.4684
2021-06-01 00:30 | 443.9957 | 545.7682 | 446.12 | 550.86 | 445.38 | 546.12 | 445.6239 | 543.9896 | 972.84 | 972.84 | 1029.12 | 1029.12 | 976.39 | 1110.61 | 494.3703 | 616.8328 | 493.6734 | 515.7752 | 495.2816 | 545.0443 | 498.2988 | 548.3647 | 498.4874 | 527.6694 | 498.0725 | 527.2302
2021-06-01 01:00 | 438.2248 | 538.7568 | 439.48 | 542.79 | 439.7 | 539.03 | 439.9614 | 536.8796 | 965.46 | 965.46 | 1020.95 | 1020.95 | 962.39 | 1094.61 | 491.2414 | 613.8266 | 490.4617 | 511.5668 | 491.6117 | 540.7561 | 493.3495 | 542.6677 | 493.1984 | 521.8528 | 493.425 | 522.0925
2021-06-01 01:30 | 437.3014 | 537.5516 | 438.59 | 541.77 | 438.42 | 537.7 | 438.7959 | 535.9852 | 969.44 | 969.44 | 1026.56 | 1026.56 | 966.23 | 1099.03 | 492.8158 | 617.9674 | 491.8286 | 513.5623 | 493.1041 | 542.5645 | 494.6513 | 544.2669 | 494.5758 | 523.4558 | 494.6513 | 523.5357
2021-06-01 02:00 | 437.6306 | 538.8243 | 439.75 | 543.02 | 439.09 | 539.54 | 439.3323 | 536.7736 | 970.61 | 970.61 | 1026.29 | 1026.29 | 963.97 | 1096.57 | 491.8333 | 616.8505 | 490.6683 | 513.7798 | 491.7701 | 541.5154 | 493.2754 | 543.173 | 493.5012 | 522.6843 | 493.3506 | 522.5248
2021-06-01 02:30 | 437.0211 | 537.9531 | 438.25 | 541.25 | 437.82 | 537.84 | 439.0371 | 536.9503 | 965.08 | 965.08 | 1019.67 | 1019.67 | 965.06 | 1097.87 | 491.5089 | 616.2192 | 490.5687 | 514.3945 | 491.8343 | 541.7972 | 493.2999 | 543.4117 | 493.3751 | 522.735 | 493.3375 | 522.6554
2021-06-01 03:00 | 438.0902 | 539.2374 | 440.52 | 544.09 | 439.83 | 540.2 | 440.5609 | 538.4088 | 965.73 | 965.73 | 1022.06 | 1022.06 | 968.44 | 1101.74 | 492.1506 | 616.6075 | 491.051 | 515.1889 | 492.4601 | 542.5714 | 493.7747 | 544.0198 | 494.0376 | 523.5111 | 494.1502 | 523.6304
2021-06-01 03:30 | 439.0167 | 540.8307 | 441.06 | 544.6 | 440.92 | 542.24 | 441.0452 | 538.9335 | 970.06 | 970.06 | 1025.71 | 1025.71 | 964.55 | 1097.45 | 490.4864 | 614.9261 | 489.9347 | 515.7562 | 490.613 | 541.0472 | 491.9231 | 542.4919 | 492.0729 | 521.8753 | 492.0728 | 521.8752
2021-06-01 04:00 | 438.9551 | 540.5618 | 440.82 | 544.41 | 440.58 | 541.53 | 440.8115 | 538.4471 | 971.08 | 971.08 | 1027.56 | 1027.56 | 963.38 | 1096.08 | 490.8204 | 615.4633 | 489.6243 | 514.8484 | 490.4548 | 540.7017 | 492.0286 | 542.4368 | 492.1036 | 521.7585 | 492.0286 | 521.679
2021-06-01 04:30 | 440.8139 | 542.5698 | 442.76 | 546.86 | 442.42 | 543.3 | 442.691 | 540.2105 | 969.41 | 969.41 | 1025.99 | 1025.99 | 970.46 | 1103.87 | 494.2256 | 619.9128 | 492.7953 | 514.8578 | 494.4518 | 544.1313 | 495.9604 | 545.7914 | 496.149 | 525.1942 | 495.6588 | 524.6752
2021-06-01 05:00 | 437.5002 | 537.3041 | 440.52 | 544.16 | 439.81 | 538.75 | 439.5448 | 536.7671 | 966.87 | 966.87 | 1022.81 | 1022.81 | 975.24 | 1108.91 | 498.0645 | 625.1695 | 497.1693 | 514.7255 | 498.572 | 544.3074 | 499.9806 | 545.887 | 500.0948 | 528.1362 | 500.0187 | 528.0558
2021-06-01 05:30 | 439.9514 | 539.6775 | 442.48 | 546.51 | 441.91 | 540.52 | 441.6512 | 539.0078 | 971.29 | 971.29 | 1027.5 | 1027.5 | 984.4 | 1119.29 | 500.3189 | 628.2105 | 498.9831 | 516.04 | 500.9613 | 546.5521 | 504.7714 | 550.709 | 504.7714 | 532.9672 | 504.8477 | 533.0477
2021-06-01 06:00 | 437.1626 | 536.7733 | 438.5 | 541.43 | 438.79 | 537.05 | 438.7936 | 535.4545 | 962.45 | 962.45 | 1018.02 | 1018.02 | 973.61 | 1106.97 | 497.2358 | 622.8469 | 495.9814 | 512.2856 | 497.2939 | 541.8132 | 501.3763 | 546.2611 | 501.4145 | 529.2448 | 501.4144 | 529.2448
2021-06-01 06:30 | 440.7456 | 541.2947 | 442.34 | 545.42 | 441.35 | 540.32 | 442.4763 | 540.2803 | 969.59 | 969.59 | 1025.66 | 1025.66 | 978.97 | 1113.23 | 500.2115 | 624.5922 | 500.2024 | 518.7163 | 501.3803 | 548.5059 | 501.9122 | 549.0878 | 502.0263 | 530.4277 | 501.9883 | 530.3875
2021-06-01 07:00 | 444.7935 | 547.7823 | 446.23 | 548.07 | 443.58 | 545.1 | 444.3998 | 542.4287 | 969.93 | 969.93 | 1026.13 | 1026.13 | 969.71 | 1102.82 | 496.5838 | 620.715 | 496.3837 | 516.1724 | 497.5418 | 545.8039 | 498.2238 | 546.5521 | 498.3375 | 526.8901 | 498.2995 | 526.85
2021-06-01 07:30 | 439.1061 | 538.4003 | 440.23 | 541.33 | 438.02 | 535.32 | 439.998 | 538.1876 | 970.85 | 970.85 | 1027.5 | 1027.5 | 968.53 | 1101.87 | 499.1227 | 622.8354 | 497.7621 | 518.9528 | 499.3702 | 549.2126 | 498.0245 | 547.7576 | 497.7979 | 526.8176 | 497.6088 | 526.6177
2021-06-01 08:00 | 434.1568 | 532.5569 | 434.98 | 534.59 | 433.34 | 529.55 | 434.507 | 533.1046 | 959.64 | 959.64 | 1014.93 | 1014.93 | 970.01 | 1109.92 | 493.0584 | 616.4776 | 492.0146 | 517.0803 | 493.2644 | 546.9262 | 492.7396 | 546.3442 | 492.7396 | 525.6977 | 492.777 | 525.7377
2021-06-01 08:30 | 429.2836 | 527.5464 | 430.83 | 528.37 | 428.8 | 525.09 | 430.0984 | 528.5476 | 963.28 | 963.28 | 1020.9 | 1020.9 | 957.33 | 1101.7 | 484.7767 | 605.5484 | 484.1993 | 515.2172 | 485.7425 | 543.6554 | 485.2241 | 543.0753 | 485.15 | 522.2751 | 485.15 | 522.2752
2021-06-01 09:00 | 427.9779 | 525.2181 | 429.42 | 526.78 | 427.62 | 522.57 | 428.7565 | 526.231 | 957.07 | 957.07 | 1012.37 | 1012.37 | 963.01 | 1114.05 | 485.1984 | 605.7424 | 483.9935 | 519.5202 | 547.5513 | 547.5513 | 546.4337 | 546.4337 | 525.7 | 525.7 | 525.761 | 525.761
2021-06-01 09:30 | 425.407 | 522.3261 | 427.04 | 523.81 | 424.75 | 519.62 | 425.6138 | 522.6631 | 956.63 | 956.63 | 1011.08 | 1011.08 | 962.36 | 1118.53 | 508.4845 | 637.0892 | 507.9323 | 521.9411 | 509.036 | 549.4818 | 508.0009 | 548.3646 | 507.9626 | 527.3715 | 508.001 | 527.4114
2021-06-01 10:00 | 420.9661 | 513.3416 | 421.82 | 518.81 | 419.65 | 509.09 | 421.2921 | 514.0566 | 959.11 | 959.11 | 1013.8 | 1013.8 | 940.77 | 1098.2 | 478.9588 | 596.97 | 477.131 | 520.8914 | 478.1603 | 546.9627 | 476.5728 | 545.1469 | 476.645 | 524.3451 | 476.2842 | 523.9482
2021-06-01 10:30 | 413.9984 | 505.8249 | 415.34 | 510.8 | 413.96 | 503.34 | 415.0632 | 507.3812 | 952.23 | 952.23 | 1005.68 | 1005.68 | 930.67 | 1090.46 | 468.743 | 584.3757 | 467.558 | 515.0659 | 468.4724 | 539.2592 | 469.8669 | 540.8644 | 470.0815 | 520.3339 | 469.867 | 520.0964
2021-06-01 11:00 | 411.8925 | 505.2208 | 413.14 | 507.2 | 411.1 | 502.54 | 411.8274 | 505.3188 | 953.06 | 953.06 | 1005.98 | 1005.98 | 927.75 | 1091.21 | 462.9824 | 576.1293 | 461.8272 | 517.9503 | 462.7978 | 537.4592 | 464.6589 | 539.6205 | 464.5184 | 518.5633 | 464.3078 | 518.3281
2021-06-01 11:30 | 412.2664 | 504.4374 | 413.59 | 509.16 | 411.97 | 501.98 | 412.9768 | 505.5464 | 935.17 | 935.17 | 984.88 | 984.88 | 920.38 | 1084.97 | 459.5437 | 571.8423 | 458.276 | 517.3923 | 459.3282 | 535.6675 | 460.3049 | 536.8066 | 460.4095 | 516.0834 | 460.1361 | 515.7706
2021-06-01 12:00 | 412.6412 | 506.768 | 414.34 | 510.66 | 412.62 | 505.37 | 412.863 | 507.1502 | 941.47 | 941.47 | 990.76 | 990.76 | 928.6 | 1095.98 | 459.6135 | 571.3578 | 459.42 | 520.324 | 460.6168 | 538.3173 | 461.3122 | 539.13 | 461.4861 | 518.3741 | 461.3122 | 518.1788
2021-06-01 12:30 | 403.4436 | 495.9825 | 404.96 | 498.7 | 403.27 | 494.52 | 403.9606 | 496.7673 | 933.76 | 933.76 | 981.53 | 981.53 | 921.77 | 1088.39 | 458.154 | 568.9479 | 456.9475 | 519.3499 | 458.2041 | 536.2549 | 457.2686 | 535.1601 | 457.4765 | 514.5557 | 457.3033 | 514.3608
2021-06-01 13:00 | 404.2447 | 497.5746 | 406.62 | 500.59 | 404.95 | 497.44 | 405.0134 | 498.5862 | 935.04 | 935.04 | 983.5 | 983.5 | 917.16 | 1082.96 | 454.5533 | 564.4189 | 454.1901 | 520.2861 | 455.2739 | 533.9644 | 454.0363 | 532.5129 | 454.0019 | 511.6265 | 454.0019 | 511.6265
2021-06-01 13:30 | 402.8114 | 496.0059 | 404.26 | 497.91 | 402.8 | 495.04 | 403.6449 | 497.0738 | 931.02 | 931.02 | 978.8 | 978.8 | 916.84 | 1080.78 | 455.5013 | 565.4506 | 454.9966 | 519.8984 | 455.7719 | 533.1984 | 454.8431 | 532.15 | 454.3528 | 510.7742 | 454.5329 | 510.9679
2021-06-01 14:00 | 405.4204 | 499.4627 | 407.22 | 501.26 | 405.43 | 498.77 | 405.8323 | 500.0869 | 931.72 | 931.72 | 978.71 | 978.71 | 920.62 | 1082.46 | 457.1759 | 567.9156 | 456.0486 | 519.0284 | 457.558 | 533.2715 | 456.2321 | 531.739 | 456.3815 | 511.0809 | 456.3468 | 511.0421
2021-06-01 14:30 | 406.215 | 500.3309 | 407.87 | 502.39 | 406.5 | 499.76 | 406.6695 | 500.9505 | 929.58 | 929.58 | 976.27 | 976.27 | 923.82 | 1082.64 | 459.5734 | 571.2935 | 458.7363 | 519.7944 | 460.1093 | 533.6822 | 458.8926 | 532.271 | 458.9273 | 511.4716 | 458.8578 | 511.394
2021-06-01 15:00 | 410.7749 | 506.578 | 413.31 | 508.41 | 411.49 | 506.91 | 411.4146 | 507.4486 | 933.48 | 933.48 | 980.7 | 980.7 | 932.54 | 1088.32 | 464.1946 | 577.0693 | 462.9168 | 520.8347 | 464.2419 | 535.1123 | 463.0519 | 533.5715 | 463.2881 | 513.0484 | 463.0169 | 512.8188
2021-06-01 15:30 | 411.0531 | 506.9059 | 413.2 | 507.79 | 411.44 | 506.36 | 411.6414 | 507.6646 | 921.43 | 921.43 | 967.58 | 967.58 | 931.82 | 1082.32 | 465.8975 | 579.6865 | 465.3384 | 519.5864 | 466.535 | 533.8791 | 465.1591 | 532.3046 | 465.3708 | 511.7231 | 465.4061 | 511.7619
2021-06-01 16:00 | 417.4662 | 514.8138 | 418.23 | 512.97 | 416.99 | 513.05 | 418.1893 | 515.6264 | 924.02 | 924.02 | 970.47 | 970.47 | 936.78 | 1082.18 | 469.757 | 584.4168 | 469.119 | 518.338 | 469.8686 | 533.0698 | 468.7275 | 531.7752 | 468.9058 | 511.2177 | 469.1911 | 511.5288
2021-06-01 16:30 | 421.2039 | 519.6896 | 423.62 | 518.05 | 421.91 | 519.68 | 422.2718 | 521.0429 | 925.94 | 925.94 | 973.04 | 973.04 | 945.04 | 1085.21 | 475.5854 | 591.6722 | 474.5104 | 517.6288 | 475.4684 | 534.2712 | 474.7099 | 533.4188 | 474.746 | 512.704 | 474.8184 | 512.782
2021-06-01 17:00 | 427.2758 | 527.5288 | 427.23 | 520.07 | 425.46 | 524.6 | 426.7472 | 526.8763 | 928.24 | 928.24 | 976.3 | 976.3 | 954.36 | 1089.27 | 484.2671 | 601.8123 | 484.2407 | 521.317 | 485.0881 | 539.6889 | 482.3063 | 536.5939 | 482.3795 | 515.8605 | 482.1965 | 515.6649
2021-06-01 17:30 | 431.4378 | 532.2623 | 432.33 | 526.08 | 430.19 | 529.71 | 431.3359 | 530.7119 | 936.37 | 936.37 | 986.19 | 986.19 | 965.29 | 1098.86 | 488.779 | 608.8474 | 488.5042 | 521.213 | 490.7806 | 543.297 | 489.8573 | 542.2749 | 490.1159 | 521.5958 | 489.7096 | 521.1635
2021-06-01 18:00 | 429.8912 | 530.5407 | 431.73 | 524.67 | 429.61 | 529.22 | 430.8153 | 530.0714 | 940.13 | 940.13 | 990.28 | 990.28 | 965.92 | 1099.42 | 491.25 | 611.5566 | 489.4973 | 520.3146 | 491.7378 | 543.774 | 490.9594 | 542.9131 | 491.2189 | 522.2626 | 490.9223 | 521.9473
2021-06-01 18:30 | 430.0717 | 530.7502 | 431.14 | 524.66 | 429.22 | 528.64 | 430.581 | 529.7527 | 938.8 | 938.8 | 989.8 | 989.8 | 967.04 | 1100.5 | 488.9401 | 609.5126 | 488.2787 | 516.6452 | 489.6403 | 540.7513 | 491.2416 | 542.5198 | 491.3533 | 521.7911 | 491.3906 | 521.8306
2021-06-01 19:00 | 433.3049 | 533.241 | 434.27 | 531.38 | 432.09 | 530 | 433.6472 | 532.8384 | 943.21 | 943.21 | 994.49 | 994.49 | 972.43 | 1106.51 | 491.8346 | 612.8993 | 489.9518 | 516.7966 | 492.4068 | 543.3275 | 494.088 | 545.1824 | 494.1253 | 524.316 | 494.1253 | 524.316
2021-06-01 19:30 | 435.2062 | 532.7513 | 436.25 | 535.86 | 434.06 | 528.99 | 435.7498 | 533.4495 | 946.13 | 946.13 | 998.32 | 998.32 | 972.67 | 1106.77 | 491.9291 | 612.7495 | 491.3821 | 518.1584 | 492.2101 | 543.0671 | 493.929 | 544.9637 | 494.2653 | 524.4267 | 493.8543 | 523.9906
2021-06-01 20:00 | 433.0584 | 529.3568 | 434.73 | 535.11 | 434 | 527.5 | 435.7468 | 532.8107 | 947.55 | 947.55 | 1000.24 | 1000.24 | 966.28 | 1099.35 | 491.7268 | 613.1147 | 490.2151 | 515.1794 | 492.4183 | 542.7808 | 493.1307 | 543.5661 | 493.1307 | 522.7728 | 493.0557 | 522.6934
2021-06-01 20:30 | 435.5077 | 531.6291 | 436.13 | 537.47 | 435.77 | 529.25 | 437.1526 | 533.9472 | 951 | 951 | 1003.61 | 1003.61 | 964.37 | 1097.08 | 493.1058 | 614.7047 | 492.3931 | 516.1629 | 493.3253 | 543.3973 | 491.5586 | 541.4513 | 491.709 | 520.933 | 491.8593 | 521.0922
2021-06-01 21:00 | 437.8692 | 533.8827 | 439.72 | 541.87 | 438.89 | 532.35 | 439.7229 | 536.3856 | 955.54 | 955.54 | 1009.16 | 1009.16 | 973.33 | 1107.2 | 496.5811 | 618.8763 | 495.4786 | 518.5272 | 497.4291 | 547.6618 | 495.0569 | 545.0501 | 495.3205 | 524.5375 | 494.831 | 524.0191
2021-06-01 21:30 | 434.3119 | 529.6394 | 436.04 | 538.07 | 436.16 | 529.34 | 437.2959 | 533.6135 | 956.41 | 956.41 | 1009.25 | 1009.25 | 969.97 | 1103.31 | 496.4771 | 618.353 | 495.5993 | 517.9313 | 497.4061 | 547.4246 | 495.4454 | 545.2668 | 495.5963 | 524.6457 | 495.4454 | 524.486
2021-06-01 22:00 | 438.2463 | 534.8881 | 439.6 | 542.62 | 439.36 | 533.82 | 440.2779 | 537.5626 | 962.28 | 962.28 | 1016.01 | 1016.01 | 974.98 | 1109.17 | 497.1395 | 619.4913 | 496.274 | 520.5226 | 497.0313 | 547.5649 | 495.5661 | 545.9507 | 495.754 | 525.2927 | 495.754 | 525.2927
2021-06-01 22:30 | 437.6252 | 536.4694 | 440.16 | 543.29 | 439.8 | 537.25 | 439.7748 | 539.2304 | 964.41 | 964.41 | 1017.96 | 1017.96 | 975.26 | 1109.56 | 493.2603 | 614.5967 | 491.9732 | 516.8817 | 494.3195 | 544.8337 | 495.2571 | 545.8671 | 495.1071 | 524.8307 | 494.7696 | 524.4729
2021-06-01 23:00 | 437.0367 | 536.0697 | 438.73 | 541.3 | 437.34 | 534.87 | 437.4823 | 536.5988 | 962.84 | 962.84 | 1016.15 | 1016.15 | 978.97 | 1113.67 | 495.6532 | 617.335 | 493.8846 | 517.5815 | 495.7194 | 545.9917 | 496.5466 | 546.9028 | 496.8098 | 526.2999 | 497.0354 | 526.5388
2021-06-01 23:30 | 435.8297 | 534.4996 | 437.69 | 540.18 | 436.32 | 533.47 | 437.2636 | 536.3494 | 959.04 | 959.04 | 1012.49 | 1012.49 | 976.46 | 1110.77 | 494.3737 | 615.6718 | 493.9943 | 517.118 | 495.22 | 545.2719 | 496.5374 | 546.7225 | 496.4997 | 525.8232 | 496.3492 | 525.6638
2021-06-02 | 436.8716 | 535.8685 | 438.32 | 541.14 | 436.61 | 534.18 | 437.4555 | 536.6664 | 960.53 | 960.53 | 1014.87 | 1014.87 | 972.9 | 1106.89 | 493.2168 | 613.2218 | 492.4521 | 517.676 | 493.7415 | 544.2823 | 494.5287 | 545.1501 | 494.4912 | 524.2526 | 494.4162 | 524.1731
2021-06-02 00:30 | 435.4944 | 534.944 | 437.94 | 540.83 | 437.14 | 535.51 | 437.558 | 536.3035 | 959.44 | 959.44 | 1013.13 | 1013.13 | 968.21 | 1101.54 | 491.4691 | 611.5827 | 489.6329 | 514.4229 | 491.244 | 541.444 | 492.4067 | 542.7254 | 492.5568 | 522.1273 | 492.4442 | 522.008
2021-06-02 01:00 | 438.2354 | 538.1194 | 440.53 | 544.14 | 439.67 | 538.49 | 440.2014 | 538.9202 | 962.43 | 962.43 | 1016.66 | 1016.66 | 970.74 | 1104.37 | 492.0216 | 611.7455 | 490.7149 | 514.9808 | 492.8477 | 543.0409 | 493.8614 | 544.158 | 494.0116 | 523.5207 | 493.5986 | 523.083
2021-06-02 01:30 | 441.1645 | 542.0899 | 443.15 | 547.4 | 442.35 | 542.43 | 442.663 | 541.453 | 962.76 | 962.76 | 1016.36 | 1016.36 | 970.96 | 1104.75 | 491.4081 | 610.6317 | 490.4828 | 516.3331 | 491.7734 | 542.3268 | 492.1851 | 542.7809 | 492.522 | 522.3516 | 492.522 | 522.3516
2021-06-02 02:00 | 442.3599 | 543.9712 | 444.71 | 549.28 | 443.75 | 544.6 | 443.8893 | 542.8162 | 961.51 | 961.51 | 1014.47 | 1014.47 | 975.05 | 1109.34 | 493.2258 | 614.7543 | 491.9843 | 517.1843 | 493.6666 | 544.1996 | 494.5662 | 545.1914 | 494.6412 | 524.4116 | 494.7911 | 524.5705
2021-06-02 02:30 | 442.4624 | 544.3955 | 445.6 | 550.34 | 444.24 | 545.6 | 444.6099 | 544.0406 | 964.5 | 964.5 | 1017.96 | 1017.96 | 977.16 | 1111.88 | 492.6325 | 614.7682 | 491.2966 | 518.215 | 493.3781 | 544.3992 | 494.1253 | 545.2237 | 494.2747 | 524.4745 | 494.1253 | 524.316
2021-06-02 03:00 | 442.5282 | 544.4764 | 445.3 | 549.99 | 443.87 | 545.14 | 444.2666 | 543.6205 | 964.73 | 964.73 | 1018.38 | 1018.38 | 976.9 | 1111.5 | 493.3215 | 615.91 | 492.4232 | 518.3759 | 494.169 | 544.9687 | 494.9925 | 545.8768 | 495.217 | 525.2099 | 495.1422 | 525.1304
2021-06-02 03:30 | 441.4674 | 543.7971 | 442.92 | 546.87 | 441.89 | 543.32 | 442.4368 | 542.0734 | 964.46 | 964.46 | 1017.06 | 1017.06 | 975.6 | 1110.17 | 491.6742 | 613.3073 | 491.1818 | 518.8298 | 492.38 | 543.515 | 493.238 | 544.4621 | 493.5365 | 523.8807 | 493.1634 | 523.4846
2021-06-02 04:00 | 441.6545 | 544.5217 | 443.45 | 547.18 | 442.39 | 544.71 | 442.0444 | 541.6625 | 966.53 | 966.53 | 1020.46 | 1020.46 | 974.25 | 1108.71 | 490.6204 | 612.1507 | 489.4853 | 517.9219 | 491.7629 | 543.0956 | 492.5822 | 544.0004 | 492.7685 | 523.2939 | 492.4333 | 522.938
2021-06-02 04:30 | 437.8949 | 539.6019 | 440.32 | 543.46 | 439.39 | 540.54 | 439.5596 | 538.8965 | 961.78 | 961.78 | 1013.97 | 1013.97 | 970.26 | 1104.13 | 490.3691 | 611.7548 | 489.0094 | 516.9762 | 489.9846 | 541.001 | 491.2518 | 542.4001 | 491.2518 | 521.6088 | 491.14 | 521.4505
2021-06-02 05:00 | 436.7119 | 538.2134 | 439.32 | 542.15 | 438.51 | 539.62 | 438.4393 | 537.5929 | 962.77 | 962.77 | 1017.07 | 1017.07 | 969.92 | 1103.66 | 489.9383 | 611.6104 | 488.9703 | 515.9076 | 490.1012 | 540.8265 | 491.7444 | 542.6398 | 491.6323 | 521.7084 | 491.7072 | 521.7877
2021-06-02 05:30 | 435.7332 | 537.061 | 437.04 | 539.2 | 436.81 | 537.32 | 436.5836 | 535.3174 | 961.62 | 961.62 | 1015.25 | 1015.25 | 967.42 | 1100.68 | 490.2506 | 612.5254 | 489.2346 | 514.5836 | 490.6912 | 541.005 | 492.1148 | 542.5746 | 492.0024 | 521.6885 | 492.1522 | 521.8474
2021-06-02 06:00 | 437.7156 | 539.7613 | 439.06 | 541.04 | 438.27 | 539.43 | 439.0209 | 538.0966 | 965.55 | 965.55 | 1019.52 | 1019.52 | 971.28 | 1104.97 | 495.4046 | 617.0968 | 495.1253 | 519.4635 | 495.8403 | 546.2956 | 494.3755 | 544.6818 | 494.4507 | 523.9489 | 494.3756 | 523.8693
2021-06-02 06:30 | 436.9159 | 538.4843 | 438.63 | 540.08 | 437.46 | 538.03 | 437.8456 | 536.7952 | 966.68 | 966.68 | 1021.34 | 1021.34 | 971.84 | 1105.8 | 494.8369 | 615.5424 | 495.5548 | 522.2627 | 497.6112 | 548.939 | 494.3958 | 545.3918 | 494.2836 | 524.3705 | 494.3584 | 524.4499
2021-06-02 07:00 | 433.8342 | 534.097 | 434.24 | 534.55 | 433.42 | 532.23 | 434.6844 | 533.0581 | 960.12 | 960.12 | 1016.25 | 1016.25 | 967.34 | 1100.79 | 494.6223 | 615.4072 | 494.1748 | 522.1397 | 494.8879 | 546.3271 | 493.881 | 545.2155 | 493.9928 | 524.4031 | 493.9556 | 524.3635
2021-06-02 07:30 | 437.4977 | 537.8591 | 438.79 | 540.2 | 437.13 | 535.78 | 438.5346 | 537.9842 | 969.47 | 969.47 | 1024.66 | 1024.66 | 972.56 | 1106.81 | 496.8735 | 620.0903 | 496.6002 | 523.3314 | 496.9827 | 548.3493 | 495.6367 | 546.8641 | 495.7489 | 526.0284 | 495.7862 | 526.0681
2021-06-02 08:00 | 434.1133 | 534.507 | 435.13 | 534.73 | 433.99 | 532.79 | 435.0465 | 535.6137 | 965.96 | 965.96 | 1021.25 | 1021.25 | 961.25 | 1100.49 | 490.1075 | 612.9839 | 489.4418 | 521.3926 | 490.3988 | 545.9857 | 488.8823 | 544.2974 | 489.2004 | 523.7223 | 488.8084 | 523.3263
2021-06-02 08:30 | 427.1559 | 526.2241 | 429.18 | 527.38 | 428.27 | 526.16 | 428.8576 | 528.378 | 962.05 | 962.05 | 1016.04 | 1016.04 | 944.41 | 1087.82 | 480.0814 | 601.4221 | 479.0797 | 519.5674 | 480.2628 | 540.5363 | 478.8456 | 539.1159 | 478.9146 | 518.2877 | 479.0963 | 518.399
2021-06-02 09:00 | 426.1128 | 524.8956 | 428.47 | 526.63 | 426.8 | 524.6 | 427.2536 | 526.3206 | 964.56 | 964.56 | 1018.71 | 1018.71 | 940.67 | 1090.08 | 473.2878 | 591.6329 | 472.6065 | 522.6693 | 473.8529 | 539.6532 | 472.3373 | 537.8279 | 472.5154 | 517.085 | 472.3373 | 516.8901
2021-06-02 09:30 | 422.119 | 520.6151 | 423.58 | 520.49 | 421.94 | 519.67 | 422.5627 | 521.1931 | 962.31 | 962.31 | 1015.1 | 1015.1 | 931.32 | 1085.4 | 466.6638 | 582.5451 | 465.4307 | 524.6553 | 466.3578 | 536.9704 | 464.366 | 534.677 | 464.5407 | 513.8954 | 464.366 | 513.7021
2021-06-02 10:00 | 414.4027 | 511.3187 | 417.11 | 512.9 | 415.68 | 512.28 | 415.7477 | 513.0052 | 951.25 | 951.25 | 1001.99 | 1001.99 | 920.7 | 1078.39 | 455.8243 | 569.1943 | 454.403 | 520.0687 | 455.9642 | 529.981 | 456.7902 | 531.061 | 456.859 | 510.0737 | 456.859 | 510.0737
2021-06-02 10:30 | 411.6841 | 507.9735 | 413.67 | 509.1 | 412.37 | 508.26 | 412.7642 | 509.358 | 942.37 | 942.37 | 990.53 | 990.53 | 916.25 | 1077.71 | 451.5561 | 563.2919 | 451.0085 | 521.9412 | 451.7399 | 529.1442 | 452.6464 | 530.1006 | 452.7144 | 509.192 | 452.6805 | 509.1538
2021-06-02 11:00 | 406.2434 | 501.1752 | 407.79 | 502.59 | 407 | 501.43 | 407.3886 | 502.588 | 940.53 | 940.53 | 987.82 | 987.82 | 903.09 | 1065.59 | 446.4189 | 556.2707 | 445.1532 | 519.6904 | 446.0858 | 525.4571 | 444.808 | 523.9425 | 444.7118 | 503.1104 | 444.808 | 503.3011
2021-06-02 11:30 | 401.4264 | 495.5051 | 403.12 | 496.87 | 402.64 | 496.45 | 403.0123 | 497.4508 | 934.28 | 934.28 | 981.34 | 981.34 | 895.67 | 1059.44 | 442.4621 | 552.2943 | 442.1808 | 520.3335 | 442.3829 | 523.7234 | 441.2729 | 522.4952 | 441.4068 | 501.6935 | 441.1112 | 501.4263
2021-06-02 12:00 | 397.9068 | 491.2188 | 399.34 | 492.4 | 398.84 | 491.86 | 399.1221 | 492.7301 | 930.88 | 930.88 | 976.59 | 976.59 | 887.4 | 1051.81 | 437.3859 | 545.3624 | 436.5224 | 519.433 | 437.3829 | 520.7979 | 436.226 | 519.4203 | 436.193 | 498.5682 | 436.0608 | 498.4172
2021-06-02 12:30 | 398.8858 | 492.6559 | 401.18 | 493.95 | 400.19 | 493.9 | 399.8747 | 493.8853 | 929.02 | 929.02 | 974.36 | 974.36 | 893.53 | 1059.4 | 438.0849 | 546.4009 | 436.6642 | 520.0347 | 438.1884 | 522.1802 | 436.8685 | 520.6072 | 436.8686 | 499.7272 | 436.9675 | 499.8404
2021-06-02 13:00 | 389.9247 | 481.6204 | 391.23 | 481.08 | 391.23 | 482.59 | 391.6532 | 483.7555 | 921.43 | 921.43 | 966.04 | 966.04 | 878.65 | 1041.75 | 428.9833 | 535.6666 | 428.3969 | 511.3727 | 428.8969 | 512.2892 | 430.3372 | 514.0096 | 430.4402 | 493.3929 | 430.2718 | 493.2052
2021-06-02 13:30 | 390.4233 | 482.1996 | 392.85 | 483.23 | 392.64 | 484.45 | 392.2791 | 484.4917 | 920.4 | 920.4 | 965.24 | 965.24 | 878.87 | 1040.37 | 429.0719 | 536.012 | 427.7974 | 509.7123 | 428.9053 | 511.2793 | 430.3142 | 512.9587 | 430.4452 | 492.3986 | 430.4585 | 492.4696
2021-06-02 14:00 | 390.7595 | 482.6241 | 393.22 | 484.07 | 393.16 | 485.12 | 393.3102 | 485.7822 | 916 | 916 | 959.64 | 959.64 | 877.48 | 1036.18 | 429.0895 | 536.0461 | 428.6496 | 509.315 | 428.8776 | 509.8449 | 430.1887 | 511.4036 | 430.4838 | 491.0467 | 430.3854 | 490.9344
2021-06-02 14:30 | 390.7491 | 482.626 | 391.27 | 481.75 | 391.35 | 482.83 | 392.0312 | 484.35 | 909.21 | 909.21 | 951.9 | 951.9 | 875.11 | 1030 | 428.916 | 535.8687 | 428.5298 | 507.1686 | 428.3891 | 507.2039 | 429.9534 | 509.1867 | 429.8877 | 488.3826 | 429.8877 | 488.3826
2021-06-02 15:00 | 397.1908 | 490.5719 | 398.65 | 489.35 | 397.9 | 490.97 | 398.0615 | 491.6217 | 920.86 | 920.86 | 965.32 | 965.32 | 894.93 | 1048.53 | 436.2188 | 545.658 | 434.6816 | 510.6957 | 435.9956 | 512.4162 | 439.5392 | 516.5809 | 439.5392 | 495.6544 | 439.4223 | 495.5424
2021-06-02 15:30 | 403.9787 | 498.9034 | 405.23 | 497.51 | 403.99 | 498.51 | 404.5095 | 499.5846 | 924.28 | 924.28 | 969.96 | 969.96 | 903.26 | 1052.7 | 440.8118 | 551.0731 | 439.8958 | 512.3585 | 460.854 | 513.7419 | 464.5466 | 517.7973 | 464.3717 | 496.7413 | 464.5466 | 496.7787
2021-06-02 16:00 | 405.6234 | 500.5323 | 406.82 | 499.73 | 406.28 | 500.44 | 406.7477 | 501.9586 | 923.89 | 923.89 | 969.94 | 969.94 | 901.38 | 1044.36 | 442.7823 | 554.2292 | 442.094 | 510.3648 | 443.2601 | 511.7889 | 447.1145 | 516.2392 | 447.2836 | 495.5748 | 447.2498 | 495.5374
2021-06-02 16:30 | 415.4346 | 512.8525 | 416.07 | 510.94 | 416.64 | 513.31 | 417.582 | 515.4886 | 937.97 | 937.97 | 985.21 | 985.21 | 921.07 | 1060.23 | 452.6654 | 566.9084 | 451.5491 | 514.989 | 452.6715 | 516.1709 | 457.047 | 521.1613 | 457.1848 | 500.3961 | 457.047 | 500.2452
2021-06-02 17:00 | 418.3822 | 516.9578 | 420.66 | 513.72 | 421.14 | 519.46 | 421.2871 | 520.4323 | 939.52 | 939.52 | 987.13 | 987.13 | 934.02 | 1067.77 | 461.0357 | 576.1249 | 460.531 | 516.1061 | 461.8001 | 519.9717 | 466.0901 | 524.8021 | 466.1253 | 503.9323 | 466.3714 | 504.1984
2021-06-02 17:30 | 423.7214 | 523.4153 | 425.25 | 514.48 | 425.62 | 525.62 | 426.9935 | 527.4648 | 942.69 | 942.69 | 991.69 | 991.69 | 939.39 | 1070.84 | 470.4395 | 586.606 | 470.097 | 519.3499 | 470.4472 | 526.18 | 472.1272 | 528.0096 | 472.1628 | 507.1631 | 472.1272 | 507.1248
2021-06-02 18:00 | 425.0945 | 525.144 | 426.04 | 516.38 | 424.5 | 524.15 | 425.8118 | 526.0361 | 937.26 | 937.26 | 986.88 | 986.88 | 946.02 | 1078.05 | 475.4097 | 593.5053 | 475.9965 | 521.6669 | 477.7985 | 533.074 | 476.7558 | 531.9106 | 476.8637 | 511.1001 | 476.7917 | 511.023
2021-06-02 18:30 | 429.2393 | 530.2229 | 431.2 | 523.22 | 429.8 | 530.51 | 431.0353 | 531.3616 | 943.79 | 943.79 | 993.77 | 993.77 | 951.44 | 1084 | 480.73 | 599.6648 | 478.7958 | 522.0262 | 480.9643 | 535.7849 | 479.7716 | 534.4563 | 479.9522 | 513.6963 | 479.8439 | 513.5803
2021-06-02 19:00 | 429.7744 | 530.5251 | 431.52 | 526.76 | 430.16 | 529.95 | 431.3201 | 530.9813 | 942.46 | 942.46 | 993.31 | 993.31 | 951.24 | 1083.54 | 478.4548 | 597.869 | 477.4219 | 517.4775 | 478.9623 | 532.6592 | 480.4888 | 534.3568 | 480.7069 | 513.7206 | 480.6342 | 513.6429
2021-06-02 19:30 | 433.4387 | 534.9713 | 434.48 | 530.76 | 433.34 | 533.72 | 434.2907 | 533.9868 | 947.19 | 947.19 | 998.59 | 998.59 | 957.37 | 1090.29 | 483.3604 | 604.298 | 482.6471 | 518.234 | 483.9696 | 536.7462 | 485.8777 | 538.8625 | 485.9145 | 517.9896 | 485.9879 | 518.0678
2021-06-02 20:00 | 433.3479 | 534.5734 | 433.48 | 530.78 | 432.88 | 532.58 | 434.2942 | 533.3498 | 948.68 | 948.68 | 1001.33 | 1001.33 | 953.01 | 1085.09 | 485.1902 | 606.9818 | 484.7472 | 517.3546 | 485.0632 | 537.0123 | 486.54 | 538.6473 | 486.6508 | 517.9471 | 486.8354 | 518.1436
2021-06-02 20:30 | 437.4206 | 539.874 | 439.1 | 537.29 | 438.06 | 539.63 | 438.9568 | 538.2975 | 943.64 | 943.64 | 994.13 | 994.13 | 961.6 | 1094.79 | 485.4239 | 606.7792 | 484.7257 | 518.688 | 486.7038 | 539.2331 | 488.0295 | 540.7019 | 488.2136 | 519.9639 | 488.0663 | 519.8069
2021-06-02 21:00 | 437.5127 | 540.1349 | 438.88 | 536.98 | 437.82 | 539.64 | 438.4516 | 537.9589 | 942.45 | 942.45 | 991.96 | 991.96 | 965.86 | 1099.44 | 487.8707 | 610.0953 | 487.2048 | 518.9243 | 488.7853 | 540.8198 | 490.2651 | 542.4572 | 490.3391 | 521.5988 | 490.3761 | 521.6382
2021-06-02 21:30 | 436.0428 | 538.6537 | 437.44 | 534.66 | 437.01 | 539.25 | 438.0011 | 537.1954 | 946.43 | 946.43 | 997.91 | 997.91 | 954.96 | 1087.19 | 484.9905 | 605.8456 | 483.5669 | 517.1464 | 485.3605 | 537.6099 | 484.5128 | 536.671 | 484.6234 | 516.0228 | 484.5497 | 515.9442
2021-06-02 22:00 | 439.7877 | 543.2674 | 441.4 | 539.86 | 440.09 | 543.18 | 441.5888 | 541.3843 | 954.49 | 954.49 | 1006.74 | 1006.74 | 964.71 | 1098.11 | 489.0677 | 610.8682 | 488.428 | 519.9268 | 489.623 | 541.6575 | 488.3273 | 540.2241 | 488.2533 | 519.3026 | 488.6605 | 519.7357
2021-06-02 22:30 | 441.6255 | 545.5244 | 444.36 | 543.49 | 443.22 | 547.16 | 443.0424 | 543.0959 | 965.96 | 965.96 | 1020.33 | 1020.33 | 973.1 | 1107.62 | 491.3405 | 612.652 | 489.9356 | 521.0806 | 492.2698 | 544.4514 | 490.7878 | 542.8123 | 490.9359 | 522.0393 | 490.973 | 522.0787
2021-06-02 23:00 | 437.5421 | 540.6103 | 438.55 | 535.54 | 438.42 | 541.64 | 439.7796 | 538.8179 | 956.98 | 956.98 | 1009.86 | 1009.86 | 961.01 | 1093.85 | 488.7798 | 607.4269 | 489.2332 | 520.3335 | 489.5281 | 541.4191 | 487.8609 | 539.5751 | 487.935 | 518.8482 | 488.2314 | 519.1635
2021-06-02 23:30 | 436.8738 | 539.7169 | 439 | 535.95 | 438.6 | 541.93 | 438.2123 | 537.1135 | 960.39 | 960.39 | 1014.18 | 1014.18 | 961.98 | 1094.99 | 488.6591 | 607.7057 | 487.4774 | 518.9149 | 489.4008 | 541.4117 | 488.1052 | 539.9785 | 488.1052 | 519.1451 | 488.1422 | 519.1845
2021-06-03 | 435.1208 | 537.4517 | 437.5 | 534.15 | 436.9 | 539.87 | 437.1384 | 536.7006 | 965.38 | 965.38 | 1019.85 | 1019.85 | 962.39 | 1095.56 | 488.0787 | 606.4314 | 487.0417 | 519.6525 | 489.0448 | 541.3755 | 487.1982 | 539.3313 | 487.4199 | 518.7266 | 487.4199 | 518.7266
2021-06-03 00:30 | 437.6325 | 540.7213 | 439.11 | 537.71 | 438.99 | 542.38 | 439.2146 | 538.9657 | 972.3 | 972.3 | 1027.43 | 1027.43 | 964.48 | 1097.89 | 489.7006 | 608.2575 | 489.0528 | 521.0995 | 490.4622 | 542.7649 | 488.9093 | 541.0464 | 488.6135 | 519.841 | 488.8354 | 520.077
2021-06-03 01:00 | 441.6805 | 545.5565 | 443.66 | 542.72 | 443.05 | 547.44 | 442.5711 | 542.5885 | 974.42 | 974.42 | 1029.05 | 1029.05 | 970.88 | 1105.19 | 491.7504 | 610.4333 | 490.6234 | 523.0666 | 492.3903 | 544.9435 | 490.653 | 543.0208 | 490.7639 | 522.1678 | 490.7269 | 522.1285
2021-06-03 01:30 | 440.4033 | 543.9941 | 442.11 | 541.05 | 441.82 | 545.94 | 442.5448 | 542.3456 | 971.05 | 971.05 | 1025.15 | 1025.15 | 968.58 | 1102.43 | 488.1876 | 606.3817 | 487.1108 | 517.6287 | 488.4308 | 540.0728 | 489.6545 | 541.4258 | 490.0995 | 521.0338 | 489.8029 | 520.7185
2021-06-03 02:00 | 441.4272 | 545.2075 | 442.7 | 541.76 | 442.42 | 546.69 | 442.96 | 542.5054 | 970.48 | 970.48 | 1024.3 | 1024.3 | 971.4 | 1105.52 | 489.4472 | 608.1702 | 489.3313 | 518.4988 | 490.1686 | 541.5535 | 490.8752 | 542.3342 | 491.0983 | 521.711 | 491.4331 | 522.0667
2021-06-03 02:30 | 441.0094 | 544.7062 | 442.59 | 541.83 | 442.17 | 546.38 | 442.6295 | 542.3095 | 969.14 | 969.14 | 1022.65 | 1022.65 | 972.64 | 1106.82 | 491.1351 | 610.5996 | 490.3172 | 518.0638 | 491.3823 | 542.4571 | 492.6965 | 543.8157 | 492.8367 | 523.1758 | 492.6503 | 522.9779
2021-06-03 03:00 | 441.9429 | 545.8361 | 444.06 | 543.55 | 443.73 | 548.31 | 444.0245 | 543.8789 | 972.77 | 972.77 | 1026.25 | 1026.25 | 976.29 | 1110.94 | 491.9536 | 611.4303 | 492.3299 | 519.7471 | 492.4732 | 543.5308 | 494.1529 | 545.3847 | 493.8916 | 524.1816 | 493.9289 | 524.2212
2021-06-03 03:30 | 441.7705 | 545.5007 | 443.98 | 543.1 | 443.67 | 548.19 | 443.9095 | 543.5292 | 972.7 | 972.7 | 1027.57 | 1027.57 | 973.43 | 1107.74 | 493.0602 | 612.7607 | 491.3194 | 517.799 | 492.9376 | 543.7833 | 494.5079 | 545.5156 | 494.4332 | 524.5292 | 494.3958 | 524.4895
2021-06-03 04:00 | 441.8508 | 545.6471 | 443.49 | 542.45 | 443.28 | 547.73 | 443.8744 | 543.3476 | 968.83 | 968.83 | 1022.65 | 1022.65 | 971.24 | 1105.3 | 492.2158 | 611.8886 | 491.6815 | 517.4491 | 492.9605 | 543.593 | 494.4208 | 545.2032 | 494.6829 | 524.6058 | 494.3833 | 524.2881
2021-06-03 04:30 | 439.9276 | 543.1531 | 442.37 | 540.88 | 442.17 | 546.31 | 442.2701 | 541.591 | 962.13 | 962.13 | 1014.82 | 1014.82 | 972.34 | 1106.39 | 493.7944 | 614.2003 | 492.7665 | 516.8439 | 493.9506 | 544.171 | 495.0778 | 545.4128 | 495.1905 | 524.6955 | 494.8899 | 524.3771
2021-06-03 05:00 | 439.8936 | 543.1921 | 441.54 | 539.97 | 442.06 | 546.21 | 441.9728 | 540.8824 | 962.33 | 962.33 | 1015.08 | 1015.08 | 970.16 | 1103.88 | 497.4561 | 621.777 | 496.5197 | 516.4561 | 498.0865 | 546.5521 | 499.7912 | 548.4227 | 499.9428 | 528.6237 | 499.7155 | 528.3835
2021-06-03 05:30 | 441.0277 | 544.4638 | 442.84 | 540.54 | 442.78 | 547.06 | 442.908 | 541.821 | 963.65 | 963.65 | 1016.68 | 1016.68 | 972.14 | 1106.03 | 495.8277 | 620.1268 | 494.9135 | 517.0708 | 496.2244 | 546.082 | 497.7708 | 547.7837 | 497.9594 | 527.1105 | 497.7708 | 526.9108
2021-06-03 06:00 | 440.2162 | 543.8118 | 441.4 | 539.67 | 441.42 | 545.44 | 441.8115 | 540.7536 | 962.4 | 962.4 | 1016.46 | 1016.46 | 971.79 | 1105.57 | 499.8015 | 625.7383 | 499.0043 | 520.9103 | 500.3752 | 550.5226 | 498.903 | 548.9029 | 498.9785 | 528.0789 | 498.9785 | 528.0789
2021-06-03 06:30 | 441.0546 | 544.9159 | 442.56 | 540.69 | 442.51 | 546.76 | 443.0887 | 541.6334 | 961.56 | 961.56 | 1016.45 | 1016.45 | 975.29 | 1109.59 | 500.8354 | 627.0917 | 499.7824 | 520.7117 | 500.8172 | 550.4596 | 501.687 | 551.4156 | 502.1409 | 531.1677 | 502.0275 | 531.0477
2021-06-03 07:00 | 437.5562 | 540.5425 | 439.69 | 535.83 | 439.49 | 543 | 440.3261 | 538.3238 | 956.11 | 956.11 | 1009.6 | 1009.6 | 969.62 | 1103.09 | 496.5444 | 621.61 | 496.0922 | 518.7352 | 496.7901 | 546.8312 | 498.2975 | 548.4905 | 498.4105 | 527.6987 | 498.2974 | 527.579
2021-06-03 07:30 | 443.7053 | 548.1037 | 445.52 | 543.63 | 443.7 | 547.99 | 444.6945 | 543.8008 | 962.36 | 962.36 | 1016.78 | 1016.78 | 982.98 | 1118.3 | 500.783 | 627.4488 | 499.2794 | 519.7566 | 501.0881 | 550.3765 | 502.4884 | 551.9146 | 502.7155 | 531.7382 | 502.602 | 531.6182
2021-06-03 08:00 | 439.2369 | 542.6371 | 440.78 | 537.35 | 439.2 | 542.52 | 440.4148 | 542.2639 | 960.18 | 960.18 | 1014.38 | 1014.38 | 973.32 | 1113.58 | 493.683 | 618.0936 | 492.5249 | 517.3073 | 494.3865 | 547.8408 | 496.0746 | 549.7114 | 496.1653 | 529.1674 | 496.0747 | 529.0474
2021-06-03 08:30 | 435.3288 | 537.8539 | 437.01 | 533.28 | 436.26 | 538.8 | 437.317 | 540.3103 | 956.87 | 956.87 | 1010.18 | 1010.18 | 955.09 | 1099.35 | 483.3464 | 606.5265 | 482.1052 | 516.7682 | 483.3401 | 542.0909 | 484.9572 | 543.9047 | 485.1042 | 523.2061 | 484.994 | 523.0872
2021-06-03 09:00 | 428.5091 | 529.3835 | 431.17 | 527.66 | 429.61 | 530.44 | 430.5502 | 531.9051 | 955.48 | 955.48 | 1007.92 | 1007.92 | 944.22 | 1093.32 | 474.4395 | 594.8196 | 473.5952 | 517.8273 | 474.3714 | 538.1271 | 476.2998 | 540.293 | 476.1558 | 519.3679 | 475.9564 | 519.0536
2021-06-03 09:30 | 425.7957 | 526.0161 | 426.66 | 522.54 | 425.56 | 525.47 | 426.4835 | 526.8658 | 953.07 | 953.07 | 1004.7 | 1004.7 | 937.49 | 1091.2 | 468.7697 | 587.1479 | 468.2062 | 518.8298 | 468.6561 | 536.4713 | 470.22 | 538.2616 | 470.2911 | 517.447 | 470.3267 | 517.4861
2021-06-03 10:00 | 418.978 | 517.4604 | 420.84 | 516.95 | 419.65 | 517.98 | 420.0988 | 518.8528 | 950.17 | 950.17 | 1001.1 | 1001.1 | 931.08 | 1088.88 | 463.7089 | 580.442 | 462.9845 | 519.8322 | 463.9727 | 535.6582 | 465.2005 | 537.0758 | 465.3057 | 516.2547 | 465.1303 | 516.0601
2021-06-03 10:30 | 412.3351 | 509.1476 | 413.82 | 509.14 | 413.07 | 509.66 | 413.5261 | 510.6278 | 944.28 | 944.28 | 993.99 | 993.99 | 920.1 | 1080.9 | 456.7628 | 571.4612 | 455.2883 | 520.0687 | 456.1222 | 531.6198 | 457.3978 | 533.1065 | 457.4323 | 512.2064 | 457.4668 | 512.2449
2021-06-03 11:00 | 409.0296 | 504.9211 | 410.53 | 505.62 | 409.61 | 505.1 | 410.0758 | 506.2351 | 943.62 | 943.62 | 992.62 | 992.62 | 915 | 1078.34 | 452.2326 | 565.3412 | 451.3133 | 519.8795 | 452.2338 | 530.1361 | 453.5669 | 531.6989 | 453.6694 | 510.875 | 453.5669 | 510.7595
2021-06-03 11:30 | 407.7592 | 503.3351 | 409.46 | 504.56 | 408.5 | 503.72 | 408.5636 | 504.351 | 943.74 | 943.74 | 991.97 | 991.97 | 910.38 | 1075.48 | 455.8164 | 569.7698 | 454.8427 | 521.2319 | 469.8859 | 529.9717 | 470.7714 | 530.9705 | 470.8423 | 510.0759 | 470.8069 | 510.0375
2021-06-03 12:00 | 402.7417 | 497.2218 | 405.02 | 499.25 | 404.13 | 498.46 | 404.7974 | 499.749 | 940.34 | 940.34 | 986.98 | 986.98 | 905.67 | 1071.42 | 466.1342 | 584.4919 | 465.8309 | 522.7071 | 490.0459 | 528.8564 | 490.9321 | 529.8217 | 490.8952 | 508.7335 | 491.1168 | 509.039
2021-06-03 12:30 | 399.5614 | 493.1379 | 400.83 | 494.17 | 400.74 | 494.04 | 400.9914 | 494.9028 | 934.68 | 934.68 | 981.38 | 981.38 | 901.95 | 1067.49 | 492.7473 | 618.4434 | 492.3278 | 521.6479 | 502.616 | 527.1109 | 503.0332 | 527.5483 | 502.9952 | 506.5865 | 503.4125 | 507.0067
2021-06-03 13:00 | 399.1506 | 492.6655 | 400.99 | 494.43 | 400.58 | 493.87 | 401.4419 | 495.5056 | 934.82 | 934.82 | 981.7 | 981.7 | 905.49 | 1070.68 | 483.6894 | 606.3629 | 483.0502 | 521.7236 | 515.2058 | 527.9659 | 515.9441 | 528.7225 | 508.0038 | 508.0038 | 507.9655 | 507.9655
2021-06-03 13:30 | 398.7836 | 492.2313 | 400.32 | 493.48 | 399.97 | 493.15 | 400.2324 | 493.9955 | 933.19 | 933.19 | 979.12 | 979.12 | 911.03 | 1075.3 | 521.9558 | 656.3889 | 520.6456 | 522.3667 | 518.5807 | 530.1843 | 518.9316 | 530.543 | 509.5359 | 509.5359 | 510.0333 | 510.0333
2021-06-03 14:00 | 398.7913 | 492.2446 | 400.13 | 492.99 | 399.55 | 492.64 | 400.2909 | 494.0837 | 929.73 | 929.73 | 975.92 | 975.92 | 908.52 | 1069.79 | 485.2237 | 608.3649 | 484.1349 | 521.421 | 496.3979 | 528.408 | 497.4077 | 529.4829 | 497.1833 | 508.2708 | 497.445 | 508.5384
2021-06-03 14:30 | 400.1709 | 493.8289 | 401.94 | 494.71 | 401.51 | 494.73 | 401.4506 | 495.4209 | 929.64 | 929.64 | 975.26 | 975.26 | 912.96 | 1071.26 | 520.6822 | 654.805 | 519.5597 | 520.9198 | 513.9405 | 527.7354 | 515.0258 | 528.9294 | 507.9642 | 507.9642 | 508.1171 | 508.1171
2021-06-03 15:00 | 402.5768 | 496.7268 | 403.77 | 496.91 | 403.24 | 496.68 | 403.6552 | 498.0576 | 928.1 | 928.1 | 973.7 | 973.7 | 912.08 | 1066.05 | 491.6825 | 616.8984 | 491.8787 | 521.3926 | 488.4074 | 526.1476 | 489.4026 | 527.2197 | 489.4395 | 506.3118 | 489.2184 | 506.0079
2021-06-03 15:30 | 402.3828 | 497.1059 | 404.26 | 495.62 | 403.43 | 497.89 | 404.2647 | 499.4192 | 924.74 | 924.74 | 970.56 | 970.56 | 913.2 | 1061.87 | 456.9855 | 570.9769 | 455.1741 | 518.8203 | 457.609 | 523.8883 | 456.2077 | 522.3439 | 456.1907 | 501.4624 | 456.087 | 501.3483
2021-06-03 16:00 | 405.7298 | 500.6553 | 406.82 | 499.77 | 406.65 | 500.66 | 407.5258 | 502.8973 | 923.47 | 923.47 | 969.66 | 969.66 | 914.93 | 1058.15 | 473.9636 | 592.8359 | 472.9599 | 516.8911 | 458.3304 | 523.7399 | 457.8773 | 523.2222 | 457.8425 | 502.458 | 457.7727 | 502.3815
2021-06-03 16:30 | 414.9813 | 512.4694 | 416.37 | 509.35 | 415.49 | 512.4 | 415.676 | 513.3363 | 930.29 | 930.29 | 977.7 | 977.7 | 927.77 | 1066.52 | 476.1557 | 594.0127 | 474.5485 | 516.5601 | 507.709 | 525.7542 | 507.6246 | 525.7143 | 505.0525 | 505.0525 | 505.0909 | 505.0909
2021-06-03 17:00 | 419.9597 | 518.6194 | 421.45 | 515.29 | 420.38 | 518.3 | 421.2159 | 520.1779 | 931.28 | 931.28 | 978.97 | 978.97 | 943.06 | 1076.98 | 472.5478 | 587.9913 | 471.7667 | 517.137 | 472.6024 | 528.5587 | 475.1067 | 531.4122 | 475.2865 | 510.6215 | 475.2617 | 510.6601
2021-06-03 17:30 | 427.3756 | 527.7184 | 428.76 | 522.68 | 427.11 | 526.78 | 427.8517 | 528.316 | 937.72 | 937.72 | 987.11 | 987.11 | 955.26 | 1088.16 | 480.0267 | 597.0267 | 479.1006 | 518.6028 | 479.7327 | 533.7502 | 481.1119 | 535.2847 | 481.2571 | 514.5133 | 481.2208 | 514.4745
2021-06-03 18:00 | 431.7997 | 533.287 | 433.07 | 527.15 | 431.47 | 532.36 | 432.6834 | 533.3932 | 945.61 | 945.61 | 996.08 | 996.08 | 961.22 | 1094.64 | 483.4463 | 602.5819 | 482.0242 | 519.2932 | 480.4576 | 534.5097 | 481.6557 | 535.8426 | 481.7283 | 514.9761 | 481.6194 | 514.8596
2021-06-03 18:30 | 433.3479 | 534.0362 | 434.43 | 532.3 | 433.01 | 532.2 | 433.789 | 533.5137 | 944.95 | 944.95 | 995.92 | 995.92 | 961.49 | 1094.66 | 490.2664 | 610.1735 | 489.6266 | 521.0522 | 485.7229 | 539.0576 | 484.405 | 537.595 | 484.4416 | 516.7383 | 484.4416 | 516.7383
2021-06-03 19:00 | 435.2725 | 536.8073 | 436.75 | 534.09 | 434.87 | 535.28 | 435.7343 | 536.5621 | 951.33 | 951.33 | 1002.63 | 1002.63 | 974.89 | 1109.69 | 497.4608 | 619.0937 | 497.3622 | 524.9106 | 492.8119 | 545.5456 | 491.2977 | 543.8694 | 491.3715 | 522.9321 | 491.5192 | 523.0893
2021-06-03 19:30 | 431.6176 | 532.4109 | 434.06 | 531.62 | 432.81 | 532.75 | 434.0367 | 534.1075 | 945.73 | 945.73 | 996.57 | 996.57 | 965.29 | 1098.52 | 494.2609 | 614.8041 | 493.92 | 520.8347 | 492.6385 | 544.3706 | 488.959 | 540.3046 | 489.1077 | 519.6726 | 488.6245 | 519.1593
2021-06-03 20:00 | 433.1678 | 533.9643 | 433.64 | 531.75 | 432.6 | 532.01 | 433.7653 | 534.0644 | 947.76 | 947.76 | 998.89 | 998.89 | 971 | 1104.87 | 495.0464 | 616.3012 | 494.4714 | 520.5321 | 492.2512 | 543.8544 | 490.057 | 541.4302 | 490.3174 | 520.8814 | 490.2059 | 520.7629
2021-06-03 20:30 | 432.9607 | 533.934 | 434.76 | 533.45 | 434.03 | 533.94 | 434.4538 | 534.3313 | 945.62 | 945.62 | 995.83 | 995.83 | 972.1 | 1105.97 | 494.0756 | 615.5229 | 492.9915 | 516.0683 | 492.388 | 542.9188 | 492.7252 | 543.2905 | 493.0621 | 522.8495 | 492.7251 | 522.4921
2021-06-03 21:00 | 437.0336 | 538.8259 | 438.05 | 538.12 | 436.91 | 537.38 | 438.0714 | 538.4185 | 951.77 | 951.77 | 1003.19 | 1003.19 | 976.08 | 1110.55 | 495.316 | 616.6313 | 495.054 | 518.0732 | 495.4067 | 545.6049 | 495.6324 | 545.8534 | 495.8581 | 525.2546 | 496.0461 | 525.4538
2021-06-03 21:30 | 434.1367 | 535.6462 | 436.41 | 536.19 | 436.5 | 537.42 | 436.6588 | 536.1827 | 950.84 | 950.84 | 1002.11 | 1002.11 | 970.67 | 1104.45 | 492.576 | 613.2048 | 491.7769 | 517.9881 | 493.7028 | 544.5409 | 493.7028 | 544.5409 | 493.7776 | 523.7584 | 493.7776 | 523.7584
2021-06-03 22:00 | 434.321 | 535.7297 | 435.58 | 536.06 | 435.93 | 536.55 | 436.4296 | 535.8527 | 949.77 | 949.77 | 1000.73 | 1000.73 | 969.93 | 1103.64 | 489.5643 | 609.5283 | 489.0245 | 514.0729 | 490.0681 | 540.2329 | 493.4417 | 543.9518 | 493.3667 | 523.0604 | 493.5166 | 523.2194
2021-06-03 22:30 | 435.7593 | 537.5344 | 437.75 | 538.76 | 437.45 | 538.59 | 438.0234 | 537.8583 | 950.98 | 950.98 | 1001.73 | 1001.73 | 973.54 | 1107.73 | 490.3943 | 610.1521 | 489.1552 | 515.2267 | 490.4855 | 540.9923 | 493.4783 | 544.2933 | 493.5905 | 523.5599 | 493.5532 | 523.5204
2021-06-03 23:00 | 434.666 | 535.5128 | 436.29 | 537.44 | 434.59 | 534.28 | 435.3063 | 535.2355 | 949.05 | 949.05 | 999.73 | 999.73 | 973.37 | 1107.58 | 490.4986 | 610.1135 | 489.8038 | 516.787 | 490.9228 | 541.7332 | 493.4624 | 544.5356 | 493.537 | 523.7296 | 493.5744 | 523.7692
2021-06-03 23:30 | 431.093 | 531.0399 | 433.51 | 534.49 | 432.28 | 531.32 | 433.0633 | 532.192 | 945.38 | 945.38 | 995.27 | 995.27 | 964.84 | 1097.87 | 487.8947 | 606.864 | 487.2763 | 514.1202 | 488.7193 | 539.3016 | 490.8854 | 541.6919 | 490.8854 | 520.9158 | 490.9228 | 520.9554
2021-06-04 | 434.5156 | 534.3415 | 436.31 | 538.54 | 435.32 | 534.13 | 435.1477 | 534.3979 | 948.48 | 948.48 | 999.85 | 999.85 | 969.01 | 1102.62 | 490.0189 | 609.5062 | 488.4773 | 515.3874 | 490.3626 | 541.1151 | 492.2673 | 543.2169 | 492.3793 | 522.501 | 492.4914 | 522.6199
2021-06-04 00:30 | 435.7809 | 535.6555 | 436.83 | 539.52 | 436.46 | 535.23 | 436.9402 | 536.3865 | 950.63 | 950.63 | 1003.22 | 1003.22 | 968.06 | 1101.75 | 492.0754 | 615.7338 | 491.1255 | 518.3286 | 525.8662 | 543.3945 | 527.222 | 544.7954 | 524.1737 | 524.1737 | 524.1736 | 524.1736
2021-06-04 01:00 | 433.3953 | 531.2748 | 435.36 | 537.83 | 434.42 | 531.06 | 434.4962 | 532.5883 | 945.62 | 945.62 | 996.23 | 996.23 | 961.56 | 1094.47 | 486.7237 | 608.3969 | 486.1455 | 516.9006 | 538.4979 | 538.4979 | 540.752 | 540.752 | 520.299 | 520.299 | 519.7078 | 519.7078
2021-06-04 01:30 | 434.9559 | 533.2316 | 436.55 | 539.29 | 435.47 | 532.42 | 435.9284 | 534.3174 | 947.81 | 947.81 | 998.12 | 998.12 | 962.74 | 1095.88 | 486.5477 | 607.7019 | 486.2548 | 517.9125 | 539.1005 | 539.1005 | 540.697 | 540.697 | 519.7098 | 519.7098 | 520.2214 | 520.2214
2021-06-04 02:00 | 437.2637 | 535.8257 | 438.52 | 541.7 | 437.23 | 534.63 | 437.7249 | 536.5934 | 951.44 | 951.44 | 1001.62 | 1001.62 | 969.98 | 1104.04 | 490.8497 | 616.3575 | 489.702 | 520.532 | 542.4212 | 542.4212 | 544.2659 | 544.2659 | 523.3661 | 523.3661 | 523.2479 | 523.2479
2021-06-04 02:30 | 433.8229 | 531.9307 | 435.98 | 538.62 | 435.35 | 532.56 | 435.3245 | 533.772 | 948.26 | 948.26 | 999.45 | 999.45 | 968.55 | 1102.31 | 548.6338 | 688.5308 | 518.6028 | 518.6028 | 541.6719 | 541.6719 | 542.7395 | 542.7395 | 522.3651 | 522.3651 | 522.8388 | 522.8388
2021-06-04 03:00 | 435.1752 | 531.6979 | 437.24 | 539.82 | 435.7 | 530.96 | 435.437 | 532.1666 | 947.9 | 947.9 | 998.97 | 998.97 | 972.49 | 1106.67 | 562.8424 | 707.8078 | 519.4445 | 519.4445 | 543.9392 | 543.9392 | 545.6271 | 545.6271 | 524.7595 | 524.7595 | 524.6803 | 524.6803
2021-06-04 03:30 | 437.7279 | 535.7938 | 439.64 | 542.93 | 438.18 | 535.01 | 438.7226 | 537.1479 | 952.4 | 952.4 | 1003.87 | 1003.87 | 974.25 | 1108.71 | 560.1448 | 706.8092 | 521.3549 | 521.3549 | 547.588 | 547.588 | 549.1582 | 549.1582 | 528.2266 | 528.2266 | 528.3061 | 528.3061
2021-06-04 04:00 | 439.0698 | 537.6683 | 441.03 | 544.76 | 439.64 | 537.29 | 440.007 | 539.0065 | 956.39 | 956.39 | 1008.16 | 1008.16 | 973.29 | 1107.56 | 559.9939 | 706.2965 | 520.8347 | 520.8347 | 547.0355 | 547.0355 | 548.1094 | 548.1094 | 527.6868 | 527.6868 | 527.4484 | 527.4484
2021-06-04 04:30 | 436.6295 | 535.9608 | 439.54 | 543 | 438.42 | 536.9 | 438.2206 | 537.4647 | 958.88 | 958.88 | 1010.38 | 1010.38 | 973.73 | 1107.95 | 570.8522 | 721.4305 | 520.0308 | 520.0308 | 545.7308 | 545.7308 | 547.2968 | 547.2968 | 526.2661 | 526.2661 | 525.6319 | 525.6319
2021-06-04 05:00 | 437.7647 | 537.2802 | 440.12 | 543.71 | 439.29 | 537.85 | 439.4892 | 538.1857 | 958.19 | 958.19 | 1010.29 | 1010.29 | 975.01 | 1109.23 | 611.7764 | 731.8311 | 518.6691 | 518.6691 | 543.4947 | 543.4947 | 545.5515 | 545.5515 | 524.1564 | 524.1564 | 524.6311 | 524.6311
2021-06-04 05:30 | 439.6827 | 539.5869 | 441.88 | 545.86 | 441.11 | 539.83 | 441.459 | 539.2381 | 956.53 | 956.53 | 1010.08 | 1010.08 | 974.47 | 1108.36 | 680.0347 | 729.6895 | 517.3262 | 517.3262 | 541.5865 | 541.5865 | 543.9302 | 543.9302 | 523.0642 | 523.0642 | 522.7479 | 522.7479
2021-06-04 06:00 | 444.4575 | 546.3586 | 445.81 | 550.16 | 444.14 | 544.68 | 445.548 | 543.8887 | 960.28 | 960.28 | 1013.09 | 1013.09 | 981.5 | 1116.24 | 555.3651 | 701.0403 | 522.9247 | 522.9247 | 548.799 | 548.799 | 547.8901 | 547.8901 | 526.9236 | 526.9236 | 526.8839 | 526.8839
2021-06-04 06:30 | 440.5482 | 541.9664 | 441.25 | 544.22 | 440.46 | 540.45 | 441.7302 | 539.2365 | 954.49 | 954.49 | 1006.8 | 1006.8 | 973.51 | 1107.06 | 583.0206 | 731.4054 | 519.4918 | 519.4918 | 547.4517 | 547.4517 | 546.9951 | 546.9951 | 526.1523 | 526.1523 | 526.0326 | 526.0326
2021-06-04 07:00 | 438.4853 | 539.5326 | 440.21 | 542.51 | 439.65 | 539.37 | 440.5935 | 537.454 | 950.3 | 950.3 | 1003.91 | 1003.91 | 969.01 | 1101.95 | 589.7547 | 727.9468 | 517.3356 | 517.3356 | 546.1055 | 546.1055 | 546.5623 | 546.5623 | 525.7514 | 525.7514 | 525.7913 | 525.7913
2021-06-04 07:30 | 442.1376 | 544.7783 | 443.46 | 545.39 | 442.18 | 543.59 | 442.8001 | 539.8834 | 955.38 | 955.38 | 1009.24 | 1009.24 | 976.94 | 1110.93 | 568.9645 | 719.7341 | 520.4658 | 520.4658 | 550.2102 | 550.2102 | 550.0855 | 550.0855 | 529.9751 | 529.9751 | 530.3757 | 530.3757
2021-06-04 08:00 | 437.9056 | 539.1469 | 440.7 | 542.4 | 440.32 | 540.49 | 441.1094 | 541.6562 | 961.11 | 961.11 | 1015.08 | 1015.08 | 969.31 | 1108.52 | 582.8813 | 732.842 | 520.2105 | 520.2105 | 549.8361 | 549.8361 | 549.0878 | 549.0878 | 530.0998 | 530.0998 | 529.7387 | 529.7387
2021-06-04 08:30 | 435.9005 | 536.6677 | 437.23 | 538.2 | 436.89 | 536.26 | 438.3336 | 539.7263 | 959.94 | 959.94 | 1014.08 | 1014.08 | 965.21 | 1109.8 | 573.7526 | 726.5634 | 520.2673 | 520.2673 | 550.0439 | 550.0439 | 549.6699 | 549.6699 | 529.1362 | 529.1362 | 529.1762 | 529.1762
2021-06-04 09:00 | 430.4163 | 529.2183 | 431.79 | 532.35 | 430.94 | 528.41 | 432.551 | 531.9586 | 950.98 | 950.98 | 1003.97 | 1003.97 | 958.5 | 1107.65 | 580.5382 | 732.7755 | 520.3429 | 520.3429 | 549.7946 | 549.7946 | 548.7552 | 548.7552 | 529.5822 | 529.5822 | 529.4218 | 529.4218
2021-06-04 09:30 | 427.0708 | 525.1121 | 429.15 | 529.07 | 428.48 | 525.37 | 428.4977 | 526.9398 | 953.44 | 953.44 | 1006.27 | 1006.27 | 954.37 | 1108.34 | 622.4929 | 733.4939 | 520.0876 | 520.0876 | 550.5012 | 550.5012 | 550.0854 | 550.0854 | 528.9878 | 528.9878 | 529.2576 | 529.2576
2021-06-04 10:00 | 423.3124 | 519.7959 | 424.41 | 523.25 | 423.67 | 518.51 | 425.0721 | 522.1831 | 952.44 | 952.44 | 1004.25 | 1004.25 | 949.95 | 1107.85 | 607.6212 | 734.3319 | 521.2508 | 521.2508 | 548.8777 | 548.8777 | 548.5047 | 548.5047 | 527.4975 | 527.4975 | 527.4576 | 527.4576
2021-06-04 10:30 | 418.0288 | 511.5083 | 419.15 | 517.05 | 418.63 | 510.27 | 419.1721 | 513.0107 | 949.08 | 949.08 | 1000.58 | 1000.58 | 950.48 | 1111.66 | 576.6926 | 730.6416 | 520.8914 | 520.8914 | 550.6735 | 550.6735 | 549.9253 | 549.9253 | 528.9579 | 528.9579 | 529.1578 | 529.1578
2021-06-04 11:00 | 413.2625 | 504.6044 | 414.62 | 511.67 | 414.28 | 503.91 | 414.8853 | 506.7382 | 945.59 | 945.59 | 995.98 | 995.98 | 946.5 | 1110.02 | 566.3638 | 717.2462 | 521.1656 | 521.1656 | 548.85 | 548.85 | 548.0627 | 548.0627 | 527.1881 | 527.1881 | 527.1482 | 527.1482
2021-06-04 11:30 | 411.8288 | 502.1454 | 411.93 | 508.39 | 411.63 | 499.98 | 412.8122 | 503.5852 | 944.78 | 944.78 | 994.61 | 994.61 | 941.52 | 1106.64 | 559.8634 | 708.4908 | 521.4777 | 521.4777 | 549.9145 | 549.9145 | 548.8497 | 548.8497 | 527.9285 | 527.9285 | 527.9875 | 527.9875
2021-06-04 12:00 | 407.3359 | 497.3331 | 409.86 | 506.02 | 409.84 | 498.68 | 410.5802 | 501.5965 | 941.12 | 941.12 | 991.04 | 991.04 | 930.74 | 1095.65 | 569.2133 | 721.1345 | 519.227 | 519.227 | 544.6777 | 544.6777 | 544.7189 | 544.7189 | 523.9257 | 523.9257 | 523.886 | 523.886
2021-06-04 12:30 | 411.451 | 502.1028 | 413.56 | 510.54 | 413.46 | 502.7 | 413.6072 | 504.5909 | 941.97 | 941.97 | 992.01 | 992.01 | 927.59 | 1093.06 | 639.0208 | 733.148 | 520.5887 | 520.5887 | 542.2007 | 542.2007 | 541.955 | 541.955 | 521.1989 | 521.1989 | 521.0808 | 521.0808
2021-06-04 13:00 | 410.91 | 502.2182 | 412.86 | 509.67 | 412.67 | 502.57 | 412.8114 | 504.6904 | 945.43 | 945.43 | 996.07 | 996.07 | 929.22 | 1094.44 | 648.2775 | 734.4383 | 520.882 | 520.882 | 545.2516 | 545.2516 | 545.2104 | 545.2104 | 524.2751 | 524.2751 | 524.1564 | 524.1564
2021-06-04 13:30 | 411.1451 | 501.3604 | 412.5 | 509.1 | 412.32 | 500.65 | 412.7132 | 503.6461 | 941.86 | 941.86 | 992.34 | 992.34 | 930.15 | 1093.73 | 600.6862 | 733.2145 | 520.201 | 520.201 | 542.9951 | 542.9951 | 543.2 | 543.2 | 522.2626 | 522.2626 | 522.0261 | 522.0261
2021-06-04 14:00 | 415.7945 | 508.1817 | 417.64 | 515.63 | 417.47 | 508.41 | 417.0645 | 509.9514 | 944.27 | 944.27 | 995.24 | 995.24 | 935.33 | 1096.54 | 634.7549 | 732.403 | 519.2554 | 519.2554 | 545.2323 | 545.2323 | 545.1086 | 545.1086 | 524.1896 | 524.1896 | 524.1896 | 524.1896
2021-06-04 14:30 | 417.2621 | 509.9885 | 419.72 | 518.03 | 419.33 | 510.34 | 419.6441 | 512.9455 | 946.98 | 946.98 | 998.91 | 998.91 | 943.86 | 1102.62 | 690.7428 | 733.5603 | 520.6833 | 520.6833 | 547.451 | 547.451 | 547.2858 | 547.2858 | 526.4297 | 526.4297 | 526.4297 | 526.4297
2021-06-04 15:00 | 420.1476 | 514.1309 | 422.08 | 520.76 | 421.61 | 513.82 | 422.0057 | 516.5274 | 945.32 | 945.32 | 996.95 | 996.95 | 949.6 | 1104.9 | 589.3776 | 733.1746 | 520.9387 | 520.9387 | 549.1672 | 549.1672 | 549.6642 | 549.6642 | 528.4418 | 528.4418 | 528.2426 | 528.2426
2021-06-04 15:30 | 421.5421 | 518.0133 | 423.34 | 521.54 | 423 | 518.03 | 423.6117 | 520.6343 | 947.78 | 947.78 | 999.09 | 999.09 | 959.5 | 1111.06 | 586.087 | 733.1214 | 520.5699 | 520.5699 | 550.5427 | 550.5427 | 550.8337 | 550.8337 | 530.4572 | 530.4572 | 530.6574 | 530.6574
2021-06-04 16:00 | 425.6901 | 524.7725 | 426.76 | 524.34 | 426.69 | 524.49 | 427.8096 | 527.4361 | 947.88 | 947.88 | 999.31 | 999.31 | 958.69 | 1104.82 | 492.0142 | 616.0499 | 491.6023 | 519.0473 | 490.1054 | 548.5474 | 490.551 | 549.171 | 490.551 | 528.5273 | 490.6252 | 528.4767
2021-06-04 16:30 | 432.3736 | 533.7758 | 433.24 | 530.56 | 433.21 | 533.68 | 434.1309 | 535.9667 | 954.18 | 954.18 | 1006.63 | 1006.63 | 962.92 | 1103.85 | 556.8969 | 698.3282 | 518.9243 | 518.9243 | 548.7137 | 548.7137 | 548.0901 | 548.0901 | 528.2848 | 528.2848 | 528.3756 | 528.3756
2021-06-04 17:00 | 437.2585 | 539.9032 | 438.99 | 536.69 | 438.59 | 540.43 | 439.4026 | 538.5492 | 956.82 | 956.82 | 1010.71 | 1010.71 | 968.14 | 1103.5 | 572.0602 | 717.905 | 518.0638 | 518.0638 | 548.2148 | 548.2148 | 548.0485 | 548.0485 | 527.9245 | 527.9245 | 527.2838 | 527.2838
2021-06-04 17:30 | 438.3543 | 541.6191 | 438.83 | 533.23 | 438.87 | 541.49 | 440.5044 | 538.3398 | 957.15 | 957.15 | 1010.87 | 1010.87 | 972.66 | 1106.35 | 525.9867 | 658.6535 | 518.6596 | 518.6596 | 526.6526 | 548.3396 | 528.8087 | 550.5843 | 528.8087 | 531.5334 | 528.7288 | 531.4531
2021-06-04 18:00 | 437.7628 | 540.8493 | 438.49 | 533 | 438.26 | 540.65 | 439.8288 | 537.3803 | 960.42 | 960.42 | 1015.8 | 1015.8 | 971.85 | 1105.37 | 559.1719 | 701.5508 | 518.565 | 518.565 | 547.8408 | 547.8408 | 549.7945 | 549.7945 | 530.8914 | 530.8914 | 530.6104 | 530.6104
2021-06-04 18:30 | 441.5424 | 545.5514 | 441.88 | 536.94 | 441.66 | 544.93 | 442.9477 | 540.2599 | 962.96 | 962.96 | 1018.27 | 1018.27 | 974.9 | 1108.76 | 570.7166 | 716.2755 | 519.3784 | 519.3784 | 549.171 | 549.171 | 550.6259 | 550.6259 | 532.9041 | 532.9041 | 533.1053 | 533.1053
2021-06-04 19:00 | 444.7848 | 549.5458 | 445.96 | 541.74 | 445.49 | 549.71 | 446.9305 | 544.2651 | 968.73 | 968.73 | 1025.13 | 1025.13 | 977.77 | 1111.99 | 597.1828 | 733.7998 | 521.5156 | 521.5156 | 550.9584 | 550.9584 | 551.6651 | 551.6651 | 536.9904 | 536.9904 | 536.95 | 536.95
2021-06-04 19:30 | 447.4246 | 552.8207 | 447.89 | 544.47 | 447.64 | 552.44 | 449.2685 | 546.4013 | 971.26 | 971.26 | 1027.48 | 1027.48 | 979 | 1113.39 | 528.9618 | 669.5188 | 522.7355 | 522.7355 | 552.455 | 552.455 | 553.1616 | 553.1616 | 537.1755 | 537.1755 | 536.9736 | 536.9736
2021-06-04 20:00 | 448.5841 | 554.3029 | 449.84 | 546.72 | 449.7 | 555.17 | 451.1042 | 547.4932 | 970.56 | 970.56 | 1027.64 | 1027.64 | 977.03 | 1110.97 | 528.1539 | 668.8388 | 519.9551 | 519.9551 | 528.7997 | 549.9607 | 530.0386 | 551.291 | 529.8788 | 534.8016 | 529.8388 | 534.6807
2021-06-04 20:30 | 450.534 | 556.7067 | 451.87 | 549.37 | 451.84 | 557.89 | 452.7676 | 548.9519 | 973.88 | 973.88 | 1031.83 | 1031.83 | 977.94 | 1111.94 | 501.7275 | 634.6243 | 500.9816 | 516.0021 | 502.2013 | 545.6791 | 506.4478 | 550.2933 | 506.4095 | 534.1605 | 506.3713 | 534.1202
2021-06-04 21:00 | 453.6964 | 560.5065 | 455.09 | 554.07 | 453.64 | 560.23 | 454.5619 | 550.6187 | 970.15 | 970.15 | 1027.31 | 1027.31 | 985.56 | 1120.39 | 504.9161 | 639.5165 | 503.612 | 517.7328 | 505.3946 | 547.9655 | 509.1902 | 552.0808 | 509.3053 | 536.9307 | 509.3436 | 536.971
2021-06-04 21:30 | 453.8279 | 560.6698 | 453.97 | 552.02 | 453.34 | 560.02 | 454.4399 | 549.9999 | 967.59 | 967.59 | 1024.71 | 1024.71 | 983.71 | 1118.11 | 506.0319 | 640.3876 | 505.1894 | 516.0305 | 505.9285 | 545.1803 | 509.9019 | 549.4619 | 509.709 | 536.551 | 509.9404 | 536.7946
2021-06-04 22:00 | 453.431 | 559.9077 | 454.99 | 552.26 | 454.06 | 561.06 | 455.2201 | 550.7027 | 969.58 | 969.58 | 1027.25 | 1027.25 | 985.63 | 1120.18 | 507.4495 | 641.9286 | 506.3301 | 515.6901 | 508.0247 | 545.8454 | 512.0483 | 550.1686 | 511.7583 | 538.3625 | 512.1644 | 538.7552
2021-06-04 22:30 | 462.3426 | 570.9979 | 463.49 | 564.32 | 462.16 | 571 | 462.9605 | 559.0405 | 977.62 | 977.62 | 1035.03 | 1035.03 | 1001.8 | 1138.33 | 512.587 | 648.4738 | 511.1908 | 519.4066 | 512.4116 | 549.2541 | 516.2122 | 553.3279 | 516.251 | 542.7433 | 516.1346 | 542.6209
2021-06-04 23:00 | 459.201 | 567.0269 | 461.01 | 561.33 | 459.65 | 567.96 | 460.2778 | 556.2178 | 976.07 | 976.07 | 1033.69 | 1033.69 | 995.27 | 1130.9 | 511.4184 | 646.5427 | 509.6308 | 517.676 | 511.5378 | 548.1733 | 512.7791 | 549.5035 | 512.9343 | 539.2223 | 512.7015 | 538.9776
2021-06-04 23:30 | 460.084 | 568.0919 | 461.52 | 562.41 | 460.47 | 568.97 | 461.2335 | 556.7773 | 976.1 | 976.1 | 1034.13 | 1034.13 | 995.74 | 1131.26 | 511.3305 | 646.9259 | 510.4445 | 516.163 | 511.6982 | 545.8454 | 513.8796 | 548.1317 | 513.9965 | 539.7963 | 513.8966 | 539.6578
2021-06-05 | 462.0745 | 570.2097 | 464.18 | 565.16 | 462.53 | 571.45 | 462.8309 | 558.6465 | 981.42 | 981.42 | 1040.47 | 1040.47 | 1004.53 | 1141.04 | 515.407 | 651.7526 | 514.6743 | 518.0165 | 515.7923 | 547.7161 | 517.7496 | 549.7945 | 517.8671 | 543.223 | 517.8279 | 543.1819
2021-06-05 00:30 | 461.9565 | 570.3074 | 463.95 | 566.48 | 462.52 | 571.44 | 463.362 | 559.9448 | 980.93 | 980.93 | 1038.5 | 1038.5 | 1009.88 | 1147.03 | 518.3627 | 656.5666 | 517.1577 | 519.5013 | 518.7001 | 549.6699 | 520.6221 | 551.7067 | 520.6221 | 545.8463 | 520.7006 | 545.9286
2021-06-05 01:00 | 463.3821 | 572.1689 | 465.51 | 569.16 | 463.61 | 572.77 | 464.6692 | 561.7672 | 982.66 | 982.66 | 1040.43 | 1040.43 | 1016.93 | 1154.94 | 521.2874 | 660.4517 | 520.5231 | 521.6196 | 521.4714 | 551.3326 | 523.5159 | 553.4941 | 523.28 | 548.334 | 523.2407 | 548.2928
2021-06-05 01:30 | 459.1011 | 566.9448 | 460.66 | 563.57 | 459.58 | 567.83 | 460.063 | 556.8055 | 976.72 | 976.72 | 1033.37 | 1033.37 | 1018.09 | 1155.99 | 524.9 | 665.0193 | 520.655 | 520.655 | 520.2373 | 550.1686 | 522.3207 | 552.3718 | 522.3599 | 547.403 | 522.242 | 547.2794
2021-06-05 02:00 | 460.2069 | 568.273 | 461.16 | 564.35 | 459.86 | 568.16 | 460.3965 | 557.2703 | 978.63 | 978.63 | 1036.09 | 1036.09 | 1019.38 | 1157.46 | 524.4786 | 664.4531 | 521.544 | 521.544 | 550.7507 | 550.7507 | 552.8706 | 552.8706 | 548.4988 | 548.4988 | 548.4987 | 548.4987
2021-06-05 02:30 | 465.618 | 575.0522 | 467.49 | 572.98 | 465.93 | 575.76 | 466.2792 | 562.8682 | 982.63 | 982.63 | 1040.45 | 1040.45 | 1024.19 | 1162.87 | 531.3254 | 672.8735 | 521.733 | 521.733 | 527.1302 | 552.2471 | 528.9951 | 554.2008 | 529.1141 | 550.6685 | 528.9554 | 550.4207
2021-06-05 03:00 | 465.8371 | 575.4869 | 468.4 | 575.48 | 466.64 | 576.39 | 467.4896 | 564.0906 | 984.27 | 984.27 | 1041.53 | 1041.53 | 1025.15 | 1163.89 | 520.4285 | 659.072 | 519.1172 | 520.3902 | 521.9075 | 550.6674 | 523.6804 | 552.5381 | 524.035 | 548.8611 | 523.641 | 548.4485
2021-06-05 03:30 | 463.5505 | 572.6846 | 464.89 | 571.77 | 463.68 | 572.65 | 464.2048 | 560.1271 | 981.5 | 981.5 | 1039.35 | 1039.35 | 1019.76 | 1157.68 | 524.4759 | 664.2482 | 519.0095 | 519.0095 | 518.262 | 547.7993 | 520.6064 | 550.2517 | 520.7397 | 545.6391 | 520.661 | 545.5567
2021-06-05 04:00 | 463.781 | 572.9359 | 465.97 | 573.48 | 464.58 | 573.76 | 464.9328 | 560.5934 | 980.13 | 980.13 | 1038.69 | 1038.69 | 1019.14 | 1156.96 | 523.2335 | 662.8004 | 517.7707 | 517.7707 | 517.8294 | 547.3419 | 520.1497 | 549.7946 | 520.189 | 545.0621 | 520.1497 | 545.0209
2021-06-05 04:30 | 464.5444 | 573.7777 | 466.88 | 574.92 | 465.49 | 574.56 | 465.6038 | 561.1687 | 979.3 | 979.3 | 1037.48 | 1037.48 | 1026.42 | 1164.88 | 520.6302 | 659.5462 | 518.1962 | 518.1962 | 518.8849 | 547.7576 | 521.3264 | 550.2517 | 521.3657 | 546.131 | 521.1295 | 545.8834
2021-06-05 05:00 | 459.4873 | 566.8916 | 461.23 | 568.93 | 460.18 | 567.2 | 460.9452 | 556.7852 | 978.42 | 978.42 | 1036.53 | 1036.53 | 1018.77 | 1156.4 | 529.2422 | 671.5667 | 517.3546 | 517.3546 | 528.7274 | 546.6769 | 531.3406 | 549.3788 | 531.3004 | 546.4805 | 531.2602 | 546.4391
2021-06-05 05:30 | 461.3448 | 568.7394 | 463.34 | 571.81 | 461.81 | 568.33 | 462.4709 | 558.3304 | 981.1 | 981.1 | 1039.11 | 1039.11 | 1020.79 | 1158.73 | 522.1641 | 661.9685 | 517.9503 | 517.9503 | 523.5005 | 548.1733 | 525.7634 | 550.5427 | 525.9221 | 549.862 | 525.9221 | 549.862
2021-06-05 06:00 | 457.1269 | 561.8284 | 458.11 | 565.82 | 456.86 | 560.04 | 457.9605 | 552.8851 | 970.96 | 970.96 | 1028.76 | 1028.76 | 1011.12 | 1147.7 | 517.591 | 656.5462 | 515.6144 | 515.6144 | 539.6372 | 543.85 | 542.6895 | 546.9262 | 542.1945 | 546.4274 | 542.6483 | 546.8846
2021-06-05 06:30 | 461.4831 | 566.3056 | 462.48 | 570.86 | 460.86 | 564.16 | 461.545 | 557.2124 | 976.48 | 976.48 | 1033.06 | 1033.06 | 1021.67 | 1159.67 | 522.1619 | 661.9662 | 517.4396 | 517.4396 | 547.425 | 547.425 | 550.5427 | 550.5427 | 550.5428 | 550.5428 | 549.4203 | 549.4203
2021-06-05 07:00 | 461.898 | 567.2673 | 463.67 | 571.97 | 461.36 | 565.25 | 462.2118 | 558.0175 | 976.44 | 976.44 | 1034.18 | 1034.18 | 1024.57 | 1162.89 | 520.1779 | 659.7083 | 516.04 | 516.04 | 546.2611 | 546.2611 | 549.0048 | 549.0048 | 548.9216 | 548.9216 | 549.6282 | 549.6282
2021-06-05 07:30 | 457.5085 | 559.6001 | 458.49 | 565.71 | 456.36 | 556.4 | 457.2194 | 552.9406 | 973.21 | 973.21 | 1030.15 | 1030.15 | 1020.34 | 1158.05 | 522.2795 | 662.7122 | 516.1912 | 516.1912 | 525.6575 | 545.9286 | 527.8589 | 548.2148 | 527.739 | 548.0902 | 527.8189 | 548.1733
2021-06-05 08:00 | 455.8386 | 557.0223 | 456.76 | 563.2 | 453.95 | 553.13 | 455.2274 | 554.5078 | 973.97 | 973.97 | 1030.49 | 1030.49 | 1018.8 | 1162.4 | 524.7734 | 664.9196 | 522.0262 | 522.0262 | 526.5903 | 552.6212 | 524.7675 | 550.6674 | 524.5544 | 550.4597 | 524.7865 | 550.7506
2021-06-05 08:30 | 450.1804 | 548.8534 | 450.71 | 555.47 | 447.51 | 543.69 | 449.1075 | 547.7073 | 958.97 | 958.97 | 1015.02 | 1015.02 | 1003.49 | 1150.89 | 513.3702 | 650.4911 | 512.0957 | 520.2578 | 517.9136 | 550.1686 | 516.1724 | 548.3396 | 516.2897 | 547.5152 | 515.8791 | 547.1002
2021-06-05 09:00 | 438.5527 | 532.903 | 440.49 | 542.88 | 438.53 | 530.69 | 439.4639 | 534.1904 | 957.84 | 957.84 | 1012.27 | 1012.27 | 991.21 | 1142.69 | 577.3349 | 732.3632 | 519.8701 | 519.8701 | 549.5035 | 549.5035 | 547.6329 | 547.6329 | 544.5553 | 544.5553 | 544.5965 | 544.5965
2021-06-05 09:30 | 428.0361 | 518.7458 | 430.26 | 530.12 | 428.84 | 517.19 | 429.308 | 520.5677 | 949.7 | 949.7 | 1003.59 | 1003.59 | 975.76 | 1130.22 | 497.1545 | 629.8456 | 496.5735 | 517.3167 | 514.7628 | 546.7599 | 513.4713 | 545.3882 | 513.4322 | 539.5538 | 513.4713 | 539.595
2021-06-05 10:00 | 424.5731 | 515.0291 | 426.75 | 526.05 | 425.53 | 514.01 | 426.2408 | 517.5559 | 951.25 | 951.25 | 1004.04 | 1004.04 | 965.59 | 1123.7 | 547.7078 | 695.4484 | 518.2151 | 518.2151 | 548.1317 | 548.1317 | 546.5521 | 546.5521 | 535.5876 | 535.5876 | 535.5063 | 535.5063
2021-06-05 10:30 | 419.4791 | 506.394 | 421.23 | 518.33 | 419.66 | 504.46 | 420.5749 | 507.9143 | 944.53 | 944.53 | 996.89 | 996.89 | 956.68 | 1117.4 | 592.9852 | 729.9821 | 518.13 | 518.13 | 547.9655 | 547.9655 | 546.2195 | 546.2195 | 533.4935 | 533.4935 | 533.4529 | 533.4529
2021-06-05 11:00 | 416.2788 | 501.474 | 417.78 | 513.92 | 416.68 | 499.96 | 417.0415 | 502.8374 | 946.47 | 946.47 | 997.29 | 997.29 | 951.16 | 1114.75 | 575.4024 | 730.7651 | 519.2743 | 519.2743 | 549.7529 | 549.7529 | 547.9239 | 547.9239 | 530.61 | 530.61 | 530.5698 | 530.5698
2021-06-05 11:30 | 414.6458 | 499.6847 | 416.69 | 512.2 | 415.27 | 498.37 | 415.6493 | 501.2819 | 945.72 | 945.72 | 997.04 | 997.04 | 946.93 | 1112.5 | 593.8801 | 734.5181 | 521.0143 | 521.0143 | 551.5403 | 551.5403 | 549.4203 | 549.4203 | 528.8873 | 528.8873 | 528.5673 | 528.5673
2021-06-05 12:00 | 414.795 | 498.4356 | 416.31 | 511.11 | 414.38 | 495.98 | 414.8658 | 498.9897 | 945.25 | 945.25 | 995.91 | 995.91 | 946.69 | 1113.54 | 661.7027 | 736.7928 | 522.8206 | 522.8206 | 551.5868 | 551.5868 | 549.0574 | 549.0574 | 528.037 | 528.037 | 527.9572 | 527.9572
2021-06-05 12:30 | 412.1866 | 494.9367 | 413.07 | 506.64 | 411.7 | 492.67 | 412.094 | 494.9452 | 942.62 | 942.62 | 992.96 | 992.96 | 944.19 | 1111.05 | 665.5172 | 736.2208 | 522.9435 | 522.9435 | 551.4083 | 551.4083 | 549.3335 | 549.3335 | 528.5973 | 528.5973 | 528.3578 | 528.3578
2021-06-05 13:00 | 404.6034 | 485.4982 | 405.76 | 498.13 | 404.14 | 482.73 | 404.4514 | 485.5795 | 925.08 | 925.08 | 974.2 | 974.2 | 928.17 | 1092.29 | 603.8569 | 725.8983 | 515.1416 | 515.1416 | 542.1576 | 542.1576 | 543.3577 | 543.3577 | 522.7947 | 522.7947 | 522.6055 | 522.6055
2021-06-05 13:30 | 404.501 | 483.8863 | 405.33 | 497.35 | 403.67 | 480.57 | 404.4974 | 484.3647 | 923.83 | 923.83 | 972.6 | 972.6 | 927.17 | 1089.53 | 557.431 | 708.1274 | 515.1984 | 515.1984 | 539.7957 | 539.7957 | 541.2811 | 541.2811 | 520.822 | 520.822 | 520.941 | 520.941
2021-06-05 14:00 | 406.9978 | 488.1978 | 408.62 | 501.73 | 406.94 | 485.89 | 407.9893 | 489.524 | 927.68 | 927.68 | 976.98 | 976.98 | 936.03 | 1096.79 | 630.7958 | 726.1111 | 516.3331 | 516.3331 | 539.8779 | 539.8779 | 541.1959 | 541.1959 | 520.5062 | 520.5062 | 520.5458 | 520.5458
2021-06-05 14:30 | 409.4239 | 490.171 | 411.03 | 504.65 | 408.82 | 486.8 | 409.8695 | 491.3519 | 925.12 | 925.12 | 973.44 | 973.44 | 940.09 | 1098 | 642.8066 | 726.1777 | 515.0848 | 515.0848 | 537.543 | 537.543 | 538.8548 | 538.8548 | 518.1636 | 518.1636 | 518.1636 | 518.1636
2021-06-05 15:00 | 409.5083 | 489.9079 | 410.82 | 504.3 | 408.72 | 486.12 | 410.056 | 491.0324 | 922.5 | 922.5 | 971.66 | 971.66 | 941.2 | 1095.13 | 583.578 | 730.7669 | 518.5367 | 518.5367 | 541.1091 | 541.1091 | 539.6312 | 539.6312 | 518.9855 | 518.9855 | 519.1038 | 519.1038
2021-06-05 15:30 | 415.147 | 499.9761 | 417.01 | 513.44 | 415.91 | 497.83 | 416.103 | 501.4099 | 934.51 | 934.51 | 983.9 | 983.9 | 950.38 | 1100.89 | 602.9841 | 732.4297 | 519.3121 | 519.3121 | 544.1697 | 544.1697 | 542.4413 | 542.4413 | 521.6483 | 521.6483 | 521.6088 | 521.6088
2021-06-05 16:00 | 423.2643 | 512.1567 | 424.19 | 522.44 | 422.31 | 508.67 | 422.9708 | 512.1562 | 939.53 | 939.53 | 989.89 | 989.89 | 958.83 | 1105.13 | 539.9252 | 685.086 | 519.4351 | 519.4351 | 536.562 | 544.4658 | 535.1814 | 543.0649 | 522.1924 | 522.1924 | 522.2322 | 522.2322
2021-06-05 16:30 | 425.8187 | 516.0536 | 427.77 | 526.93 | 425.74 | 513.69 | 426.2092 | 517.0826 | 938.93 | 938.93 | 989.26 | 989.26 | 964.29 | 1105.39 | 620.8391 | 731.472 | 519.1135 | 519.1135 | 544.5927 | 544.5927 | 542.9435 | 542.9435 | 522.2461 | 522.2461 | 522.2857 | 522.2857
2021-06-05 17:00 | 425.3158 | 515.4802 | 426.42 | 525.43 | 425.38 | 512.54 | 426.2101 | 516.8538 | 934.45 | 934.45 | 984.48 | 984.48 | 959.13 | 1093.2 | 631.6226 | 725.4727 | 514.9808 | 514.9808 | 540.9366 | 540.9366 | 539.8629 | 539.8629 | 519.1959 | 519.1959 | 519.1561 | 519.1561
2021-06-05 17:30 | 425.1014 | 514.1944 | 427.34 | 526.1 | 426.05 | 512.05 | 427.138 | 517.1974 | 932.77 | 932.77 | 982.73 | 982.73 | 959.42 | 1091.51 | 637.0282 | 726.7365 | 515.8603 | 515.8603 | 543.2075 | 543.2075 | 542.2151 | 542.2151 | 521.3223 | 521.3223 | 521.4416 | 521.4416
2021-06-05 18:00 | 433.8365 | 525.5552 | 434.67 | 534.08 | 431.91 | 519.98 | 433.2984 | 525.0524 | 941.94 | 941.94 | 992.55 | 992.55 | 972.11 | 1105.92 | 622.9031 | 731.2059 | 519.6715 | 519.6715 | 546.3876 | 546.3876 | 544.6119 | 544.6119 | 523.8027 | 523.8027 | 523.8821 | 523.8821
2021-06-05 18:30 | 436.1646 | 530.1459 | 437.02 | 536.92 | 433.56 | 524.5 | 435.1438 | 529.2229 | 946.12 | 946.12 | 996.29 | 996.29 | 985.77 | 1121.25 | 632.0281 | 737.9899 | 523.511 | 523.511 | 549.8105 | 549.8105 | 547.8295 | 547.8295 | 527.0043 | 527.0043 | 527.0043 | 527.0043
2021-06-05 19:00 | 434.6218 | 528.4844 | 436.12 | 536 | 432.39 | 523.25 | 433.8282 | 527.6546 | 945.26 | 945.26 | 995.56 | 995.56 | 983.73 | 1119.04 | 638.1579 | 737.8969 | 522.5086 | 522.5086 | 551.3853 | 551.3853 | 549.3991 | 549.3991 | 528.4461 | 528.4461 | 528.3267 | 528.3267
2021-06-05 19:30 | 434.1469 | 528.7704 | 434.88 | 535.13 | 432.24 | 523.9 | 433.5222 | 528.1121 | 944.47 | 944.47 | 994.85 | 994.85 | 974.72 | 1108.83 | 671.8055 | 729.3569 | 517.0708 | 517.0708 | 545.3847 | 545.3847 | 546.8339 | 546.8339 | 525.7516 | 525.7516 | 525.9507 | 525.9507
2021-06-05 20:00 | 430.082 | 525.3967 | 432.05 | 532.21 | 430.19 | 523.34 | 430.6519 | 526.2052 | 939.55 | 939.55 | 989.64 | 989.64 | 967.71 | 1101.05 | 661.5929 | 727.907 | 516.3426 | 516.3426 | 542.8635 | 542.8635 | 544.1844 | 544.1844 | 523.3837 | 523.3837 | 523.4631 | 523.4631
2021-06-05 20:30 | 424.7988 | 520.0652 | 426.66 | 526.26 | 426.64 | 519.89 | 426.7839 | 522.6272 | 936.25 | 936.25 | 986.66 | 986.66 | 962.7 | 1095.21 | 641.2758 | 726.457 | 514.8673 | 514.8673 | 541.9114 | 541.9114 | 543.8551 | 543.8551 | 522.9033 | 522.9033 | 523.0228 | 523.0228
2021-06-05 21:00 | 427.5604 | 524.2629 | 430.1 | 530.09 | 428.35 | 523.27 | 429.4202 | 526.6649 | 934.96 | 934.96 | 985.96 | 985.96 | 965.64 | 1098.61 | 563.7592 | 717.642 | 516.7114 | 516.7114 | 544.3376 | 544.3376 | 545.123 | 545.123 | 524.7115 | 524.7115 | 524.1946 | 524.1946
2021-06-05 21:30 | 425.0323 | 522.6838 | 426.02 | 525.06 | 425.89 | 521.99 | 426.3221 | 524.2593 | 931.74 | 931.74 | 981.9 | 981.9 | 954.53 | 1086.18 | 711.0958 | 725.9648 | 516.8439 | 516.8439 | 539.5484 | 539.5484 | 540.8664 | 540.8664 | 520.0309 | 520.0309 | 520.0705 | 520.0705
2021-06-05 22:00 | 426.6357 | 525.1427 | 428.83 | 528.49 | 428.22 | 525.74 | 428.8466 | 526.9399 | 936.57 | 936.57 | 986.36 | 986.36 | 960.76 | 1093.06 | 673.1981 | 728.6519 | 516.7965 | 516.7965 | 541.7764 | 541.7764 | 542.8499 | 542.8499 | 522.1837 | 522.1837 | 522.1837 | 522.1837
2021-06-05 22:30 | 432.0529 | 532.6735 | 433.88 | 534.19 | 433.07 | 532.91 | 433.6927 | 532.0503 | 941.83 | 941.83 | 992.91 | 992.91 | 968.46 | 1101.76 | 697.3142 | 731.0729 | 518.338 | 518.338 | 543.7937 | 543.7937 | 544.7163 | 544.7163 | 523.9113 | 523.9113 | 523.6337 | 523.6337
2021-06-05 23:00 | 435.1871 | 536.8501 | 437.28 | 538.33 | 435.98 | 537.01 | 436.5335 | 535.4653 | 945.93 | 945.93 | 997.08 | 997.08 | 980.26 | 1114.88 | 727.1921 | 734.7975 | 521.8844 | 521.8844 | 546.9627 | 546.9627 | 547.9946 | 547.9946 | 526.8059 | 526.8059 | 527.1631 | 527.1631
2021-06-05 23:30 | 433.3388 | 534.8209 | 434.83 | 534.99 | 433.83 | 534.8 | 434.6115 | 533.3172 | 943.28 | 943.28 | 994.12 | 994.12 | 977.6 | 1111.83 | 634.935 | 732.8288 | 519.3784 | 519.3784 | 545.0618 | 545.0618 | 546.0518 | 546.0518 | 525.2432 | 525.2432 | 525.4099 | 525.4099
2021-06-06 | 434.2099 | 536.0036 | 436.92 | 537.86 | 435.63 | 537.2 | 435.7689 | 534.5275 | 946.13 | 946.13 | 997.41 | 997.41 | 985.81 | 1120.89 | 654.808 | 734.7443 | 520.6833 | 520.6833 | 546.32 | 546.32 | 547.3913 | 547.3913 | 526.6699 | 526.6699 | 526.6699 | 526.6699
2021-06-06 00:30 | 438.0071 | 540.6735 | 440.36 | 542.32 | 438.78 | 541.08 | 439.271 | 538.1255 | 949.74 | 949.74 | 1001.22 | 1001.22 | 985.39 | 1120.42 | 670.7325 | 734.7443 | 521.5156 | 521.5156 | 546.6292 | 546.6292 | 546.2992 | 546.2992 | 525.4811 | 525.4811 | 525.3225 | 525.3225
2021-06-06 01:00 | 441.2444 | 544.3295 | 443.87 | 547.37 | 442.23 | 544.94 | 442.7625 | 541.3703 | 955.37 | 955.37 | 1007.76 | 1007.76 | 987.26 | 1122.52 | 626.2964 | 734.465 | 520.447 | 520.447 | 546.213 | 546.213 | 546.0894 | 546.0894 | 524.871 | 524.871 | 525.1881 | 525.1881
2021-06-06 01:30 | 442.9837 | 546.6835 | 445.38 | 549.27 | 443.82 | 547.17 | 443.7886 | 542.2183 | 959.52 | 959.52 | 1012.88 | 1012.88 | 988.54 | 1123.91 | 653.0739 | 734.0526 | 520.3618 | 520.3618 | 548.6957 | 548.6957 | 548.6129 | 548.6129 | 527.5308 | 527.5308 | 527.5308 | 527.5308
2021-06-06 02:00 | 442.0519 | 545.4672 | 444.84 | 548.63 | 443.26 | 546.39 | 443.2418 | 541.6851 | 958.77 | 958.77 | 1012.12 | 1012.12 | 987.74 | 1123.07 | 620.0576 | 733.8797 | 521.4777 | 521.4777 | 549.5409 | 549.5409 | 549.2923 | 549.2923 | 528.4145 | 528.4145 | 528.3746 | 528.3746
2021-06-06 02:30 | 441.9694 | 545.3222 | 443.66 | 547.34 | 442.21 | 545.09 | 442.9507 | 541.6005 | 954.15 | 954.15 | 1006.47 | 1006.47 | 984.65 | 1119.67 | 614.7737 | 733.9595 | 520.6644 | 520.6644 | 547.9932 | 547.9932 | 547.9518 | 547.9518 | 527.0659 | 527.0659 | 526.9464 | 526.9464
2021-06-06 03:00 | 441.5164 | 544.5934 | 444.29 | 548.3 | 443.07 | 545.89 | 442.8328 | 541.3206 | 955.35 | 955.35 | 1008.29 | 1008.29 | 984.62 | 1119.68 | 608.287 | 734.3452 | 521.1656 | 521.1656 | 549.0416 | 549.0416 | 548.5449 | 548.5449 | 527.473 | 527.473 | 527.5128 | 527.5128
2021-06-06 03:30 | 442.987 | 546.3666 | 445.37 | 549.76 | 443.89 | 546.9 | 444.3594 | 542.8483 | 950.29 | 950.29 | 1002.33 | 1002.33 | 982.22 | 1117.03 | 539.1026 | 686.4092 | 520.4659 | 520.4659 | 537.5218 | 549.6655 | 537.4 | 549.541 | 528.717 | 528.717 | 528.3578 | 528.3578
2021-06-06 04:00 | 441.3103 | 544.3671 | 443.39 | 547.23 | 442.13 | 544.82 | 443.0547 | 541.7277 | 950.07 | 950.07 | 1001.24 | 1001.24 | 983.86 | 1118.81 | 501.3693 | 637.6744 | 501.1055 | 521.0143 | 501.8104 | 550.3349 | 501.6208 | 550.1271 | 501.5071 | 530.2049 | 501.5829 | 530.285
2021-06-06 04:30 | 438.6616 | 541.1735 | 440.16 | 543.19 | 438.87 | 540.96 | 439.1823 | 538.0168 | 949.25 | 949.25 | 1000.82 | 1000.82 | 983.11 | 1117.98 | 500.4135 | 636.4301 | 499.2072 | 520.4943 | 501.683 | 550.0439 | 501.7968 | 550.1686 | 501.721 | 530.3947 | 501.8726 | 530.555
2021-06-06 05:00 | 436.9075 | 539.0037 | 439.42 | 542.27 | 437.94 | 539.71 | 437.7158 | 536.7057 | 947.04 | 947.04 | 997.71 | 997.71 | 985.64 | 1120.77 | 502.888 | 639.6241 | 501.7946 | 520.8158 | 505.1365 | 550.709 | 504.984 | 550.5427 | 505.0603 | 531.3544 | 504.9077 | 531.1939
2021-06-06 05:30 | 437.299 | 539.5835 | 439.41 | 542.13 | 437.78 | 539.6 | 437.9862 | 537.0373 | 949.25 | 949.25 | 1000.23 | 1000.23 | 984.67 | 1119.7 | 500.9726 | 637.269 | 500.2007 | 520.9387 | 503.1613 | 550.0023 | 503.3134 | 550.1686 | 503.1613 | 531.5186 | 503.4655 | 531.8399
2021-06-06 06:00 | 437.6866 | 539.7466 | 440.2 | 543.4 | 438.73 | 540.32 | 438.4875 | 537.0967 | 949.85 | 949.85 | 1001.86 | 1001.86 | 982.7 | 1117.48 | 500.0738 | 636.3602 | 498.0657 | 518.3664 | 502.6104 | 550.0023 | 502.4585 | 549.8361 | 502.5725 | 531.0409 | 502.1926 | 530.6395
2021-06-06 06:30 | 438.4322 | 541.0171 | 440.88 | 543.54 | 439.53 | 541.94 | 439.7172 | 538.3274 | 948.26 | 948.26 | 999.96 | 999.96 | 982.54 | 1117.32 | 498.2461 | 633.6571 | 497.4764 | 519.5674 | 500.1349 | 549.2541 | 500.0213 | 549.1294 | 499.832 | 528.6158 | 499.9078 | 528.6959
2021-06-06 07:00 | 435.6319 | 537.4191 | 438.04 | 540.28 | 436.7 | 538.1 | 436.8684 | 535.3892 | 946.57 | 946.57 | 997.62 | 997.62 | 977.08 | 1111.21 | 497.1038 | 632.4366 | 496.3883 | 518.3286 | 497.0038 | 546.8975 | 497.1169 | 547.022 | 497.0415 | 526.1022 | 497.0792 | 526.1421
2021-06-06 07:30 | 435.3292 | 536.71 | 438.27 | 540.88 | 437.3 | 538.35 | 436.7877 | 535.0146 | 947.88 | 947.88 | 999.37 | 999.37 | 977.45 | 1111.57 | 496.4065 | 631.4344 | 495.3287 | 517.2221 | 495.2018 | 545.5922 | 494.8263 | 545.1784 | 494.8262 | 524.3469 | 495.0516 | 524.5856
2021-06-06 08:00 | 433.3753 | 534.0936 | 434.62 | 536.51 | 433.6 | 533.45 | 434.7772 | 535.7667 | 942.99 | 942.99 | 993.73 | 993.73 | 971.8 | 1111.25 | 495.2392 | 630.0098 | 493.9669 | 518.5933 | 492.742 | 546.9024 | 492.4061 | 546.5295 | 492.1819 | 525.4343 | 492.1447 | 525.3945
2021-06-06 08:30 | 425.4023 | 523.1528 | 426.97 | 527.37 | 426.14 | 523.06 | 426.926 | 525.0746 | 938.02 | 938.02 | 988.34 | 988.34 | 957.99 | 1101.64 | 486.3834 | 618.7202 | 485.8061 | 517.3356 | 494.8043 | 545.7914 | 494.729 | 545.7085 | 494.8795 | 525.0744 | 494.6537 | 524.7549
2021-06-06 09:00 | 419.9167 | 513.4484 | 421.62 | 520.67 | 420.46 | 512.45 | 420.4464 | 514.3719 | 932.11 | 932.11 | 981.62 | 981.62 | 948.49 | 1096.51 | 481.7039 | 612.6859 | 480.8433 | 516.3048 | 483.2403 | 544.5135 | 482.9094 | 544.1406 | 482.9094 | 523.3719 | 482.7623 | 523.2126
2021-06-06 09:30 | 416.137 | 507.4469 | 417.96 | 516.03 | 416.99 | 507.29 | 417.4584 | 509.3752 | 926.42 | 926.42 | 974.66 | 974.66 | 938.51 | 1090.39 | 477.009 | 606.7421 | 475.6301 | 515.378 | 471.638 | 537.7645 | 471.1707 | 537.1863 | 471.2067 | 516.5161 | 471.0629 | 516.3585
2021-06-06 10:00 | 410.6041 | 499.9601 | 411.92 | 508.44 | 410.99 | 498.64 | 411.6637 | 501.5018 | 922.18 | 922.18 | 969.02 | 969.02 | 933.94 | 1089.62 | 471.3219 | 599.3923 | 471.0122 | 516.5223 | 468.2943 | 537.1576 | 468.0799 | 536.9116 | 467.9013 | 516.0117 | 468.1514 | 516.2875
2021-06-06 10:30 | 398.2974 | 483.6159 | 400.28 | 493.71 | 399.54 | 483.24 | 400.0338 | 485.9536 | 918.7 | 918.7 | 965.17 | 965.17 | 928.44 | 1087.14 | 469.2514 | 596.8284 | 468.9024 | 516.6925 | 463.829 | 535.6277 | 463.2277 | 534.9335 | 463.3338 | 514.3605 | 463.5107 | 514.5569
2021-06-06 11:00 | 395.2393 | 478.9387 | 396.76 | 489 | 396.31 | 478.6 | 396.7408 | 481.1067 | 916.89 | 916.89 | 963.25 | 963.25 | 926.63 | 1088.08 | 463.0758 | 588.8359 | 462.4254 | 516.8817 | 456.3722 | 531.7662 | 455.7124 | 530.9974 | 455.6429 | 510.2023 | 455.7818 | 510.3578
2021-06-06 11:30 | 393.0964 | 475.9587 | 395.24 | 486.54 | 394.58 | 476.35 | 394.6108 | 477.9964 | 918.34 | 918.34 | 963.77 | 963.77 | 927.87 | 1091.56 | 531.1946 | 676.6744 | 517.7044 | 517.7044 | 519.1339 | 528.5872 | 518.1479 | 527.5833 | 506.7715 | 506.7715 | 506.9258 | 506.9258
2021-06-06 12:00 | 390.1144 | 470.4942 | 392.38 | 481.65 | 391.23 | 470.57 | 391.7611 | 472.7522 | 914.38 | 914.38 | 958.13 | 958.13 | 929.88 | 1094.54 | 581.2111 | 730.4477 | 518.5461 | 518.5461 | 526.2449 | 526.2449 | 525.4456 | 525.4456 | 504.7394 | 504.7394 | 504.6626 | 504.6626
2021-06-06 12:30 | 391.3638 | 473.5698 | 393.1 | 483.83 | 391.62 | 472.44 | 391.8699 | 474.5356 | 915.16 | 915.16 | 960.11 | 960.11 | 931.06 | 1096.57 | 584.671 | 732.8022 | 519.5769 | 519.5769 | 529.1282 | 529.1282 | 528.4868 | 528.4868 | 507.6013 | 507.6013 | 507.6398 | 507.6398
2021-06-06 13:00 | 392.2514 | 475.3275 | 393.71 | 484.57 | 392.37 | 474.27 | 392.7335 | 476.2045 | 916.11 | 916.11 | 961.26 | 961.26 | 927.99 | 1092.62 | 511.7723 | 651.4672 | 510.8053 | 519.5107 | 505.2967 | 528.5636 | 504.3783 | 527.603 | 504.3783 | 506.8034 | 504.4931 | 506.9188
2021-06-06 13:30 | 392.8093 | 475.3737 | 394.13 | 484.99 | 393.4 | 474.79 | 393.9114 | 476.9607 | 917.21 | 917.21 | 962.55 | 962.55 | 924.1 | 1086.8 | 552.1797 | 703.5223 | 518.9811 | 518.9811 | 527.8091 | 527.8091 | 526.8887 | 526.8887 | 506.0746 | 506.0746 | 506.4206 | 506.4206
2021-06-06 14:00 | 393.942 | 474.8722 | 396.34 | 486.27 | 395.07 | 474.85 | 394.9346 | 476.1807 | 916.39 | 916.39 | 961.32 | 961.32 | 922.18 | 1082.81 | 589.0031 | 732.5096 | 519.1891 | 519.1891 | 530.0098 | 530.0098 | 529.088 | 529.088 | 508.1788 | 508.1788 | 508.1404 | 508.1404
2021-06-06 14:30 | 395.3483 | 476.3346 | 397.4 | 486.89 | 396.26 | 476.5 | 396.232 | 477.6234 | 915.41 | 915.41 | 960.14 | 960.14 | 924.6 | 1081.93 | 605.6976 | 732.0839 | 519.1702 | 519.1702 | 529.3704 | 529.3704 | 528.6078 | 528.6078 | 507.8973 | 507.8973 | 507.8973 | 507.8973
2021-06-06 15:00 | 400.0167 | 482.0206 | 401.16 | 492.31 | 399.58 | 480.32 | 400.2829 | 482.6208 | 918.49 | 918.49 | 963.09 | 963.09 | 934.57 | 1089.14 | 564.1108 | 718.5679 | 521.4588 | 521.4588 | 531.1886 | 531.1886 | 530.3461 | 530.3461 | 509.5587 | 509.5587 | 509.6743 | 509.6743
2021-06-06 15:30 | 400.2707 | 484.8269 | 401.35 | 494.31 | 400.18 | 483.3 | 400.3442 | 485.302 | 915.97 | 915.97 | 960.15 | 960.15 | 936.41 | 1086.31 | 555.4245 | 707.1684 | 519.8228 | 519.8228 | 530.4344 | 530.4344 | 530.1132 | 530.1132 | 509.2406 | 509.2406 | 509.2791 | 509.2791
2021-06-06 16:00 | 401.2624 | 487.9737 | 403.53 | 497.99 | 403.12 | 488.42 | 403.2426 | 490.3188 | 913.65 | 913.65 | 959.14 | 959.14 | 931.86 | 1075.53 | 568.7544 | 723.4548 | 516.1818 | 516.1818 | 527.2975 | 527.2975 | 527.2974 | 527.2974 | 506.4835 | 506.4835 | 506.5993 | 506.5993
2021-06-06 16:30 | 411.427 | 501.2549 | 413.34 | 510.02 | 411.12 | 499.43 | 411.7691 | 501.9614 | 919.73 | 919.73 | 966.07 | 966.07 | 948.16 | 1088.1 | 570.1785 | 725.2789 | 516.2575 | 516.2575 | 530.6971 | 530.6971 | 530.7373 | 530.7373 | 509.8638 | 509.8638 | 510.0543 | 510.0543
2021-06-06 17:00 | 413.2882 | 505.9094 | 414.88 | 511.97 | 413.51 | 504.43 | 414.153 | 507.1676 | 915.32 | 915.32 | 963 | 963 | 952.38 | 1086.4 | 537.489 | 682.7886 | 515.8224 | 515.8224 | 530.3549 | 530.3549 | 533.0228 | 533.0228 | 512.3611 | 512.3611 | 512.3222 | 512.3222
2021-06-06 17:30 | 415.8419 | 509.3068 | 417.29 | 514.3 | 416.01 | 507.65 | 417.3339 | 511.2316 | 916.94 | 916.94 | 964.76 | 964.76 | 957.33 | 1089.65 | 508.7792 | 645.1221 | 508.0515 | 514.9997 | 504.8402 | 530.6073 | 507.5393 | 533.4442 | 507.5007 | 512.6213 | 507.6935 | 512.8161
2021-06-06 18:00 | 420.9249 | 516.0305 | 423.02 | 521.52 | 422.89 | 516.23 | 423.4527 | 519.1177 | 931.11 | 931.11 | 981.07 | 981.07 | 969.64 | 1103.44 | 484.4218 | 612.631 | 483.6018 | 518.7541 | 482.9883 | 536.1604 | 485.2927 | 538.7184 | 485.2926 | 517.7665 | 485.1829 | 517.6495
2021-06-06 18:30 | 419.3159 | 512.6088 | 420.34 | 518.64 | 420.54 | 511.75 | 421.263 | 515.2729 | 927.51 | 927.51 | 976.62 | 976.62 | 965.4 | 1098.37 | 527.8655 | 667.0061 | 515.2361 | 515.2361 | 524.1522 | 530.7098 | 526.6366 | 533.3068 | 512.3971 | 512.3971 | 512.2021 | 512.2021
2021-06-06 19:00 | 421.1631 | 514.6126 | 423.45 | 522.44 | 422.96 | 514.32 | 423.4813 | 517.6285 | 931.31 | 931.31 | 980.37 | 980.37 | 973.41 | 1107.43 | 498.6325 | 627.6487 | 497.9491 | 516.8154 | 498.1013 | 537.8298 | 499.5776 | 539.424 | 499.9183 | 518.9294 | 499.9183 | 518.9294
2021-06-06 19:30 | 421.657 | 514.0112 | 423.49 | 522.56 | 423.13 | 513.86 | 422.8498 | 515.7469 | 926.73 | 926.73 | 975.37 | 975.37 | 973.08 | 1107.08 | 509.7094 | 640.309 | 508.0518 | 515.9549 | 512.4465 | 540.7604 | 514.0822 | 542.4865 | 514.16 | 521.7035 | 514.0043 | 521.5454
2021-06-06 20:00 | 422.18 | 514.9907 | 423.62 | 522.7 | 422.97 | 513.63 | 423.6178 | 517.0573 | 928.51 | 928.51 | 976.79 | 976.79 | 973.76 | 1107.87 | 492.3156 | 615.8686 | 490.5122 | 517.0235 | 496.0886 | 542.6268 | 497.709 | 544.3992 | 497.4829 | 523.2853 | 497.4076 | 523.2061
2021-06-06 20:30 | 421.8748 | 514.278 | 423.8 | 523.15 | 423.1 | 513.42 | 423.5359 | 516.5442 | 924.7 | 924.7 | 973.36 | 973.36 | 964.16 | 1096.94 | 486.0345 | 607.7793 | 484.7343 | 514.7916 | 489.0973 | 539.8914 | 488.3139 | 539.0266 | 488.3885 | 518.4161 | 488.2392 | 518.2577
2021-06-06 21:00 | 421.7816 | 514.5362 | 423.46 | 522.62 | 422.64 | 513.22 | 423.1509 | 516.3969 | 930.11 | 930.11 | 979.29 | 979.29 | 969.4 | 1102.86 | 488.7684 | 610.243 | 487.7234 | 516.4466 | 490.4964 | 541.0474 | 489.9355 | 540.4285 | 489.898 | 519.6807 | 489.7859 | 519.5616
2021-06-06 21:30 | 426.6151 | 520.8809 | 428.59 | 528.87 | 426.75 | 519.01 | 427.4268 | 522.0472 | 933.74 | 933.74 | 984.24 | 984.24 | 973.82 | 1107.96 | 492.2127 | 612.4743 | 490.4374 | 517.2977 | 494.3521 | 544.9983 | 493.2653 | 543.8002 | 493.1903 | 522.9107 | 493.0779 | 522.7915
2021-06-06 22:00 | 431.8425 | 526.7349 | 433.62 | 535.22 | 432.04 | 524.85 | 432.494 | 527.7269 | 938.81 | 938.81 | 990.31 | 990.31 | 967.15 | 1100.44 | 489.3384 | 609.3053 | 488.3802 | 515.709 | 492.2438 | 542.9316 | 490.897 | 541.4462 | 490.7848 | 520.5839 | 491.0092 | 520.822
2021-06-06 22:30 | 437.1562 | 533.7308 | 438.58 | 541.3 | 436.7 | 531.27 | 437.6548 | 534.4545 | 947.25 | 947.25 | 999.47 | 999.47 | 970.37 | 1104.14 | 488.0415 | 606.8311 | 487.471 | 517.241 | 492.0132 | 542.8066 | 491.004 | 541.6932 | 491.004 | 520.9288 | 491.1803 | 521.0783
2021-06-06 23:00 | 432.8408 | 527.9245 | 435.21 | 537.32 | 433.97 | 527.6 | 434.2247 | 529.8879 | 943.34 | 943.34 | 995.17 | 995.17 | 970.13 | 1103.92 | 492.7599 | 617.1891 | 490.1979 | 517.4963 | 492.3613 | 543.4073 | 491.3908 | 542.3362 | 491.652 | 521.8047 | 491.5027 | 521.6463
2021-06-06 23:30 | 431.9896 | 527.5045 | 433.68 | 535.55 | 432.91 | 526.87 | 433.0824 | 529.0264 | 940.8 | 940.8 | 992.44 | 992.44 | 965.25 | 1098.44 | 490.2742 | 615.7688 | 489.7198 | 517.8746 | 491.2236 | 542.4127 | 490.2176 | 541.3018 | 490.2176 | 520.509 | 490.1058 | 520.3904
2021-06-07 | 433.5699 | 530.4243 | 435.87 | 538.36 | 434.55 | 530.09 | 435.0404 | 532.3272 | 927.98 | 927.98 | 976.67 | 976.67 | 968.39 | 1101.94 | 491.6901 | 617.785 | 491.9768 | 519.227 | 491.6797 | 542.6116 | 491.1195 | 541.9936 | 491.0449 | 521.1227 | 491.0822 | 521.1623
2021-06-07 00:30 | 434.8351 | 530.9067 | 437.07 | 539.61 | 435.57 | 530.05 | 435.7732 | 532.166 | 924.87 | 924.87 | 972.7 | 972.7 | 968.62 | 1102.29 | 490.948 | 616.4194 | 489.4372 | 517.7233 | 490.8974 | 542.096 | 490.4132 | 541.5613 | 490.8602 | 521.2292 | 490.3015 | 520.636
2021-06-07 01:00 | 432.3737 | 526.5255 | 433.89 | 535.27 | 432.94 | 525.6 | 432.9791 | 527.5541 | 923.74 | 923.74 | 971.59 | 971.59 | 967.07 | 1100.59 | 489.6078 | 614.5017 | 488.8225 | 517.9597 | 490.3174 | 541.7178 | 489.9456 | 541.3071 | 490.0199 | 520.5654 | 489.9828 | 520.5259
2021-06-07 01:30 | 425.5909 | 519.5922 | 426.98 | 527.09 | 425.61 | 518.25 | 426.0314 | 520.2445 | 927.93 | 927.93 | 975.49 | 975.49 | 971.31 | 1105.33 | 492.0061 | 617.6853 | 491.2905 | 519.3878 | 491.8854 | 543.0997 | 491.8109 | 543.0175 | 491.8481 | 522.2023 | 491.55 | 521.8857
2021-06-07 02:00 | 424.3651 | 518.0262 | 426.68 | 526.69 | 424.85 | 517.3 | 425.1834 | 519.0247 | 926.85 | 926.85 | 974.08 | 974.08 | 973.28 | 1107.49 | 491.6363 | 618.0859 | 491.5557 | 518.7825 | 492.0904 | 543.0649 | 491.7543 | 542.6941 | 491.9036 | 522.034 | 491.4556 | 521.5585
2021-06-07 02:30 | 424.5724 | 519.1181 | 426.48 | 526.66 | 424.72 | 518.11 | 425.0151 | 519.9133 | 927 | 927 | 974.93 | 974.93 | 973.39 | 1107.57 | 491.7455 | 618.6132 | 492.4901 | 519.1797 | 492.0879 | 542.8891 | 491.9384 | 542.7241 | 491.5646 | 521.5236 | 491.6767 | 521.6425
2021-06-07 03:00 | 422.5954 | 515.822 | 424.53 | 524.11 | 422.99 | 515.39 | 423.6739 | 517.254 | 925.32 | 925.32 | 972.13 | 972.13 | 971.5 | 1105.48 | 491.9178 | 618.6151 | 491.1564 | 518.5083 | 491.2414 | 542.1714 | 490.9055 | 541.8007 | 491.0549 | 521.171 | 490.9802 | 521.0917
2021-06-07 03:30 | 426.8557 | 521.8759 | 426.69 | 526.87 | 425.69 | 518.95 | 426.0854 | 521.0417 | 927.25 | 927.25 | 974.17 | 974.17 | 968.13 | 1101.9 | 489.0561 | 614.8704 | 488.2257 | 518.3664 | 489.157 | 540.7874 | 488.6747 | 540.2542 | 488.786 | 519.5606 | 488.6005 | 519.3633
2021-06-07 04:00 | 425.2563 | 520.7828 | 427.79 | 528.4 | 426.56 | 521.33 | 426.6022 | 522.5627 | 933.41 | 933.41 | 983.22 | 983.22 | 962.92 | 1096.35 | 484.4947 | 608.9153 | 484.0446 | 518.6691 | 484.7065 | 537.2457 | 484.5594 | 537.0826 | 484.5961 | 516.3074 | 484.3388 | 516.0333
2021-06-07 04:30 | 422.3561 | 515.9767 | 424.84 | 524.55 | 423.38 | 515.89 | 424.1474 | 518.2393 | 926.38 | 926.38 | 973.76 | 973.76 | 962.1 | 1095.23 | 485.7831 | 610.6423 | 485.0562 | 517.5342 | 485.4625 | 537.4099 | 485.2778 | 537.2054 | 485.4256 | 516.6042 | 485.2778 | 516.447
2021-06-07 05:00 | 422.2771 | 515.6872 | 424.29 | 523.8 | 423.22 | 515.07 | 423.4114 | 517.0346 | 925.18 | 925.18 | 973.26 | 973.26 | 964.82 | 1098.18 | 487.5775 | 612.9832 | 487.3551 | 518.1867 | 486.9638 | 538.5388 | 486.7044 | 538.252 | 486.7044 | 517.5012 | 486.519 | 517.3042
2021-06-07 05:30 | 418.6046 | 510.5424 | 420.8 | 519.47 | 419.57 | 509.93 | 419.5237 | 511.703 | 920.28 | 920.28 | 966.89 | 966.89 | 963.51 | 1096.56 | 487.6565 | 613.5198 | 486.6216 | 515.7752 | 487.9094 | 539.1011 | 488.1324 | 539.3476 | 488.2812 | 518.7563 | 488.0209 | 518.4799
2021-06-07 06:00 | 424.1398 | 516.8327 | 426.14 | 525.72 | 424.18 | 514.91 | 424.9692 | 517.8434 | 926.85 | 926.85 | 973.61 | 973.61 | 969.72 | 1103.59 | 491.8793 | 619.0322 | 490.8345 | 519.7944 | 492.5326 | 544.0773 | 492.5699 | 544.1184 | 492.1978 | 522.8025 | 492.6815 | 523.3162
2021-06-07 06:30 | 419.5851 | 509.127 | 420.66 | 518.48 | 418.99 | 505.98 | 420.1089 | 510.0212 | 918.64 | 918.64 | 966.03 | 966.03 | 961.85 | 1094.6 | 492.3812 | 619.8615 | 492.5956 | 521.2129 | 492.6195 | 544.0415 | 490.5341 | 541.7384 | 490.3479 | 520.7233 | 490.5713 | 520.9606
2021-06-07 07:00 | 419.5851 | 510.1513 | 421.16 | 519.36 | 420.58 | 508.9 | 421.4091 | 512.6321 | 925.57 | 925.57 | 974.16 | 974.16 | 958.22 | 1090.58 | 490.8748 | 616.7603 | 490.5896 | 520.428 | 490.5732 | 542.1765 | 488.6046 | 540.0007 | 488.7075 | 519.2856 | 488.6046 | 519.2145
2021-06-07 07:30 | 425.9136 | 516.6425 | 425.33 | 523.31 | 423.11 | 510.47 | 424.6168 | 515.3528 | 927.19 | 927.19 | 975.63 | 975.63 | 950.68 | 1082.14 | 486.6277 | 609.2477 | 485.8001 | 517.2788 | 486.225 | 537.9427 | 484.0417 | 535.5272 | 484.0786 | 514.9009 | 483.9307 | 514.7435
2021-06-07 08:00 | 425.1942 | 516.0016 | 425.87 | 523.54 | 422.95 | 510.49 | 424.5982 | 515.3724 | 930.85 | 930.85 | 979.66 | 979.66 | 953.35 | 1091.42 | 484.256 | 604.5598 | 483.6071 | 519.4539 | 484.4153 | 540.4326 | 482.1857 | 537.8958 | 482.3103 | 517.2841 | 482.237 | 517.2054
2021-06-07 08:30 | 422.8094 | 512.2407 | 423.53 | 521.17 | 422.21 | 508.33 | 423.2021 | 513.1137 | 937.11 | 937.11 | 987.09 | 987.09 | 945.15 | 1088.23 | 477.9729 | 595.0827 | 477.2789 | 517.5153 | 478.9117 | 538.8517 | 476.9863 | 536.6854 | 477.059 | 516.0216 | 476.9136 | 515.8644
2021-06-07 09:00 | 424.2146 | 512.881 | 424.05 | 521.57 | 422.65 | 507.48 | 424.2205 | 513.1102 | 946.51 | 946.51 | 995.89 | 995.89 | 947.37 | 1096.69 | 476.9763 | 593.0246 | 476.08 | 521.3926 | 477.5052 | 541.7529 | 474.5919 | 538.4476 | 474.8436 | 517.8793 | 474.9515 | 517.9969
2021-06-07 09:30 | 416.5007 | 500.648 | 417.84 | 513.56 | 416.23 | 497.17 | 417.7112 | 502.4834 | 942.58 | 942.58 | 991.76 | 991.76 | 939.8 | 1093.6 | 470.6321 | 584.3981 | 470.334 | 522.0641 | 471.1348 | 539.3826 | 468.7571 | 536.6605 | 469.0055 | 516.0745 | 468.9346 | 515.9964
2021-06-07 10:00 | 412.4131 | 494.8968 | 412.66 | 506.85 | 411.37 | 490.65 | 412.1606 | 495.1075 | 937.61 | 937.61 | 986.04 | 986.04 | 932.26 | 1089.68 | 489.7475 | 613.2637 | 489.088 | 522.5747 | 493.1341 | 537.2966 | 490.4651 | 534.3885 | 490.4281 | 513.4624 | 490.5022 | 513.54
2021-06-07 10:30 | 408.0603 | 491.3701 | 409.66 | 503.89 | 408.54 | 489.15 | 409.0605 | 492.8797 | 939.08 | 939.08 | 986.16 | 986.16 | 924.37 | 1084.64 | 494.9819 | 620.9039 | 493.3975 | 518.3947 | 488.9361 | 529.3835 | 489.0842 | 529.5904 | 488.9731 | 508.6357 | 489.0101 | 508.6742
2021-06-07 11:00 | 404.0878 | 486.1556 | 405.26 | 498.15 | 404.08 | 483.72 | 404.7757 | 487.3916 | 932.47 | 932.47 | 979.75 | 979.75 | 921.05 | 1084.01 | 458.4788 | 574.9648 | 457.3799 | 519.5959 | 454.2607 | 530.2534 | 454.467 | 530.4941 | 454.6025 | 509.7093 | 454.8108 | 510.0177
2021-06-07 11:30 | 394.1808 | 471.8175 | 395.07 | 484.39 | 392.6 | 467.36 | 394.3214 | 472.2589 | 913.44 | 913.44 | 959.08 | 959.08 | 911.77 | 1075.64 | 452.9388 | 567.7927 | 452.0394 | 518.007 | 450.9036 | 528.6407 | 451.1772 | 528.9615 | 451.143 | 508.1001 | 451.1772 | 508.1385
2021-06-07 12:00 | 394.9507 | 472.9893 | 395.18 | 484.81 | 393.13 | 467.62 | 393.7768 | 471.7082 | 913.08 | 913.08 | 957.96 | 957.96 | 909.46 | 1074.47 | 450.5483 | 564.1911 | 449.9096 | 519.6241 | 447.0678 | 527.1009 | 447.2372 | 527.3005 | 447.4066 | 506.6617 | 447.0339 | 506.2396
2021-06-07 12:30 | 393.6413 | 471.5696 | 394.66 | 484.13 | 392.15 | 466.87 | 392.9502 | 470.9906 | 911.37 | 911.37 | 955.76 | 955.76 | 910.81 | 1076.36 | 449.7224 | 563.3572 | 449.1739 | 519.6053 | 447.8263 | 528.0541 | 448.199 | 528.4936 | 448.2668 | 507.6968 | 448.0974 | 507.505
2021-06-07 13:00 | 390.256 | 466.6196 | 391.95 | 480.59 | 389.53 | 462.63 | 390.571 | 467.1151 | 909.36 | 909.36 | 953.04 | 953.04 | 907.34 | 1071.97 | 447.8964 | 560.6993 | 447.1387 | 519.6903 | 521.1951 | 527.2713 | 521.8265 | 527.91 | 506.9315 | 506.9315 | 507.1232 | 507.1232
2021-06-07 13:30 | 391.0103 | 468.1794 | 392 | 480.87 | 389.7 | 463.8 | 390.5861 | 467.8675 | 908.44 | 908.44 | 952.88 | 952.88 | 909.54 | 1072.69 | 510.0267 | 641.8431 | 509.1099 | 519.9174 | 509.4223 | 527.8802 | 509.6534 | 528.1196 | 507.0092 | 507.0092 | 507.0475 | 507.0475
2021-06-07 14:00 | 394.2977 | 473.6662 | 396.22 | 486.39 | 393.68 | 470.13 | 394.3206 | 473.8506 | 911.63 | 911.63 | 956.17 | 956.17 | 911.63 | 1072.59 | 463.3972 | 581.1929 | 462.1531 | 519.9079 | 463.1151 | 527.2756 | 463.22 | 527.3951 | 463.2551 | 506.551 | 463.395 | 506.704
2021-06-07 14:30 | 388.7899 | 468.7124 | 390.46 | 480.57 | 389.81 | 467.4 | 390.2371 | 470.6048 | 905.54 | 905.54 | 948.85 | 948.85 | 906.85 | 1063.56 | 449.5998 | 563.035 | 448.9189 | 517.9219 | 449.8317 | 524.7803 | 449.8658 | 524.8202 | 450.2414 | 504.4473 | 450.0365 | 504.2178
2021-06-07 15:00 | 391.5485 | 473.0806 | 392.78 | 483.65 | 392.13 | 471.64 | 392.4167 | 474.2678 | 905.11 | 905.11 | 948.86 | 948.86 | 911.22 | 1064.12 | 480.163 | 602.8712 | 479.5683 | 518.6123 | 479.6989 | 524.9941 | 480.0632 | 525.353 | 480.2453 | 504.7898 | 480.1725 | 504.6749
2021-06-07 15:30 | 393.2983 | 475.2884 | 395 | 486.73 | 394.34 | 473.73 | 394.7919 | 477.3523 | 905.96 | 905.96 | 950.22 | 950.22 | 917.24 | 1065.92 | 471.5831 | 591.6332 | 470.4323 | 518.0165 | 525.5921 | 525.5921 | 525.8711 | 525.8711 | 504.7132 | 504.7132 | 504.7132 | 504.7132
2021-06-07 16:00 | 396.598 | 479.0966 | 398.78 | 491.93 | 400.56 | 480.63 | 400.5273 | 484.0227 | 915.03 | 915.03 | 960.36 | 960.36 | 912.88 | 1055.05 | 480.8756 | 601.6646 | 479.7813 | 514.1392 | 471.7568 | 522.5411 | 472.2256 | 523.0605 | 471.9732 | 502.1713 | 472.2616 | 502.5166
2021-06-07 16:30 | 401.1068 | 485.1089 | 403.3 | 497.8 | 404.94 | 486.48 | 405.1453 | 490.2831 | 918.07 | 918.07 | 963.7 | 963.7 | 924.31 | 1061.69 | 494.2428 | 616.8652 | 493.3419 | 512.6165 | 493.5799 | 523.2914 | 494.6757 | 524.4531 | 494.5624 | 503.6795 | 494.5624 | 503.6795
2021-06-07 17:00 | 415.7233 | 502.6009 | 416.02 | 512.73 | 416.14 | 499.36 | 417.1088 | 504.3814 | 930.03 | 930.03 | 976.94 | 976.94 | 937.33 | 1069.88 | 504.1474 | 629.204 | 503.3134 | 513.6285 | 501.1214 | 524.497 | 501.7049 | 525.0184 | 501.7047 | 504.3592 | 501.5812 | 504.3206
2021-06-07 17:30 | 414.665 | 500.2844 | 416.14 | 511.97 | 415.79 | 497.97 | 415.9047 | 502.4219 | 922.31 | 922.31 | 968.96 | 968.96 | 939.88 | 1070.71 | 536.991 | 673.1308 | 516.2197 | 516.2197 | 527.3646 | 527.3646 | 526.002 | 526.002 | 504.9447 | 504.9447 | 504.9832 | 504.9832
2021-06-07 18:00 | 419.3394 | 507.1241 | 420.85 | 517.37 | 419.48 | 503.4 | 420.8022 | 509.2019 | 927.56 | 927.56 | 975.48 | 975.48 | 945.11 | 1076.69 | 593.3174 | 733.9595 | 520.3997 | 520.3997 | 530.501 | 530.501 | 526.5409 | 526.5409 | 505.8087 | 505.8087 | 505.7703 | 505.7703
2021-06-07 18:30 | 422.0635 | 510.9938 | 423.19 | 520.27 | 421.57 | 506.8 | 422.9459 | 512.3646 | 931.36 | 931.36 | 979.96 | 979.96 | 947.29 | 1079.21 | 526.8959 | 658.522 | 521.8655 | 521.9601 | 532.6414 | 532.6414 | 528.1172 | 528.1172 | 507.4557 | 507.4557 | 507.2633 | 507.2633
2021-06-07 19:00 | 422.748 | 512.2753 | 424.67 | 522.42 | 423.01 | 509.17 | 424.1777 | 514.4489 | 934.28 | 934.28 | 983.23 | 983.23 | 951.87 | 1084.42 | 607.4269 | 738.4556 | 523.9838 | 523.9838 | 533.8873 | 533.8873 | 529.4442 | 529.4442 | 508.7259 | 508.7259 | 508.6106 | 508.6106
2021-06-07 19:30 | 424.7351 | 515.8091 | 425.59 | 523.97 | 424.32 | 511.94 | 425.4247 | 516.9243 | 936.35 | 936.35 | 985.12 | 985.12 | 947.42 | 1079.39 | 573.2285 | 719.716 | 519.5674 | 519.5674 | 530.3705 | 530.3705 | 528.7273 | 528.7273 | 508.1404 | 508.1404 | 508.1403 | 508.1403
2021-06-07 20:00 | 423.7236 | 514.1386 | 425.44 | 523.87 | 424.11 | 511.46 | 425.1955 | 516.2555 | 934.92 | 934.92 | 984.02 | 984.02 | 945.98 | 1077.77 | 477.1013 | 592.898 | 476.4766 | 519.2554 | 477.8924 | 532.2419 | 476.2659 | 530.4227 | 476.3378 | 509.7864 | 476.3382 | 509.8281
2021-06-07 20:30 | 419.4899 | 512.8051 | 420.86 | 519.19 | 421.87 | 512.82 | 423.1406 | 517.4844 | 935.37 | 935.37 | 984.17 | 984.17 | 942.83 | 1074.16 | 527.1669 | 668.1092 | 519.7377 | 519.7377 | 526.8817 | 532.7844 | 524.3718 | 530.2462 | 509.4706 | 509.4706 | 509.4705 | 509.4705
2021-06-07 21:00 | 420.102 | 513.4404 | 421.57 | 520.05 | 422.2 | 513.33 | 423.1733 | 517.3749 | 935.32 | 935.32 | 984.49 | 984.49 | 948.07 | 1080.07 | 482.0171 | 609.1198 | 480.7536 | 521.7993 | 481.7687 | 535.0128 | 479.1183 | 532.0694 | 479.3361 | 511.4359 | 479.1545 | 511.2778
2021-06-07 21:30 | 416.3933 | 510.266 | 417.99 | 515.49 | 418.49 | 510.39 | 418.7142 | 513.1658 | 924.17 | 924.17 | 972.21 | 972.21 | 941.88 | 1072.97 | 475.4973 | 601.3199 | 475.4538 | 516.6641 | 476.0005 | 529.7379 | 476.1093 | 529.8589 | 476.0005 | 509.0156 | 476.1093 | 509.1319
2021-06-07 22:00 | 419.3003 | 515.7374 | 420.76 | 518.38 | 420.58 | 515.59 | 421.0829 | 517.9518 | 930.21 | 930.21 | 979.47 | 979.47 | 944.8 | 1076.23 | 548.9354 | 696.3027 | 517.1086 | 517.1086 | 529.2419 | 529.2419 | 529.0409 | 529.0409 | 508.1116 | 508.1116 | 507.9571 | 507.9571
2021-06-07 22:30 | 421.0765 | 518.8961 | 423.05 | 520.82 | 423.18 | 520.09 | 423.3149 | 521.7403 | 933.86 | 933.86 | 982.93 | 982.93 | 948.22 | 1080.01 | 549.0431 | 696.4062 | 518.0449 | 518.0449 | 529.0336 | 529.0336 | 529.5161 | 529.5161 | 508.6881 | 508.6881 | 508.5337 | 508.5337
2021-06-07 23:00 | 422.8893 | 520.7479 | 424.68 | 523.37 | 424.33 | 521.12 | 425.4306 | 523.9337 | 936.56 | 936.56 | 985.43 | 985.43 | 951.25 | 1083.42 | 523.9317 | 663.7917 | 519.5391 | 519.5391 | 534.88 | 534.88 | 534.9205 | 534.9205 | 513.8763 | 513.8763 | 513.9152 | 513.9152
2021-06-07 23:30 | 430.7797 | 529.875 | 432.97 | 534.17 | 432.32 | 530.3 | 433.2603 | 532.3632 | 947.89 | 947.89 | 997.96 | 997.96 | 950.3 | 1082.23 | 623.4544 | 728.5588 | 517.3546 | 517.3546 | 532.463 | 532.463 | 532.8271 | 532.8271 | 512.0731 | 512.0731 | 511.9175 | 511.9175
2021-06-08 | 434.6664 | 534.9736 | 436.23 | 538.25 | 435.55 | 534.84 | 436.0987 | 535.424 | 952.88 | 952.88 | 1004.37 | 1004.37 | 954.67 | 1087.15 | 701.7654 | 731.9109 | 519.4351 | 519.4351 | 528.5117 | 528.5117 | 528.5117 | 528.5117 | 507.8388 | 507.8388 | 507.7234 | 507.7234
2021-06-08 00:30 | 435.346 | 535.0494 | 437.67 | 540.48 | 436.94 | 535.62 | 437.6821 | 537.0765 | 960.08 | 960.08 | 1013.02 | 1013.02 | 957.36 | 1090.21 | 704.4586 | 733.6668 | 519.8795 | 519.8795 | 529.713 | 529.713 | 529.4727 | 529.4727 | 508.6851 | 508.6851 | 508.5696 | 508.5696
2021-06-08 01:00 | 431.9647 | 530.6703 | 433.65 | 535.76 | 434.17 | 531.95 | 434.5397 | 533.2991 | 958.15 | 958.15 | 1011.6 | 1011.6 | 955.66 | 1088.27 | 701.1898 | 732.3631 | 520.0971 | 520.0971 | 530.6207 | 530.6207 | 530.4202 | 530.4202 | 509.4027 | 509.4027 | 509.5955 | 509.5955
2021-06-08 01:30 | 431.8062 | 529.2971 | 433.57 | 535.61 | 432.65 | 528.75 | 433.7453 | 531.7052 | 951.75 | 951.75 | 1004.89 | 1004.89 | 957.22 | 1090.07 | 645.7305 | 733.9328 | 520.447 | 520.447 | 530.8953 | 530.8953 | 530.9818 | 530.9818 | 510.0563 | 510.0563 | 510.0177 | 510.0177
2021-06-08 02:00 | 436.4915 | 533.7626 | 438.43 | 541.43 | 436.89 | 532.81 | 438.0114 | 535.7631 | 951.48 | 951.48 | 1004.09 | 1004.09 | 957.81 | 1090.8 | 708.0893 | 734.159 | 521.6006 | 521.6006 | 532.7787 | 532.7787 | 532.4974 | 532.4974 | 511.8571 | 511.8571 | 511.8184 | 511.8184
2021-06-08 02:30 | 439.413 | 538.4869 | 441.66 | 545.6 | 440.82 | 538.71 | 441.1964 | 539.1183 | 954.68 | 954.68 | 1007.78 | 1007.78 | 967.58 | 1101.4 | 662.2706 | 732.0705 | 518.6691 | 518.6691 | 532.1248 | 532.1248 | 531.6412 | 531.6412 | 510.858 | 510.858 | 510.8968 | 510.8968
2021-06-08 03:00 | 437.8311 | 535.8869 | 441.04 | 544.7 | 439.99 | 537.07 | 440.2881 | 537.6084 | 951.78 | 951.78 | 1004.93 | 1004.93 | 972.02 | 1106.11 | 645.8654 | 731.1261 | 518.0449 | 518.0449 | 531.9329 | 531.9329 | 531.7715 | 531.7715 | 510.9613 | 510.9613 | 511.0001 | 511.0001
2021-06-08 03:30 | 438.3605 | 536.2153 | 439.19 | 542.37 | 437.96 | 534.2 | 439.0268 | 536.2008 | 948.35 | 948.35 | 1001.72 | 1001.72 | 979.77 | 1114.35 | 595.2155 | 729.7825 | 518.5745 | 518.5745 | 529.0699 | 529.0699 | 529.7952 | 529.7952 | 509.0801 | 509.0801 | 508.964 | 508.964
2021-06-08 04:00 | 439.4202 | 537.7931 | 441.17 | 544.87 | 439.86 | 537.09 | 440.2775 | 537.6619 | 951.36 | 951.36 | 1003.44 | 1003.44 | 989.45 | 1124.95 | 629.8094 | 731.0596 | 519.2554 | 519.2554 | 530.8732 | 530.8732 | 530.551 | 530.551 | 509.9828 | 509.9828 | 509.5186 | 509.5186
2021-06-08 04:30 | 437.3663 | 535.4294 | 437.93 | 540.91 | 437.23 | 533.81 | 437.7952 | 534.8956 | 947.44 | 947.44 | 1000.08 | 1000.08 | 983.81 | 1118.63 | 635.7274 | 728.7716 | 517.8746 | 517.8746 | 531.8472 | 531.8472 | 531.7977 | 531.7977 | 511.0921 | 511.0921 | 511.0921 | 511.0921
2021-06-08 05:00 | 436.4411 | 535.2793 | 437.92 | 540.97 | 437.8 | 535.71 | 438.7461 | 535.9908 | 947.42 | 947.42 | 999.94 | 999.94 | 983.62 | 1118.47 | 604.3247 | 729.5432 | 517.695 | 517.695 | 536.448 | 536.448 | 536.0807 | 536.0807 | 515.3295 | 515.3295 | 515.6826 | 515.6826
2021-06-08 05:30 | 439.2736 | 539.4318 | 439.82 | 543.02 | 438.36 | 536.94 | 439.4072 | 537.1332 | 947.46 | 947.46 | 999.84 | 999.84 | 979.22 | 1113.5 | 651.9198 | 726.6432 | 516.929 | 516.929 | 539.534 | 539.534 | 539.6708 | 539.6708 | 519.0981 | 519.0981 | 519.0673 | 519.0673
2021-06-08 06:00 | 440.2168 | 540.7919 | 442.47 | 545.99 | 440.75 | 540.08 | 441.7876 | 539.1741 | 949.06 | 949.06 | 1001.44 | 1001.44 | 983.04 | 1117.79 | 611.8102 | 728.9711 | 516.7871 | 516.7871 | 542.4643 | 542.4643 | 543.2485 | 543.2485 | 522.3606 | 522.3606 | 522.44 | 522.44
2021-06-08 06:30 | 439.62 | 541.3294 | 441.83 | 544.29 | 440.9 | 541.55 | 441.3795 | 538.7421 | 949.46 | 949.46 | 1001.73 | 1001.73 | 985.26 | 1120.19 | 602.5038 | 732.8287 | 519.9836 | 519.9836 | 547.2204 | 547.2204 | 545.3564 | 545.3564 | 524.6171 | 524.6171 | 524.5773 | 524.5773
2021-06-08 07:00 | 438.9551 | 541.0972 | 440.71 | 542.02 | 439.96 | 541.03 | 440.4917 | 537.5267 | 948.94 | 948.94 | 1001.98 | 1001.98 | 985.12 | 1119.88 | 543.7558 | 688.9994 | 522.6599 | 522.6599 | 543.0586 | 550.9104 | 538.559 | 546.3458 | 525.5638 | 525.5638 | 525.3641 | 525.3641
2021-06-08 07:30 | 437.1606 | 538.2198 | 437.71 | 538.67 | 438.62 | 538.28 | 439.3865 | 536.1125 | 954.67 | 954.67 | 1007.99 | 1007.99 | 980.31 | 1114.34 | 519.0377 | 657.1002 | 518.4927 | 521.7899 | 518.59 | 550.3824 | 514.0471 | 545.5612 | 514.2038 | 524.9597 | 514.2822 | 525.0397
2021-06-08 08:00 | 441.9732 | 544.1895 | 443.59 | 544.35 | 441.68 | 542.24 | 443.0313 | 544.145 | 961.43 | 961.43 | 1015.57 | 1015.57 | 977.75 | 1117.3 | 536.8261 | 680.8491 | 522.7355 | 522.7355 | 536.7222 | 550.537 | 532.4343 | 546.0968 | 525.2045 | 525.2045 | 525.1646 | 525.1646
2021-06-08 08:30 | 435.6646 | 536.4265 | 436.86 | 535.31 | 435.29 | 534.51 | 436.5553 | 537.5851 | 955.01 | 955.01 | 1008.95 | 1008.95 | 967.01 | 1110.85 | 518.4882 | 657.4417 | 517.3102 | 519.1702 | 514.5745 | 546.4198 | 511.3012 | 542.9438 | 511.2232 | 522.118 | 511.1843 | 522.0783
2021-06-08 09:00 | 433.2126 | 533.1702 | 434.69 | 532.36 | 433.24 | 531.58 | 434.4323 | 534.8976 | 955.37 | 955.37 | 1008.49 | 1008.49 | 974.5 | 1124.9 | 543.2038 | 689.2064 | 523.719 | 523.719 | 540.2974 | 551.3278 | 536.1627 | 547.1087 | 526.2355 | 526.2355 | 526.1957 | 526.1957
2021-06-08 09:30 | 438.485 | 540.3776 | 440.77 | 539.19 | 439.07 | 539.71 | 439.8798 | 542.0892 | 969.17 | 969.17 | 1024.99 | 1024.99 | 971.6 | 1126.67 | 538.8384 | 684.0541 | 524.2959 | 524.2959 | 537.1492 | 554.8284 | 530.8356 | 548.3069 | 528.7881 | 528.7881 | 528.7881 | 528.7881
2021-06-08 10:00 | 435.778 | 536.9406 | 437.67 | 535.5 | 436.06 | 535.74 | 437.499 | 539.0988 | 969.49 | 969.49 | 1024.86 | 1024.86 | 969.59 | 1128.59 | 529.4371 | 672.2667 | 524.7877 | 524.7877 | 541.5064 | 554.4547 | 519.2827 | 519.2827 | 528.6283 | 528.6283 | 528.5483 | 528.5483
2021-06-08 10:30 | 431.171 | 529.913 | 432.99 | 531.2 | 431.7 | 528.3 | 432.7019 | 531.6945 | 964.43 | 964.43 | 1018.8 | 1018.8 | 968.13 | 1130.49 | 536.3307 | 680.9232 | 525.705 | 525.705 | 552.5273 | 552.5273 | 519.2827 | 519.2827 | 526.7924 | 526.7924 | 526.5934 | 526.5934
2021-06-08 11:00 | 422.3791 | 521.9457 | 423.46 | 520.14 | 423.04 | 518.05 | 423.7112 | 520.834 | 954.71 | 954.71 | 1007.68 | 1007.68 | 955.22 | 1118.29 | 504.0439 | 639.1762 | 503.1701 | 522.7545 | 506.8965 | 552.5381 | 519.2827 | 519.2827 | 502.8923 | 527.3481 | 502.6635 | 527.1082
2021-06-08 11:30 | 419.4734 | 518.355 | 425.77 | 523.14 | 423.98 | 519.35 | 425.0625 | 522.401 | 959.97 | 959.97 | 1012.43 | 1012.43 | 959.05 | 1124.98 | 486.0946 | 615.9683 | 484.7624 | 524.8445 | 479.554 | 553.0768 | 519.2827 | 519.2827 | 474.919 | 526.8293 | 475.2424 | 527.1881
2021-06-08 12:00 | 419.4734 | 518.355 | 429.53 | 527.9 | 427.46 | 524.56 | 428.3526 | 527.0454 | 960.14 | 960.14 | 1013.05 | 1013.05 | 955.2 | 1122.23 | 565.1524 | 717.8405 | 525.705 | 525.705 | 553.8436 | 553.8436 | 519.2827 | 519.2827 | 527.1147 | 527.1147 | 526.5972 | 526.5972
2021-06-08 12:30 | 419.4734 | 518.355 | 422.96 | 521.08 | 421.56 | 517.43 | 422.0369 | 519.2582 | 952.61 | 952.61 | 1004.21 | 1004.21 | 941.41 | 1106.61 | 518.8334 | 658.2521 | 515.4536 | 515.5482 | 513.4705 | 544.9379 | 519.2827 | 519.2827 | 512.8062 | 523.48 | 512.5718 | 523.2406
2021-06-08 13:00 | 419.4734 | 518.355 | 424.97 | 522.89 | 423.03 | 520.15 | 423.761 | 522.0034 | 963.91 | 963.91 | 1017.91 | 1017.91 | 943.16 | 1108.2 | 528.0508 | 670.0197 | 517.5436 | 517.5436 | 528.9795 | 545.7548 | 519.2827 | 519.2827 | 524.2982 | 524.2982 | 524.2185 | 524.2185
2021-06-08 13:30 | 419.8639 | 518.8376 | 420.7 | 517.25 | 418.41 | 514.05 | 419.502 | 516.5499 | 955.7 | 955.7 | 1007.69 | 1007.69 | 931.02 | 1093.7 | 525.5303 | 666.5273 | 516.4939 | 516.4939 | 524.1454 | 544.3747 | 519.2827 | 519.2827 | 523.1625 | 523.1625 | 523.4017 | 523.4017
2021-06-08 14:00 | 419.0354 | 517.8138 | 419.94 | 516.17 | 417.87 | 512.67 | 418.5376 | 514.6615 | 958.48 | 958.48 | 1011.62 | 1011.62 | 938.18 | 1099.32 | 528.0175 | 669.4604 | 516.8439 | 516.8439 | 528.4679 | 545.1206 | 519.2827 | 519.2827 | 524.3184 | 524.3184 | 524.0793 | 524.0793
2021-06-08 14:30 | 429.7205 | 531.0177 | 431.8 | 530.82 | 430.16 | 528.51 | 430.5823 | 530.2231 | 963.53 | 963.53 | 1017.68 | 1017.68 | 945.42 | 1103.62 | 479.6349 | 606.7939 | 477.4616 | 516.1157 | 475.9764 | 544.1993 | 519.2827 | 519.2827 | 475.9402 | 523.3615 | 475.8679 | 523.282
2021-06-08 15:00 | 433.4022 | 535.5673 | 434.15 | 534.36 | 432.32 | 530.38 | 433.4837 | 533.1976 | 969.52 | 969.52 | 1024.85 | 1024.85 | 954.42 | 1109.43 | 495.556 | 627.4833 | 494.5245 | 516.8817 | 492.1577 | 543.9498 | 519.2827 | 519.2827 | 492.1203 | 523.1431 | 492.1952 | 523.2526
2021-06-08 15:30 | 425.473 | 525.7689 | 426.72 | 526.04 | 426.87 | 523.5 | 427.4441 | 525.8458 | 960.69 | 960.69 | 1016.24 | 1016.24 | 953.84 | 1103.94 | 511.707 | 648.5944 | 511.8192 | 517.5815 | 503.097 | 538.1089 | 519.2827 | 519.2827 | 503.1736 | 517.4623 | 502.9435 | 517.2258
2021-06-08 16:00 | 427.4688 | 526.0701 | 429.12 | 528.09 | 429.19 | 526.32 | 429.477 | 528.6291 | 959.78 | 959.78 | 1015.29 | 1015.29 | 951.56 | 1096.42 | 599.6028 | 726.6166 | 515.1699 | 515.1699 | 539.7822 | 539.7822 | 539.947 | 539.947 | 519.2694 | 519.2694 | 519.2694 | 519.2694
2021-06-08 16:30 | 436.6058 | 538.441 | 437.37 | 535.88 | 436.53 | 536.95 | 437.4867 | 538.791 | 962.31 | 962.31 | 1018.04 | 1018.04 | 957.48 | 1097.22 | 573.7516 | 724.8741 | 514.612 | 514.612 | 541.1671 | 541.1671 | 541.4979 | 541.4979 | 520.8352 | 520.8352 | 520.9147 | 520.9147
2021-06-08 17:00 | 440.8286 | 543.8225 | 441.18 | 539.48 | 440.96 | 542.38 | 442.0771 | 539.7866 | 961.52 | 961.52 | 1017.64 | 1017.64 | 967.67 | 1102.22 | 526.7794 | 667.5399 | 513.5339 | 513.5339 | 526.9295 | 543.1019 | 527.7718 | 544.058 | 524.0522 | 524.0522 | 524.0522 | 524.0522
2021-06-08 17:30 | 443.3913 | 546.6817 | 444.09 | 542.17 | 443.76 | 545.22 | 445.5858 | 541.9224 | 960.17 | 960.17 | 1015.92 | 1015.92 | 976.77 | 1110.53 | 518.5851 | 656.7845 | 517.6193 | 517.6193 | 519.4821 | 547.0094 | 517.9033 | 545.4297 | 518.0612 | 528.1272 | 517.8638 | 527.926
2021-06-08 18:00 | 446.224 | 549.6923 | 447.52 | 547.51 | 448.33 | 549.94 | 449.4108 | 546.002 | 968.99 | 968.99 | 1025.89 | 1025.89 | 982.48 | 1116.62 | 533.606 | 676.29 | 516.8533 | 516.8533 | 531.3577 | 547.0093 | 529.9444 | 545.596 | 529.5733 | 529.5733 | 529.4927 | 529.4927
2021-06-08 18:30 | 446.4109 | 548.9092 | 446.16 | 547.54 | 447.46 | 547.49 | 448.5287 | 544.8044 | 967.75 | 967.75 | 1024.53 | 1024.53 | 987.29 | 1122.14 | 505.8456 | 640.0664 | 505.0901 | 518.5367 | 504.9557 | 548.6721 | 503.349 | 546.9262 | 503.6168 | 531.2148 | 503.2342 | 530.8112
2021-06-08 19:00 | 450.0518 | 553.3324 | 451.37 | 554.69 | 453.93 | 555.39 | 454.6897 | 552.2243 | 981.87 | 981.87 | 1039.13 | 1039.13 | 994.38 | 1130.11 | 534.4454 | 676.9785 | 520.2083 | 520.2484 | 534.2991 | 550.4597 | 531.9993 | 548.0901 | 531.9589 | 533.9705 | 531.9993 | 534.011
2021-06-08 19:30 | 448.9235 | 551.061 | 449.66 | 553.26 | 451.03 | 550.86 | 451.6704 | 548.6415 | 973.25 | 973.25 | 1029.99 | 1029.99 | 997.38 | 1133.38 | 525.7179 | 665.7764 | 521.5723 | 521.5723 | 525.9579 | 551.6235 | 522.7475 | 548.2564 | 522.8665 | 534.5106 | 522.8665 | 534.5106
2021-06-08 20:00 | 446.7913 | 548.3005 | 448.55 | 552.08 | 449.8 | 549.07 | 450.8516 | 548.0065 | 972.2 | 972.2 | 1028.95 | 1028.95 | 996.68 | 1132.57 | 511.2402 | 647.007 | 510.3221 | 520.4091 | 509.1011 | 550.418 | 506.7163 | 547.6328 | 506.7548 | 533.8218 | 506.7164 | 533.7813
2021-06-08 20:30 | 444.5215 | 544.8188 | 444.43 | 547.1 | 444.33 | 541.81 | 445.1945 | 541.3197 | 958.89 | 958.89 | 1014.77 | 1014.77 | 990.26 | 1125.31 | 509.1155 | 644.5645 | 508.3505 | 515.3023 | 518.5121 | 544.8478 | 518.5912 | 544.9309 | 518.6703 | 529.3995 | 518.7495 | 529.4802
2021-06-08 21:00 | 439.6574 | 537.2719 | 441.2 | 543.88 | 441.56 | 536.75 | 442.4019 | 538.3033 | 953.49 | 953.49 | 1008.81 | 1008.81 | 988.81 | 1123.69 | 537.8744 | 681.8734 | 515.2077 | 515.2077 | 531.9778 | 545.2634 | 531.9518 | 545.2219 | 531.2023 | 531.2023 | 531.4454 | 531.4454
2021-06-08 21:30 | 444.6279 | 545.3514 | 445.22 | 548.57 | 444.9 | 543.36 | 445.6693 | 542.3429 | 959.67 | 959.67 | 1015.13 | 1015.13 | 997 | 1133.03 | 513.3406 | 650.7989 | 513.3406 | 519.2743 | 508.4166 | 548.007 | 508.3008 | 547.8823 | 508.6865 | 535.5092 | 508.455 | 535.2655
2021-06-08 22:00 | 444.651 | 544.0985 | 445.91 | 549.97 | 445.34 | 542.69 | 445.7344 | 542.8086 | 960.55 | 960.55 | 1015.23 | 1015.23 | 1001.33 | 1138.01 | 514.5565 | 653.2419 | 513.0366 | 520.2105 | 550.6259 | 550.6259 | 550.709 | 550.709 | 538.6484 | 538.6484 | 538.5671 | 538.5671
2021-06-08 22:30 | 443.9883 | 542.4549 | 443.6 | 547.31 | 442.76 | 538.58 | 443.8415 | 540.6324 | 955.09 | 955.09 | 1009.6 | 1009.6 | 990.44 | 1125.6 | 513.6959 | 652.5585 | 513.3127 | 519.4351 | 548.4642 | 548.4642 | 547.8408 | 547.8408 | 537.3098 | 537.3098 | 537.0653 | 537.0653
2021-06-08 23:00 | 442.9078 | 540.2336 | 444.61 | 548.66 | 443.1 | 537.92 | 443.9743 | 540.6006 | 955.36 | 955.36 | 1010.81 | 1010.81 | 989.75 | 1124.89 | 516.5594 | 659.2516 | 515.762 | 519.9646 | 514.1607 | 549.2541 | 513.8494 | 548.9216 | 513.8882 | 539.8174 | 513.8494 | 539.7766
2021-06-08 23:30 | 442.2505 | 540.2205 | 443.72 | 547.62 | 442.27 | 538.4 | 442.3783 | 538.8502 | 953.1 | 953.1 | 1007.79 | 1007.79 | 990.56 | 1125.79 | 513.6608 | 655.3124 | 512.4006 | 519.0851 | 515.3629 | 548.9631 | 515.1287 | 548.7137 | 515.1287 | 540.7501 | 515.2068 | 540.8321
2021-06-09 | 441.6767 | 539.2763 | 443.22 | 547.12 | 441.62 | 537.28 | 442.0346 | 539.4756 | 954.81 | 954.81 | 1008.3 | 1008.3 | 994.39 | 1130.14 | 517.1017 | 659.8124 | 516.3526 | 521.5061 | 517.2188 | 551.0832 | 516.5555 | 550.3765 | 516.7505 | 542.4862 | 516.7505 | 542.4862
2021-06-09 00:30 | 445.6581 | 545.1015 | 446.49 | 551.24 | 444.95 | 542.56 | 445.917 | 544.2139 | 962.4 | 962.4 | 1016.46 | 1016.46 | 1001.08 | 1137.76 | 519.2864 | 662.499 | 518.4263 | 524.4188 | 518.7099 | 553.5357 | 518.0866 | 552.8705 | 518.1646 | 544.1736 | 518.2814 | 544.2963
2021-06-09 01:00 | 443.6642 | 542.1815 | 445.49 | 549.95 | 443.8 | 540.55 | 443.541 | 541.447 | 958.61 | 958.61 | 1012.03 | 1012.03 | 994.93 | 1130.82 | 517.3811 | 659.9689 | 516.5032 | 523.0193 | 517.0402 | 552.3302 | 515.5615 | 550.7505 | 515.6393 | 541.6569 | 515.5226 | 541.5344
2021-06-09 01:30 | 445.1985 | 542.8027 | 446.91 | 551.44 | 445.34 | 541.17 | 445.9064 | 543.5443 | 960.8 | 960.8 | 1014.86 | 1014.86 | 995.19 | 1131.22 | 517.4882 | 659.9186 | 515.8722 | 522.2437 | 516.9418 | 552.0808 | 514.84 | 549.8361 | 515.1512 | 541.1104 | 515.0345 | 540.9878
2021-06-09 02:00 | 441.3449 | 538.6522 | 443.32 | 547.33 | 442.39 | 538.22 | 442.8855 | 540.3817 | 956.78 | 956.78 | 1010.31 | 1010.31 | 994.48 | 1130.32 | 517.426 | 659.7486 | 516.65 | 522.622 | 516.8791 | 551.582 | 514.9313 | 549.5035 | 515.0872 | 540.9418 | 515.1262 | 540.9827
2021-06-09 02:30 | 440.8802 | 537.6711 | 443.4 | 547.29 | 442.17 | 537.5 | 442.2337 | 539.4304 | 956.17 | 956.17 | 1009.89 | 1009.89 | 1000.82 | 1137.42 | 518.965 | 661.8185 | 517.9819 | 523.1517 | 518.8964 | 552.8706 | 516.3995 | 550.2103 | 516.4385 | 542.1586 | 516.2433 | 541.9538
2021-06-09 03:00 | 442.0023 | 539.1348 | 443.36 | 547.21 | 442.11 | 537.4 | 442.1955 | 539.5543 | 956.89 | 956.89 | 1010.28 | 1010.28 | 997.03 | 1133.43 | 521.3412 | 664.5729 | 520.215 | 524.1824 | 520.6561 | 553.4526 | 518.2706 | 550.9168 | 518.3098 | 543.8209 | 518.2706 | 543.7797
2021-06-09 03:30 | 437.4924 | 532.8891 | 439.12 | 541.74 | 437.24 | 530.75 | 437.911 | 533.6065 | 946.17 | 946.17 | 998.29 | 998.29 | 988.52 | 1124.11 | 519.5345 | 662.3328 | 518.4103 | 523.3124 | 518.8537 | 552.5381 | 516.5897 | 550.127 | 516.3945 | 542.0453 | 516.3165 | 541.9633
2021-06-09 04:00 | 436.8287 | 532.4378 | 438.34 | 540.85 | 436.35 | 530.09 | 436.8367 | 532.6096 | 944.31 | 944.31 | 996.83 | 996.83 | 990.5 | 1126.18 | 517.3378 | 659.2187 | 515.8237 | 521.9223 | 518.4915 | 551.9561 | 516.3228 | 549.6282 | 516.4791 | 541.0799 | 516.5641 | 541.1616
2021-06-09 04:30 | 435.1836 | 531.3098 | 436.03 | 538.06 | 434 | 528.12 | 434.9011 | 531.0324 | 940.03 | 940.03 | 991.86 | 991.86 | 995.77 | 1131.44 | 516.0715 | 658.0869 | 515.2856 | 520.8347 | 515.6069 | 549.7945 | 513.3457 | 547.3835 | 513.5406 | 539.2169 | 513.5406 | 539.2169
2021-06-09 05:00 | 434.7218 | 530.8969 | 435.58 | 537.8 | 434.49 | 528.92 | 435.0346 | 531.3538 | 942.4 | 942.4 | 994.26 | 994.26 | 998.4 | 1134.27 | 516.899 | 659.0139 | 516.4011 | 519.9362 | 516.0114 | 548.0901 | 514.4068 | 546.3858 | 514.5633 | 539.7905 | 514.4068 | 539.6263
2021-06-09 05:30 | 434.0621 | 530.0538 | 434.7 | 536.68 | 433.47 | 527.27 | 433.9298 | 530.0043 | 939.7 | 939.7 | 992.1 | 992.1 | 995.13 | 1130.64 | 516.6191 | 658.8751 | 515.1534 | 518.5461 | 515.9098 | 547.8408 | 514.1482 | 545.9702 | 514.1873 | 539.3631 | 514.3047 | 539.4863
2021-06-09 06:00 | 436.9627 | 533.6277 | 438.65 | 541.4 | 437.29 | 531.9 | 438.0326 | 535.1592 | 948.33 | 948.33 | 1001.22 | 1001.22 | 995.74 | 1131.36 | 515.6255 | 657.6957 | 514.5931 | 518.5177 | 515.3376 | 547.7991 | 513.5388 | 545.887 | 513.4997 | 538.774 | 513.4997 | 538.774
2021-06-09 06:30 | 435.0516 | 531.2621 | 436.04 | 537.95 | 434.55 | 528.36 | 435.4158 | 531.8193 | 942.86 | 942.86 | 995.01 | 995.01 | 987.28 | 1121.82 | 512.7039 | 654.032 | 511.0529 | 515.2172 | 512.6086 | 545.1804 | 511.9442 | 544.4736 | 511.905 | 537.1671 | 511.9832 | 537.249
2021-06-09 07:00 | 438.4039 | 535.8783 | 439.05 | 541.58 | 438.88 | 534.03 | 439.2034 | 537.0124 | 954.43 | 954.43 | 1007.88 | 1007.88 | 993.75 | 1129.2 | 520.1399 | 663.4278 | 519.1732 | 523.1327 | 520.0305 | 552.7875 | 515.6506 | 548.1318 | 515.6896 | 541.0718 | 515.6114 | 540.9896
2021-06-09 07:30 | 447.8947 | 547.4464 | 449.09 | 552.47 | 446.99 | 543.99 | 448.4116 | 547.5951 | 966.83 | 966.83 | 1020.41 | 1020.41 | 989.77 | 1124.74 | 520.6649 | 664.2081 | 519.5452 | 522.1586 | 520.276 | 551.6235 | 515.6496 | 546.7184 | 515.6887 | 540.7397 | 515.532 | 540.5754
2021-06-09 08:00 | 442.1832 | 540.5142 | 442.02 | 543.82 | 440.4 | 535.66 | 441.8076 | 540.2007 | 960.21 | 960.21 | 1014.32 | 1014.32 | 973.61 | 1112.06 | 526.5575 | 672.692 | 517.6099 | 517.6099 | 527.9211 | 546.5937 | 523.5047 | 542.0211 | 523.5047 | 536.4741 | 523.5449 | 536.5152
2021-06-09 08:30 | 443.8627 | 543.5243 | 443.93 | 545.74 | 441.34 | 538.29 | 442.7813 | 542.4472 | 965.7 | 965.7 | 1019.97 | 1019.97 | 982.62 | 1128.46 | 514.0237 | 656.663 | 513.1312 | 524.1446 | 513.8934 | 553.7852 | 511.1931 | 550.8752 | 511.0002 | 543.7479 | 510.9428 | 543.6658
2021-06-09 09:00 | 439.2017 | 538.199 | 439.88 | 540.48 | 437.75 | 534.06 | 439.0201 | 538.1047 | 966.1 | 966.1 | 1019.32 | 1019.32 | 970.82 | 1121 | 503.9636 | 643.476 | 502.6011 | 523.3408 | 503.7358 | 553.3279 | 501.2005 | 550.5842 | 501.0492 | 538.5533 | 501.0491 | 538.6206
2021-06-09 09:30 | 428.8494 | 524.4559 | 430.57 | 529.09 | 428.93 | 521.81 | 430.302 | 526.3755 | 957.93 | 957.93 | 1011.25 | 1011.25 | 960.33 | 1113.94 | 499.5853 | 637.9482 | 498.1337 | 520.5226 | 499.5923 | 551 | 496.7654 | 547.8823 | 496.9916 | 537.1765 | 496.8408 | 537.0135
2021-06-09 10:00 | 423.8305 | 517.0751 | 424.08 | 521 | 422.57 | 512.45 | 423.7827 | 517.1434 | 953.63 | 953.63 | 1005.53 | 1005.53 | 952.26 | 1109.3 | 496.1703 | 633.7115 | 495.6447 | 521.3453 | 495.8488 | 550.4596 | 493.1152 | 547.425 | 493.2855 | 536.1359 | 493.1527 | 536.0952
2021-06-09 10:30 | 416.7193 | 507.1022 | 416.9 | 512.07 | 415.51 | 502.16 | 416.9317 | 507.6623 | 946.33 | 946.33 | 997.32 | 997.32 | 945.49 | 1104.93 | 487.6206 | 622.572 | 487.2479 | 519.1041 | 487.1915 | 547.8408 | 485.1953 | 545.596 | 485.1583 | 531.1099 | 485.1471 | 531.1099
2021-06-09 11:00 | 411.2213 | 496.589 | 412.29 | 506.15 | 411.15 | 492.27 | 412.2298 | 498.1779 | 940.44 | 940.44 | 990.63 | 990.63 | 940.23 | 1101.72 | 486.1737 | 620.7936 | 485.126 | 518.6028 | 506.9211 | 548.1317 | 503.9995 | 545.0556 | 504.1917 | 530.8532 | 503.8842 | 530.5295
2021-06-09 11:30 | 412.6573 | 496.5782 | 413.04 | 506.16 | 410.91 | 490.23 | 412.6594 | 497.209 | 941.99 | 941.99 | 991.97 | 991.97 | 953.21 | 1119.45 | 484.4193 | 618.4802 | 483.7562 | 524.3338 | 485.1628 | 553.8267 | 483.2328 | 551.6235 | 483.2328 | 533.7428 | 483.2328 | 533.7428
2021-06-09 12:00 | 410.8513 | 492.3576 | 411.75 | 503.97 | 409.7 | 486.33 | 410.7396 | 492.7776 | 939.77 | 939.77 | 990.14 | 990.14 | 958.66 | 1126.14 | 570.7329 | 729.5234 | 524.5797 | 524.5797 | 553.7604 | 553.7604 | 551.4362 | 551.4362 | 530.4149 | 530.4149 | 530.295 | 530.295
2021-06-09 12:30 | 413.768 | 496.1612 | 414.27 | 507.11 | 411.99 | 489.47 | 413.2589 | 495.9921 | 944.28 | 944.28 | 994.55 | 994.55 | 953.58 | 1121.51 | 502.8337 | 642.0779 | 501.6796 | 526.159 | 516.6392 | 554.2454 | 514.169 | 551.5954 | 514.0919 | 530.4509 | 514.169 | 530.5305
2021-06-09 13:00 | 413.5903 | 497.0225 | 414.22 | 507.39 | 411.87 | 490.67 | 413.1165 | 496.8664 | 944.41 | 944.41 | 994.92 | 994.92 | 949.47 | 1116.39 | 478.5565 | 610.9132 | 477.2753 | 524.8917 | 478.2365 | 552.3618 | 476.6609 | 550.5419 | 476.6609 | 529.4975 | 476.625 | 529.4578
2021-06-09 13:30 | 411.5623 | 493.0222 | 412.09 | 505.27 | 410.27 | 486.83 | 412.1029 | 493.981 | 940.04 | 940.04 | 989.69 | 989.69 | 948.08 | 1113.2 | 480.2556 | 613.1152 | 480.1 | 525.3267 | 497.2314 | 550.7117 | 495.5533 | 548.8942 | 495.8144 | 528.1238 | 495.777 | 528.1237
2021-06-09 14:00 | 413.6946 | 496.105 | 414.18 | 507.6 | 412.39 | 489.8 | 413.652 | 496.4102 | 941.62 | 941.62 | 991.46 | 991.46 | 952.83 | 1116.13 | 592.098 | 740.4642 | 525.8091 | 525.8091 | 551.9507 | 551.9507 | 550.2159 | 550.2159 | 529.1168 | 529.1168 | 529.1168 | 529.1168
2021-06-09 14:30 | 414.6104 | 497.8292 | 414.98 | 508.95 | 413.32 | 491.7 | 414.7175 | 498.3755 | 940.2 | 940.2 | 990.62 | 990.62 | 952.19 | 1112.07 | 551.3046 | 704.8201 | 524.8444 | 524.8444 | 550.2057 | 550.2057 | 548.6381 | 548.6381 | 527.7741 | 527.7741 | 527.8535 | 527.8535
2021-06-09 15:00 | 418.851 | 504.1079 | 419.54 | 514.55 | 417.72 | 498.84 | 419.1035 | 504.8868 | 944.67 | 944.67 | 994.35 | 994.35 | 960.89 | 1117.74 | 520.7106 | 665.0773 | 519.6574 | 527.2655 | 525.0672 | 554.1347 | 522.707 | 551.6958 | 522.7461 | 530.6353 | 522.6678 | 530.5558
2021-06-09 15:30 | 417.8441 | 502.031 | 418.07 | 512.97 | 416.94 | 496.54 | 418.3142 | 503.0754 | 938.32 | 938.32 | 987.76 | 987.76 | 960.3 | 1112.05 | 551.4378 | 704.4917 | 524.192 | 524.192 | 546.1285 | 546.1285 | 543.9122 | 543.9122 | 523.0107 | 523.0107 | 523.0502 | 523.0502
2021-06-09 16:00 | 421.7285 | 508.2011 | 422.37 | 518.56 | 421.13 | 503.21 | 422.584 | 509.6688 | 941.15 | 941.15 | 991.51 | 991.51 | 967.53 | 1114.95 | 565.7148 | 723.0566 | 527.1236 | 527.1236 | 549.4631 | 549.4631 | 547.3275 | 547.3275 | 526.3068 | 526.3068 | 526.2278 | 526.2278
2021-06-09 16:30 | 425.386 | 514.2539 | 425.99 | 522.93 | 424.62 | 509.11 | 425.7414 | 515.0445 | 940.46 | 940.46 | 991.17 | 991.17 | 971.12 | 1113.23 | 628.6274 | 741.3421 | 526.0739 | 526.0739 | 548.7341 | 548.7341 | 546.6025 | 546.6025 | 525.455 | 525.455 | 525.0609 | 525.0609
2021-06-09 17:00 | 431.076 | 521.6033 | 432 | 531.07 | 431.81 | 517.98 | 433.2003 | 524.481 | 951.81 | 951.81 | 1002.81 | 1002.81 | 975.01 | 1111.47 | 689.3862 | 741.6348 | 526.2158 | 526.2158 | 546.7274 | 546.7274 | 544.3173 | 544.3173 | 523.4249 | 523.4249 | 523.4249 | 523.4249
2021-06-09 17:30 | 430.7668 | 521.9054 | 431.27 | 530.12 | 431.73 | 518.18 | 433.1542 | 525.0941 | 949.82 | 949.82 | 1000.78 | 1000.78 | 972.23 | 1106.33 | 723.1917 | 738.0831 | 524.1824 | 524.1824 | 545.3727 | 545.3727 | 544.02 | 544.02 | 523.0508 | 523.0508 | 523.0903 | 523.0903
2021-06-09 18:00 | 433.2054 | 525.2441 | 433.63 | 533.13 | 434.37 | 522.11 | 435.4063 | 528.2522 | 954.45 | 954.45 | 1005.22 | 1005.22 | 970.37 | 1104.58 | 720.8893 | 739.5995 | 524.6931 | 524.6931 | 546.1102 | 546.1102 | 544.9643 | 544.9643 | 523.8083 | 523.8083 | 523.9265 | 523.9265
2021-06-09 18:30 | 433.477 | 527.3016 | 434.4 | 534.12 | 434.38 | 524.6 | 435.752 | 530.3773 | 954.04 | 954.04 | 1005.96 | 1005.96 | 963.32 | 1096.52 | 722.2829 | 735.4891 | 521.2886 | 521.2886 | 543.3774 | 543.3774 | 539.3642 | 539.3642 | 518.5939 | 518.5939 | 518.5152 | 518.5152
2021-06-09 19:00 | 436.3733 | 530.9896 | 437.39 | 538.13 | 437.26 | 528.13 | 438.535 | 533.9265 | 958.84 | 958.84 | 1010.75 | 1010.75 | 969.28 | 1103.33 | 724.725 | 738.4023 | 524.2865 | 524.2865 | 545.2816 | 545.2816 | 541.4747 | 541.4747 | 520.615 | 520.615 | 520.615 | 520.615
2021-06-09 19:30 | 435.8175 | 530.8889 | 436.25 | 535.95 | 434.58 | 526.17 | 436.1636 | 531.5624 | 950.22 | 950.22 | 1001.7 | 1001.7 | 976.3 | 1110.93 | 726.0765 | 737.7639 | 523.9082 | 523.9082 | 547.1002 | 547.1002 | 543.6899 | 543.6899 | 522.6592 | 522.6592 | 522.5801 | 522.5801
2021-06-09 20:00 | 434.7695 | 529.1768 | 435.1 | 535.14 | 434.17 | 525.43 | 435.0363 | 529.7173 | 949.4 | 949.4 | 1000.31 | 1000.31 | 963.92 | 1096.92 | 719.9916 | 736.2342 | 522.1776 | 522.1776 | 544.6131 | 544.6131 | 540.6351 | 540.6351 | 519.6074 | 519.6074 | 519.7651 | 519.7651
2021-06-09 20:30 | 433.0119 | 527.42 | 434.17 | 534.25 | 432.95 | 524.49 | 433.7337 | 528.6109 | 947.61 | 947.61 | 999.04 | 999.04 | 965.24 | 1098.18 | 712.9937 | 730.1417 | 517.5909 | 517.5909 | 538.2497 | 538.2497 | 536.8193 | 536.8193 | 516.225 | 516.225 | 516.1857 | 516.1857
2021-06-09 21:00 | 436.0364 | 529.6213 | 437 | 537.91 | 435.27 | 525.45 | 436.3275 | 530.3434 | 951.04 | 951.04 | 1002.71 | 1002.71 | 969.65 | 1103.27 | 718.0244 | 733.3475 | 520.6172 | 520.6172 | 540.7635 | 540.7635 | 539.1295 | 539.1295 | 518.3591 | 518.3591 | 518.3591 | 518.3591
2021-06-09 21:30 | 428.5187 | 522.9697 | 430.43 | 531.06 | 430.84 | 522.8 | 431.3244 | 526.5878 | 945.19 | 945.19 | 997.22 | 997.22 | 969.68 | 1103.26 | 722.5095 | 735.1966 | 521.0238 | 521.0238 | 539.8959 | 539.8959 | 538.5907 | 538.5907 | 517.7342 | 517.7342 | 517.7343 | 517.7343
2021-06-09 22:00 | 429.2162 | 524.3829 | 429.7 | 530.11 | 429.12 | 521.87 | 430.1196 | 525.6345 | 939 | 939 | 990.18 | 990.18 | 968.16 | 1101.6 | 714.4605 | 735.3961 | 520.8726 | 520.8726 | 538.4148 | 538.4148 | 537.1125 | 537.1125 | 516.2293 | 516.2293 | 516.1902 | 516.1902
2021-06-09 22:30 | 432.6343 | 526.1883 | 433.91 | 535.24 | 432.37 | 523.31 | 433.2726 | 527.2278 | 943.86 | 943.86 | 994.58 | 994.58 | 975.15 | 1109.66 | 716.4094 | 738.2958 | 524.296 | 524.296 | 541.1302 | 541.1302 | 539.4983 | 539.4983 | 518.7461 | 518.7461 | 518.4731 | 518.4731
2021-06-09 23:00 | 436.9728 | 532.7491 | 438.64 | 541.09 | 436.94 | 530.63 | 437.5201 | 533.7792 | 951.71 | 951.71 | 1003.9 | 1003.9 | 978.77 | 1113.74 | 717.8416 | 737.817 | 525.9793 | 525.9793 | 543.4265 | 543.4265 | 541.5529 | 541.5529 | 520.2791 | 520.2791 | 520.5922 | 520.5922
2021-06-09 23:30 | 436.2855 | 533.0657 | 437.08 | 539.48 | 435.69 | 529.8 | 436.3456 | 533.2869 | 948.91 | 948.91 | 1000.45 | 1000.45 | 966.95 | 1100.34 | 712.1792 | 733.853 | 521.0994 | 521.0994 | 536.5562 | 536.5562 | 534.6915 | 534.6915 | 514.2139 | 514.2139 | 513.7853 | 513.7853
2021-06-10 | 436.7853 | 531.7753 | 437.45 | 539.77 | 436.75 | 529.71 | 437.8491 | 533.3861 | 948.7 | 948.7 | 1001.51 | 1001.51 | 969.35 | 1103.14 | 719.8365 | 737.2318 | 523.2651 | 523.2651 | 539.0693 | 539.0693 | 536.6777 | 536.6777 | 515.5773 | 515.5773 | 515.9669 | 515.9669
2021-06-10 00:30 | 434.3971 | 529.8638 | 435.56 | 537.38 | 433.24 | 526.76 | 434.0999 | 529.7773 | 940.69 | 940.69 | 992.32 | 992.32 | 969.59 | 1103.48 | 720.228 | 737.5776 | 523.1233 | 523.1233 | 539.2881 | 539.2881 | 537.2601 | 537.2601 | 516.1105 | 516.1105 | 516.1453 | 516.1453
2021-06-10 01:00 | 434.3315 | 529.8575 | 435.71 | 537.53 | 432.3 | 525.56 | 433.6978 | 529.2424 | 940.86 | 940.86 | 990.98 | 990.98 | 969.62 | 1103.5 | 690.3503 | 737.6442 | 522.0924 | 522.0924 | 538.8633 | 538.8633 | 536.7917 | 536.7917 | 515.6108 | 515.6108 | 515.8841 | 515.8841
2021-06-10 01:30 | 430.5206 | 524.4855 | 432.73 | 534.01 | 431.07 | 523.35 | 431.0446 | 525.3308 | 939.66 | 939.66 | 990.12 | 990.12 | 971.27 | 1105.5 | 718.2672 | 737.6707 | 523.3881 | 523.3881 | 541.1041 | 541.1041 | 538.5836 | 538.5836 | 517.8572 | 517.8572 | 517.7791 | 517.7791
2021-06-10 02:00 | 428.2682 | 521.0646 | 430.46 | 531.01 | 427.88 | 518.45 | 428.8861 | 522.0701 | 935.94 | 935.94 | 986.4 | 986.4 | 968.51 | 1102.54 | 708.1582 | 737.2184 | 523.6529 | 523.6529 | 540.0413 | 540.0413 | 537.6447 | 537.6447 | 517.0988 | 517.0988 | 516.7429 | 516.7429
2021-06-10 02:30 | 425.3769 | 518.2339 | 427.69 | 527.75 | 425.68 | 516.85 | 426.1783 | 519.3939 | 931.7 | 931.7 | 980.99 | 980.99 | 963.05 | 1096.42 | 718.0419 | 734.6379 | 520.7874 | 520.7874 | 536.1015 | 536.1015 | 534.0744 | 534.0744 | 513.1185 | 513.1185 | 512.8457 | 512.8457
2021-06-10 03:00 | 424.5302 | 516.4733 | 427.14 | 526.91 | 425.53 | 516.2 | 425.757 | 518.1391 | 931.64 | 931.64 | 980.37 | 980.37 | 965.26 | 1098.83 | 714.9728 | 733.6801 | 520.8536 | 520.8536 | 536.9761 | 536.9761 | 534.6144 | 534.6144 | 513.8885 | 513.8885 | 513.6499 | 513.6499
2021-06-10 03:30 | 426.551 | 519.0898 | 427.85 | 527.78 | 425.9 | 516.63 | 426.7768 | 519.6223 | 932.7 | 932.7 | 981.16 | 981.16 | 966.58 | 1100.4 | 717.7033 | 736.2607 | 521.9411 | 521.9411 | 540.1647 | 540.1647 | 537.7637 | 537.7637 | 516.8552 | 516.8552 | 516.6987 | 516.6987
2021-06-10 04:00 | 425.9494 | 518.1566 | 427.79 | 527.67 | 426.27 | 516.5 | 427.1609 | 519.728 | 932.02 | 932.02 | 981.21 | 981.21 | 959.99 | 1093.01 | 653.8125 | 732.1504 | 519.6525 | 519.6525 | 536.7542 | 536.7542 | 534.6401 | 534.6401 | 514.0279 | 514.0279 | 513.9888 | 513.9888
2021-06-10 04:30 | 427.6581 | 520.0743 | 428.2 | 528.05 | 426.61 | 516.71 | 427.2552 | 519.6289 | 930.81 | 930.81 | 979.69 | 979.69 | 958.78 | 1091.72 | 685.1597 | 732.6026 | 520.3146 | 520.3146 | 536.8231 | 536.8231 | 534.7917 | 534.7917 | 514.083 | 514.083 | 513.9658 | 513.9658
2021-06-10 05:00 | 426.84 | 520.6472 | 429.44 | 530.11 | 427.92 | 520.15 | 428.7254 | 523.0261 | 933.97 | 933.97 | 983.68 | 983.68 | 956.92 | 1089.59 | 613.5359 | 732.5893 | 519.7471 | 519.7471 | 536.2566 | 536.2566 | 534.6301 | 534.6301 | 513.5533 | 513.5533 | 513.5924 | 513.5924
2021-06-10 05:30 | 422.1669 | 513.2228 | 424.55 | 523.85 | 423.57 | 512.76 | 423.9582 | 515.5762 | 926.01 | 926.01 | 975.31 | 975.31 | 951.04 | 1082.88 | 648.6143 | 728.346 | 516.2953 | 516.2953 | 533.3488 | 533.3488 | 531.7623 | 531.7623 | 511.0395 | 511.0395 | 511.1568 | 511.1568
2021-06-10 06:00 | 419.8942 | 510.6441 | 421.02 | 519.48 | 420.3 | 508.9 | 420.9626 | 511.8998 | 922.71 | 922.71 | 970.79 | 970.79 | 951.67 | 1083.6 | 591.7547 | 729.849 | 517.8936 | 517.8936 | 533.6284 | 533.6284 | 531.9256 | 531.9256 | 511.3261 | 511.3261 | 511.2871 | 511.2871
2021-06-10 06:30 | 417.2653 | 507.7007 | 418.52 | 516.31 | 417.51 | 505.46 | 418.4072 | 509.1828 | 918.24 | 918.24 | 965.92 | 965.92 | 953.13 | 1085.22 | 614.9339 | 736.6066 | 522.7355 | 522.7355 | 540.9014 | 540.9014 | 536.8282 | 536.8282 | 515.9723 | 515.9723 | 516.0115 | 516.0115
2021-06-10 07:00 | 416.8954 | 507.4743 | 418.65 | 516.05 | 417.02 | 505.07 | 418.0485 | 509.0459 | 917.39 | 917.39 | 964.81 | 964.81 | 946.06 | 1077.28 | 594.6607 | 733.853 | 519.7377 | 519.7377 | 536.4479 | 536.4479 | 533.0345 | 533.0345 | 512.1639 | 512.1639 | 512.2419 | 512.2419
2021-06-10 07:30 | 428.3665 | 520.7942 | 429.57 | 528.52 | 427.09 | 516.48 | 427.6322 | 519.981 | 937.49 | 937.49 | 985.75 | 985.75 | 955.69 | 1088.16 | 640.4998 | 736.1011 | 523.5299 | 523.5299 | 542.5712 | 542.5712 | 538.0908 | 538.0908 | 517.1077 | 517.1077 | 517.0685 | 517.0685
2021-06-10 08:00 | 421.3892 | 511.4272 | 421.55 | 518.64 | 419.37 | 505.94 | 421.1922 | 511.4973 | 929.58 | 929.58 | 978.11 | 978.11 | 944.73 | 1081.66 | 662.7869 | 733.6136 | 519.7566 | 519.7566 | 536.4617 | 536.4617 | 535.4841 | 535.4841 | 514.7195 | 514.7195 | 514.4063 | 514.4063
2021-06-10 08:30 | 414.6564 | 502.5506 | 416.23 | 511.98 | 414.06 | 498.25 | 415.6799 | 503.8397 | 926.51 | 926.51 | 973.28 | 973.28 | 932.75 | 1074.27 | 667.1531 | 733.281 | 518.3474 | 518.3474 | 534.5673 | 534.5673 | 533.3489 | 533.3489 | 512.2198 | 512.2198 | 512.1027 | 512.1027
2021-06-10 09:00 | 412.7554 | 499.9488 | 413.94 | 508.89 | 411.92 | 495.49 | 413.5279 | 511.008 | 927.42 | 927.42 | 975.76 | 975.76 | 930.11 | 1076.72 | 689.2477 | 735.4426 | 519.4823 | 519.4823 | 537.723 | 537.723 | 534.681 | 534.681 | 514.0836 | 514.0836 | 514.0836 | 514.0836
2021-06-10 09:30 | 410.4145 | 496.4896 | 411.17 | 505.32 | 409.2 | 491.24 | 410.6697 | 507.4762 | 926.33 | 926.33 | 975.08 | 975.08 | 925.34 | 1076.27 | 694.322 | 734.4449 | 518.4705 | 518.4705 | 537.1641 | 537.1641 | 534.4764 | 534.4764 | 513.9818 | 513.9818 | 513.6686 | 513.6686
2021-06-10 10:00 | 409.0948 | 494.1225 | 409.49 | 503.05 | 407.69 | 488.65 | 409.3825 | 505.8854 | 927.68 | 927.68 | 976.33 | 976.33 | 918.04 | 1072.63 | 685.1506 | 732.7822 | 519.4539 | 519.4539 | 534.9611 | 534.9611 | 532.5259 | 532.5259 | 511.6898 | 511.6898 | 511.7288 | 511.7288
2021-06-10 10:30 | 407.4703 | 489.8522 | 408.18 | 500.9 | 406.13 | 484.41 | 407.8063 | 503.9496 | 928.64 | 928.64 | 977.74 | 977.74 | 917.92 | 1076.27 | 660.3041 | 735.7752 | 520.0214 | 520.0214 | 536.1788 | 536.1788 | 533.3784 | 533.3784 | 452.5869 | 452.5869 | 512.782 | 512.782
2021-06-10 11:00 | 409.4402 | 492.3062 | 409.67 | 502.22 | 407.34 | 486.06 | 408.9337 | 505.4435 | 934.24 | 934.24 | 982.89 | 982.89 | 922.62 | 1084.7 | 559.0596 | 711.6252 | 523.8893 | 523.8893 | 540.7891 | 540.7891 | 537.4191 | 537.4191 | 515.113 | 515.113 | 516.908 | 516.908
2021-06-10 11:30 | 407.4682 | 490.005 | 408.47 | 501.04 | 406.25 | 484.73 | 407.9616 | 504.1296 | 934.57 | 934.57 | 982.39 | 982.39 | 919.42 | 1082.83 | 516.0121 | 655.399 | 512.1935 | 522.622 | 529.7618 | 539.9252 | 526.9297 | 537.0388 | 486.5583 | 486.5583 | 516.0598 | 516.0598
2021-06-10 12:00 | 405.7109 | 487.5297 | 405.69 | 497.9 | 403.51 | 481.28 | 404.8572 | 500.2935 | 930.37 | 930.37 | 979.41 | 979.41 | 916.52 | 1080.53 | 528.0195 | 671.0877 | 522.6788 | 522.6788 | 525.3935 | 541.3954 | 522.5032 | 538.4172 | 480.9802 | 480.9802 | 517.1401 | 517.1401
2021-06-10 12:30 | 407.2361 | 490.8593 | 408.09 | 500.92 | 405.61 | 485.47 | 407.0258 | 503.0669 | 934.34 | 934.34 | 982.85 | 982.85 | 921.75 | 1086.73 | 527.2297 | 669.4594 | 524.0122 | 524.0122 | 519.4222 | 543.6519 | 516.2238 | 540.3043 | 515.8727 | 519.0446 | 516.3018 | 519.4762
2021-06-10 13:00 | 410.6846 | 493.8122 | 411.4 | 504.79 | 408.59 | 488.22 | 410.1667 | 506.8545 | 937.77 | 937.77 | 987.06 | 987.06 | 925.51 | 1090.36 | 585.9901 | 740.2247 | 524.5797 | 524.5797 | 544.2876 | 544.2876 | 540.5779 | 540.5779 | 518.9661 | 518.9661 | 519.7106 | 519.7106
2021-06-10 13:30 | 413.2527 | 497.3831 | 412.6 | 506.27 | 410.22 | 489.94 | 411.3658 | 495.3995 | 938.48 | 938.48 | 988.26 | 988.26 | 928.44 | 1092.08 | 610.4259 | 740.7435 | 525.8847 | 525.8847 | 545.4572 | 545.4572 | 541.8655 | 541.8655 | 519.6389 | 519.6389 | 520.5806 | 520.5806
2021-06-10 14:00 | 411.609 | 496.4812 | 412.53 | 506.5 | 409.85 | 490.74 | 411.4615 | 496.5779 | 936.13 | 936.13 | 985.32 | 985.32 | 925.2 | 1085.83 | 564.217 | 717.7652 | 524.4094 | 524.4094 | 543.2314 | 543.2314 | 540.7019 | 540.7019 | 519.8069 | 519.8069 | 519.7678 | 519.7678
2021-06-10 14:30 | 412.885 | 498.1736 | 413.84 | 508.54 | 411.15 | 493.28 | 412.6154 | 498.3904 | 936.22 | 936.22 | 985.09 | 985.09 | 930.28 | 1088.1 | 570.6622 | 725.6198 | 525.0052 | 525.0052 | 543.3223 | 543.3223 | 540.8439 | 540.8439 | 520.0137 | 520.0137 | 519.9692 | 519.9692
2021-06-10 15:00 | 416.2302 | 504.4539 | 416.66 | 512.89 | 414.37 | 499.73 | 415.929 | 504.4782 | 936.11 | 936.11 | 985.65 | 985.65 | 931.02 | 1084.42 | 588.8215 | 736.58 | 521.5345 | 521.5345 | 538.5369 | 538.5369 | 536.5428 | 536.5428 | 516.0729 | 516.0729 | 515.8381 | 515.8381
2021-06-10 15:30 | 418.4299 | 507.3681 | 419.48 | 516.38 | 417.32 | 503.01 | 418.5347 | 507.7388 | 936.6 | 936.6 | 986.86 | 986.86 | 934.04 | 1082.87 | 572.3639 | 727.3636 | 517.7896 | 517.7896 | 537.5692 | 537.5692 | 536.181 | 536.181 | 515.4341 | 515.4341 | 515.4733 | 515.4733
2021-06-10 16:00 | 419.7508 | 508.0903 | 420.58 | 517.3 | 418.42 | 503.3 | 419.2068 | 507.8024 | 932.45 | 932.45 | 983.33 | 983.33 | 942.93 | 1087.44 | 477.7432 | 603.6952 | 476.888 | 518.2719 | 498.5042 | 539.4948 | 497.0688 | 537.9822 | 496.8422 | 517.0366 | 496.7288 | 516.84
2021-06-10 16:30 | 426.4174 | 518.3419 | 427.21 | 525.52 | 424.64 | 513.21 | 426.0957 | 518.3528 | 938.96 | 938.96 | 989.21 | 989.21 | 953.68 | 1093.68 | 484.5652 | 612.3773 | 483.9801 | 519.5769 | 495.2387 | 541.8655 | 493.9268 | 540.4301 | 493.9269 | 519.6219 | 493.8894 | 519.6614
2021-06-10 17:00 | 430.8273 | 523.513 | 430.83 | 529.55 | 428.17 | 517 | 429.5818 | 522.2721 | 938.44 | 938.44 | 987.97 | 987.97 | 958.16 | 1092.43 | 489.8596 | 619.3335 | 489.0238 | 519.2364 | 489.6517 | 542.1989 | 488.2043 | 540.5961 | 488.427 | 520.0439 | 488.3528 | 519.9648
2021-06-10 17:30 | 431.4638 | 526.0724 | 431.77 | 530.11 | 429.65 | 520.84 | 431.1073 | 525.7589 | 938.73 | 938.73 | 989.45 | 989.45 | 959.39 | 1091.84 | 490.5856 | 620.114 | 489.7444 | 517.4585 | 491.0094 | 542.0455 | 489.7414 | 540.6456 | 489.7413 | 519.8899 | 489.7787 | 519.9296
2021-06-10 18:00 | 426.8625 | 520.2048 | 427.97 | 525.46 | 425.95 | 515.89 | 427.0679 | 520.699 | 931.66 | 931.66 | 981.71 | 981.71 | 951.73 | 1083.19 | 506.364 | 640.8627 | 505.5187 | 514.6403 | 516.7903 | 539.439 | 515.7245 | 538.3677 | 515.8429 | 517.8339 | 515.7639 | 517.7547
2021-06-10 18:30 | 430.123 | 524.9676 | 430.43 | 528.41 | 428.3 | 519.66 | 430.0103 | 524.8065 | 937.62 | 937.62 | 987.85 | 987.85 | 963.16 | 1096.07 | 493.7258 | 624.149 | 493.1149 | 519.104 | 505.1819 | 544.6797 | 503.8036 | 543.2485 | 503.9185 | 522.5104 | 503.9185 | 522.5104
2021-06-10 19:00 | 434.0286 | 530.1989 | 435.14 | 534.58 | 433.35 | 526.58 | 434.654 | 531.15 | 943.47 | 943.47 | 994.66 | 994.66 | 966.74 | 1100.09 | 495.357 | 626.41 | 494.6184 | 519.3688 | 496.0235 | 546.6259 | 494.71 | 545.1784 | 494.4098 | 524.017 | 494.2222 | 523.8182
2021-06-10 19:30 | 436.2303 | 534.7408 | 436.41 | 535.61 | 434.2 | 529.86 | 435.8225 | 534.3353 | 947.19 | 947.19 | 998.34 | 998.34 | 976.06 | 1110.48 | 499.9568 | 631.9711 | 499.1076 | 522.3762 | 499.9252 | 550.4527 | 498.269 | 548.6291 | 498.1936 | 527.6171 | 498.269 | 527.6969
2021-06-10 20:00 | 435.169 | 533.304 | 436.33 | 536 | 434.55 | 530.09 | 435.6297 | 533.9647 | 947.65 | 947.65 | 998.63 | 998.63 | 975.77 | 1110.05 | 500.5129 | 632.5936 | 499.3154 | 520.5131 | 500.389 | 550.2934 | 498.5746 | 548.298 | 498.4234 | 527.3082 | 498.5746 | 527.4682
2021-06-10 20:30 | 432.0214 | 530.5527 | 432.88 | 532.67 | 433.04 | 529.4 | 434.3113 | 533.089 | 947.37 | 947.37 | 998.7 | 998.7 | 976.44 | 1110.76 | 501.0165 | 633.2604 | 500.1351 | 520.5037 | 501.3331 | 550.4181 | 499.7429 | 548.6721 | 499.5914 | 528.3249 | 499.5157 | 528.2448
2021-06-10 21:00 | 432.9143 | 532.0743 | 433.32 | 532.48 | 431.99 | 529.03 | 433.7256 | 531.9516 | 942.38 | 942.38 | 993.96 | 993.96 | 979.02 | 1113.61 | 502.7295 | 635.4355 | 501.5002 | 521.7804 | 502.0016 | 551 | 500.1837 | 549.0048 | 500.2972 | 529.1043 | 500.3595 | 529.0643
2021-06-10 21:30 | 432.7008 | 532.6296 | 434.24 | 533.81 | 433.44 | 531.91 | 434.0283 | 531.8746 | 943.79 | 943.79 | 995.95 | 995.95 | 976.63 | 1110.74 | 499.1537 | 631.0207 | 497.9996 | 518.2812 | 499.5157 | 548.4228 | 498.1147 | 546.8846 | 498.3041 | 526.9635 | 497.8876 | 526.5231
2021-06-10 22:00 | 436.797 | 538.1326 | 438.33 | 539.13 | 437.38 | 537.55 | 437.8134 | 535.9283 | 950.43 | 950.43 | 1003.24 | 1003.24 | 984.76 | 1119.84 | 508.2671 | 642.6784 | 506.7837 | 520.1538 | 504.3922 | 551.4988 | 502.2253 | 549.1294 | 501.8451 | 530.1641 | 501.8451 | 530.1641
2021-06-10 22:30 | 437.3437 | 538.9257 | 439.46 | 540.6 | 437.93 | 538.48 | 438.809 | 536.8065 | 950.54 | 950.54 | 1002.67 | 1002.67 | 986.55 | 1121.7 | 507.6075 | 641.8347 | 506.5945 | 520.2389 | 506.1135 | 550.3765 | 504.2404 | 548.3396 | 504.4916 | 532.2082 | 504.6608 | 532.4222
2021-06-10 23:00 | 438.3217 | 541.3414 | 439.25 | 538.45 | 438.1 | 540.55 | 438.6304 | 536.8275 | 950.71 | 950.71 | 1003.01 | 1003.01 | 988.84 | 1124.08 | 504.8383 | 638.5717 | 504.4785 | 517.2504 | 503.2035 | 546.178 | 503.9695 | 547.0093 | 504.3525 | 531.8497 | 504.2375 | 531.7285
2021-06-10 23:30 | 437.8079 | 540.6994 | 439.31 | 539 | 438.06 | 540.5 | 439.1085 | 537.0245 | 951.03 | 951.03 | 1004.14 | 1004.14 | 989.98 | 1125.24 | 493.2763 | 623.5014 | 492.8433 | 516.6357 | 503.015 | 545.6791 | 503.9347 | 546.6768 | 504.0496 | 531.4601 | 504.0113 | 531.4197
2021-06-11 | 444.2646 | 548.7704 | 445.46 | 546.14 | 443.85 | 548.05 | 444.4879 | 542.4697 | 954.34 | 954.34 | 1007.69 | 1007.69 | 991.21 | 1126.85 | 504.4369 | 637.6367 | 503.9957 | 518.5745 | 504.31 | 547.6744 | 505.1521 | 548.5891 | 505.2287 | 532.8442 | 505.1904 | 532.8038
2021-06-11 00:30 | 444.3887 | 549.0901 | 446.04 | 547.01 | 445.58 | 550.32 | 446.3003 | 544.9495 | 965.5 | 965.5 | 1019.95 | 1019.95 | 988.18 | 1123.24 | 505.5414 | 638.9667 | 504.6917 | 516.7776 | 546.178 | 546.178 | 544.4321 | 544.4321 | 529.1167 | 529.1167 | 529.2783 | 529.2783
2021-06-11 01:00 | 448.3822 | 553.9551 | 450.25 | 552.47 | 449.01 | 554.55 | 449.2855 | 548.2577 | 970.89 | 970.89 | 1025.23 | 1025.23 | 992.97 | 1128.63 | 507.5813 | 641.5665 | 506.7768 | 518.3096 | 508.2427 | 547.9655 | 506.4306 | 546.0117 | 506.4307 | 533.1688 | 506.7005 | 533.4529
2021-06-11 01:30 | 448.7837 | 554.4236 | 450.22 | 551.92 | 448.93 | 554.62 | 449.9583 | 548.907 | 970.94 | 970.94 | 1025.59 | 1025.59 | 996.27 | 1132.16 | 504.7676 | 638.0609 | 504.1056 | 518.5083 | 509.4189 | 547.6329 | 508.0268 | 546.1364 | 507.7174 | 534.1456 | 507.7948 | 534.2271
2021-06-11 02:00 | 450.5288 | 556.5237 | 452.04 | 553.95 | 450.64 | 556.74 | 451.2072 | 550.1338 | 972.15 | 972.15 | 1027.05 | 1027.05 | 1000.25 | 1136.75 | 506.2913 | 640.0135 | 505.2877 | 518.9717 | 511.7911 | 548.5891 | 511.5196 | 548.298 | 511.4033 | 537.6469 | 511.5196 | 537.7692
2021-06-11 02:30 | 449.9223 | 555.7739 | 451.33 | 553.11 | 450.13 | 556.16 | 450.4335 | 549.3903 | 970.97 | 970.97 | 1024.89 | 1024.89 | 997.71 | 1133.92 | 510.5963 | 645.5291 | 509.9829 | 518.9243 | 512.63 | 548.0486 | 512.4745 | 547.8823 | 512.4745 | 538.4335 | 512.3967 | 538.3517
2021-06-11 03:00 | 454.3513 | 561.1095 | 455.84 | 558.2 | 454.36 | 561.36 | 454.9629 | 553.4568 | 971.38 | 971.38 | 1026.09 | 1026.09 | 998.54 | 1134.84 | 514.2686 | 650.5135 | 513.5667 | 518.9622 | 512.1351 | 548.3811 | 512.0963 | 548.3396 | 511.8246 | 537.9537 | 511.9799 | 538.1169
2021-06-11 03:30 | 456.1446 | 563.3276 | 457.62 | 560.42 | 456.07 | 563.47 | 456.6189 | 554.7593 | 970.66 | 970.66 | 1024.86 | 1024.86 | 999.16 | 1135.45 | 511.7513 | 647.1381 | 510.8006 | 518.2812 | 512.9327 | 547.7991 | 512.8549 | 547.7161 | 512.8549 | 538.6981 | 512.8549 | 538.6981
2021-06-11 04:00 | 456.9407 | 564.3699 | 458.78 | 562.13 | 457.29 | 564.97 | 457.8365 | 555.9822 | 976.08 | 976.08 | 1031.67 | 1031.67 | 1001.63 | 1138.18 | 512.8089 | 648.4973 | 512.0903 | 518.9622 | 514.2814 | 548.3812 | 514.0475 | 548.1318 | 513.8916 | 539.5853 | 513.9695 | 539.6672
2021-06-11 04:30 | 451.7401 | 558.0486 | 453.3 | 555.73 | 452.12 | 558.58 | 452.8134 | 551.062 | 973.75 | 973.75 | 1028.88 | 1028.88 | 994.45 | 1130.2 | 512.9934 | 648.7722 | 511.9177 | 517.5909 | 512.9003 | 547.0509 | 512.9393 | 547.0925 | 512.9393 | 538.619 | 513.0172 | 538.7008
2021-06-11 05:00 | 454.0566 | 560.9844 | 456.07 | 559.45 | 454.74 | 561.78 | 454.8664 | 552.7997 | 973.73 | 973.73 | 1029.54 | 1029.54 | 999.27 | 1135.41 | 511.7972 | 647.2415 | 510.9002 | 517.0803 | 512.7667 | 547.0509 | 512.6498 | 546.9262 | 512.494 | 538.1848 | 512.6888 | 538.3894
2021-06-11 05:30 | 454.8173 | 561.952 | 456.26 | 559.89 | 455.56 | 562.66 | 456.2208 | 553.7029 | 974.21 | 974.21 | 1029.38 | 1029.38 | 994.48 | 1130.03 | 510.4643 | 645.5546 | 510.455 | 516.6641 | 513.3903 | 546.0117 | 513.7029 | 546.3442 | 512.9604 | 538.2745 | 513.0541 | 538.3396
2021-06-11 06:00 | 453.9298 | 560.8555 | 455.08 | 557.76 | 454.35 | 561.08 | 455.0415 | 552.2087 | 969.74 | 969.74 | 1024.73 | 1024.73 | 995.19 | 1130.78 | 512.7358 | 648.7664 | 511.4156 | 516.5317 | 514.2025 | 545.887 | 514.5549 | 546.2611 | 514.4766 | 539.6335 | 514.6332 | 539.7978
2021-06-11 06:30 | 455.2112 | 562.4168 | 456.4 | 558.47 | 455.44 | 562.37 | 456.5329 | 553.9556 | 968.97 | 968.97 | 1024.48 | 1024.48 | 999.75 | 1136.02 | 515.9803 | 652.5085 | 515.439 | 522.3384 | 517.3221 | 551.6235 | 514.7102 | 548.8384 | 514.5933 | 540.3221 | 514.5543 | 540.2811
2021-06-11 07:00 | 448.9359 | 554.676 | 449.44 | 549.54 | 449.33 | 554.58 | 450.6559 | 547.6415 | 961.73 | 961.73 | 1016.08 | 1016.08 | 987.38 | 1122.12 | 516.1082 | 652.882 | 515.3123 | 520.4847 | 516.272 | 549.5035 | 514.0458 | 547.134 | 513.9287 | 539.3903 | 514.085 | 539.5543
2021-06-11 07:30 | 440.9408 | 544.846 | 441.94 | 537.87 | 441.7 | 545.32 | 443.0025 | 540.1957 | 958.59 | 958.59 | 1012.13 | 1012.13 | 987.77 | 1122.41 | 520.1741 | 658.769 | 518.6818 | 519.3405 | 519.2485 | 549.5451 | 517.0489 | 547.2172 | 516.774 | 541.6473 | 516.8918 | 541.7709
2021-06-11 08:00 | 445.1628 | 549.9019 | 444.76 | 539.29 | 443.15 | 547.24 | 445.1898 | 545.4212 | 956.18 | 956.18 | 1009.75 | 1009.75 | 989.63 | 1129.78 | 512.445 | 649.011 | 512.3986 | 521.2318 | 515.0505 | 549.8361 | 512.0132 | 546.5937 | 511.8964 | 540.452 | 511.9743 | 540.5343
2021-06-11 08:30 | 448.9333 | 554.6793 | 449.08 | 547.47 | 449.06 | 554.17 | 450.2659 | 554.4366 | 971.84 | 971.84 | 1026.78 | 1026.78 | 991.29 | 1137.52 | 507.5535 | 642.4829 | 507.1595 | 521.9506 | 512.4658 | 551.4157 | 509.5297 | 548.2564 | 509.4525 | 541.8181 | 509.4525 | 541.8181
2021-06-11 09:00 | 439.2719 | 542.7385 | 439.74 | 536.69 | 439.87 | 542.76 | 441.3273 | 545.2737 | 974.38 | 974.38 | 1029.53 | 1029.53 | 988.85 | 1140 | 505.6813 | 640.3367 | 505.3602 | 522.31 | 510.0106 | 551.5405 | 506.9739 | 548.2564 | 506.9739 | 542.5392 | 506.9354 | 542.4981
2021-06-11 09:30 | 432.8496 | 534.7963 | 433.97 | 530.25 | 434.16 | 535.77 | 434.7668 | 537.1663 | 969.55 | 969.55 | 1023.01 | 1023.01 | 983.45 | 1139.03 | 498.6115 | 630.988 | 497.7026 | 522.3383 | 504.2247 | 552.455 | 501.2434 | 549.171 | 500.8321 | 540.256 | 500.87 | 540.2969
2021-06-11 10:00 | 423.5225 | 523.259 | 424.87 | 519.56 | 424.91 | 524.38 | 425.8728 | 526.1628 | 962.73 | 962.73 | 1014.65 | 1014.65 | 977.38 | 1136.68 | 489.8765 | 619.4646 | 489.0278 | 523.1989 | 497.0818 | 553.1201 | 493.9064 | 549.5867 | 493.8317 | 537.1187 | 493.9064 | 537.2
2021-06-11 10:30 | 414.2555 | 511.8623 | 415.93 | 507.75 | 415.95 | 513.65 | 416.9283 | 515.1685 | 952.36 | 952.36 | 1002.3 | 1002.3 | 965.3 | 1126.95 | 486.7489 | 615.4685 | 485.3675 | 522.1586 | 489.8499 | 552.164 | 486.8258 | 548.7553 | 486.7889 | 533.2101 | 486.6527 | 533.1442
2021-06-11 11:00 | 411.4004 | 508.2607 | 413.69 | 507.16 | 413.48 | 510.38 | 413.4346 | 510.7791 | 952.26 | 952.26 | 1001.85 | 1001.85 | 959.28 | 1123.7 | 478.831 | 605.4021 | 477.9846 | 523.4637 | 486.3414 | 553.7852 | 483.4208 | 550.4596 | 483.3112 | 532.3865 | 483.3113 | 532.3867
2021-06-11 11:30 | 410.2548 | 506.528 | 411.46 | 504.86 | 410.04 | 505.78 | 410.7635 | 507.1562 | 945.27 | 945.27 | 993.7 | 993.7 | 956.93 | 1123.22 | 476.7966 | 602.2145 | 476.0695 | 525.5443 | 484.1101 | 555.3231 | 480.1964 | 550.8337 | 480.3051 | 531.2364 | 480.3051 | 531.2363
2021-06-11 12:00 | 407.8993 | 503.644 | 409.33 | 501.81 | 407.64 | 503.02 | 408.3923 | 504.2727 | 943.49 | 943.49 | 991.54 | 991.54 | 945.11 | 1112.1 | 472.5928 | 596.7479 | 471.5143 | 525.0808 | 477.8577 | 552.1302 | 474.6345 | 548.406 | 474.5986 | 527.4113 | 474.6703 | 527.491
2021-06-11 12:30 | 407.9731 | 503.8401 | 409.57 | 502.13 | 408.27 | 503.79 | 408.5141 | 504.5254 | 944.14 | 944.14 | 991.97 | 991.97 | 934.51 | 1100.98 | 469.0125 | 591.9817 | 467.9329 | 523.4543 | 472.9216 | 548.0974 | 469.6491 | 544.2274 | 469.3688 | 522.9698 | 469.511 | 523.1283
2021-06-11 13:00 | 404.8978 | 500.0415 | 406.06 | 497.43 | 405.39 | 500.08 | 405.7489 | 501.1096 | 938.57 | 938.57 | 986.41 | 986.41 | 925.69 | 1090.25 | 462.7783 | 584.2686 | 461.7258 | 516.5507 | 467.3833 | 541.2733 | 467.0281 | 540.8619 | 467.0281 | 520.0822 | 466.9215 | 519.9635
2021-06-11 13:30 | 405.3753 | 500.6663 | 406.32 | 496.63 | 405.22 | 500.01 | 406.3906 | 501.9362 | 935.96 | 935.96 | 984.22 | 984.22 | 926.12 | 1089.18 | 462.5615 | 587.5246 | 462.4268 | 519.4161 | 469.5738 | 538.4778 | 469.111 | 537.9472 | 469.1822 | 517.2063 | 469.2534 | 517.2848
2021-06-11 14:00 | 408.7117 | 504.8105 | 409.65 | 500.28 | 408.54 | 504.32 | 408.98 | 505.1376 | 937.89 | 937.89 | 986.36 | 986.36 | 922.08 | 1082.73 | 463.2997 | 590.4857 | 462.0209 | 519.5864 | 462.9205 | 536.6882 | 462.6403 | 536.3635 | 462.6403 | 515.5032 | 462.5703 | 515.4252
2021-06-11 14:30 | 410.9256 | 507.5161 | 411.5 | 502.15 | 410.26 | 506.34 | 411.2465 | 508.0533 | 939.52 | 939.52 | 987.32 | 987.32 | 923.06 | 1080.87 | 459.9059 | 587.121 | 459.2391 | 521.0806 | 465.912 | 532.6987 | 465.6656 | 532.4171 | 465.6656 | 511.5351 | 465.6657 | 511.5351
2021-06-11 15:00 | 412.1542 | 509.22 | 413.63 | 504.17 | 412.43 | 509.28 | 413.0927 | 510.2727 | 938.36 | 938.36 | 986.92 | 986.92 | 930.87 | 1085.12 | 465.7061 | 594.5875 | 464.7716 | 520.8441 | 465.4991 | 535.2944 | 465.218 | 534.9712 | 465.0071 | 513.8406 | 465.0423 | 513.8795
2021-06-11 15:30 | 415.1273 | 512.9236 | 415.96 | 506.37 | 414.67 | 511.99 | 415.5633 | 513.449 | 937.98 | 937.98 | 986.16 | 986.16 | 935.18 | 1085.13 | 476.7576 | 608.7358 | 476.4138 | 520.9387 | 476.6589 | 534.7935 | 476.4428 | 534.559 | 476.1383 | 513.4099 | 476.2464 | 513.5264
2021-06-11 16:00 | 419.5362 | 518.29 | 420.94 | 512.22 | 419.89 | 518.56 | 420.5871 | 519.5881 | 941.7 | 941.7 | 990.94 | 990.94 | 941.62 | 1086.76 | 494.5265 | 631.6369 | 494.1061 | 520.4091 | 494.194 | 534.7523 | 494.007 | 534.5499 | 494.0071 | 513.6982 | 493.9696 | 513.6592
2021-06-11 16:30 | 422.8537 | 522.2382 | 423.84 | 514 | 422.64 | 522.18 | 423.755 | 523.3646 | 940.05 | 940.05 | 989.35 | 989.35 | 945.89 | 1085.39 | 476.96 | 608.9269 | 476.1197 | 518.9717 | 476.5467 | 534.939 | 476.5467 | 534.9391 | 476.7556 | 514.347 | 476.5829 | 514.1568
2021-06-11 17:00 | 427.1334 | 526.0153 | 429.42 | 513.73 | 428.15 | 528.62 | 428.5269 | 527.6277 | 940.87 | 940.87 | 991.1 | 991.1 | 952.8 | 1086.63 | 482.4467 | 616.0035 | 481.1788 | 517.326 | 482.6519 | 536.3394 | 482.5053 | 536.1765 | 482.4687 | 515.3459 | 482.432 | 515.3068
2021-06-11 17:30 | 432.2352 | 532.1157 | 433.45 | 516.86 | 431.74 | 533.03 | 432.7659 | 531.9691 | 943.36 | 943.36 | 994.87 | 994.87 | 951.53 | 1083.27 | 482.3268 | 612.5648 | 480.8934 | 513.9878 | 482.6262 | 534.5367 | 483.4004 | 535.3942 | 483.511 | 514.7994 | 483.4004 | 514.6816
2021-06-11 18:00 | 433.6286 | 533.7939 | 434.7 | 517.5 | 433.16 | 534.74 | 434.3321 | 533.6801 | 946.01 | 946.01 | 997.27 | 997.27 | 961.05 | 1094.01 | 492.0688 | 630.6405 | 490.6676 | 523.2178 | 488.7372 | 540.9453 | 487.9982 | 540.1273 | 488.1459 | 519.4213 | 488.2198 | 519.4999
2021-06-11 18:30 | 438.1379 | 540.0236 | 438.86 | 525.05 | 436.9 | 539.67 | 438.5082 | 537.6442 | 952.04 | 952.04 | 1003.83 | 1003.83 | 966.26 | 1099.67 | 496.7846 | 636.688 | 496.2033 | 524.731 | 492.7514 | 544.0996 | 492.3416 | 543.647 | 492.0807 | 522.4872 | 492.267 | 522.6851
2021-06-11 19:00 | 444.7302 | 548.2537 | 445.59 | 534.31 | 443.15 | 547.42 | 444.3144 | 543.9555 | 956.43 | 956.43 | 1009.38 | 1009.38 | 973.59 | 1108.01 | 502.7321 | 644.3121 | 501.673 | 528.561 | 495.791 | 547.368 | 494.8217 | 546.2979 | 494.6726 | 525.1629 | 494.6725 | 525.1628
2021-06-11 19:30 | 445.3038 | 548.8448 | 445.34 | 534.31 | 443.2 | 547.45 | 444.8245 | 544.1655 | 957.4 | 957.4 | 1010.56 | 1010.56 | 967.3 | 1100.82 | 499.5623 | 640.2501 | 498.8884 | 525.0336 | 493.5275 | 544.738 | 492.7438 | 543.873 | 492.8185 | 523.0806 | 492.8185 | 523.0806
2021-06-11 20:00 | 444.6828 | 548.7388 | 445.82 | 537.32 | 444.21 | 548.86 | 445.4798 | 544.5563 | 961.4 | 961.4 | 1014.54 | 1014.54 | 968.87 | 1102.58 | 498.7954 | 639.3172 | 497.7831 | 523.8704 | 493.705 | 544.8903 | 493.369 | 544.5196 | 493.4437 | 523.7064 | 493.5557 | 523.8251
2021-06-11 20:30 | 447.8492 | 552.3741 | 449.81 | 541.91 | 447.41 | 552.68 | 448.7294 | 548.5285 | 968.19 | 968.19 | 1022.96 | 1022.96 | 974.17 | 1108.58 | 501.9457 | 643.305 | 500.9564 | 526.7642 | 495.9005 | 547.0953 | 495.4146 | 546.5592 | 495.3772 | 525.5685 | 495.4146 | 525.6082
2021-06-11 21:00 | 438.284 | 540.8835 | 439.63 | 530.84 | 439.75 | 543.39 | 440.3626 | 538.301 | 954.39 | 954.39 | 1007.77 | 1007.77 | 967.37 | 1100.83 | 498.4822 | 638.842 | 496.9601 | 521.8844 | 495.0852 | 545.592 | 495.5731 | 546.1296 | 495.498 | 525.1705 | 495.6107 | 525.2899
2021-06-11 21:30 | 441.9821 | 545.3127 | 443.2 | 535.6 | 442.67 | 546.9 | 443.4848 | 542.0499 | 959.1 | 959.1 | 1012.55 | 1012.55 | 972.34 | 1106.45 | 500.1859 | 641.0494 | 499.3586 | 525.2322 | 495.4116 | 546.2095 | 495.2992 | 546.0856 | 495.5614 | 525.4622 | 495.6364 | 525.5417
2021-06-11 22:00 | 438.5936 | 540.9374 | 439.87 | 531.61 | 438.35 | 541.49 | 439.1414 | 537.3287 | 949.47 | 949.47 | 1001.9 | 1001.9 | 970.78 | 1104.63 | 528.5222 | 677.3906 | 524.8066 | 524.8066 | 524.3162 | 545.1 | 523.444 | 544.1932 | 523.325 | 523.325 | 523.4043 | 523.4043
2021-06-11 22:30 | 442.0859 | 545.9483 | 443.59 | 539.78 | 442.06 | 546.18 | 442.5635 | 541.3312 | 955.21 | 955.21 | 1007.96 | 1007.96 | 977.75 | 1112.5 | 556.5807 | 713.371 | 527.7382 | 527.7382 | 547.5944 | 547.5944 | 546.4803 | 546.4803 | 525.6631 | 525.6631 | 525.6632 | 525.6632
2021-06-11 23:00 | 438.466 | 541.3232 | 440.2 | 535.16 | 439.58 | 543.16 | 439.7119 | 537.8433 | 950.41 | 950.41 | 1002.65 | 1002.65 | 977.87 | 1112.51 | 503.2825 | 645.0767 | 502.3098 | 527.4451 | 549.2725 | 549.2725 | 548.1559 | 548.1559 | 527.3183 | 527.3183 | 527.3183 | 527.3183
2021-06-11 23:30 | 437.7384 | 540.4955 | 439.19 | 534.71 | 438.38 | 541.68 | 438.9172 | 536.9389 | 950.19 | 950.19 | 1003.15 | 1003.15 | 977.38 | 1111.87 | 507.718 | 650.7081 | 506.6625 | 526.5373 | 549.9391 | 549.9391 | 549.1111 | 549.1111 | 528.1809 | 528.1809 | 528.2604 | 528.2604
2021-06-12 | 437.7257 | 540.0943 | 439.5 | 534.52 | 438.45 | 541.65 | 439.2131 | 537.5453 | 950.94 | 950.94 | 1003.29 | 1003.29 | 978.96 | 1113.64 | 598.2714 | 743.1113 | 527.6343 | 527.6343 | 550.3551 | 550.3551 | 549.4022 | 549.4022 | 528.3929 | 528.3929 | 528.3929 | 528.3929
2021-06-12 00:30 | 437.7105 | 540.4973 | 439.18 | 536.21 | 438.16 | 541.4 | 438.4182 | 536.737 | 950.67 | 950.67 | 1003.07 | 1003.07 | 978.34 | 1113 | 604.1243 | 742.6191 | 526.8304 | 526.8304 | 548.7784 | 548.7784 | 547.9508 | 547.9508 | 527.093 | 527.093 | 526.9735 | 526.9735
2021-06-12 01:00 | 435.5256 | 538.0463 | 437.28 | 535.54 | 436.8 | 539.72 | 437.2469 | 535.5771 | 950.1 | 950.1 | 1002.62 | 1002.62 | 977.85 | 1112.38 | 621.0102 | 742.7921 | 528.0599 | 528.0599 | 548.3386 | 548.3386 | 548.0073 | 548.0073 | 526.8084 | 526.8084 | 526.8481 | 526.8481
2021-06-12 01:30 | 437.0253 | 539.8872 | 438.3 | 537.49 | 437.67 | 540.76 | 438.0455 | 536.6242 | 949.94 | 949.94 | 1001.62 | 1001.62 | 981.03 | 1115.94 | 605.8524 | 743.8163 | 527.9747 | 527.9747 | 548.724 | 548.724 | 547.6863 | 547.6863 | 527.1005 | 527.1005 | 526.8609 | 526.8609
2021-06-12 02:00 | 435.1214 | 537.5685 | 437.02 | 535.96 | 436.51 | 539.35 | 436.3264 | 534.587 | 948.64 | 948.64 | 1000.83 | 1000.83 | 979.78 | 1114.49 | 671.6257 | 742.659 | 527.691 | 527.691 | 548.1179 | 548.1179 | 547.04 | 547.04 | 526.2122 | 526.2122 | 526.3318 | 526.3318
2021-06-12 02:30 | 434.9906 | 537.4453 | 436.16 | 535.33 | 435.83 | 538.48 | 436.0923 | 534.3001 | 947.8 | 947.8 | 999.47 | 999.47 | 980.37 | 1115.06 | 645.6209 | 743.0714 | 527.4641 | 527.4641 | 546.9419 | 546.9419 | 546.4459 | 546.4459 | 525.3476 | 525.3476 | 525.5861 | 525.5861
2021-06-12 03:00 | 434.7884 | 537.191 | 436.79 | 536.13 | 436.15 | 538.88 | 436.694 | 535.0546 | 949.19 | 949.19 | 1001.45 | 1001.45 | 979.97 | 1114.63 | 650.3799 | 744.0425 | 527.899 | 527.899 | 547.712 | 547.712 | 546.5551 | 546.5551 | 525.723 | 525.723 | 525.8422 | 525.8422
2021-06-12 03:30 | 433.8018 | 535.9532 | 435.75 | 534.8 | 435.31 | 537.86 | 435.4624 | 533.666 | 947.75 | 947.75 | 999.6 | 999.6 | 978.22 | 1112.65 | 633.8163 | 742.7256 | 526.6885 | 526.6885 | 547.0508 | 547.0508 | 545.8939 | 545.8939 | 525.0872 | 525.0872 | 524.9679 | 524.9679
2021-06-12 04:00 | 436.933 | 539.7741 | 438.76 | 538.5 | 438.08 | 541.38 | 438.2505 | 536.2745 | 951.26 | 951.26 | 1003.59 | 1003.59 | 979.86 | 1114.5 | 675.9142 | 743.1912 | 527.6248 | 527.6248 | 547.9057 | 547.9057 | 546.6658 | 546.6658 | 525.913 | 525.913 | 525.9527 | 525.9527
2021-06-12 04:30 | 437.4714 | 540.5155 | 439.17 | 539.46 | 438.61 | 541.88 | 438.7906 | 536.8521 | 952.35 | 952.35 | 1005.07 | 1005.07 | 980.55 | 1115.27 | 702.054 | 743.9094 | 527.6437 | 527.6437 | 548.5955 | 548.5955 | 547.2726 | 547.2726 | 526.3416 | 526.3416 | 526.3416 | 526.3416
2021-06-12 05:00 | 438.5391 | 541.851 | 440.2 | 540.93 | 439.5 | 543.09 | 439.9223 | 537.9651 | 952.24 | 952.24 | 1004.75 | 1004.75 | 980.83 | 1115.59 | 703.2399 | 744.1223 | 528.2774 | 528.2774 | 549.2182 | 549.2182 | 547.9774 | 547.9774 | 526.8719 | 526.8719 | 526.8719 | 526.8719
2021-06-12 05:30 | 438.4105 | 541.6959 | 440.65 | 541.49 | 440.01 | 543.54 | 440.1898 | 538.2246 | 950.61 | 950.61 | 1002.93 | 1002.93 | 981.57 | 1116.45 | 662.2079 | 744.1755 | 527.6437 | 527.6437 | 549.619 | 549.619 | 548.3365 | 548.3365 | 527.46 | 527.46 | 527.5396 | 527.5396
2021-06-12 06:00 | 438.218 | 541.391 | 440.2 | 539.76 | 439.47 | 543 | 439.6961 | 537.4863 | 951.56 | 951.56 | 1003.62 | 1003.62 | 978.4 | 1112.92 | 609.9293 | 742.5526 | 527.1141 | 527.1141 | 548.8743 | 548.8743 | 547.84 | 547.84 | 526.6641 | 526.6641 | 526.704 | 526.704
2021-06-12 06:30 | 438.9437 | 542.2537 | 440.12 | 539.34 | 439.74 | 543.35 | 439.8662 | 537.7982 | 952.14 | 952.14 | 1005.1 | 1005.1 | 977.19 | 1111.59 | 622.3229 | 742.7654 | 527.1047 | 527.1047 | 548.7632 | 548.7632 | 547.5918 | 547.5918 | 526.673 | 526.673 | 526.7526 | 526.7526
2021-06-12 07:00 | 437.5603 | 540.5989 | 439.47 | 538.4 | 439.05 | 542.48 | 439.2084 | 536.8229 | 951.09 | 951.09 | 1003.65 | 1003.65 | 973.64 | 1107.59 | 637.9048 | 740.3976 | 525.3929 | 525.3929 | 547.0941 | 547.0941 | 545.7709 | 545.7709 | 524.9012 | 524.9012 | 525.0204 | 525.0204
2021-06-12 07:30 | 435.7759 | 538.4604 | 437.37 | 536.16 | 437.22 | 540.14 | 437.5483 | 534.9279 | 947.91 | 947.91 | 1000.62 | 1000.62 | 969.2 | 1102.52 | 608.5588 | 736.7396 | 522.8774 | 522.8774 | 545.2474 | 545.2474 | 544.1307 | 544.1307 | 523.3711 | 523.3711 | 523.3711 | 523.3711
2021-06-12 08:00 | 431.6971 | 533.4255 | 433.57 | 531.57 | 433.15 | 535.02 | 433.7614 | 534.2569 | 946.57 | 946.57 | 998.8 | 998.8 | 963.13 | 1101.37 | 577.9435 | 735.9149 | 522.1586 | 522.1586 | 544.0205 | 544.0205 | 543.2348 | 543.2348 | 522.5852 | 522.5852 | 522.5057 | 522.5057
2021-06-12 08:30 | 430.7137 | 531.9901 | 432.16 | 529.4 | 430.66 | 531.88 | 431.4345 | 532.9832 | 945.94 | 945.94 | 998.18 | 998.18 | 956.39 | 1099.64 | 541.7637 | 694.3961 | 520.7402 | 520.7402 | 537.2016 | 544.3376 | 536.4264 | 543.5521 | 522.6044 | 522.6044 | 522.8032 | 522.8032
2021-06-12 09:00 | 426.2477 | 526.5541 | 427.65 | 523.62 | 426.21 | 526.21 | 426.7895 | 527.2235 | 944.16 | 944.16 | 995.91 | 995.91 | 949.24 | 1097.27 | 586.637 | 735.702 | 522.4991 | 522.4991 | 545.3575 | 545.3575 | 543.8276 | 543.8276 | 522.8732 | 522.8732 | 522.9527 | 522.9527
2021-06-12 09:30 | 420.5519 | 519.5266 | 422.14 | 517.07 | 420.88 | 519.78 | 421.4174 | 520.5959 | 941.02 | 941.02 | 992.35 | 992.35 | 939.39 | 1091.26 | 586.6133 | 733.1347 | 520.4185 | 520.4185 | 542.353 | 542.353 | 541.1159 | 541.1159 | 520.4132 | 520.4132 | 520.3339 | 520.3339
2021-06-12 10:00 | 416.1859 | 514.0837 | 418.04 | 513.21 | 416.88 | 514.59 | 417.3211 | 515.4929 | 940.35 | 940.35 | 991.49 | 991.49 | 933.64 | 1089.31 | 588.1986 | 733.587 | 520.655 | 520.655 | 541.0893 | 541.0893 | 539.7488 | 539.7488 | 518.819 | 518.819 | 519.0956 | 519.0956
2021-06-12 10:30 | 412.8281 | 509.7473 | 413.87 | 509.46 | 412.72 | 509.21 | 413.3309 | 510.3966 | 938.75 | 938.75 | 988.93 | 988.93 | 927.29 | 1086.09 | 620.6805 | 734.9571 | 521.6858 | 521.6858 | 538.8369 | 538.8369 | 537.5275 | 537.5275 | 516.7334 | 516.7334 | 516.8514 | 516.8514
2021-06-12 11:00 | 410.3658 | 506.6496 | 411.73 | 506.96 | 410.46 | 506.27 | 410.8965 | 507.3151 | 936.11 | 936.11 | 985.8 | 985.8 | 920.84 | 1082.37 | 642.8886 | 738.0432 | 523.5394 | 523.5394 | 538.9986 | 538.9986 | 537.571 | 537.571 | 516.5971 | 516.5971 | 516.754 | 516.754
2021-06-12 11:30 | 407.7905 | 503.3643 | 409.32 | 504.6 | 408.05 | 503.28 | 408.4007 | 504.1176 | 936 | 936 | 985.27 | 985.27 | 919.52 | 1082.97 | 650.3563 | 738.6951 | 524.1351 | 524.1351 | 538.149 | 538.149 | 536.3998 | 536.3998 | 515.6924 | 515.6924 | 515.5751 | 515.5751
2021-06-12 12:00 | 407.134 | 502.3632 | 409.02 | 504.72 | 407.57 | 502.52 | 407.6988 | 503.1127 | 934.46 | 934.46 | 982.8 | 982.8 | 919.38 | 1084.17 | 656.3804 | 740.6371 | 525.5347 | 525.5347 | 537.7316 | 537.7316 | 536.0291 | 536.0291 | 515.0709 | 515.0709 | 515.1099 | 515.1099
2021-06-12 12:30 | 406.7981 | 501.8886 | 408.5 | 503.79 | 406.94 | 501.66 | 407.1505 | 502.3648 | 935.3 | 935.3 | 984.16 | 984.16 | 918.31 | 1083.6 | 666.5682 | 743.098 | 526.9534 | 526.9534 | 538.6314 | 538.6314 | 536.8889 | 536.8889 | 516.0876 | 516.0876 | 516.0487 | 516.0487
2021-06-12 13:00 | 404.5471 | 499.006 | 406.19 | 501.26 | 404.82 | 498.86 | 404.9146 | 499.5032 | 932.46 | 932.46 | 980.19 | 980.19 | 917.38 | 1081.57 | 640.1401 | 738.6951 | 524.1824 | 524.1824 | 536.5004 | 536.5004 | 535.0912 | 535.0912 | 514.5381 | 514.5381 | 514.3824 | 514.3824
2021-06-12 13:30 | 405.9432 | 500.9392 | 407.35 | 502.11 | 405.78 | 500.3 | 406.3596 | 501.4789 | 930.97 | 930.97 | 978.44 | 978.44 | 917.49 | 1080.21 | 662.3453 | 740.3179 | 525.5727 | 525.5727 | 535.9908 | 535.9908 | 534.7773 | 534.7773 | 513.943 | 513.943 | 514.0207 | 514.0207
2021-06-12 14:00 | 404.5195 | 499.3153 | 406.61 | 501.22 | 405.13 | 499.72 | 405.3629 | 500.3911 | 930.38 | 930.38 | 977.76 | 977.76 | 917.96 | 1078.36 | 654.729 | 740.2247 | 525.043 | 525.043 | 536.3952 | 536.3952 | 535.1008 | 535.1008 | 514.0984 | 514.0984 | 514.4094 | 514.4094
2021-06-12 14:30 | 406.58 | 502.0728 | 408.08 | 502.38 | 406.73 | 501.91 | 406.9753 | 502.5701 | 929.39 | 929.39 | 976.97 | 976.97 | 921.33 | 1078.5 | 643.9908 | 738.9344 | 524.7688 | 524.7688 | 534.2097 | 534.2097 | 533.1198 | 533.1198 | 512.2695 | 512.2695 | 512.2695 | 512.2695
2021-06-12 15:00 | 410.3152 | 506.7094 | 411.93 | 506.91 | 410.38 | 506.49 | 410.5965 | 507.0568 | 931.33 | 931.33 | 979.2 | 979.2 | 926.49 | 1080.16 | 663.5869 | 739.5596 | 525.0903 | 525.0903 | 534.6758 | 534.6758 | 533.3043 | 533.3043 | 512.3566 | 512.3566 | 512.4341 | 512.4341
2021-06-12 15:30 | 414.6454 | 512.1166 | 416.4 | 511.28 | 414.84 | 512.27 | 415.0095 | 512.5853 | 935.47 | 935.47 | 983.45 | 983.45 | 933.62 | 1083.37 | 631.3384 | 741.8477 | 526.3198 | 526.3198 | 535.6842 | 535.6842 | 534.1917 | 534.1917 | 513.1706 | 513.1706 | 513.4807 | 513.4807
2021-06-12 16:00 | 418.6914 | 517.1617 | 420.15 | 515.77 | 418.78 | 517.14 | 419.1552 | 517.7416 | 936.56 | 936.56 | 985.1 | 985.1 | 936.43 | 1081.09 | 602.5046 | 740.9431 | 525.3078 | 525.3078 | 535.6481 | 535.6481 | 534.3559 | 534.3559 | 513.3105 | 513.3105 | 513.5045 | 513.5045
2021-06-12 16:30 | 422.0743 | 521.4053 | 423.09 | 518.43 | 421.83 | 520.91 | 422.2822 | 521.6622 | 935.02 | 935.02 | 984.13 | 984.13 | 941.48 | 1080.55 | 592.1398 | 737.4713 | 523.7853 | 523.7853 | 534.3973 | 534.3973 | 533.2654 | 533.2654 | 512.4777 | 512.4777 | 512.4387 | 512.4387
2021-06-12 17:00 | 423.1736 | 522.7851 | 424.19 | 517.73 | 423.2 | 522.79 | 423.9586 | 523.7261 | 931.1 | 931.1 | 980.6 | 980.6 | 938.97 | 1071.19 | 552.7775 | 708.5411 | 518.13 | 518.13 | 531.0286 | 531.0286 | 530.6239 | 530.6239 | 509.6919 | 509.6919 | 509.7308 | 509.7308
2021-06-12 17:30 | 426.6692 | 527.0507 | 428.06 | 521.25 | 426.74 | 527.11 | 427.6953 | 526.2325 | 933.39 | 933.39 | 983.18 | 983.18 | 941.7 | 1072.51 | 548.9725 | 703.6431 | 516.7303 | 516.7303 | 531.084 | 531.084 | 531.0839 | 531.0839 | 510.4352 | 510.4352 | 510.5131 | 510.5131
2021-06-12 18:00 | 437.7989 | 540.1898 | 438.48 | 532.25 | 434.81 | 536.65 | 435.7802 | 535.3681 | 943.94 | 943.94 | 995.51 | 995.51 | 947.24 | 1078.75 | 596.2057 | 730.6739 | 518.2624 | 518.2624 | 533.3474 | 533.3474 | 533.6719 | 533.6719 | 512.8261 | 512.8261 | 512.8651 | 512.8651
2021-06-12 18:30 | 441.4848 | 544.6939 | 441.83 | 536.09 | 438.17 | 540.87 | 439.6578 | 539.0168 | 948.81 | 948.81 | 1001.37 | 1001.37 | 949.24 | 1080.96 | 498.2787 | 638.6084 | 497.6177 | 519.5864 | 522.7489 | 534.2228 | 523.1067 | 534.5885 | 513.9658 | 513.9658 | 513.9659 | 513.9659
2021-06-12 19:00 | 443.7109 | 547.4739 | 444.57 | 540.41 | 440.95 | 544.3 | 441.9589 | 541.3487 | 953.31 | 953.31 | 1006.05 | 1006.05 | 954.7 | 1087.01 | 558.2063 | 715.4814 | 520.778 | 520.778 | 537.4189 | 537.4189 | 537.5411 | 537.5411 | 516.8281 | 516.8281 | 516.705 | 516.705
2021-06-12 19:30 | 447.8276 | 552.5217 | 449.19 | 546.25 | 445.16 | 549.45 | 445.9116 | 545.3929 | 957.68 | 957.68 | 1011.18 | 1011.18 | 961.39 | 1094.49 | 570.2363 | 730.9064 | 523.2462 | 523.2462 | 540.7737 | 540.7737 | 540.6512 | 540.6512 | 519.7786 | 519.7786 | 519.8179 | 519.8179
2021-06-12 20:00 | 451.5751 | 557.1224 | 452.08 | 550.29 | 448 | 552.83 | 448.9084 | 548.4736 | 960.98 | 960.98 | 1014.46 | 1014.46 | 967.22 | 1100.99 | 558.2081 | 715.4594 | 525.5632 | 525.5632 | 543.6138 | 543.6138 | 543.4092 | 543.4092 | 522.6281 | 522.6281 | 522.5887 | 522.5887
2021-06-12 20:30 | 444.0327 | 548.4138 | 444.73 | 542.03 | 442.92 | 547.11 | 443.3694 | 541.8411 | 957.15 | 957.15 | 1010.36 | 1010.36 | 966.26 | 1099.88 | 530.9006 | 680.4615 | 526.2819 | 526.2819 | 526.827 | 543.6746 | 526.5096 | 543.3471 | 522.4585 | 522.4585 | 522.3011 | 522.3011
2021-06-12 21:00 | 443.6933 | 547.917 | 445.05 | 542.21 | 442.89 | 547.1 | 443.8136 | 542.4155 | 957.75 | 957.75 | 1011.84 | 1011.84 | 971.66 | 1105.86 | 498.4792 | 638.8823 | 497.4184 | 527.6721 | 494.5174 | 546.58 | 494.0346 | 546.0463 | 494.0346 | 525.0234 | 494.146 | 525.1417
2021-06-12 21:30 | 441.1786 | 544.7738 | 442.52 | 538.9 | 440.86 | 544.68 | 441.4003 | 539.7567 | 952.77 | 952.77 | 1005.47 | 1005.47 | 970.76 | 1104.78 | 579.6167 | 742.4329 | 526.5561 | 526.5561 | 545.1353 | 545.1353 | 544.0278 | 544.0278 | 523.0706 | 523.0706 | 523.1888 | 523.1888
2021-06-12 22:00 | 441.5694 | 545.4237 | 442.89 | 541.09 | 441.36 | 545.18 | 442.1974 | 540.7473 | 952.7 | 952.7 | 1004.81 | 1004.81 | 974.77 | 1109.16 | 596.3201 | 744.3086 | 527.6532 | 527.6532 | 545.7916 | 545.7916 | 544.7252 | 544.7252 | 523.7805 | 523.7805 | 523.8987 | 523.8987
2021-06-12 22:30 | 442.2776 | 546.1758 | 443.28 | 541.13 | 441.4 | 545.26 | 442.0072 | 540.7189 | 954.84 | 954.84 | 1007.79 | 1007.79 | 979.19 | 1114.08 | 578.4651 | 741.4549 | 529.3365 | 529.3365 | 547.1758 | 547.1758 | 545.945 | 545.945 | 525.0756 | 525.0756 | 524.9573 | 524.9573
2021-06-12 23:00 | 442.8039 | 546.72 | 444.81 | 542.84 | 442.68 | 546.84 | 443.63 | 542.825 | 956.89 | 956.89 | 1009.28 | 1009.28 | 980.2 | 1115.27 | 600.672 | 749.4431 | 532.514 | 532.514 | 548.4783 | 548.4783 | 546.4265 | 546.4265 | 525.6216 | 525.6216 | 526.174 | 526.174
2021-06-12 23:30 | 442.0616 | 545.5369 | 443.5 | 540.2 | 441.6 | 545.44 | 442.0214 | 540.9017 | 954.18 | 954.18 | 1006.85 | 1006.85 | 979.38 | 1114.3 | 547.9212 | 702.2864 | 529.9039 | 529.9039 | 539.1093 | 548.097 | 537.5768 | 546.4539 | 525.5499 | 525.5499 | 525.4708 | 525.4708
2021-06-13 | 443.1635 | 546.6746 | 444.23 | 541.39 | 441.92 | 545.71 | 442.6794 | 541.8848 | 954.66 | 954.66 | 1007.24 | 1007.24 | 982 | 1117.29 | 564.9872 | 724.17 | 531.2374 | 531.2374 | 549.9749 | 549.9749 | 548.5356 | 548.5356 | 527.4926 | 527.4926 | 527.4926 | 527.4926
2021-06-13 00:30 | 436.6558 | 538.7576 | 438.17 | 534.31 | 437.06 | 539.82 | 437.446 | 535.4948 | 949.52 | 949.52 | 1001.73 | 1001.73 | 974.22 | 1108.43 | 552.4677 | 708.118 | 526.9722 | 526.9722 | 544.8405 | 546.8793 | 543.6523 | 545.6867 | 524.7967 | 524.7967 | 524.6385 | 524.6385
2021-06-13 01:00 | 437.9885 | 540.5847 | 439.65 | 537.12 | 438.9 | 542.2 | 439.1803 | 537.4649 | 951.9 | 951.9 | 1004.11 | 1004.11 | 975.45 | 1109.78 | 550.7332 | 705.8723 | 527.6059 | 527.6059 | 540.1685 | 544.5881 | 538.4553 | 542.7788 | 522.0361 | 522.0361 | 521.8384 | 521.8384
2021-06-13 01:30 | 438.129 | 540.9061 | 440.39 | 538.88 | 439.47 | 542.93 | 439.6602 | 537.9158 | 952.25 | 952.25 | 1004.41 | 1004.41 | 976.44 | 1110.93 | 504.8689 | 647.0765 | 503.0461 | 527.1804 | 494.3915 | 545.387 | 492.8999 | 543.7415 | 492.788 | 522.772 | 492.9744 | 522.8907
2021-06-13 02:00 | 436.8716 | 539.5745 | 438.95 | 538.17 | 437.67 | 540.78 | 438.1093 | 536.1544 | 948.56 | 948.56 | 1000.14 | 1000.14 | 974.69 | 1108.92 | 516.914 | 662.546 | 515.1448 | 526.0171 | 507.4846 | 545.0551 | 506.2572 | 543.7368 | 505.9503 | 522.5574 | 505.8736 | 522.4782
2021-06-13 02:30 | 437.4482 | 540.1348 | 438.52 | 536.85 | 437.75 | 540.81 | 438.0522 | 536.3408 | 949.9 | 949.9 | 1002.03 | 1002.03 | 976.36 | 1110.8 | 512.6459 | 657.0726 | 511.5901 | 527.0291 | 505.4404 | 547.2419 | 503.9145 | 545.5073 | 503.9908 | 524.7869 | 504.1434 | 524.9459
2021-06-13 03:00 | 436.716 | 539.2179 | 438.45 | 536.88 | 437.59 | 540.61 | 437.7688 | 536.079 | 949.68 | 949.68 | 1001.78 | 1001.78 | 976.83 | 1111.31 | 503.373 | 645.2742 | 502.4806 | 527.1804 | 497.2676 | 547.868 | 496.0281 | 546.5024 | 496.1784 | 525.7796 | 496.1032 | 525.7
2021-06-13 03:30 | 436.1862 | 538.6593 | 437.95 | 536.8 | 437.09 | 540.14 | 437.3368 | 535.6185 | 949.73 | 949.73 | 1001.53 | 1001.53 | 976.45 | 1110.91 | 504.0122 | 646.0007 | 502.496 | 526.5467 | 498.0282 | 548.4493 | 496.8997 | 547.2065 | 496.862 | 526.2809 | 497.0125 | 526.4403
2021-06-13 04:00 | 437.7585 | 540.4867 | 439.44 | 538.47 | 438.72 | 542.01 | 438.9201 | 537.5577 | 951.99 | 951.99 | 1003.67 | 1003.67 | 979.36 | 1114.22 | 505.8984 | 648.3961 | 504.8967 | 529.0623 | 499.8765 | 550.3563 | 498.3327 | 548.6567 | 498.3327 | 527.7274 | 498.521 | 527.9267
2021-06-13 04:30 | 438.4432 | 541.5308 | 440.48 | 540.43 | 439.83 | 543.45 | 439.5981 | 538.0446 | 953.3 | 953.3 | 1005.14 | 1005.14 | 980.88 | 1115.83 | 505.5677 | 647.9722 | 504.5205 | 528.58 | 498.9262 | 549.5666 | 497.4601 | 547.9518 | 497.4225 | 526.9861 | 497.4866 | 527.1455
2021-06-13 05:00 | 441.6557 | 545.5016 | 444.21 | 544.9 | 443.62 | 548.13 | 443.1766 | 541.6055 | 957.69 | 957.69 | 1010.87 | 1010.87 | 984.43 | 1119.84 | 507.7436 | 650.7613 | 506.4063 | 530.0363 | 499.2132 | 550.1411 | 497.6746 | 548.4454 | 497.7872 | 527.5967 | 497.9373 | 527.7558
2021-06-13 05:30 | 442.382 | 546.3909 | 443.33 | 543.73 | 442.54 | 546.77 | 443.3233 | 541.7848 | 957.79 | 957.79 | 1010.5 | 1010.5 | 981.05 | 1116.06 | 506.8582 | 649.6487 | 506.307 | 529.9323 | 498.06 | 548.9133 | 496.5594 | 547.2595 | 496.5969 | 526.3726 | 496.747 | 526.5316
2021-06-13 06:00 | 442.3973 | 546.379 | 443.91 | 544.19 | 443.19 | 547.59 | 443.3348 | 541.4623 | 959.3 | 959.3 | 1012.26 | 1012.26 | 981.03 | 1116 | 505.9184 | 648.4443 | 504.8522 | 528.4097 | 497.7497 | 548.5281 | 496.5113 | 547.1635 | 496.3237 | 526.0455 | 496.5113 | 526.2444
2021-06-13 06:30 | 443.5362 | 547.7475 | 444.74 | 545.14 | 444.16 | 548.79 | 444.6252 | 542.1086 | 959.33 | 959.33 | 1013.14 | 1013.14 | 977.44 | 1111.94 | 505.1042 | 647.4949 | 504.1001 | 527.0196 | 496.3553 | 547.1205 | 495.1179 | 545.7565 | 495.1929 | 524.9591 | 495.3428 | 525.118
2021-06-13 07:00 | 443.1322 | 547.3151 | 444.98 | 545.22 | 444.29 | 548.98 | 444.4026 | 541.6409 | 959.05 | 959.05 | 1013.28 | 1013.28 | 976.38 | 1110.67 | 503.513 | 645.3616 | 502.4183 | 525.2038 | 495.6965 | 546.3085 | 494.496 | 544.9854 | 494.5335 | 524.1855 | 494.5335 | 524.1854
2021-06-13 07:30 | 444.7926 | 549.2926 | 446.53 | 546.42 | 445.69 | 550.56 | 446.1233 | 543.3916 | 961.85 | 961.85 | 1015.85 | 1015.85 | 978.68 | 1113.22 | 504.9518 | 647.1839 | 504.1191 | 526.6885 | 495.8781 | 546.6376 | 494.6786 | 545.3154 | 494.7911 | 524.5705 | 494.4912 | 524.2526
2021-06-13 08:00 | 440.8505 | 543.9794 | 442.35 | 539.87 | 441.47 | 545.35 | 441.6931 | 541.7809 | 957.55 | 957.55 | 1011.87 | 1011.87 | 970.41 | 1109.53 | 499.2762 | 639.8455 | 498.5375 | 524.9484 | 490.3847 | 544.7078 | 489.0774 | 543.304 | 488.9877 | 522.3822 | 489.0992 | 522.5013
2021-06-13 08:30 | 437.1715 | 539.6719 | 438.43 | 535.52 | 437.57 | 540.61 | 438.069 | 540.8109 | 956.38 | 956.38 | 1010.21 | 1010.21 | 964.67 | 1109.08 | 495.8721 | 635.5629 | 494.7639 | 525.3267 | 488.6505 | 547.223 | 487.5451 | 545.9851 | 487.5083 | 525.0283 | 487.6188 | 525.1473
2021-06-13 09:00 | 430.746 | 531.7368 | 432.12 | 527.81 | 431.55 | 533.19 | 431.7883 | 533.0881 | 952.62 | 952.62 | 1005.48 | 1005.48 | 953.58 | 1102.08 | 494.8253 | 634.1759 | 494.1115 | 523.7002 | 485.8572 | 543.4701 | 484.9743 | 542.4824 | 484.9743 | 521.6483 | 484.9007 | 521.5692
2021-06-13 09:30 | 426.9968 | 527.3818 | 428.12 | 523.55 | 427.63 | 528.4 | 428.0646 | 528.7006 | 952.29 | 952.29 | 1004.88 | 1004.88 | 948.23 | 1101.27 | 486.1654 | 623.0923 | 485.3081 | 525.1376 | 477.6753 | 543.7365 | 476.1798 | 542.0533 | 476.377 | 521.3854 | 476.377 | 521.5038
2021-06-13 10:00 | 422.7557 | 522.1914 | 424.25 | 518.97 | 423.58 | 523.39 | 423.746 | 523.2753 | 947.83 | 947.83 | 999.16 | 999.16 | 939.69 | 1096.16 | 480.3242 | 615.6252 | 480.0758 | 524.4473 | 473.7127 | 542.6218 | 472.7815 | 541.5551 | 472.4233 | 520.3026 | 472.674 | 520.5787
2021-06-13 10:30 | 417.9609 | 516.3687 | 419.33 | 513.98 | 418.92 | 517.6 | 419.0153 | 517.6607 | 945.45 | 945.45 | 997.24 | 997.24 | 935.58 | 1095.33 | 525.1106 | 673.0375 | 524.1089 | 524.4567 | 519.6711 | 542.4025 | 518.2579 | 540.9274 | 518.1008 | 519.912 | 517.9438 | 519.7544
2021-06-13 11:00 | 412.7764 | 510.0074 | 414.55 | 509.25 | 414.12 | 511.6 | 414.2303 | 511.7996 | 942.29 | 942.29 | 992.96 | 992.96 | 932.69 | 1095.03 | 537.6675 | 689.1403 | 524.9579 | 524.9579 | 530.1579 | 541.1816 | 528.7965 | 539.781 | 518.9231 | 518.9231 | 518.9623 | 518.9623
2021-06-13 11:30 | 411.134 | 507.9125 | 412.77 | 507.05 | 412.27 | 509.37 | 411.9264 | 508.8915 | 942.74 | 942.74 | 992.39 | 992.39 | 929.98 | 1094.41 | 525.8069 | 673.9286 | 524.1967 | 526.4711 | 520.6683 | 544.1342 | 518.8651 | 542.2497 | 518.7867 | 521.258 | 518.8651 | 521.3369
2021-06-13 12:00 | 407.2431 | 503.1545 | 408.2 | 502.34 | 407.79 | 503.76 | 407.6623 | 503.6582 | 937.8 | 937.8 | 987.12 | 987.12 | 926.55 | 1091.96 | 507.7767 | 650.806 | 506.8496 | 527.4356 | 502.5241 | 543.1536 | 500.6336 | 541.1104 | 500.7471 | 520.3108 | 500.9361 | 520.5798
2021-06-13 12:30 | 405.9119 | 501.4953 | 408.28 | 502.75 | 407.44 | 503.28 | 407.1507 | 503.0257 | 937.67 | 937.67 | 986.81 | 986.81 | 928.93 | 1094.81 | 538.3 | 689.9494 | 527.9558 | 527.9558 | 533.2886 | 544.1764 | 531.8452 | 542.663 | 521.4207 | 521.4207 | 521.4993 | 521.4993
2021-06-13 13:00 | 408.568 | 504.7622 | 409.66 | 505.08 | 408.98 | 505.11 | 409.0932 | 505.411 | 939.64 | 939.64 | 988.24 | 988.24 | 919.73 | 1084.75 | 515.4315 | 660.6221 | 514.4479 | 528.6367 | 510.2668 | 539.8315 | 508.6187 | 538.0476 | 508.6954 | 517.1707 | 508.9637 | 517.4435
2021-06-13 13:30 | 406.5716 | 502.3101 | 408.65 | 503.2 | 407.69 | 503.58 | 407.5321 | 503.4967 | 937.35 | 937.35 | 985.82 | 985.82 | 931.1 | 1095.22 | 549.3063 | 704.083 | 529.6675 | 529.6675 | 541.9422 | 541.9422 | 540.0734 | 540.0734 | 519.0813 | 519.0813 | 519.0422 | 519.0422
2021-06-13 14:00 | 407.8112 | 503.8373 | 409.45 | 504.13 | 408.71 | 504.78 | 409.0015 | 505.3026 | 936.14 | 936.14 | 984.45 | 984.45 | 922.47 | 1083.62 | 544.6584 | 698.1021 | 529.4027 | 529.4027 | 538.8762 | 539.0648 | 537.178 | 537.366 | 516.4695 | 516.4695 | 516.4695 | 516.4695
2021-06-13 14:30 | 408.8289 | 505.0999 | 410.24 | 504.65 | 409.53 | 505.82 | 409.546 | 505.9909 | 935.62 | 935.62 | 983.69 | 983.69 | 928.86 | 1087.18 | 547.8325 | 702.1931 | 529.6581 | 529.6581 | 540.2601 | 540.2601 | 538.5258 | 538.5258 | 517.4579 | 517.4579 | 517.5357 | 517.5357
2021-06-13 15:00 | 410.6533 | 507.3646 | 412.36 | 506.43 | 411.11 | 507.85 | 411.4304 | 508.32 | 934.45 | 934.45 | 981.84 | 981.84 | 930.44 | 1084.75 | 481.4112 | 616.9923 | 480.8269 | 529.1569 | 477.2175 | 537.5933 | 475.3564 | 535.4966 | 475.5711 | 514.7646 | 475.75 | 514.9583
2021-06-13 15:30 | 414.5483 | 512.1266 | 415.46 | 508.98 | 415.12 | 512.9 | 416.0648 | 513.9882 | 936.86 | 936.86 | 985.42 | 985.42 | 928.68 | 1078.12 | 532.1984 | 682.124 | 529.0245 | 529.0245 | 526.7001 | 537.0825 | 524.563 | 534.9032 | 514.2504 | 514.2504 | 514.0953 | 514.0953
2021-06-13 16:00 | 418.8992 | 517.3844 | 419.88 | 513.26 | 419.68 | 518.58 | 420.1552 | 519.0202 | 938.11 | 938.11 | 986.8 | 986.8 | 936.74 | 1081.2 | 485.1153 | 621.7443 | 484.3505 | 527.0289 | 480.4517 | 535.4352 | 478.8948 | 533.5792 | 479.1483 | 513.0514 | 479.0396 | 512.8575
2021-06-13 16:30 | 419.7195 | 518.4299 | 421.35 | 514.11 | 421.09 | 520.32 | 421.3826 | 520.4847 | 934.51 | 934.51 | 983.31 | 983.31 | 938.28 | 1076.87 | 478.0399 | 612.6487 | 477.3445 | 523.5677 | 473.9883 | 533.0072 | 472.5513 | 531.3914 | 472.8606 | 510.9358 | 473.1121 | 511.2076
2021-06-13 17:00 | 422.177 | 521.2758 | 422.58 | 513.99 | 422.61 | 522.18 | 423.3008 | 522.6634 | 931.15 | 931.15 | 980.23 | 980.23 | 946.16 | 1078.99 | 484.2042 | 620.5573 | 484.2042 | 520.9198 | 481.0096 | 534.5789 | 480.0573 | 533.5206 | 479.9475 | 512.7026 | 479.8376 | 512.5852
2021-06-13 17:30 | 427.7916 | 528.322 | 427.98 | 520.41 | 427.01 | 527.61 | 427.9781 | 527.1559 | 934.81 | 934.81 | 985.11 | 985.11 | 958.09 | 1090.91 | 489.5678 | 627.4586 | 488.4332 | 521.1373 | 486.1642 | 538.1866 | 485.5363 | 537.4915 | 485.5733 | 516.7615 | 485.4994 | 516.6828
2021-06-13 18:00 | 426.2509 | 526.339 | 427.68 | 519.27 | 426.75 | 527.28 | 427.6884 | 526.7991 | 935.24 | 935.24 | 985.86 | 985.86 | 959.53 | 1092.42 | 492.8102 | 631.5941 | 491.1567 | 519.6903 | 489.3417 | 540.5961 | 488.5324 | 539.7458 | 488.8581 | 519.2932 | 488.8209 | 519.2536
2021-06-13 18:30 | 430.9091 | 531.9275 | 432.14 | 524.09 | 431.71 | 533.43 | 432.6884 | 532.4482 | 948.01 | 948.01 | 1000.12 | 1000.12 | 962.26 | 1095.51 | 499.1407 | 639.7347 | 498.1486 | 522.2722 | 490.9809 | 542.2319 | 490.1989 | 541.3683 | 490.2361 | 520.6046 | 490.3106 | 520.6837
2021-06-13 19:00 | 429.9429 | 530.8911 | 431.23 | 523.83 | 431.19 | 532.79 | 431.4816 | 530.9633 | 948.62 | 948.62 | 1000.71 | 1000.71 | 963.6 | 1096.99 | 497.1473 | 637.2953 | 496.1822 | 520.2105 | 491.6433 | 542.7453 | 490.711 | 541.716 | 490.5245 | 520.7213 | 490.6737 | 520.8797
2021-06-13 19:30 | 433.6194 | 535.4971 | 435.14 | 529.35 | 434.55 | 536.96 | 434.9059 | 534.8151 | 951.99 | 951.99 | 1004.13 | 1004.13 | 969.4 | 1103.55 | 502.6006 | 644.1466 | 501.3077 | 524.381 | 494.6664 | 545.9079 | 493.6958 | 544.8367 | 493.7704 | 524.0152 | 493.8078 | 524.0547
2021-06-13 20:00 | 434.1873 | 536.4553 | 435.86 | 532.29 | 435.22 | 537.62 | 435.6661 | 535.4623 | 953.17 | 953.17 | 1005.63 | 1005.63 | 972.7 | 1107.24 | 503.2335 | 644.9811 | 502.2751 | 525.3929 | 496.0783 | 547.2479 | 495.3678 | 546.4642 | 495.4052 | 525.5605 | 495.2089 | 525.4415
2021-06-13 20:30 | 436.1539 | 538.8669 | 437.11 | 534 | 436.44 | 539.17 | 437.0766 | 537.0524 | 957.86 | 957.86 | 1010.79 | 1010.79 | 973.88 | 1108.51 | 503.8136 | 645.7243 | 502.4861 | 526.2157 | 496.8826 | 548.0482 | 495.9474 | 547.0167 | 496.153 | 526.179 | 496.0596 | 526.179
2021-06-13 21:00 | 438.9224 | 542.1406 | 440.47 | 537.25 | 439.6 | 543.17 | 439.9424 | 539.9297 | 962.2 | 962.2 | 1016.02 | 1016.02 | 977.3 | 1112.34 | 505.1592 | 647.4489 | 503.7143 | 527.5019 | 498.5485 | 549.7983 | 497.5752 | 548.7251 | 497.5752 | 527.7109 | 497.6126 | 527.7506
2021-06-13 21:30 | 434.9559 | 537.1258 | 436.45 | 532.39 | 435.12 | 537.58 | 435.83 | 534.8827 | 950.22 | 950.22 | 1003 | 1003 | 963.94 | 1097.04 | 501.863 | 643.2242 | 500.4814 | 524.1163 | 496.5529 | 547.3814 | 495.1284 | 545.8112 | 495.0909 | 524.8884 | 495.1659 | 524.9679
2021-06-13 22:00 | 438.908 | 542.087 | 440.49 | 538.38 | 438.92 | 542.22 | 439.0962 | 538.0499 | 952.63 | 952.63 | 1005.96 | 1005.96 | 970.9 | 1104.83 | 505.501 | 647.8065 | 503.7451 | 526.3292 | 498.8853 | 549.8229 | 497.2346 | 548.0037 | 497.3847 | 527.2076 | 497.4223 | 527.2473
2021-06-13 22:30 | 440.4192 | 543.8524 | 440.88 | 539.13 | 439.85 | 543.37 | 440.5935 | 539.1944 | 952.04 | 952.04 | 1004.69 | 1004.69 | 971.67 | 1105.62 | 504.4691 | 646.5653 | 504.1433 | 526.7453 | 498.7426 | 549.5363 | 497.466 | 548.1296 | 497.3158 | 527.0222 | 497.4659 | 527.1813
2021-06-13 23:00 | 447.034 | 552.1832 | 449 | 549.63 | 447.64 | 553.06 | 447.9681 | 547.0535 | 964.15 | 964.15 | 1018.61 | 1018.61 | 982.79 | 1118.11 | 509.5661 | 653.0984 | 508.4424 | 530.6132 | 502.6099 | 553.6243 | 500.8057 | 551.6368 | 501.0312 | 530.8093 | 500.8808 | 530.6499
2021-06-13 23:30 | 448.6626 | 553.8911 | 450.14 | 549.9 | 448.83 | 554.5 | 449.2575 | 547.823 | 962.9 | 962.9 | 1017.14 | 1017.14 | 981.96 | 1116.99 | 507.8414 | 650.9464 | 506.8434 | 528.3908 | 501.8507 | 552.4443 | 500.6938 | 551.2135 | 500.6185 | 530.1108 | 500.7692 | 530.2703
2021-06-14 | 451.4711 | 557.282 | 453.65 | 554.5 | 452.47 | 558.97 | 452.7268 | 551.7201 | 968.25 | 968.25 | 1022.39 | 1022.39 | 987.87 | 1123.6 | 511.8488 | 656.0837 | 510.5801 | 530.7361 | 504.7162 | 555.2985 | 503.2818 | 553.7204 | 503.395 | 532.7528 | 503.244 | 532.5931
2021-06-14 00:30 | 446.5296 | 551.314 | 448.57 | 548.85 | 447.67 | 553.09 | 447.5569 | 545.2233 | 960.94 | 960.94 | 1015.05 | 1015.05 | 987.6 | 1123.18 | 511.124 | 655.0969 | 509.6672 | 529.3932 | 504.743 | 555.2854 | 503.0062 | 553.3746 | 503.2705 | 532.584 | 503.346 | 532.6639
2021-06-14 01:00 | 448.5947 | 553.9717 | 450.37 | 551.73 | 449.45 | 555.32 | 449.5158 | 547.178 | 963.19 | 963.19 | 1017.92 | 1017.92 | 987.01 | 1122.48 | 511.7248 | 655.867 | 511.3607 | 531.1522 | 504.3276 | 554.8284 | 502.2132 | 552.5023 | 501.9111 | 531.1455 | 502.0244 | 531.2654
2021-06-14 01:30 | 448.1964 | 553.3421 | 450.68 | 551.92 | 449.34 | 555.13 | 448.9688 | 546.7473 | 964.63 | 964.63 | 1019.14 | 1019.14 | 987.49 | 1123.02 | 512.9221 | 657.5184 | 511.5926 | 531.2563 | 503.1363 | 553.1616 | 500.5653 | 550.3349 | 500.4896 | 529.4575 | 500.5653 | 529.5376
2021-06-14 02:00 | 447.9325 | 553.2372 | 449.59 | 551.51 | 448.73 | 554.42 | 449.0861 | 546.9893 | 964.25 | 964.25 | 1018.21 | 1018.21 | 987.75 | 1123.3 | 512.0304 | 656.2585 | 511.6481 | 531.6062 | 503.5538 | 553.1616 | 500.9806 | 550.3349 | 500.9427 | 529.827 | 501.0184 | 529.9071
2021-06-14 02:30 | 448.7985 | 554.3882 | 450.73 | 553.32 | 449.88 | 555.84 | 449.9062 | 547.8888 | 966.93 | 966.93 | 1021.06 | 1021.06 | 990.4 | 1126.23 | 513.6536 | 658.3397 | 512.6686 | 531.644 | 505.0574 | 553.7435 | 502.4413 | 550.8752 | 502.2651 | 531.0063 | 502.5172 | 531.2363
2021-06-14 03:00 | 447.7298 | 553.0809 | 449.86 | 552.4 | 449.19 | 555.01 | 449.0657 | 546.9306 | 966.95 | 966.95 | 1021.42 | 1021.42 | 988.22 | 1123.69 | 513.0783 | 657.5078 | 511.3432 | 529.5446 | 504.3605 | 552.3718 | 502.0072 | 549.7945 | 502.197 | 530.7526 | 502.0072 | 530.5521
2021-06-14 03:30 | 448.9277 | 554.5677 | 451.32 | 554.27 | 450.73 | 556.79 | 450.5921 | 548.5283 | 967.5 | 967.5 | 1021.63 | 1021.63 | 990.32 | 1126.07 | 513.5199 | 658.2861 | 512.9901 | 531.105 | 505.6115 | 553.2863 | 502.9382 | 550.3765 | 503.0521 | 531.5115 | 503.1282 | 531.5919
2021-06-14 04:00 | 449.1936 | 554.9493 | 451.04 | 554.34 | 450.36 | 556.44 | 450.4134 | 548.2458 | 967.16 | 967.16 | 1021.23 | 1021.23 | 988.73 | 1124.29 | 512.8741 | 657.3411 | 512.4634 | 530.8497 | 505.1936 | 552.829 | 502.6484 | 550.0439 | 502.5345 | 531.0007 | 502.6104 | 531.0811
2021-06-14 04:30 | 448.4652 | 554.0265 | 450.45 | 553.38 | 449.45 | 555.34 | 449.7783 | 547.7985 | 967.8 | 967.8 | 1022.19 | 1022.19 | 990.23 | 1125.94 | 514.6505 | 659.6186 | 513.9279 | 531.3509 | 505.8856 | 552.829 | 503.5271 | 550.2517 | 503.3749 | 531.7081 | 503.3369 | 531.668
2021-06-14 05:00 | 446.8666 | 552.0889 | 448.71 | 551.39 | 447.92 | 553.43 | 448.2036 | 546.3395 | 967.4 | 967.4 | 1022.21 | 1022.21 | 989.1 | 1124.65 | 514.5306 | 659.4873 | 513.78 | 530.7645 | 506.148 | 552.6628 | 503.5592 | 549.8361 | 503.8257 | 532.0762 | 503.5974 | 531.835
2021-06-14 05:30 | 446.8656 | 552.0978 | 448.72 | 551.35 | 448.01 | 553.53 | 447.6741 | 545.4969 | 968.15 | 968.15 | 1022.77 | 1022.77 | 989.35 | 1124.88 | 514.0496 | 658.8489 | 512.6301 | 529.3838 | 506.633 | 552.2887 | 504.078 | 549.5035 | 504.078 | 532.1276 | 503.9637 | 532.0069
2021-06-14 06:00 | 444.0004 | 548.6177 | 445.7 | 547.93 | 445.54 | 550.44 | 445.2571 | 542.6823 | 967.96 | 967.96 | 1023.33 | 1023.33 | 984.73 | 1119.62 | 512.1979 | 656.4763 | 511.0056 | 526.8966 | 504.8636 | 550.2102 | 502.0792 | 547.1757 | 502.4987 | 530.4249 | 502.8039 | 530.7469
2021-06-14 06:30 | 442.0045 | 546.1514 | 443.12 | 544.99 | 443.06 | 547.28 | 443.2635 | 540.4484 | 964.44 | 964.44 | 1020.34 | 1020.34 | 980.41 | 1114.72 | 510.3912 | 654.1826 | 509.3998 | 524.8066 | 503.5957 | 548.3812 | 501.2288 | 545.8038 | 501.4579 | 529.2197 | 501.3434 | 529.0988
2021-06-14 07:00 | 438.6137 | 541.976 | 441.25 | 542.34 | 441.29 | 545.09 | 440.7009 | 537.4542 | 961.14 | 961.14 | 1017.4 | 1017.4 | 975.63 | 1109.31 | 506.8694 | 649.6465 | 505.4848 | 521.4399 | 501.6869 | 546.3027 | 499.511 | 543.9332 | 499.5491 | 527.2052 | 499.511 | 527.165
2021-06-14 07:30 | 445.7314 | 550.576 | 447.77 | 549.74 | 446.18 | 551.07 | 446.5313 | 544.6972 | 970.95 | 970.95 | 1026.95 | 1026.95 | 982.99 | 1117.69 | 510.7205 | 654.5237 | 509.6844 | 525.6767 | 505.8012 | 550.3349 | 503.4706 | 547.7993 | 503.4324 | 531.197 | 503.3943 | 531.1569
2021-06-14 08:00 | 441.4492 | 545.3432 | 442.65 | 543.28 | 441.3 | 545.06 | 441.5445 | 542.1569 | 965.9 | 965.9 | 1022.51 | 1022.51 | 973.95 | 1113.03 | 503.6949 | 645.5741 | 502.9088 | 523.8514 | 499.2636 | 548.7137 | 497.259 | 546.5105 | 497.2968 | 528.8357 | 497.8099 | 529.3586
2021-06-14 08:30 | 436.4412 | 539.1411 | 437.43 | 537.05 | 435.82 | 538.12 | 436.5048 | 539.226 | 962.09 | 962.09 | 1017.73 | 1017.73 | 959.84 | 1103.19 | 494.3912 | 633.6443 | 493.5524 | 521.6385 | 489.9445 | 546.3858 | 488.6025 | 544.8893 | 489.0327 | 524.9554 | 488.9955 | 524.9155
2021-06-14 09:00 | 431.5639 | 533.0262 | 433.04 | 531.84 | 431.54 | 532.67 | 431.798 | 533.3153 | 958.86 | 958.86 | 1013.32 | 1013.32 | 954.18 | 1102.67 | 488.4866 | 626.0936 | 486.9532 | 521.9128 | 484.5901 | 545.8127 | 482.8995 | 543.9084 | 483.0465 | 523.2924 | 482.8636 | 523.1332
2021-06-14 09:30 | 428.9832 | 529.8422 | 430.36 | 528.04 | 428.63 | 529.32 | 428.9138 | 529.7642 | 954.22 | 954.22 | 1007.34 | 1007.34 | 937.77 | 1090.07 | 477.1202 | 611.4932 | 476.3076 | 523.6623 | 472.8546 | 539.5165 | 471.0634 | 537.3506 | 471.154 | 516.6964 | 471.135 | 516.6571
2021-06-14 10:00 | 423.4242 | 523.0069 | 424.5 | 521.09 | 423.29 | 522.57 | 423.9037 | 523.5991 | 948.57 | 948.57 | 1000.23 | 1000.23 | 934.02 | 1090.18 | 475.3499 | 609.2452 | 474.4973 | 524.6837 | 470.7842 | 540.2006 | 469.0955 | 538.2795 | 469.3805 | 517.7899 | 468.7749 | 517.1219
2021-06-14 10:30 | 419.2299 | 517.798 | 420.35 | 516.23 | 419.04 | 517.32 | 418.9844 | 517.5101 | 945.92 | 945.92 | 997.24 | 997.24 | 931.53 | 1091.25 | 472.9956 | 606.2024 | 472.2619 | 525.2888 | 468.1859 | 540.1098 | 466.1914 | 537.8223 | 466.4155 | 517.2595 | 466.3801 | 517.2203
2021-06-14 11:00 | 413.6292 | 510.7795 | 414.79 | 510.41 | 413.22 | 509.94 | 414.1022 | 511.3727 | 942.72 | 942.72 | 992.61 | 992.61 | 926.12 | 1088.09 | 469.6672 | 601.9332 | 469.3552 | 526.2914 | 464.4416 | 538.692 | 462.4395 | 536.3699 | 462.6503 | 515.8099 | 462.4053 | 515.5808
2021-06-14 11:30 | 409.933 | 506.3627 | 411.15 | 505.35 | 409.74 | 506.08 | 410.3325 | 506.849 | 940.27 | 940.27 | 989.14 | 989.14 | 924.39 | 1088.52 | 467.9789 | 599.7904 | 467.1808 | 527.6626 | 461.7286 | 537.8885 | 459.3924 | 535.1669 | 459.8108 | 514.83 | 459.6016 | 514.5958
2021-06-14 12:00 | 407.7566 | 503.6431 | 409.63 | 503.83 | 408.05 | 503.85 | 407.8761 | 503.7982 | 937.9 | 937.9 | 987.38 | 987.38 | 920.16 | 1085.29 | 464.0261 | 594.697 | 463.6442 | 528.0977 | 458.6449 | 536.4435 | 456.4667 | 533.8958 | 456.6545 | 513.2044 | 456.363 | 512.9362
2021-06-14 12:30 | 406.9696 | 502.6699 | 408.64 | 502.58 | 407.15 | 502.71 | 407.2619 | 503.0233 | 937.18 | 937.18 | 985.61 | 985.61 | 918.02 | 1083.24 | 462.7307 | 593.0353 | 461.349 | 527.3505 | 457.1559 | 535.4683 | 454.9509 | 532.8855 | 454.9853 | 512.0789 | 454.9853 | 512.0789
2021-06-14 13:00 | 404.459 | 499.3614 | 405.83 | 499.89 | 404.73 | 499.31 | 404.5072 | 499.4312 | 931.82 | 931.82 | 979.95 | 979.95 | 914.8 | 1078.75 | 460.6854 | 590.4141 | 459.7011 | 525.5916 | 455.7533 | 533.4 | 453.7549 | 531.2629 | 453.8492 | 510.4642 | 453.9182 | 510.5418
2021-06-14 13:30 | 405.7524 | 500.9673 | 407.01 | 501.59 | 406.46 | 501.36 | 406.6143 | 502.0315 | 938.29 | 938.29 | 986.77 | 986.77 | 915.91 | 1078.55 | 463.0042 | 593.5038 | 462.6056 | 526.7831 | 455.4595 | 532.6854 | 453.328 | 530.1924 | 453.7062 | 509.8057 | 453.4999 | 509.5739
2021-06-14 14:00 | 406.8028 | 502.4993 | 408.64 | 502.52 | 408.02 | 503.62 | 407.9488 | 503.9218 | 939 | 939 | 987.26 | 987.26 | 915.95 | 1076.39 | 464.6933 | 595.5529 | 463.6067 | 527.0668 | 459.5609 | 534.7377 | 457.3782 | 532.1979 | 457.5167 | 511.5133 | 457.5167 | 511.5133
2021-06-14 14:30 | 409.8823 | 506.3195 | 411.59 | 506.27 | 411.03 | 507.28 | 411.3803 | 508.1766 | 941.33 | 941.33 | 990.54 | 990.54 | 919.48 | 1076.98 | 467.5108 | 599.166 | 466.7281 | 528.0693 | 461.8291 | 534.7778 | 460.4018 | 533.1251 | 460.562 | 512.4429 | 460.4924 | 512.2493
2021-06-14 15:00 | 410.807 | 507.5288 | 412.12 | 506.43 | 411.83 | 508.62 | 412.1783 | 509.2333 | 940.25 | 940.25 | 988.68 | 988.68 | 921.09 | 1074.55 | 468.966 | 601.0325 | 467.909 | 527.3127 | 463.1906 | 533.5705 | 461.4945 | 531.5978 | 461.3198 | 510.563 | 461.2849 | 510.5244
2021-06-14 15:30 | 414.8287 | 512.52 | 416.53 | 509.78 | 416.05 | 513.99 | 416.4291 | 514.3909 | 941.08 | 941.08 | 989.83 | 989.83 | 926.73 | 1075.71 | 469.9484 | 602.293 | 468.7927 | 526.4709 | 464.6298 | 532.0281 | 462.4036 | 529.5775 | 462.6655 | 509.0817 | 462.6842 | 509.0817
2021-06-14 16:00 | 419.3521 | 518.0635 | 420.46 | 513.88 | 419.86 | 518.75 | 420.2263 | 519.1318 | 942.65 | 942.65 | 992.09 | 992.09 | 931.82 | 1075.8 | 473.5643 | 606.9313 | 472.8936 | 525.7902 | 468.6234 | 532.1756 | 466.6537 | 529.9622 | 466.3908 | 508.8672 | 466.7451 | 509.2538
2021-06-14 16:30 | 419.8123 | 518.6671 | 420.84 | 514.21 | 420.63 | 519.71 | 421.3141 | 520.5225 | 935.77 | 935.77 | 985.81 | 985.81 | 930.38 | 1067.69 | 474.4374 | 608.0564 | 473.5353 | 518.6501 | 470.3403 | 528.6479 | 469.2177 | 527.4349 | 469.3113 | 506.9178 | 469.3975 | 507.0343
2021-06-14 17:00 | 425.9687 | 526.2144 | 427.53 | 521.16 | 426.94 | 527.51 | 427.3999 | 527.9566 | 939.38 | 939.38 | 989.64 | 989.64 | 947.69 | 1080.88 | 485.6389 | 622.4182 | 484.1261 | 523.1896 | 481.69 | 536.0255 | 480.3273 | 534.4835 | 480.2544 | 513.606 | 480.1449 | 513.489
2021-06-14 17:30 | 427.9337 | 528.5765 | 428.77 | 520.96 | 428.39 | 529.31 | 429.2003 | 528.5887 | 940.23 | 940.23 | 990.63 | 990.63 | 951.6 | 1083.4 | 491.0634 | 629.5237 | 490.5505 | 523.7002 | 487.2478 | 539.4756 | 484.8855 | 536.8602 | 484.9594 | 516.1857 | 484.9962 | 516.225
2021-06-14 18:00 | 428.9062 | 529.9341 | 429.58 | 522.42 | 429.25 | 530.2 | 430.2839 | 529.1314 | 940.87 | 940.87 | 991.54 | 991.54 | 955.29 | 1087.31 | 491.9788 | 630.5502 | 491.1156 | 521.8372 | 488.4308 | 540.0728 | 486.9847 | 538.4738 | 486.9106 | 517.6437 | 486.8734 | 517.6041
2021-06-14 18:30 | 431.1234 | 532.6823 | 432.53 | 526.11 | 432.18 | 533.83 | 433.0964 | 532.02 | 945.25 | 945.25 | 996.84 | 996.84 | 961.45 | 1094.11 | 496.7126 | 636.6199 | 495.5996 | 523.4448 | 490.0179 | 541.7834 | 488.3117 | 539.897 | 488.3487 | 519.1342 | 488.2746 | 519.0554
2021-06-14 19:00 | 433.6726 | 535.8365 | 434.75 | 530.45 | 434.27 | 536.1 | 435.2635 | 534.0473 | 948.66 | 948.66 | 1000.79 | 1000.79 | 967.7 | 1101 | 500.4034 | 641.2941 | 499.63 | 525.4119 | 495.6189 | 546.5244 | 493.7469 | 544.4601 | 493.7842 | 523.6528 | 493.7094 | 523.5734
2021-06-14 19:30 | 438.5235 | 541.8582 | 439.3 | 535.71 | 439.03 | 542.13 | 439.558 | 537.7908 | 951.77 | 951.77 | 1004.66 | 1004.66 | 970.96 | 1104.57 | 501.0718 | 642.1857 | 500.2971 | 525.2228 | 496.7574 | 547.5206 | 494.8071 | 545.3712 | 495.0321 | 524.7513 | 494.9571 | 524.6718
2021-06-14 20:00 | 439.6966 | 543.1235 | 441.13 | 536.77 | 440.63 | 544.41 | 441.239 | 539.9844 | 957.84 | 957.84 | 1011.19 | 1011.19 | 978.3 | 1112.75 | 505.6281 | 647.9346 | 504.3429 | 527.0289 | 497.8273 | 548.7863 | 496.178 | 546.9682 | 496.4029 | 526.2794 | 496.5528 | 526.4383
2021-06-14 20:30 | 435.8125 | 538.4231 | 437.32 | 534.48 | 436.01 | 538.26 | 436.86 | 534.7729 | 942.77 | 942.77 | 994.04 | 994.04 | 967.98 | 1101.12 | 498.4774 | 638.8848 | 497.105 | 520.655 | 494.1243 | 544.4475 | 493.073 | 543.2892 | 493.3358 | 522.8044 | 493.2607 | 522.7249
2021-06-14 21:00 | 438.5423 | 541.7749 | 439.99 | 538.25 | 439.01 | 541.91 | 439.5481 | 537.44 | 948.88 | 948.88 | 1001.73 | 1001.73 | 968.83 | 1102.18 | 500.7389 | 641.7838 | 499.9525 | 523.0381 | 495.7123 | 546.2401 | 494.4361 | 544.8338 | 494.361 | 523.9281 | 494.3985 | 523.9679
2021-06-14 21:30 | 440.6622 | 544.3252 | 442.03 | 541.49 | 440.86 | 544.2 | 440.7654 | 538.726 | 951.23 | 951.23 | 1003.79 | 1003.79 | 975.43 | 1109.56 | 503.6733 | 645.6611 | 501.5828 | 524.1446 | 497.9973 | 548.5864 | 496.8699 | 547.3444 | 496.9826 | 526.5573 | 497.0954 | 526.6767
2021-06-14 22:00 | 440.3876 | 544.0372 | 442.84 | 542.44 | 441.41 | 545.03 | 441.415 | 539.7227 | 956.17 | 956.17 | 1009.6 | 1009.6 | 979.43 | 1114 | 506.2119 | 648.8215 | 505.6317 | 527.4924 | 499.2374 | 549.9523 | 497.2457 | 547.7584 | 497.2081 | 526.7962 | 497.0954 | 526.6768
2021-06-14 22:30 | 443.9126 | 548.3411 | 444.15 | 544.75 | 442.77 | 546.67 | 443.7062 | 542.0504 | 956.37 | 956.37 | 1009.67 | 1009.67 | 982.53 | 1117.38 | 506.7405 | 649.4766 | 505.7444 | 528.1923 | 499.6404 | 550.3533 | 498.0992 | 548.6557 | 498.024 | 527.6234 | 497.9489 | 527.5437
2021-06-14 23:00 | 446.6508 | 551.6658 | 447.99 | 550.02 | 446.29 | 550.97 | 446.5211 | 545.0179 | 961.45 | 961.45 | 1014.7 | 1014.7 | 988.36 | 1123.95 | 508.0865 | 651.2007 | 506.5145 | 530.2255 | 504.1277 | 554.5659 | 502.5036 | 552.7794 | 502.4281 | 531.6556 | 502.428 | 531.6556
2021-06-14 23:30 | 446.7888 | 551.7964 | 448.47 | 551.1 | 446.64 | 551.23 | 447.0338 | 545.4055 | 961.67 | 961.67 | 1015.47 | 1015.47 | 992.58 | 1128.56 | 507.2336 | 650.1072 | 505.9702 | 530.2632 | 504.1877 | 554.7171 | 502.2249 | 552.5576 | 502.338 | 531.6343 | 502.4135 | 531.7142
2021-06-15 | 444.8013 | 549.5042 | 447.28 | 549.48 | 446.06 | 550.78 | 446.2475 | 544.2847 | 962.89 | 962.89 | 1017.05 | 1017.05 | 994.52 | 1130.63 | 509.0351 | 652.4388 | 507.5896 | 531.3508 | 503.5355 | 554.2561 | 500.8223 | 551.2696 | 501.0484 | 530.4916 | 500.8977 | 530.332
2021-06-15 00:30 | 445.9322 | 550.7967 | 447.3 | 550.64 | 446.69 | 551.35 | 446.7913 | 544.4866 | 963.28 | 963.28 | 1017.69 | 1017.69 | 993.62 | 1129.55 | 509.0314 | 652.4127 | 507.5916 | 530.1403 | 502.6362 | 553.1379 | 500.0715 | 550.3156 | 499.6189 | 528.8671 | 499.6189 | 528.8671
2021-06-15 01:00 | 446.5319 | 551.413 | 447.93 | 551.86 | 447.03 | 551.52 | 447.43 | 545.252 | 961.39 | 961.39 | 1015.19 | 1015.19 | 994.53 | 1130.55 | 508.5051 | 651.8181 | 507.3112 | 530.4525 | 501.7422 | 552.1968 | 499.0652 | 549.2505 | 499.2537 | 528.5175 | 499.4422 | 528.7171
2021-06-15 01:30 | 446.2001 | 551.0466 | 447.86 | 551.94 | 447.05 | 551.61 | 447.2784 | 545.2119 | 964.75 | 964.75 | 1019.52 | 1019.52 | 999.02 | 1135.48 | 510.9891 | 654.9229 | 509.8001 | 531.2184 | 502.7533 | 553.139 | 499.809 | 549.8997 | 499.3561 | 528.4785 | 499.4315 | 528.5583
2021-06-15 02:00 | 447.4587 | 552.4318 | 449.72 | 554.5 | 448.87 | 553.65 | 448.5406 | 546.2657 | 967.27 | 967.27 | 1022.06 | 1022.06 | 1001.02 | 1137.65 | 512.1107 | 656.3612 | 511.4375 | 531.6818 | 503.6929 | 553.1616 | 500.9676 | 550.1686 | 501.0433 | 529.8969 | 500.9297 | 529.7767
2021-06-15 02:30 | 450.5685 | 556.3383 | 452.38 | 557.75 | 451.64 | 557.16 | 452.2401 | 549.7584 | 968.38 | 968.38 | 1023.8 | 1023.8 | 1002.11 | 1138.81 | 511.7501 | 656.0151 | 510.796 | 531.6157 | 504.1982 | 553.2031 | 501.3956 | 550.2102 | 501.4335 | 530.2365 | 501.5092 | 530.3165
2021-06-15 03:00 | 450.7564 | 556.3293 | 452.12 | 557.68 | 451.52 | 556.79 | 451.1624 | 548.257 | 969.54 | 969.54 | 1025 | 1025 | 1003.58 | 1140.3 | 509.8106 | 653.318 | 508.7499 | 530.6888 | 503.5038 | 552.4965 | 500.549 | 549.2541 | 500.7762 | 529.5049 | 500.852 | 529.585
2021-06-15 03:30 | 454.4357 | 561.121 | 456.34 | 562.48 | 455.4 | 561.88 | 455.6705 | 552.7647 | 973.59 | 973.59 | 1029.67 | 1029.67 | 1005.43 | 1142.29 | 511.2159 | 655.2136 | 510.3718 | 531.7764 | 504.8047 | 553.6188 | 501.9998 | 550.5427 | 502.1268 | 530.8966 | 501.8861 | 530.6057
2021-06-15 04:00 | 457.4575 | 564.6331 | 458.9 | 566.17 | 458.27 | 565.05 | 458.4177 | 554.8142 | 969.87 | 969.87 | 1025.19 | 1025.19 | 1002.31 | 1138.78 | 509.3099 | 652.7928 | 509.0104 | 530.3579 | 501.0911 | 548.3396 | 498.052 | 545.014 | 498.128 | 526.3446 | 498.128 | 526.3445
2021-06-15 04:30 | 453.5664 | 559.9584 | 456.79 | 563.27 | 456 | 562.41 | 455.9174 | 552.5847 | 970.25 | 970.25 | 1025.71 | 1025.71 | 1004.59 | 1141.27 | 511.1138 | 655.0844 | 510.0287 | 528.9866 | 502.2419 | 548.5474 | 499.0068 | 545.0141 | 499.0449 | 527.063 | 499.0068 | 527.0228
2021-06-15 05:00 | 453.8554 | 560.2631 | 455.77 | 561.94 | 455.2 | 561.35 | 455.9269 | 552.3944 | 965.98 | 965.98 | 1020.98 | 1020.98 | 1002.34 | 1138.54 | 510.3643 | 654.1469 | 510.1173 | 527.3032 | 500.0948 | 546.0533 | 497.4299 | 543.1435 | 497.3156 | 525.2012 | 497.3157 | 525.2012
2021-06-15 05:30 | 454.2516 | 560.3318 | 455.11 | 561.44 | 454.87 | 560.26 | 455.3936 | 551.2147 | 965.56 | 965.56 | 1020.92 | 1020.92 | 998.43 | 1134.07 | 509.038 | 652.4256 | 508.7174 | 525.2701 | 497.7771 | 544.2658 | 495.3059 | 541.5638 | 495.648 | 523.6174 | 495.686 | 523.6575
2021-06-15 06:00 | 447.6164 | 552.746 | 448.7 | 552.19 | 448.69 | 553.41 | 449.55 | 545.4826 | 957.21 | 957.21 | 1011.77 | 1011.77 | 994.67 | 1129.81 | 503.1818 | 644.9394 | 502.6627 | 522.0073 | 499.0765 | 545.3882 | 498.0114 | 544.2242 | 498.0495 | 526.0829 | 498.0495 | 526.0829
2021-06-15 06:30 | 449.0377 | 554.8661 | 449.47 | 550.16 | 449.58 | 555.16 | 450.2183 | 545.861 | 959.62 | 959.62 | 1014.62 | 1014.62 | 1002.14 | 1138.26 | 506.8046 | 649.54 | 505.8979 | 522.3951 | 500.4764 | 547.2172 | 501.769 | 548.5058 | 501.9444 | 530.233 | 502.0732 | 530.2731
2021-06-15 07:00 | 445.9331 | 551.0189 | 446.86 | 545.71 | 447.09 | 552.01 | 448.1106 | 543.4282 | 955.62 | 955.62 | 1010.34 | 1010.34 | 997.85 | 1133.37 | 504.5175 | 646.6321 | 503.6831 | 519.5295 | 499.5839 | 545.3466 | 500.8025 | 546.6768 | 501.3356 | 529.4108 | 501.1832 | 529.2499
2021-06-15 07:30 | 443.0612 | 547.3956 | 445.05 | 543.08 | 444.95 | 548.95 | 445.4413 | 540.8057 | 951.21 | 951.21 | 1006.12 | 1006.12 | 993.23 | 1128.11 | 507.2637 | 650.1527 | 508.2193 | 523.0287 | 502.4666 | 547.3004 | 500.6347 | 545.305 | 500.6729 | 528.4266 | 500.5965 | 528.346
2021-06-15 08:00 | 442.479 | 546.4744 | 443.08 | 541.03 | 444.25 | 547.58 | 445.6725 | 543.7841 | 953.77 | 953.77 | 1009.25 | 1009.25 | 983.59 | 1122.52 | 504.9931 | 647.2621 | 503.9362 | 521.5912 | 497.383 | 546.4689 | 494.8859 | 543.7254 | 494.8481 | 526.1683 | 494.9615 | 526.289
2021-06-15 08:30 | 441.883 | 545.5496 | 443.29 | 541.3 | 442.21 | 544.97 | 443.4801 | 546.5357 | 962.95 | 962.95 | 1018 | 1018 | 980.79 | 1125.44 | 502.9608 | 644.6539 | 502.1609 | 524.7593 | 495.5332 | 549.3373 | 493.3958 | 546.9678 | 493.5083 | 528.9239 | 493.5083 | 528.9239
2021-06-15 09:00 | 438.3371 | 541.1737 | 438.65 | 537.02 | 439.03 | 540.73 | 440.1902 | 543.4754 | 973.92 | 973.92 | 1029.96 | 1029.96 | 966.98 | 1115.76 | 497.7399 | 637.936 | 497.0243 | 525.4591 | 491.4218 | 549.5451 | 489.0428 | 546.8846 | 489.1172 | 528.1508 | 489.1915 | 528.2311
2021-06-15 09:30 | 432.62 | 533.9978 | 434.77 | 532.69 | 434.71 | 535.35 | 435.5774 | 537.6482 | 970.76 | 970.76 | 1026.45 | 1026.45 | 951.01 | 1103.24 | 491.1356 | 629.4667 | 490.0954 | 524.4188 | 487.3459 | 549.1294 | 485.3538 | 546.8847 | 485.3701 | 527.6352 | 485.28 | 527.555
2021-06-15 10:00 | 429.4855 | 529.9072 | 430.27 | 527.43 | 430.8 | 530.02 | 431.6823 | 532.6723 | 970.38 | 970.38 | 1024.91 | 1024.91 | 935.43 | 1091.37 | 480.6014 | 615.9548 | 479.6823 | 527.5964 | 475.2585 | 544.356 | 472.9307 | 541.6898 | 472.895 | 520.7831 | 472.8759 | 520.697
2021-06-15 10:30 | 425.5611 | 525.3588 | 426.92 | 523.08 | 427.22 | 526.26 | 428.0673 | 528.4748 | 970.69 | 970.69 | 1025.26 | 1025.26 | 926.16 | 1085.43 | 474.4208 | 608.0495 | 473.088 | 530.3673 | 467.3917 | 540.6336 | 465.0027 | 537.8703 | 465.1784 | 517.1633 | 465.0379 | 517.0071
2021-06-15 11:00 | 422.1458 | 521.2042 | 422.56 | 517.86 | 422.41 | 520.6 | 423.2417 | 522.5981 | 968.4 | 968.4 | 1021.64 | 1021.64 | 925.14 | 1087.09 | 474.5107 | 608.1398 | 471.8106 | 530.3485 | 466.2686 | 541.2494 | 463.816 | 538.4025 | 463.7459 | 517.4178 | 463.7109 | 517.3787
2021-06-15 11:30 | 420.5634 | 519.2159 | 421.84 | 517.98 | 421.79 | 519.82 | 422.2364 | 521.2921 | 967.08 | 967.08 | 1019.44 | 1019.44 | 920.57 | 1084.05 | 468.5349 | 600.4787 | 467.6706 | 528.6934 | 463.0184 | 539.5389 | 461.1428 | 537.3469 | 461.1719 | 516.4832 | 461.2822 | 516.6003
2021-06-15 12:00 | 413.4077 | 510.1657 | 414.22 | 509.13 | 416.08 | 512.39 | 416.3376 | 513.7814 | 956.47 | 956.47 | 1008.11 | 1008.11 | 913.93 | 1077.82 | 465.3889 | 596.444 | 464.6828 | 528.892 | 459.0518 | 536.7515 | 457.045 | 534.405 | 457.3217 | 513.8615 | 457.3218 | 513.8615
2021-06-15 12:30 | 411.1156 | 507.4256 | 412.6 | 507.38 | 414.49 | 510.67 | 414.6884 | 511.9405 | 956.87 | 956.87 | 1007.45 | 1007.45 | 915.79 | 1079.99 | 460.853 | 590.6316 | 459.9778 | 522.4518 | 457.4404 | 534.5472 | 458.1339 | 535.3576 | 458.3419 | 514.7287 | 458.4806 | 514.8844
2021-06-15 13:00 | 405.862 | 501.1641 | 406.61 | 498.72 | 407.52 | 502.27 | 407.8595 | 503.6414 | 940.73 | 940.73 | 989.99 | 989.99 | 914.03 | 1077.23 | 460.2871 | 589.8809 | 459.2633 | 521.7615 | 456.8183 | 533.4889 | 457.3382 | 534.0961 | 457.2343 | 513.1495 | 457.4076 | 513.344
2021-06-15 13:30 | 402.9224 | 496.9821 | 404.73 | 497.6 | 405.57 | 498.95 | 405.9482 | 500.6798 | 936.76 | 936.76 | 985.31 | 985.31 | 907.17 | 1068.01 | 457.4179 | 586.2284 | 456.632 | 519.6431 | 454.7591 | 530.5602 | 455.5898 | 531.5293 | 455.5551 | 510.7107 | 455.5897 | 510.7495
2021-06-15 14:00 | 404.989 | 499.5703 | 406.2 | 498.9 | 407.27 | 500.94 | 407.7785 | 503.0439 | 935.88 | 935.88 | 985.08 | 985.08 | 908.37 | 1066.67 | 456.8135 | 585.4545 | 456.0191 | 517.9409 | 454.6616 | 528.8268 | 455.8061 | 530.158 | 455.8407 | 509.4497 | 455.8408 | 509.4497
2021-06-15 14:30 | 413.7133 | 510.0026 | 415.09 | 509.52 | 414.21 | 509.36 | 414.5 | 511.0237 | 944.7 | 944.7 | 994.01 | 994.01 | 917.9 | 1074.29 | 463.8981 | 594.5363 | 462.8906 | 523.2746 | 460.0131 | 532.4573 | 460.1039 | 532.5782 | 460.0131 | 511.6202 | 460.0131 | 511.6202
2021-06-15 15:00 | 416.3622 | 514.0418 | 417.62 | 510.37 | 416.44 | 513.4 | 417.0616 | 514.916 | 946.24 | 946.24 | 994.98 | 994.98 | 925.43 | 1078.59 | 468.5729 | 600.5303 | 467.7837 | 525.1944 | 464.1736 | 534.0078 | 464.0684 | 533.8464 | 464.1736 | 513.0452 | 464.1386 | 513.0065
2021-06-15 15:30 | 419.1229 | 517.5835 | 420.31 | 512.96 | 419.03 | 516.85 | 419.7849 | 518.4009 | 944.88 | 944.88 | 993.84 | 993.84 | 932.29 | 1081.5 | 484.7059 | 621.1962 | 484.0702 | 525.5632 | 479.4736 | 534.1628 | 479.2197 | 533.8799 | 479.5824 | 513.4135 | 479.4011 | 513.2192
2021-06-15 16:00 | 421.8474 | 520.2029 | 422.06 | 516.67 | 420.96 | 517.88 | 421.9364 | 520.313 | 942.47 | 942.47 | 991.61 | 991.61 | 938.54 | 1083.07 | 534.6185 | 685.2026 | 532.1169 | 532.1169 | 522.7042 | 537.7524 | 519.7789 | 534.8016 | 514.5364 | 514.5364 | 514.2645 | 514.2645
2021-06-15 16:30 | 424.8256 | 524.3558 | 425.64 | 519.27 | 424.16 | 522.44 | 425.2182 | 524.8524 | 942.94 | 942.94 | 992.22 | 992.22 | 945.24 | 1084.61 | 486.3752 | 623.3571 | 485.5832 | 530.774 | 479.3733 | 538.4683 | 476.454 | 535.1892 | 476.454 | 514.3166 | 476.49 | 514.3555
2021-06-15 17:00 | 428.997 | 529.4295 | 429.69 | 524.1 | 428.53 | 527.55 | 429.3611 | 529.8835 | 943.24 | 943.24 | 994.08 | 994.08 | 948.92 | 1082.19 | 490.3515 | 628.4335 | 488.97 | 528.6556 | 482.0838 | 536.5301 | 479.2276 | 533.3259 | 479.264 | 512.6022 | 479.3505 | 512.7192
2021-06-15 17:30 | 429.4662 | 529.5052 | 430.16 | 524.72 | 429.1 | 527.34 | 430.2982 | 529.6511 | 941.15 | 941.15 | 991.64 | 991.64 | 944.07 | 1075.08 | 488.0096 | 625.458 | 486.4813 | 523.7853 | 482.1028 | 535.0856 | 479.6873 | 532.4048 | 479.6141 | 511.6286 | 479.5776 | 511.5896
2021-06-15 18:00 | 430.7934 | 531.0949 | 431.54 | 525.89 | 430.2 | 528.68 | 431.5537 | 530.9799 | 942.65 | 942.65 | 993.29 | 993.29 | 947.08 | 1078.43 | 489.692 | 627.5909 | 488.3897 | 524.9106 | 486.5226 | 537.2637 | 484.0181 | 534.498 | 484.2023 | 513.9387 | 484.2023 | 513.9386
2021-06-15 18:30 | 432.7525 | 533.8328 | 433.64 | 528.24 | 432.92 | 532.58 | 433.9185 | 533.3858 | 946.56 | 946.56 | 998.1 | 998.1 | 951.71 | 1083.53 | 492.638 | 631.369 | 491.7619 | 525.5064 | 487.3989 | 539.274 | 485.1496 | 536.7852 | 484.8915 | 515.7282 | 484.9284 | 515.7674
2021-06-15 19:00 | 435.5601 | 536.1495 | 436.74 | 534.3 | 435.32 | 533.88 | 436.477 | 535.5361 | 949.07 | 949.07 | 1001.23 | 1001.23 | 956.08 | 1088.35 | 498.8813 | 639.3751 | 497.9246 | 526.6981 | 493.3371 | 540.5363 | 490.6867 | 537.6323 | 490.724 | 516.9048 | 490.7987 | 516.9835
2021-06-15 19:30 | 438.249 | 539.1462 | 439.04 | 537.81 | 437.12 | 535.83 | 438.7912 | 538.3051 | 953.02 | 953.02 | 1005.19 | 1005.19 | 963.97 | 1097.23 | 498.3739 | 638.6971 | 497.4403 | 529.0623 | 491.5288 | 543.6318 | 489.3059 | 541.1733 | 489.1946 | 520.1876 | 489.2318 | 520.2272
2021-06-15 20:00 | 435.0652 | 535.5461 | 436.08 | 534.3 | 435.06 | 533.62 | 436.3505 | 535.1709 | 947.95 | 947.95 | 1000.21 | 1000.21 | 955.23 | 1087.15 | 488.5634 | 626.1502 | 487.2525 | 516.6452 | 485.4378 | 536.4572 | 486.441 | 537.5659 | 486.5525 | 516.9957 | 486.5525 | 516.9957
2021-06-15 20:30 | 439.703 | 541.7682 | 440.62 | 539.92 | 438.72 | 538.62 | 439.7771 | 539.3033 | 955.09 | 955.09 | 1008.03 | 1008.03 | 964.48 | 1097.68 | 493.0309 | 631.876 | 491.5149 | 521.2603 | 489.1162 | 540.5223 | 489.7107 | 541.1792 | 489.6736 | 520.3121 | 489.7107 | 520.3516
2021-06-15 21:00 | 434.4937 | 534.7399 | 435.55 | 535.68 | 436.37 | 535.07 | 436.738 | 535.4669 | 953.93 | 953.93 | 1005.98 | 1005.98 | 964.96 | 1098.13 | 494.9642 | 634.3782 | 493.8559 | 522.5464 | 490.7947 | 542.0263 | 491.3906 | 542.6843 | 491.9492 | 522.4238 | 491.614 | 522.0679
2021-06-15 21:30 | 434.0632 | 533.5786 | 435.33 | 536.06 | 435.86 | 533.87 | 436.7582 | 535.2541 | 950.44 | 950.44 | 1001.81 | 1001.81 | 965.76 | 1098.9 | 496.0635 | 635.7651 | 495.5523 | 522.5558 | 492.6212 | 543.5207 | 493.0322 | 543.9742 | 492.9201 | 522.9994 | 492.8453 | 522.92
2021-06-15 22:00 | 434.6967 | 533.8496 | 436.2 | 537.81 | 435.77 | 533.07 | 436.5582 | 535.2169 | 947.66 | 947.66 | 999.44 | 999.44 | 972.88 | 1106.74 | 501.7765 | 643.0898 | 500.4225 | 524.2865 | 497.2121 | 547.5931 | 497.2873 | 547.676 | 497.7386 | 527.2466 | 497.6258 | 527.1271
2021-06-15 22:30 | 436.7853 | 535.871 | 437.49 | 539.81 | 437.18 | 534.44 | 437.3938 | 536.2412 | 951.93 | 951.93 | 1004.2 | 1004.2 | 975.97 | 1110.29 | 504.3496 | 646.4107 | 503.4839 | 527.9369 | 498.4482 | 549.083 | 498.4482 | 549.083 | 498.5233 | 528.1897 | 498.6737 | 528.349
2021-06-15 23:00 | 436.6946 | 534.6357 | 437.59 | 540.12 | 437.11 | 533.34 | 437.1307 | 535.4697 | 951.77 | 951.77 | 1003.59 | 1003.59 | 973.8 | 1107.87 | 504.46 | 646.5739 | 503.6158 | 528.8164 | 497.4494 | 548.1973 | 494.9352 | 545.4266 | 495.348 | 525.0114 | 495.348 | 525.0115
2021-06-15 23:30 | 436.0594 | 533.6975 | 437.55 | 540.18 | 436.53 | 532.43 | 436.9553 | 534.9981 | 950.35 | 950.35 | 1002.59 | 1002.59 | 971.91 | 1105.64 | 504.2099 | 646.2325 | 502.6223 | 525.8564 | 498.7119 | 548.9467 | 496.3755 | 546.3749 | 496.4133 | 525.5841 | 496.4509 | 525.624
2021-06-16 | 439.6433 | 537.6616 | 440.97 | 544.49 | 439.93 | 536.24 | 440.4886 | 538.9087 | 956.56 | 956.56 | 1008.59 | 1008.59 | 972.84 | 1106.9 | 503.1241 | 644.6996 | 502.6751 | 529.3176 | 496.9482 | 548.0771 | 494.254 | 545.1057 | 494.3662 | 524.3451 | 494.3288 | 524.3055
2021-06-16 00:30 | 439.8033 | 537.8781 | 441.96 | 545.56 | 439.61 | 535.87 | 440.765 | 539.2319 | 952.26 | 952.26 | 1004.49 | 1004.49 | 982.01 | 1117.01 | 508.6754 | 651.9563 | 507.1461 | 529.9985 | 502.157 | 552.6533 | 499.1029 | 549.2921 | 499.0274 | 528.278 | 498.952 | 528.1981
2021-06-16 01:00 | 439.1997 | 536.8397 | 440.9 | 544.25 | 438.68 | 534.53 | 439.533 | 537.4292 | 951.66 | 951.66 | 1002.9 | 1002.9 | 982.15 | 1117.04 | 510.3851 | 654.1492 | 509.1039 | 529.8378 | 500.5471 | 550.9241 | 498.3609 | 548.5177 | 498.1347 | 527.3698 | 498.0216 | 527.25
2021-06-16 01:30 | 439.1198 | 536.8043 | 440.51 | 543.82 | 438.18 | 534.11 | 439.0127 | 536.8185 | 951.2 | 951.2 | 1003.7 | 1003.7 | 982.28 | 1117.19 | 508.3037 | 651.5737 | 507.6958 | 529.1758 | 500.1666 | 550.6331 | 497.4291 | 547.6619 | 497.4291 | 526.7703 | 497.5797 | 527
2021-06-16 02:00 | 436.6261 | 534.3515 | 437.94 | 540.89 | 436.72 | 533.08 | 437.009 | 534.9907 | 949.3 | 949.3 | 1001.89 | 1001.89 | 984.23 | 1119.37 | 511.9531 | 656.1595 | 511.1885 | 531.0482 | 501.6403 | 552.1272 | 499.1148 | 549.3475 | 499.2279 | 528.5271 | 499.077 | 528.3674
2021-06-16 02:30 | 436.8506 | 535.9511 | 438.05 | 541.13 | 437.11 | 534.93 | 437.3458 | 536.2856 | 950.98 | 950.98 | 1002.82 | 1002.82 | 983.93 | 1119.15 | 514.5256 | 659.4583 | 513.5932 | 531.3414 | 503.697 | 554.1772 | 501.2057 | 551.4363 | 501.0924 | 530.316 | 501.1302 | 530.356
2021-06-16 03:00 | 435.8791 | 534.4302 | 437.08 | 540 | 436.53 | 533.93 | 436.8549 | 535.511 | 950.45 | 950.45 | 1001.83 | 1001.83 | 978.23 | 1112.9 | 513.5757 | 658.2404 | 512.2153 | 530.5281 | 504.2521 | 554.7454 | 501.8734 | 552.1285 | 501.9489 | 531.1855 | 501.9489 | 531.1855
2021-06-16 03:30 | 437.752 | 537.2233 | 438.84 | 542.31 | 438.22 | 536.36 | 438.366 | 537.0513 | 952.26 | 952.26 | 1004.83 | 1004.83 | 984.01 | 1119.2 | 515.2018 | 660.3253 | 514.3782 | 531.5778 | 504.2521 | 554.7454 | 501.9489 | 552.2115 | 501.7224 | 530.9458 | 502.1378 | 531.3853
2021-06-16 04:00 | 436.0308 | 533.7546 | 437.39 | 540.33 | 436.63 | 533.36 | 437.7935 | 536.1144 | 949.49 | 949.49 | 1001.01 | 1001.01 | 977.17 | 1111.75 | 512.4779 | 656.8323 | 511.321 | 530.8119 | 504.0407 | 554.4277 | 502.3029 | 552.5162 | 502.0007 | 531.1665 | 501.8118 | 530.9666
2021-06-16 04:30 | 435.514 | 532.9904 | 437.42 | 540.39 | 436.63 | 532.99 | 436.7939 | 534.6253 | 942.97 | 942.97 | 992.83 | 992.83 | 973.14 | 1107.37 | 510.3622 | 654.0253 | 508.601 | 529.7809 | 504.573 | 554.7411 | 502.3801 | 552.3302 | 502.3423 | 531.4175 | 502.2289 | 531.2975
2021-06-16 05:00 | 436.5061 | 534.9378 | 437.73 | 540.7 | 436.75 | 533.79 | 436.7648 | 535.3821 | 951.36 | 951.36 | 1003.32 | 1003.32 | 986.23 | 1122 | 513.1657 | 657.8522 | 511.9101 | 532.0979 | 508.4697 | 557.4848 | 506.1949 | 554.9907 | 506.3465 | 535.2845 | 506.3465 | 535.2845
2021-06-16 05:30 | 436.5552 | 535.4843 | 437.69 | 540.57 | 436.98 | 534.6 | 437.3255 | 536.3568 | 949.51 | 949.51 | 1000.66 | 1000.66 | 983.34 | 1118.66 | 514.5995 | 659.5533 | 513.8492 | 531.1238 | 506.9919 | 554.9491 | 505.3969 | 553.2032 | 505.3969 | 534.0616 | 505.283 | 533.9413
2021-06-16 06:00 | 439.3866 | 539.7161 | 440.43 | 543.34 | 438.57 | 537.25 | 439.7913 | 539.2507 | 954.22 | 954.22 | 1005.74 | 1005.74 | 979.13 | 1113.98 | 510.0872 | 653.7673 | 509.6511 | 530.4052 | 506.32 | 553.9099 | 504.6481 | 552.0808 | 504.724 | 533.278 | 504.6862 | 533.238
2021-06-16 06:30 | 436.5297 | 536.6813 | 437.95 | 539.76 | 437.03 | 535.72 | 437.0148 | 535.0189 | 946.34 | 946.34 | 998.15 | 998.15 | 970.67 | 1104.21 | 499.2622 | 639.8908 | 498.439 | 522.1019 | 500.0277 | 546.9164 | 498.8914 | 545.6735 | 498.9671 | 524.9261 | 499.005 | 524.9659
2021-06-16 07:00 | 437.2845 | 539.1178 | 437.95 | 538.15 | 437.15 | 537.76 | 438.2227 | 535.9542 | 948.69 | 948.69 | 1001.46 | 1001.46 | 966.39 | 1099.33 | 498.2329 | 638.5716 | 497.6731 | 521.2603 | 495.3948 | 545.5492 | 494.2286 | 544.265 | 494.379 | 523.6509 | 494.5295 | 523.8103
2021-06-16 07:30 | 432.413 | 532.5978 | 433.1 | 531.88 | 432.95 | 531.47 | 434.2985 | 531.0213 | 942.02 | 942.02 | 994.58 | 994.58 | 962.57 | 1094.9 | 496.6942 | 636.564 | 495.717 | 518.0544 | 502.0232 | 544.0219 | 501.7552 | 543.7314 | 501.8899 | 523.0891 | 501.7935 | 523.0491
2021-06-16 08:00 | 428.7768 | 526.665 | 429.76 | 528.82 | 431.08 | 527.06 | 431.7419 | 530.3373 | 944.75 | 944.75 | 997.31 | 997.31 | 965.17 | 1103.5 | 495.1119 | 634.569 | 494.6326 | 521.2224 | 496.2117 | 546.8741 | 497.641 | 548.408 | 497.9419 | 527.8868 | 497.9419 | 527.8071
2021-06-16 08:30 | 426.7288 | 524.9682 | 427.88 | 525.92 | 428.98 | 525.51 | 429.3361 | 528.264 | 947.67 | 947.67 | 999.96 | 999.96 | 968.03 | 1112.61 | 496.7112 | 636.6171 | 494.6721 | 523.3881 | 494.0599 | 551.5189 | 495.2511 | 552.8486 | 495.2883 | 531.846 | 495.2883 | 531.846
2021-06-16 09:00 | 430.1624 | 528.8751 | 431.65 | 530.36 | 430.48 | 527.46 | 431.077 | 530.074 | 956.08 | 956.08 | 1008.98 | 1008.98 | 954.3 | 1102.65 | 488.076 | 625.5453 | 486.3564 | 520.5699 | 485.3193 | 546.3779 | 484.5834 | 545.5493 | 484.6938 | 524.8463 | 484.5834 | 524.7269
2021-06-16 09:30 | 429.1471 | 527.3798 | 429.58 | 528.32 | 428.51 | 524.85 | 429.0975 | 527.3452 | 957.67 | 957.67 | 1009.91 | 1009.91 | 947.01 | 1099.75 | 482.4799 | 618.3679 | 481.8679 | 522.6693 | 479.734 | 544.8272 | 478.8625 | 543.8375 | 478.9518 | 523.0701 | 478.8263 | 522.9512
2021-06-16 10:00 | 425.4696 | 521.6496 | 426.36 | 525.17 | 425.14 | 519.29 | 426.1554 | 522.6149 | 957.06 | 957.06 | 1008.89 | 1008.89 | 944.1 | 1101.17 | 479.753 | 614.8687 | 478.9306 | 524.9485 | 476.8872 | 545.011 | 475.8439 | 543.8188 | 476.0239 | 523.1112 | 476.0238 | 523.1902
2021-06-16 10:30 | 419.8513 | 513.9503 | 420.86 | 518.05 | 419.07 | 510.91 | 420.4875 | 514.8651 | 950.8 | 950.8 | 1002 | 1002 | 940.3 | 1100.56 | 476.8734 | 611.1758 | 475.8556 | 524.5986 | 473.1126 | 544.1009 | 472.5053 | 543.4024 | 472.6839 | 522.6987 | 472.6839 | 522.6987
2021-06-16 11:00 | 415.9075 | 508.1922 | 417.6 | 514.26 | 415.63 | 505.89 | 416.3746 | 508.9859 | 948.82 | 948.82 | 1000.63 | 1000.63 | 937.01 | 1100.21 | 473.6102 | 606.9894 | 472.3731 | 526.3008 | 469.9546 | 543.7981 | 469.1768 | 542.8981 | 469.1768 | 521.9319 | 469.2122 | 521.9713
2021-06-16 11:30 | 415.5003 | 507.8946 | 416.62 | 513.11 | 414.81 | 504.93 | 415.751 | 508.2745 | 945.37 | 945.37 | 995.61 | 995.61 | 928.42 | 1092.78 | 468.781 | 600.7963 | 467.2531 | 525.4402 | 464.9247 | 540.7383 | 464.1543 | 539.8423 | 464.2243 | 518.987 | 462.2687 | 516.7945
2021-06-16 12:00 | 411.1595 | 502.4662 | 412.03 | 507.74 | 410.38 | 499.78 | 411.0243 | 502.4857 | 942.04 | 942.04 | 992.18 | 992.18 | 922.76 | 1087.87 | 463.9 | 594.5373 | 463.1078 | 525.166 | 460.6051 | 537.8365 | 460.0147 | 537.147 | 460.0495 | 516.2705 | 454.2498 | 509.7621
2021-06-16 12:30 | 411.7274 | 503.9038 | 412.6 | 508.82 | 410.66 | 501.3 | 411.3675 | 503.6013 | 941.99 | 941.99 | 991.48 | 991.48 | 914.41 | 1078.73 | 458.4915 | 587.6031 | 457.6584 | 522.1965 | 455.8408 | 533.5324 | 455.3576 | 532.9669 | 455.4967 | 512.2945 | 370.8315 | 416.6393
2021-06-16 13:00 | 410.6471 | 502.8015 | 412.31 | 508.22 | 410.5 | 501.21 | 411.1528 | 503.5884 | 938.96 | 938.96 | 987.63 | 987.63 | 908.85 | 1072.14 | 454.6585 | 582.6875 | 453.4904 | 521.3737 | 452.3309 | 530.528 | 452.2281 | 530.3809 | 452.5284 | 509.7719 | 370.8315 | 416.6393
2021-06-16 13:30 | 397.7358 | 486.4332 | 399.27 | 493 | 400.65 | 487.75 | 400.6201 | 490.0636 | 924.27 | 924.27 | 972.63 | 972.63 | 900.47 | 1060.82 | 466.4238 | 597.8027 | 465.1406 | 517.572 | 449.0645 | 526.0821 | 449.0302 | 526.042 | 449.2356 | 505.5608 | 370.8315 | 416.6393
2021-06-16 14:00 | 401.7549 | 492.535 | 403.34 | 498.02 | 404.33 | 493.73 | 404.39 | 495.9336 | 928.92 | 928.92 | 977.79 | 977.79 | 912.42 | 1071.34 | 458.295 | 587.377 | 456.9827 | 518.9432 | 456.2372 | 530.6017 | 456.0984 | 530.4403 | 456.1331 | 509.721 | 370.8315 | 416.6393
2021-06-16 14:30 | 404.0581 | 494.4764 | 405.42 | 500.62 | 405.94 | 494.85 | 406.4154 | 497.4891 | 927.87 | 927.87 | 976.36 | 976.36 | 915.72 | 1071.65 | 460.8044 | 590.5903 | 459.9586 | 519.3878 | 458.8615 | 530.8678 | 458.8615 | 530.9888 | 458.8787 | 510.214 | 370.8315 | 416.6393
2021-06-16 15:00 | 405.896 | 497.4375 | 407.74 | 503.13 | 408.24 | 498.19 | 408.4248 | 500.5367 | 928.94 | 928.94 | 977.89 | 977.89 | 922.47 | 1075.17 | 464.968 | 595.9102 | 463.7379 | 520.5982 | 462.9717 | 532.5145 | 462.8664 | 532.3933 | 462.8664 | 511.5714 | 370.8315 | 416.6393
2021-06-16 15:30 | 412.5907 | 508.0096 | 414.15 | 509.29 | 413.85 | 507.9 | 414.1613 | 509.9851 | 933.24 | 933.24 | 982.14 | 982.14 | 923.65 | 1071.76 | 466.6793 | 598.1288 | 465.5634 | 520.3713 | 464.3677 | 530.9637 | 464.3677 | 530.9637 | 464.4735 | 510.2804 | 370.8315 | 416.6393
2021-06-16 16:00 | 411.914 | 508.1462 | 413.64 | 507.99 | 413.54 | 508.9 | 414.1286 | 510.7792 | 928.15 | 928.15 | 976.98 | 976.98 | 925.84 | 1068.41 | 469.2817 | 601.4453 | 468.0365 | 516.8533 | 468.0902 | 530.3954 | 468.2686 | 530.5975 | 468.4826 | 510.1081 | 370.8315 | 416.6393
2021-06-16 16:30 | 429.2184 | 528.7039 | 430.01 | 527.44 | 428.52 | 526.39 | 429.7962 | 529.5467 | 948.04 | 948.04 | 998.84 | 998.84 | 940.31 | 1078.8 | 478.282 | 612.9857 | 477.5013 | 520.655 | 476.2625 | 534.502 | 476.4793 | 534.7454 | 476.4432 | 513.8885 | 476.2263 | 513.6546
2021-06-16 17:00 | 431.5632 | 532.6357 | 432.25 | 527.87 | 430.72 | 530.54 | 432.0781 | 533.1302 | 945.38 | 945.38 | 996.46 | 996.46 | 941.78 | 1073.94 | 480.3932 | 615.7184 | 479.3748 | 516.4088 | 478.5803 | 532.0276 | 478.7632 | 532.231 | 478.9461 | 511.7556 | 479.1289 | 511.951
2021-06-16 17:30 | 434.9613 | 537.2805 | 435.64 | 527.91 | 434.34 | 536.12 | 435.3207 | 535.3975 | 948.84 | 948.84 | 1000.22 | 1000.22 | 959.13 | 1091.92 | 495.2096 | 634.6647 | 493.7585 | 527.7382 | 490.5526 | 543.3156 | 488.3774 | 540.9066 | 488.488 | 520.0984 | 488.3406 | 519.9415
2021-06-16 18:00 | 435.0155 | 537.3552 | 435.23 | 527.43 | 433.33 | 534.63 | 435.4761 | 535.3005 | 948.23 | 948.23 | 999.92 | 999.92 | 960.1 | 1092.74 | 496.2777 | 635.9462 | 495.289 | 525.8658 | 491.9697 | 543.8527 | 489.9656 | 541.6371 | 490.0027 | 520.8153 | 489.9285 | 520.7365
2021-06-16 18:30 | 437.5349 | 540.476 | 438.24 | 530.42 | 436.79 | 539.21 | 437.9148 | 537.5828 | 952.54 | 952.54 | 1005.03 | 1005.03 | 964.48 | 1097.61 | 499.6472 | 640.3576 | 498.7242 | 526.3481 | 495.8987 | 547.2677 | 494.1065 | 545.2899 | 494.1438 | 524.4114 | 494.1627 | 524.3557
2021-06-16 19:00 | 443.0164 | 547.2234 | 443.62 | 537.46 | 442.06 | 545.77 | 443.2703 | 542.7466 | 957.01 | 957.01 | 1009.94 | 1009.94 | 968.5 | 1102.17 | 505.1461 | 647.4892 | 504.3797 | 529.0245 | 500.6003 | 551.4968 | 498.3462 | 549.0135 | 498.6843 | 528.3976 | 498.5716 | 528.2782
2021-06-16 19:30 | 446.9783 | 552.1123 | 447.55 | 543.16 | 445.78 | 550.27 | 446.9767 | 546.523 | 963.25 | 963.25 | 1017.27 | 1017.27 | 977.72 | 1112.44 | 510.5426 | 654.3499 | 509.3102 | 531.5873 | 505.5359 | 556.1577 | 503.2705 | 553.6654 | 503.3082 | 532.624 | 503.2328 | 532.5441
2021-06-16 20:00 | 439.02 | 542.4363 | 439.89 | 535.22 | 440.25 | 543.24 | 440.9615 | 538.6973 | 957.71 | 957.71 | 1011.61 | 1011.61 | 971.17 | 1104.8 | 501.754 | 643.0873 | 500.562 | 520.2105 | 500.4037 | 548.3396 | 501.3521 | 549.3788 | 501.3142 | 529.892 | 501.5418 | 530.1326
2021-06-16 20:30 | 442.54 | 546.7991 | 443.54 | 539.93 | 444.15 | 548.02 | 444.8003 | 542.8413 | 962.68 | 962.68 | 1017.5 | 1017.5 | 979.05 | 1113.56 | 505.6078 | 648.1446 | 504.8414 | 523.3124 | 503.9075 | 550.6674 | 504.5542 | 551.3741 | 504.7444 | 533.1547 | 504.7444 | 533.1547
2021-06-16 21:00 | 448.9524 | 554.7279 | 450.07 | 548.79 | 450.36 | 555.81 | 451.9724 | 549.4329 | 965.74 | 965.74 | 1020.83 | 1020.83 | 981.44 | 1116.11 | 509.9329 | 653.5511 | 508.6549 | 523.1989 | 507.6298 | 550.8337 | 507.9965 | 551.3325 | 508.1881 | 535.8236 | 508.1661 | 535.8358
2021-06-16 21:30 | 450.3614 | 556.3765 | 451 | 550.57 | 452.17 | 558.09 | 452.8602 | 549.7499 | 971.91 | 971.91 | 1027.31 | 1027.31 | 978.54 | 1112.67 | 511.4561 | 655.5041 | 509.669 | 523.2556 | 507.4352 | 549.5867 | 506.1862 | 548.3812 | 506.4757 | 533.8071 | 506.3989 | 533.7261
2021-06-16 22:00 | 449.5181 | 555.3465 | 451.48 | 551.96 | 452.44 | 558.54 | 453.3249 | 550.6301 | 975.29 | 975.29 | 1031.25 | 1031.25 | 984.75 | 1119.6 | 513.4086 | 658.0309 | 512.9835 | 524.8728 | 510.1843 | 550.7922 | 509.1832 | 549.7114 | 509.1062 | 536.1594 | 509.2217 | 536.2809
2021-06-16 22:30 | 448.0874 | 553.3693 | 449.51 | 551.56 | 450.98 | 556.08 | 451.2588 | 548.6935 | 970.83 | 970.83 | 1025.57 | 1025.57 | 987.97 | 1123.18 | 514.024 | 658.8411 | 513.2291 | 525.0808 | 510.3975 | 550.8754 | 509.5116 | 549.9191 | 509.7042 | 536.7542 | 509.3575 | 536.3892
2021-06-16 23:00 | 447.5007 | 552.8184 | 448.97 | 550.74 | 448.94 | 553.99 | 449.3589 | 546.6395 | 964.89 | 964.89 | 1020 | 1020 | 989.85 | 1125.25 | 517.2593 | 662.967 | 515.9161 | 526.7075 | 512.8361 | 552.3303 | 511.0221 | 550.3765 | 510.9834 | 537.8232 | 511.1378 | 537.9857
2021-06-16 23:30 | 447.1455 | 552.3484 | 448.68 | 550.81 | 448.25 | 553.14 | 448.4856 | 545.3215 | 961.7 | 961.7 | 1016.01 | 1016.01 | 985.85 | 1120.72 | 513.7451 | 658.4621 | 512.4691 | 524.1636 | 510.1868 | 550.5012 | 508.82 | 549.1293 | 508.7614 | 535.7266 | 508.6459 | 535.605
2021-06-17 | 448.6346 | 554.2255 | 450.34 | 553.13 | 449.98 | 555.42 | 450.1441 | 547.4661 | 964.45 | 964.45 | 1018.9 | 1018.9 | 989.75 | 1125.19 | 516.759 | 662.3259 | 515.4549 | 526.3765 | 512.9313 | 552.5796 | 511.3493 | 550.8752 | 511.3494 | 538.243 | 511.3879 | 538.2836
2021-06-17 00:30 | 449.4484 | 554.9229 | 450.95 | 555.12 | 450.42 | 555.5 | 450.7134 | 548.2873 | 967.37 | 967.37 | 1022.17 | 1022.17 | 993.6 | 1129.56 | 520.5009 | 667.1234 | 519.3377 | 527.8234 | 516.5804 | 553.8683 | 515.0296 | 552.2055 | 514.952 | 541.412 | 514.9908 | 541.4527
2021-06-17 01:00 | 451.4398 | 557.4806 | 452.93 | 557.69 | 452.87 | 558.68 | 453.0756 | 550.7098 | 968.41 | 968.41 | 1024.01 | 1024.01 | 993.78 | 1129.76 | 520.0278 | 666.5162 | 519.7401 | 529.4879 | 514.5046 | 552.9538 | 512.7253 | 551.0416 | 512.88 | 539.5424 | 512.6866 | 539.339
2021-06-17 01:30 | 452.7159 | 559.3463 | 454.08 | 558.17 | 453.61 | 560.16 | 454.0358 | 551.8129 | 968.53 | 968.53 | 1023.32 | 1023.32 | 994.03 | 1130.05 | 519.9076 | 666.3831 | 518.9996 | 529.7148 | 512.7792 | 552.1224 | 510.8102 | 550.0023 | 510.926 | 537.7282 | 510.8875 | 537.6876
2021-06-17 02:00 | 450.5872 | 556.6874 | 452.33 | 556.51 | 452.3 | 558.45 | 452.1878 | 549.9518 | 968.22 | 968.22 | 1022.31 | 1022.31 | 994.64 | 1130.66 | 517.4185 | 663.2288 | 516.5972 | 529.3744 | 510.6569 | 552.0392 | 508.8881 | 550.1271 | 508.8881 | 536.1039 | 508.8881 | 536.1039
2021-06-17 02:30 | 450.0924 | 556.0331 | 452.53 | 557.16 | 452.41 | 558.48 | 452.464 | 549.9664 | 966.99 | 966.99 | 1021.09 | 1021.09 | 993.33 | 1129.11 | 517.2616 | 662.9686 | 515.6188 | 528.3718 | 510.157 | 551.4988 | 508.1574 | 549.2541 | 508.2344 | 535.4153 | 508.2343 | 535.4153
2021-06-17 03:00 | 451.0356 | 557.2786 | 452.63 | 556.9 | 452.62 | 558.93 | 452.8495 | 550.5406 | 968.24 | 968.24 | 1022.55 | 1022.55 | 995.88 | 1131.89 | 518.9 | 665.0698 | 518.4554 | 529.4406 | 512.0053 | 551.582 | 510.076 | 549.5035 | 510.1917 | 537.0245 | 510.1145 | 536.9433
2021-06-17 03:30 | 453.0872 | 559.7921 | 454.42 | 559.2 | 454.49 | 561.19 | 455.4732 | 553.1123 | 974.65 | 974.65 | 1030.56 | 1030.56 | 997.53 | 1133.63 | 521.7261 | 668.7152 | 520.9359 | 529.7715 | 514.739 | 552.3303 | 512.4921 | 549.9192 | 512.5695 | 539.0097 | 512.5695 | 539.0097
2021-06-17 04:00 | 454.6995 | 561.8364 | 457 | 561.89 | 457.04 | 564.47 | 456.5875 | 553.7081 | 980.36 | 980.36 | 1037.38 | 1037.38 | 998 | 1134.2 | 521.4823 | 668.4031 | 520.4396 | 528.6651 | 514.7187 | 551.582 | 512.8568 | 549.5867 | 512.9343 | 539.2223 | 512.8567 | 539.1406
2021-06-17 04:30 | 454.2238 | 561.2015 | 455.45 | 560.39 | 455.97 | 562.91 | 456.0339 | 552.9306 | 975.99 | 975.99 | 1031.43 | 1031.43 | 996.54 | 1132.49 | 518.5577 | 664.7506 | 518.1032 | 528.2395 | 511.9706 | 550.6674 | 510.3473 | 548.9216 | 510.1541 | 536.7779 | 510.3087 | 536.9406
2021-06-17 05:00 | 452.9734 | 559.689 | 455.03 | 559.3 | 455.19 | 562.07 | 455.2008 | 552.3393 | 978.92 | 978.92 | 1035.84 | 1035.84 | 995.16 | 1131.04 | 517.1734 | 662.975 | 516.1095 | 527.6343 | 510.8056 | 550.8752 | 509.0325 | 548.9631 | 508.9169 | 535.821 | 508.994 | 535.9022
2021-06-17 05:30 | 451.0576 | 557.3339 | 452.26 | 555.12 | 452.9 | 559.33 | 453.4979 | 550.1479 | 975.11 | 975.11 | 1031.59 | 1031.59 | 990.22 | 1125.33 | 514.9017 | 659.967 | 514.2039 | 524.5418 | 508.9182 | 547.6744 | 507.5275 | 546.1779 | 507.6048 | 534.164 | 507.4503 | 534.0015
2021-06-17 06:00 | 451.5954 | 557.9833 | 453.69 | 556.12 | 454.3 | 561.06 | 454.4385 | 550.1194 | 974.96 | 974.96 | 1032.62 | 1032.62 | 984.47 | 1118.79 | 511.2709 | 655.2966 | 510.1898 | 520.447 | 506.4073 | 544.9725 | 505.2871 | 543.767 | 505.2099 | 531.6438 | 505.2871 | 531.7252
2021-06-17 06:30 | 454.5257 | 561.6204 | 455.76 | 556.85 | 455.84 | 563.08 | 456.7579 | 552.1554 | 977 | 977 | 1035.36 | 1035.36 | 986.94 | 1121.6 | 511.0854 | 655.0162 | 510.2045 | 520.324 | 508.2803 | 546.8431 | 507.1985 | 545.6791 | 507.353 | 533.8649 | 507.353 | 533.8647
2021-06-17 07:00 | 453.8015 | 560.7209 | 454.56 | 554.83 | 454.01 | 560.63 | 455.1001 | 550.6782 | 974.47 | 974.47 | 1033.01 | 1033.01 | 987.37 | 1121.99 | 513.3438 | 657.9499 | 512.4979 | 521.421 | 510.1493 | 547.5497 | 508.4839 | 545.7623 | 508.5227 | 534.7881 | 508.4066 | 534.666
2021-06-17 07:30 | 446.8104 | 551.9672 | 447.97 | 546.87 | 448.67 | 553.42 | 449.994 | 544.44 | 969.26 | 969.26 | 1027.43 | 1027.43 | 968.26 | 1100.32 | 506.8558 | 649.6342 | 505.3685 | 514.1675 | 505.4243 | 542.3952 | 506.1602 | 543.2681 | 506.2376 | 532.385 | 506.0053 | 532.1406
2021-06-17 08:00 | 457.2925 | 564.9988 | 458.23 | 556.87 | 457.1 | 564.39 | 458.4123 | 557.7259 | 985.16 | 985.16 | 1044.56 | 1044.56 | 971.16 | 1109.14 | 515.9958 | 661.3448 | 515.049 | 529.8567 | 520.1765 | 553.4941 | 515.4884 | 548.5059 | 515.4493 | 535.6716 | 515.5665 | 535.8884
2021-06-17 08:30 | 453.381 | 560.1733 | 453.59 | 551.1 | 452.37 | 558.61 | 454.0453 | 556.0897 | 976.11 | 976.11 | 1033.76 | 1033.76 | 956.49 | 1098.23 | 508.3414 | 651.5306 | 507.1868 | 526.7548 | 502.9556 | 551.1663 | 498.6114 | 546.4274 | 498.6311 | 532.714 | 498.39 | 532.2665
2021-06-17 09:00 | 445.9168 | 550.9349 | 446.45 | 542.84 | 445.72 | 550.31 | 447.1223 | 552.4377 | 973.87 | 973.87 | 1029.75 | 1029.75 | 953.47 | 1100.4 | 504.1342 | 646.134 | 502.9371 | 528.0977 | 526.3984 | 552.3718 | 521.922 | 547.6745 | 521.5654 | 531.9449 | 498.39 | 532.2665
2021-06-17 09:30 | 440.1004 | 543.7638 | 441.84 | 537.42 | 441.02 | 544.59 | 442.1153 | 546.2446 | 972.57 | 972.57 | 1028.62 | 1028.62 | 950.19 | 1101.6 | 502.2253 | 643.6846 | 501.2493 | 530.2444 | 496.1474 | 553.8683 | 491.3811 | 548.5474 | 491.4928 | 532.8442 | 498.39 | 532.2665
2021-06-17 10:00 | 432.8952 | 534.8875 | 433.51 | 529.47 | 433.88 | 535.51 | 434.3298 | 536.6602 | 964.39 | 964.39 | 1018.95 | 1018.95 | 948.59 | 1104.36 | 497.3064 | 637.3765 | 496.5626 | 530.3295 | 499.9618 | 554.4087 | 496.5505 | 550.6259 | 496.5881 | 533.2548 | 495.9508 | 532.5704
2021-06-17 10:30 | 427.7408 | 528.4518 | 428.68 | 524.84 | 428.54 | 528.85 | 429.0994 | 530.1302 | 964.55 | 964.55 | 1019.28 | 1019.28 | 945.39 | 1104.7 | 511.9159 | 656.1121 | 511.0142 | 530.547 | 507.3756 | 555.3647 | 504.2995 | 551.9977 | 504.2235 | 532.3781 | 504.3375 | 532.4984
2021-06-17 11:00 | 424.8584 | 524.9967 | 426.49 | 522.75 | 426.24 | 526.55 | 426.6969 | 527.3463 | 964.52 | 964.52 | 1018.32 | 1018.32 | 936.65 | 1097.98 | 565.9231 | 725.3488 | 531.4171 | 531.4171 | 554.2404 | 554.3234 | 550.9648 | 550.9098 | 529.9911 | 529.9911 | 529.9821 | 529.9821
2021-06-17 11:30 | 423.7127 | 523.4585 | 425.45 | 522.33 | 425.39 | 525.05 | 425.1228 | 525.2006 | 965.98 | 965.98 | 1020.49 | 1020.49 | 935.65 | 1099.17 | 514.0148 | 658.8021 | 512.4578 | 532.3439 | 550.7176 | 554.5887 | 547.5118 | 551.3726 | 530.1889 | 530.1889 | 530.3879 | 530.3879
2021-06-17 12:00 | 415.6921 | 513.1169 | 417.91 | 512.64 | 420.08 | 517.73 | 419.9197 | 518.3221 | 959.58 | 959.58 | 1012.68 | 1012.68 | 920.12 | 1082.43 | 513.1995 | 657.64 | 511.9821 | 529.5162 | 505.8335 | 547.2445 | 500.4309 | 541.3996 | 500.4309 | 520.611 | 500.6212 | 520.809
2021-06-17 12:30 | 414.6646 | 511.7639 | 415.92 | 509.68 | 417.62 | 514.36 | 418.0305 | 515.9459 | 956.48 | 956.48 | 1009.36 | 1009.36 | 921.7 | 1084.43 | 559.7269 | 717.4255 | 529.4406 | 529.4406 | 544.0436 | 544.0436 | 538.2345 | 538.2345 | 517.4484 | 517.4484 | 517.6057 | 517.6057
2021-06-17 13:00 | 417.7907 | 515.6207 | 419.11 | 512.22 | 422.03 | 520.09 | 422.387 | 521.3353 | 970.3 | 970.3 | 1023.69 | 1023.69 | 920.37 | 1082.54 | 484.4942 | 620.9442 | 483.3757 | 531.3225 | 504.2608 | 546.8476 | 498.699 | 540.8166 | 498.8504 | 520.1053 | 498.4342 | 519.6714
2021-06-17 13:30 | 418.2449 | 516.2005 | 419.52 | 513.32 | 422.7 | 520.99 | 423.1821 | 522.3353 | 963.76 | 963.76 | 1016.97 | 1016.97 | 915.41 | 1075.21 | 497.445 | 637.555 | 496.1846 | 528.6746 | 510.4328 | 545.0314 | 504.7597 | 539.0115 | 504.8365 | 518.283 | 504.8633 | 518.4486
2021-06-17 14:00 | 419.2017 | 517.4095 | 420.55 | 515.26 | 423.24 | 521.69 | 423.265 | 522.4384 | 965.1 | 965.1 | 1018.05 | 1018.05 | 919.63 | 1077.45 | 492.6413 | 631.3945 | 491.7797 | 528.9771 | 486.2688 | 545.4495 | 481.1425 | 539.7583 | 481.0327 | 518.8748 | 481.1426 | 518.9933
2021-06-17 14:30 | 422.6523 | 521.9445 | 424.83 | 518.77 | 427.39 | 527.68 | 426.4174 | 526.6043 | 968.56 | 968.56 | 1022.44 | 1022.44 | 925.3 | 1080.57 | 483.3965 | 619.5129 | 482.139 | 529.4027 | 476.1626 | 546.2732 | 470.9772 | 540.3243 | 471.0129 | 519.5531 | 471.156 | 519.7109
2021-06-17 15:00 | 424.7493 | 524.4489 | 426.3 | 519.19 | 428.24 | 528.79 | 428.4477 | 529.0154 | 969.44 | 969.44 | 1023.15 | 1023.15 | 931.25 | 1083.33 | 494.0543 | 633.2047 | 492.9926 | 531.3508 | 486.528 | 548.1766 | 481.1278 | 542.0099 | 481.2373 | 521.2927 | 481.2008 | 521.3323
2021-06-17 15:30 | 426.3244 | 526.6761 | 427.31 | 522.76 | 428.08 | 528.15 | 428.7261 | 529.6432 | 960.05 | 960.05 | 1013.24 | 1013.24 | 936.94 | 1084.91 | 491.3307 | 629.7125 | 490.5158 | 530.8875 | 484.9471 | 548.692 | 479.8508 | 542.9258 | 479.8872 | 522.13 | 479.9964 | 522.2489
2021-06-17 16:00 | 428.0619 | 528.8188 | 429.13 | 524.17 | 429.74 | 530.13 | 430.4883 | 531.8164 | 955.43 | 955.43 | 1008.3 | 1008.3 | 935.79 | 1078.15 | 524.1228 | 671.7904 | 523.3902 | 526.9912 | 508.4808 | 545.6151 | 503.3 | 540.056 | 503.4152 | 519.4457 | 503.3768 | 519.4061
2021-06-17 16:30 | 436.8341 | 539.6604 | 437.92 | 532.27 | 436.7 | 539.2 | 437.5437 | 540.537 | 958.74 | 958.74 | 1011.64 | 1011.64 | 944.28 | 1082.01 | 495.7943 | 635.4399 | 495.4048 | 527.1614 | 491.4212 | 547.483 | 487.4591 | 543.0688 | 487.5702 | 522.3785 | 487.6442 | 522.4578
2021-06-17 17:00 | 442.3701 | 546.2977 | 443.22 | 535.4 | 441.45 | 545.44 | 442.4396 | 542.1812 | 959.43 | 959.43 | 1012.95 | 1012.95 | 953.01 | 1085.61 | 502.7412 | 644.3483 | 501.3734 | 526.9155 | 497.4529 | 549.0548 | 493.6281 | 544.8333 | 493.5531 | 523.9393 | 493.4781 | 523.8596
2021-06-17 17:30 | 444.3362 | 548.9268 | 444.72 | 537.04 | 444.63 | 549.19 | 445.9164 | 545.3724 | 969.24 | 969.24 | 1024.54 | 1024.54 | 959.25 | 1091.16 | 504.6169 | 646.7547 | 503.4402 | 526.0645 | 499.9701 | 550.2464 | 497.62 | 547.6177 | 497.3937 | 526.5117 | 497.7331 | 526.871
2021-06-17 18:00 | 445.1551 | 549.816 | 445.5 | 536.91 | 445.18 | 550.11 | 446.4358 | 545.5886 | 971.97 | 971.97 | 1027.63 | 1027.63 | 959.37 | 1091.2 | 506.4106 | 649.0551 | 505.3932 | 526.1211 | 501.8382 | 551.1247 | 498.4694 | 547.425 | 498.5451 | 527.2547 | 498.5451 | 527.2547
2021-06-17 18:30 | 449.3078 | 554.9857 | 449.51 | 542.63 | 448.35 | 553.88 | 450.0133 | 549.2131 | 976.76 | 976.76 | 1032.44 | 1032.44 | 970.52 | 1103.81 | 508.2896 | 651.3829 | 507.1874 | 526.5373 | 503.2218 | 551.1247 | 501.1721 | 548.8799 | 501.0963 | 529.5894 | 501.248 | 529.7498
2021-06-17 19:00 | 452.5786 | 559.1502 | 452.93 | 548.67 | 451.72 | 557.82 | 452.9842 | 552.5687 | 981.35 | 981.35 | 1038.23 | 1038.23 | 977.24 | 1111.33 | 512.2976 | 656.6039 | 511.0505 | 527.0858 | 508.6665 | 553.4525 | 506.6799 | 551.291 | 506.8709 | 534.8251 | 506.7945 | 534.7445
2021-06-17 19:30 | 454.5547 | 561.3044 | 455.09 | 551.63 | 452.52 | 558.49 | 454.039 | 552.659 | 973.58 | 973.58 | 1029.91 | 1029.91 | 981.06 | 1115.55 | 516.1539 | 661.5481 | 515.1868 | 528.7786 | 511.4106 | 553.7436 | 509.6446 | 551.8314 | 509.7598 | 537.2332 | 509.6061 | 537.0713
2021-06-17 20:00 | 456.1641 | 563.2253 | 456.97 | 555.41 | 454.36 | 560.5 | 455.8786 | 554.5057 | 977.92 | 977.92 | 1034.61 | 1034.61 | 987.64 | 1122.89 | 519.3484 | 665.6437 | 518.5259 | 530.6416 | 514.6123 | 555.5726 | 513.0721 | 553.9099 | 512.7256 | 539.971 | 512.8026 | 540.0521
2021-06-17 20:30 | 458.4472 | 566.1337 | 459.4 | 557.24 | 456.91 | 564.14 | 457.7969 | 556.5134 | 982.05 | 982.05 | 1039.37 | 1039.37 | 990.11 | 1125.55 | 511.0099 | 655.0947 | 509.7943 | 523.4921 | 513.1697 | 551.6651 | 514.4071 | 552.9953 | 514.4458 | 541.2242 | 514.4458 | 541.2242
2021-06-17 21:00 | 450.9682 | 557.2283 | 451.55 | 549.16 | 451.37 | 557.42 | 452.9303 | 550.5333 | 974.85 | 974.85 | 1032.06 | 1032.06 | 984.03 | 1118.45 | 510.2932 | 654.0392 | 509.2494 | 519.35 | 508.7241 | 547.1756 | 510.3086 | 548.8799 | 510.3087 | 536.9406 | 510.27 | 536.8998
2021-06-17 21:30 | 453.746 | 560.6363 | 455.17 | 553.72 | 454.69 | 561.67 | 455.264 | 552.6682 | 980.02 | 980.02 | 1037.69 | 1037.69 | 987.96 | 1122.83 | 513.2757 | 657.863 | 512.3635 | 520.5982 | 511.8687 | 548.6721 | 513.2648 | 550.1686 | 513.226 | 539.5631 | 513.3812 | 539.7262
2021-06-17 22:00 | 457.9288 | 565.7388 | 459.48 | 559.73 | 458.93 | 567.01 | 459.5458 | 557.6749 | 989.19 | 989.19 | 1047.62 | 1047.62 | 997.69 | 1133.79 | 519.5945 | 665.8648 | 518.9595 | 525.5064 | 517.0403 | 552.3303 | 518.2466 | 553.6188 | 518.0909 | 544.2322 | 517.8574 | 543.9869
2021-06-17 22:30 | 453.9228 | 560.7366 | 455.51 | 555.12 | 454.68 | 561.7 | 455.1313 | 552.2549 | 979.67 | 979.67 | 1037.58 | 1037.58 | 994.69 | 1130.26 | 517.9504 | 663.8773 | 516.9412 | 523.1895 | 515.2079 | 550.0854 | 515.9865 | 550.9168 | 515.8699 | 541.8313 | 516.1034 | 542.0767
2021-06-17 23:00 | 457.9768 | 565.4866 | 459.03 | 558.83 | 457.97 | 565.89 | 458.8623 | 556.0295 | 980.63 | 980.63 | 1038.09 | 1038.09 | 996.63 | 1132.54 | 522.4769 | 669.6592 | 521.9325 | 525.9131 | 516.2072 | 551.873 | 516.6738 | 552.3718 | 516.6349 | 542.8047 | 516.8682 | 543.0499
2021-06-17 23:30 | 457.1407 | 564.3182 | 458.44 | 558.14 | 457.13 | 564.78 | 458.1466 | 555.0385 | 977.14 | 977.14 | 1034.91 | 1034.91 | 994.53 | 1130.22 | 520.326 | 666.9016 | 519.0718 | 524.4567 | 518.0594 | 552.1224 | 518.5664 | 552.6628 | 518.8005 | 544.6721 | 518.7225 | 544.5902
2021-06-18 | 460.1854 | 568.2255 | 460.65 | 561.99 | 459.4 | 567.61 | 460.424 | 557.6116 | 978.42 | 978.42 | 1035.68 | 1035.68 | 996.35 | 1132.27 | 522.5131 | 669.7053 | 522.3256 | 526.9912 | 519.1621 | 552.5797 | 519.123 | 552.5381 | 519.084 | 544.801 | 519.1621 | 544.883
2021-06-18 00:30 | 460.3221 | 568.2582 | 461.95 | 563.86 | 460.5 | 569.06 | 461.5231 | 559.0494 | 980.08 | 980.08 | 1036.55 | 1036.55 | 997.62 | 1133.64 | 521.9442 | 669.0562 | 521.3931 | 527.8329 | 518.0706 | 553.2863 | 517.0586 | 552.2055 | 517.0197 | 543.0729 | 516.9807 | 543.032
2021-06-18 01:00 | 457.5995 | 564.9403 | 459.08 | 560.46 | 458.7 | 566.74 | 458.5258 | 555.4193 | 977.24 | 977.24 | 1034.08 | 1034.08 | 1001.4 | 1137.72 | 522.9016 | 670.2025 | 521.9566 | 527.5775 | 518.6476 | 553.0369 | 517.595 | 551.9146 | 517.7899 | 543.6786 | 517.9459 | 543.8424
2021-06-18 01:30 | 458.6106 | 566.2236 | 460.36 | 562.35 | 460.41 | 568.84 | 460.5139 | 557.29 | 978.23 | 978.23 | 1035.01 | 1035.01 | 1000.99 | 1137.16 | 523.9236 | 671.5346 | 523.2485 | 527.7856 | 519.1445 | 552.7043 | 517.3875 | 550.9169 | 517.6218 | 543.3 | 517.5438 | 543.2181
2021-06-18 02:00 | 461.2976 | 569.7354 | 462.05 | 565.61 | 462.17 | 571.09 | 462.3087 | 559.1562 | 982.51 | 982.51 | 1040.32 | 1040.32 | 1002.83 | 1139.27 | 524.3853 | 672.1044 | 523.6834 | 529.1852 | 520.1475 | 554.4919 | 517.6128 | 551.7898 | 517.6518 | 543.4998 | 517.6128 | 543.4589
2021-06-18 02:30 | 460.1283 | 568.5073 | 461.41 | 566.16 | 461.14 | 569.8 | 461.6459 | 558.7212 | 986.54 | 986.54 | 1044.37 | 1044.37 | 1004.24 | 1140.8 | 525.803 | 673.922 | 524.5892 | 529.1379 | 520.3905 | 553.7436 | 518.4373 | 551.6652 | 518.5153 | 544.1707 | 518.5762 | 544.2681
2021-06-18 03:00 | 459.8438 | 568.2056 | 461.65 | 567.54 | 461.56 | 570.11 | 461.4694 | 558.5532 | 988.12 | 988.12 | 1046.42 | 1046.42 | 1007.9 | 1144.77 | 529.4217 | 678.5628 | 528.5529 | 529.3082 | 520.4509 | 554.2009 | 518.4027 | 551.9146 | 518.3636 | 544.0787 | 518.3636 | 544.0787
2021-06-18 03:30 | 459.5931 | 567.8507 | 461.69 | 568.07 | 461.71 | 570.13 | 461.7263 | 558.5006 | 986.24 | 986.24 | 1045 | 1045 | 1005.5 | 1142.15 | 527.9426 | 676.6663 | 527.2358 | 529.0717 | 520.4119 | 553.9099 | 518.381 | 551.7482 | 518.4982 | 544.1862 | 518.381 | 544.0632
2021-06-18 04:00 | 460.4966 | 568.9669 | 462.5 | 569 | 462.43 | 571.06 | 462.5023 | 559.5125 | 989.04 | 989.04 | 1047.69 | 1047.69 | 1003.71 | 1140.26 | 524.6808 | 672.5432 | 523.4265 | 528.788 | 520.0876 | 554.2839 | 518.1375 | 552.2055 | 518.2154 | 544.0579 | 518.2155 | 544.0579
2021-06-18 04:30 | 458.6106 | 566.5377 | 460.2 | 566.47 | 460 | 567.92 | 460.568 | 557.4089 | 983.22 | 983.22 | 1041.01 | 1041.01 | 1000.64 | 1136.79 | 522.9297 | 670.2385 | 521.8724 | 527.4924 | 518.2578 | 552.6212 | 516.6984 | 550.9584 | 516.5424 | 542.3688 | 516.5814 | 542.4097
2021-06-18 05:00 | 458.325 | 566.1318 | 460.09 | 566.35 | 460.2 | 567.92 | 460.3464 | 557.1332 | 981.74 | 981.74 | 1039.21 | 1039.21 | 998.27 | 1134.16 | 521.5666 | 668.5123 | 521.361 | 527.6626 | 517.3881 | 552.4133 | 515.4805 | 550.3765 | 515.4415 | 541.3815 | 515.4415 | 541.3815
2021-06-18 05:30 | 462.295 | 570.7595 | 463.82 | 570.63 | 462.34 | 570.23 | 463.0253 | 560.6998 | 983.61 | 983.61 | 1040.77 | 1040.77 | 1003.19 | 1139.75 | 522.6785 | 669.8934 | 521.5572 | 527.8612 | 517.8777 | 553.3694 | 515.9715 | 551.3326 | 515.9326 | 541.9988 | 516.166 | 542.2441
2021-06-18 06:00 | 459.5366 | 567.2866 | 460.06 | 565.7 | 458.77 | 565.66 | 460.0779 | 557.4404 | 977.07 | 977.07 | 1033.44 | 1033.44 | 994.9 | 1130.41 | 518.8914 | 664.9418 | 518.2946 | 525.6578 | 514.9082 | 550.9168 | 513.1987 | 549.0878 | 513.2376 | 539.337 | 513.2376 | 539.337
2021-06-18 06:30 | 455.9302 | 563.0585 | 456.56 | 560.39 | 456.2 | 562.41 | 457.2166 | 554.5336 | 975.68 | 975.68 | 1032.1 | 1032.1 | 988.19 | 1122.81 | 514.6771 | 659.6598 | 513.1487 | 520.7117 | 511.1046 | 547.1341 | 509.629 | 545.5544 | 509.629 | 535.6123 | 510.2503 | 536.2653
2021-06-18 07:00 | 448.2036 | 553.1238 | 449 | 551.14 | 449.72 | 553.71 | 450.5814 | 547.0462 | 965.52 | 965.52 | 1020.89 | 1020.89 | 981.56 | 1115.34 | 507.9112 | 651.1066 | 506.9901 | 515.274 | 507.3529 | 543.9748 | 508.9813 | 545.7206 | 509.1364 | 535.2975 | 509.2527 | 535.4197
2021-06-18 07:30 | 446.5379 | 550.8795 | 446.86 | 547.79 | 447.85 | 550.88 | 449.1626 | 545.5116 | 962.53 | 962.53 | 1017.48 | 1017.48 | 978.33 | 1111.78 | 510.2211 | 653.9482 | 509.774 | 517.6949 | 508.6845 | 544.9725 | 509.4605 | 545.8038 | 509.4218 | 535.4958 | 509.2665 | 535.3327
2021-06-18 08:00 | 441.9431 | 545.5171 | 442.95 | 541.56 | 443.82 | 546.22 | 445.0124 | 544.0386 | 961.08 | 961.08 | 1015.34 | 1015.34 | 987.67 | 1127.7 | 507.4345 | 650.3729 | 506.5337 | 519.6432 | 507.4149 | 547.3835 | 508.571 | 548.7137 | 508.8197 | 538.4882 | 508.7812 | 538.4474
2021-06-18 08:30 | 447.554 | 551.9817 | 447.46 | 546.88 | 446.16 | 548.84 | 447.529 | 550.9971 | 968.24 | 968.24 | 1023.44 | 1023.44 | 981.29 | 1126.36 | 504.7607 | 646.9648 | 503.5266 | 520.2957 | 503.5829 | 548.2564 | 504.3085 | 549.0463 | 504.3466 | 537.8981 | 504.1175 | 537.6537
2021-06-18 09:00 | 441.3138 | 544.2778 | 441.75 | 539.47 | 440.53 | 542.16 | 441.3445 | 544.5573 | 964.54 | 964.54 | 1018.75 | 1018.75 | 972.61 | 1122.07 | 499.9665 | 640.7956 | 499.1584 | 519.8417 | 498.4482 | 548.007 | 499.0154 | 548.6306 | 498.9776 | 536.2248 | 498.8823 | 536.1029
2021-06-18 09:30 | 435.0299 | 536.4679 | 436.51 | 533.86 | 435.1 | 535.17 | 436.0113 | 537.6939 | 960.44 | 960.44 | 1013.88 | 1013.88 | 961.68 | 1114.81 | 495.6652 | 635.2883 | 494.3003 | 518.5461 | 493.8557 | 547.2587 | 494.3595 | 547.7991 | 494.381 | 534.847 | 494.306 | 534.7659
2021-06-18 10:00 | 431.695 | 531.9417 | 432.21 | 529.53 | 430.77 | 529.33 | 432.4051 | 532.9839 | 958.81 | 958.81 | 1011.52 | 1011.52 | 957.37 | 1114.4 | 493.9011 | 633.0165 | 492.9876 | 520.5699 | 491.2839 | 547.9655 | 491.8292 | 548.589 | 491.8155 | 535.1861 | 491.5919 | 534.9022
2021-06-18 10:30 | 428.4129 | 527.2737 | 429.22 | 526.17 | 427.88 | 524.95 | 428.7175 | 527.8237 | 957.38 | 957.38 | 1010.08 | 1010.08 | 956.83 | 1117.54 | 491.7928 | 630.3113 | 490.8311 | 522.4896 | 489.1183 | 549.5035 | 489.6105 | 550.0439 | 489.7216 | 535.7105 | 489.7215 | 535.7104
2021-06-18 11:00 | 422.5923 | 518.0035 | 422.89 | 519.84 | 421.66 | 514.72 | 423.2011 | 518.9686 | 953.37 | 953.37 | 1005.02 | 1005.02 | 944.82 | 1107.25 | 490.5246 | 628.6856 | 489.8052 | 521.5534 | 488.6795 | 548.6721 | 489.6051 | 549.7114 | 489.3829 | 534.48 | 489.3829 | 534.48
2021-06-18 11:30 | 415.9771 | 508.9582 | 416.78 | 512.45 | 415.17 | 505.59 | 415.9328 | 509.0089 | 948.65 | 948.65 | 999.37 | 999.37 | 947.97 | 1113.18 | 487.0584 | 624.2378 | 486.1001 | 524.7499 | 483.7745 | 551.2079 | 484.1029 | 551.582 | 484.1758 | 534.2209 | 484.473 | 534.543
2021-06-18 12:00 | 410.9201 | 499.7431 | 411.98 | 506.87 | 410.21 | 496.16 | 411.315 | 500.4514 | 941.86 | 941.86 | 990.91 | 990.91 | 944.91 | 1111.01 | 483.4022 | 619.5494 | 482.7928 | 524.3338 | 480.5363 | 550.9168 | 481.4791 | 551.9977 | 481.6604 | 532.9886 | 481.5879 | 532.9084
2021-06-18 12:30 | 399.5267 | 486.9315 | 400.96 | 493.87 | 400.27 | 485.03 | 400.7015 | 488.5648 | 921.1 | 921.1 | 969.23 | 969.23 | 931.37 | 1096.33 | 475.183 | 609.0111 | 473.7955 | 519.9268 | 473.7028 | 546.8336 | 475.1024 | 548.4493 | 474.9948 | 527.3967 | 475.0307 | 527.4366
2021-06-18 13:00 | 401.5861 | 488.1743 | 402.59 | 495.9 | 401.85 | 485.56 | 402.7329 | 489.7638 | 921.69 | 921.69 | 970.23 | 970.23 | 934.62 | 1099.33 | 473.0988 | 606.4518 | 472.0818 | 522.2722 | 470.7682 | 544.6268 | 471.8716 | 545.9034 | 471.9428 | 525.0291 | 471.8672 | 524.9498
2021-06-18 13:30 | 398.8175 | 484.8878 | 399.59 | 492.26 | 399.58 | 482.65 | 399.9938 | 486.5805 | 920.68 | 920.68 | 968.78 | 968.78 | 932.77 | 1096.06 | 468.6052 | 600.5974 | 468.4348 | 522.8679 | 467.3131 | 541.4572 | 468.5129 | 542.8474 | 468.5482 | 521.9102 | 468.5128 | 521.8708
2021-06-18 14:00 | 402.294 | 489.3006 | 402.96 | 496.58 | 402.36 | 486.52 | 403.028 | 490.3747 | 923.41 | 923.41 | 971.77 | 971.77 | 934.94 | 1096.22 | 472.6086 | 605.7308 | 472.4295 | 523.9649 | 470.889 | 540.9875 | 472.1674 | 542.4563 | 472.2518 | 521.4933 | 472.3094 | 521.611
2021-06-18 14:30 | 404.9709 | 492.7429 | 405.85 | 500.1 | 405.07 | 489.78 | 405.8761 | 493.9766 | 925.53 | 925.53 | 973.76 | 973.76 | 943.02 | 1101.6 | 480.9583 | 616.4158 | 479.865 | 522.953 | 473.7841 | 543.5244 | 475.6081 | 545.6168 | 475.7512 | 524.7601 | 475.6081 | 524.6022
2021-06-18 15:00 | 407.3888 | 493.0101 | 407.94 | 502.44 | 407.3 | 489.75 | 408.1902 | 494.2406 | 923.69 | 923.69 | 972.65 | 972.65 | 945.95 | 1100.63 | 481.7095 | 617.3806 | 480.9161 | 521.6952 | 488.4745 | 542.6514 | 490.4691 | 544.8672 | 490.6169 | 523.9645 | 490.4691 | 523.8856
2021-06-18 15:30 | 413.3516 | 505.0403 | 414.29 | 510.32 | 413.64 | 503 | 413.7137 | 505.6296 | 931.73 | 931.73 | 980.84 | 980.84 | 952.1 | 1102.76 | 482.1679 | 617.967 | 480.8721 | 522.8963 | 479.8882 | 543.7775 | 481.1924 | 545.2555 | 481.2287 | 524.3064 | 481.2828 | 524.3853
2021-06-18 16:00 | 413.895 | 505.3757 | 415.96 | 512.36 | 415.12 | 503.98 | 415.9029 | 507.9753 | 928.22 | 928.22 | 977.26 | 977.26 | 952.46 | 1097.7 | 483.2628 | 619.373 | 482.2837 | 520.6266 | 505.4695 | 541.5608 | 507.1508 | 543.2849 | 507.4236 | 522.7275 | 507.232 | 522.5301
2021-06-18 16:30 | 417.3896 | 510.7238 | 418.29 | 514.78 | 417.8 | 508.57 | 418.8167 | 512.6304 | 927.36 | 927.36 | 976.43 | 976.43 | 957.85 | 1097.8 | 488.6501 | 626.2831 | 487.7711 | 519.5768 | 488.7166 | 541.5657 | 490.1993 | 543.2089 | 490.3846 | 522.5158 | 490.3846 | 522.5158
2021-06-18 17:00 | 420.7039 | 516.7505 | 421.41 | 517.39 | 421.1 | 514.81 | 421.7615 | 518.0496 | 926.87 | 926.87 | 977.01 | 977.01 | 961.99 | 1096.24 | 488.4633 | 626.0452 | 486.946 | 516.6357 | 487.9689 | 540.0493 | 489.9372 | 542.2277 | 489.9373 | 521.3797 | 489.4544 | 520.8658
2021-06-18 17:30 | 420.388 | 517.1453 | 421.57 | 516.61 | 421.34 | 516.05 | 422.4094 | 519.632 | 926.2 | 926.2 | 975.52 | 975.52 | 958.05 | 1090.49 | 490.3409 | 628.5098 | 489.6977 | 518.3664 | 492.4471 | 543.0698 | 494.0193 | 544.8036 | 493.907 | 523.8204 | 493.5327 | 523.4235
2021-06-18 18:00 | 430.1463 | 528.618 | 430.77 | 526.47 | 428.14 | 524.34 | 429.0644 | 527.3656 | 935.5 | 935.5 | 985.62 | 985.62 | 970.82 | 1104.67 | 493.4422 | 632.4269 | 492.0146 | 521.4872 | 494.9449 | 545.7812 | 496.3678 | 547.3502 | 496.5453 | 526.5431 | 496.4329 | 526.424
2021-06-18 18:30 | 431.6742 | 531.0149 | 432.69 | 528.86 | 429.91 | 527.02 | 431.2884 | 530.7079 | 940 | 940 | 990.35 | 990.35 | 978.4 | 1113.19 | 497.1348 | 637.1602 | 496.0622 | 524.8539 | 497.5844 | 548.6052 | 498.4928 | 549.65 | 498.4835 | 528.5607 | 498.7176 | 528.9182
2021-06-18 19:00 | 434.4722 | 535.0961 | 435.05 | 531.36 | 432.4 | 531.21 | 433.7623 | 533.337 | 942.5 | 942.5 | 993.84 | 993.84 | 969.89 | 1103.52 | 493.168 | 632.0762 | 492.2468 | 520.5887 | 493.5431 | 544.0208 | 493.4306 | 543.8967 | 493.5806 | 523.2498 | 493.6556 | 523.3293
2021-06-18 19:30 | 438.6151 | 539.809 | 438.76 | 536.76 | 436.13 | 535.28 | 437.7137 | 537.478 | 949.17 | 949.17 | 1001.18 | 1001.18 | 972.99 | 1107.1 | 496.9316 | 636.877 | 496.2332 | 524.1351 | 496.2427 | 546.9964 | 495.6428 | 546.3351 | 495.7553 | 525.5553 | 495.6428 | 525.436
2021-06-18 20:00 | 437.0039 | 537.8949 | 437.67 | 536.05 | 435 | 533.75 | 436.7131 | 536.1785 | 947.58 | 947.58 | 999.02 | 999.02 | 958.51 | 1090.8 | 496.4472 | 636.2811 | 495.4677 | 521.4116 | 495.3032 | 545.661 | 494.1385 | 544.3781 | 494.364 | 523.8198 | 494.8523 | 524.3373
2021-06-18 20:30 | 440.0158 | 542.0063 | 440.54 | 539.07 | 437.74 | 538.05 | 439.1003 | 538.9837 | 952.33 | 952.33 | 1004.18 | 1004.18 | 963.07 | 1095.97 | 501.2156 | 642.5095 | 500.5481 | 524.8444 | 497.9378 | 548.4352 | 496.6218 | 546.9857 | 496.7722 | 526.26 | 496.6595 | 526.1405
2021-06-18 21:00 | 434.9503 | 536.0783 | 435.93 | 535.03 | 435.18 | 534.85 | 435.9948 | 534.5955 | 949.76 | 949.76 | 1002.2 | 1002.2 | 963.14 | 1096.03 | 512.2044 | 656.4862 | 511.1632 | 524.6364 | 498.3932 | 548.8086 | 497.0762 | 547.3583 | 497.189 | 526.5902 | 497.189 | 526.5902
2021-06-18 21:30 | 431.1068 | 531.9067 | 432.41 | 530.64 | 432.06 | 531.78 | 433.2255 | 531.1309 | 946.06 | 946.06 | 997.78 | 997.78 | 957.32 | 1089.36 | 498.3947 | 638.8947 | 497.6451 | 521.09 | 495.3958 | 545.4232 | 494.5298 | 544.4698 | 494.5674 | 523.7399 | 494.7181 | 523.969
2021-06-18 22:00 | 432.5045 | 534.0665 | 433.8 | 531.86 | 433.99 | 534.9 | 434.7968 | 532.7129 | 947.44 | 947.44 | 999.84 | 999.84 | 959.77 | 1092.02 | 499.7798 | 640.5193 | 498.7917 | 520.3996 | 497.2916 | 547.0459 | 496.3474 | 546.0072 | 496.6118 | 525.501 | 496.6118 | 525.501
2021-06-18 22:30 | 433.6921 | 535.0713 | 434.98 | 534.66 | 434.95 | 535.43 | 435.2989 | 533.191 | 950.11 | 950.11 | 1002.99 | 1002.99 | 963.36 | 1095.99 | 501.7858 | 643.0142 | 500.9897 | 521.9695 | 498.8884 | 548.298 | 497.7916 | 547.134 | 497.7916 | 526.5669 | 497.9564 | 526.6469
2021-06-18 23:00 | 435.8242 | 537.9838 | 437.7 | 537.99 | 437.31 | 538.91 | 437.6393 | 535.6147 | 953.02 | 953.02 | 1006.82 | 1006.82 | 968.49 | 1101.72 | 503.7823 | 645.8028 | 503.1284 | 523.9082 | 500.7157 | 550.0439 | 499.3156 | 548.5059 | 499.3913 | 528.1861 | 499.8075 | 528.6263
2021-06-18 23:30 | 436.8263 | 539.0927 | 438.97 | 540.15 | 438.6 | 540.46 | 438.4904 | 536.3181 | 952.67 | 952.67 | 1005.6 | 1005.6 | 969.48 | 1102.76 | 503.8452 | 645.7706 | 503.3114 | 523.5204 | 500.549 | 549.2541 | 499.0715 | 547.6329 | 499.0096 | 527.7425 | 499.0096 | 527.6733
2021-06-19 | 439.6133 | 542.0474 | 441.43 | 544.18 | 441.12 | 542.88 | 441.0574 | 538.8814 | 956.21 | 956.21 | 1009.37 | 1009.37 | 973.24 | 1106.97 | 507.1037 | 650.0413 | 506.4309 | 525.1754 | 503.8122 | 551.1663 | 502.2162 | 549.4203 | 502.0643 | 530.4678 | 502.1023 | 530.5079
2021-06-19 00:30 | 441.4778 | 544.4211 | 443.54 | 546.88 | 442.84 | 545.24 | 442.8141 | 540.3608 | 957.29 | 957.29 | 1011.18 | 1011.18 | 978.74 | 1112.98 | 508.0446 | 651.1512 | 506.9492 | 525.1376 | 504.2119 | 551 | 502.6142 | 549.2541 | 502.7283 | 531.0251 | 502.7283 | 531.0251
2021-06-19 01:00 | 443.4709 | 546.4698 | 445.72 | 550.16 | 445.1 | 547.47 | 445.1387 | 543.1384 | 960.03 | 960.03 | 1013.79 | 1013.79 | 983.34 | 1118.15 | 513.2015 | 657.7627 | 512.3111 | 527.814 | 508.8352 | 553.0369 | 507.0759 | 551.1247 | 507.0759 | 534.8989 | 507.0376 | 534.8586
2021-06-19 01:30 | 443.7372 | 546.9969 | 446.6 | 551.22 | 445.75 | 548.58 | 445.9823 | 543.9613 | 961.04 | 961.04 | 1014.99 | 1014.99 | 983.47 | 1118.27 | 513.1269 | 657.7258 | 512.7048 | 528.3625 | 509.0417 | 553.4109 | 507.2446 | 551.4573 | 507.3975 | 535.2738 | 506.977 | 534.8301
2021-06-19 02:00 | 444.4001 | 547.9288 | 446.94 | 551.6 | 445.65 | 548.67 | 446.2201 | 544.4503 | 963.8 | 963.8 | 1018.73 | 1018.73 | 986.43 | 1121.63 | 513.6104 | 658.4028 | 512.5125 | 529.7432 | 508.3632 | 554.3256 | 506.3807 | 552.1639 | 506.1902 | 534.3931 | 506.5333 | 534.7555
2021-06-19 02:30 | 445.9973 | 550.2927 | 447.74 | 552.27 | 446.77 | 550.53 | 446.7803 | 544.9346 | 963.93 | 963.93 | 1017.5 | 1017.5 | 987.32 | 1122.65 | 514.3449 | 659.1099 | 513.4664 | 530.5848 | 509.1879 | 555.0738 | 507.2049 | 552.9122 | 507.2049 | 535.4285 | 507.2812 | 535.509
2021-06-19 03:00 | 443.5938 | 547.4648 | 445.36 | 549.37 | 444.67 | 548.14 | 445.339 | 543.7758 | 964.21 | 964.21 | 1017.01 | 1017.01 | 986.12 | 1121.28 | 514.4321 | 659.222 | 513.5063 | 529.7621 | 509.4836 | 554.4918 | 506.8864 | 551.6652 | 507.4974 | 535.522 | 507.3064 | 535.3204
2021-06-19 03:30 | 441.7941 | 545.1374 | 443.71 | 547.5 | 443.27 | 546.32 | 443.4354 | 541.7869 | 961.28 | 961.28 | 1014.31 | 1014.31 | 982.81 | 1117.54 | 511.6938 | 655.8508 | 510.9622 | 528.4286 | 507.1338 | 553.2863 | 505.1906 | 551.1663 | 505.2287 | 533.45 | 505.5716 | 533.812
2021-06-19 04:00 | 441.2525 | 544.4528 | 443.51 | 547.19 | 443.03 | 546.09 | 442.9803 | 541.6048 | 960.8 | 960.8 | 1013.71 | 1013.71 | 983.29 | 1118.16 | 512.0455 | 656.1624 | 511.0035 | 528.7596 | 507.3524 | 553.8267 | 505.4484 | 551.7482 | 505.4864 | 533.7941 | 505.4102 | 533.7136
2021-06-19 04:30 | 445.7949 | 549.7459 | 446.72 | 551.46 | 446.53 | 549.75 | 446.9095 | 545.2915 | 966.37 | 966.37 | 1020.51 | 1020.51 | 985.42 | 1120.67 | 513.1729 | 657.7462 | 512.5608 | 530.6605 | 508.1793 | 555.0322 | 506.0099 | 552.6628 | 506.3144 | 534.7406 | 506.2763 | 534.7004
2021-06-19 05:00 | 445.0666 | 548.2468 | 446.55 | 551.48 | 446.04 | 548.67 | 445.9811 | 544.026 | 964.38 | 964.38 | 1018.35 | 1018.35 | 984.71 | 1119.83 | 515.9862 | 661.354 | 514.2045 | 529.4783 | 510.4497 | 554.4918 | 508.8042 | 552.7044 | 508.919 | 536.7719 | 509.0338 | 536.8929
2021-06-19 05:30 | 441.8716 | 544.199 | 443.64 | 547.94 | 443.06 | 544.71 | 443.61 | 541.6646 | 960.45 | 960.45 | 1014.05 | 1014.05 | 981.18 | 1115.85 | 513.9868 | 658.7698 | 513.3434 | 528.1638 | 509.4845 | 552.9953 | 507.8758 | 551.2494 | 508.0674 | 535.7671 | 507.9525 | 535.6459
2021-06-19 06:00 | 438.5452 | 539.835 | 440.23 | 543.67 | 439.59 | 540.21 | 439.8872 | 537.7872 | 954.6 | 954.6 | 1007.43 | 1007.43 | 976.87 | 1111.07 | 510.0921 | 653.7766 | 509.7337 | 526.5845 | 506.3512 | 551.8314 | 505.0925 | 550.418 | 505.0009 | 533.0302 | 505.2451 | 533.3238
2021-06-19 06:30 | 440.0797 | 542.5753 | 441.25 | 544.32 | 440.74 | 542.44 | 441.3597 | 539.1169 | 955.87 | 955.87 | 1008.78 | 1008.78 | 976.88 | 1110.91 | 510.4171 | 654.1935 | 510.0871 | 526.159 | 506.3134 | 551.0416 | 504.9002 | 549.5035 | 504.8014 | 532.7127 | 504.9002 | 532.7812
2021-06-19 07:00 | 436.8357 | 538.5547 | 438.42 | 540.62 | 437.94 | 538.95 | 438.7574 | 536.1008 | 950.59 | 950.59 | 1003.61 | 1003.61 | 969.25 | 1102.4 | 508.3275 | 651.5742 | 506.6399 | 522.3951 | 504.3714 | 548.6306 | 503.2631 | 547.425 | 503.2249 | 530.9426 | 503.2249 | 530.9426
2021-06-19 07:30 | 438.1331 | 540.3997 | 439.45 | 541.1 | 438.01 | 539.35 | 438.6385 | 536.598 | 950.84 | 950.84 | 1002.95 | 1002.95 | 969.67 | 1102.73 | 505.8797 | 648.2605 | 504.9359 | 521.0616 | 502.8158 | 547.3835 | 501.7466 | 546.2195 | 501.7466 | 529.4891 | 501.823 | 529.5696
2021-06-19 08:00 | 437.6605 | 539.4467 | 438.91 | 540.62 | 437.59 | 538.39 | 438.3719 | 539.5033 | 954.98 | 954.98 | 1007.94 | 1007.94 | 970.32 | 1108.98 | 506.1349 | 648.7025 | 504.5113 | 523.9366 | 502.282 | 550.4181 | 500.7646 | 548.7553 | 500.7266 | 532.0155 | 500.5749 | 531.8543
2021-06-19 08:30 | 432.4565 | 533.197 | 435.28 | 535.75 | 433.75 | 533.84 | 433.736 | 534.7745 | 955.62 | 955.62 | 1008.3 | 1008.3 | 959.05 | 1102.4 | 500.2935 | 641.212 | 499.5089 | 523.8609 | 496.9692 | 549.9191 | 495.1684 | 547.8823 | 495.2061 | 530.5013 | 495.3564 | 530.5415
2021-06-19 09:00 | 426.1824 | 524.6233 | 427.48 | 526.64 | 426.4 | 523.71 | 427.3539 | 526.1088 | 946.8 | 946.8 | 998.36 | 998.36 | 949.54 | 1097.23 | 495.3965 | 634.9545 | 494.4985 | 523.1611 | 491.7089 | 549.0878 | 490.0518 | 547.2588 | 490.2008 | 529.0161 | 490.1825 | 529.0161
2021-06-19 09:30 | 421.8555 | 518.9174 | 422.75 | 521.31 | 421.74 | 517.47 | 422.2112 | 519.3682 | 943.7 | 943.7 | 994.9 | 994.9 | 939.22 | 1090.99 | 488.2295 | 625.7626 | 487.4012 | 524.5419 | 483.8754 | 548.1179 | 482.2285 | 546.2523 | 482.4847 | 525.6938 | 482.241 | 525.3648
2021-06-19 10:00 | 417.948 | 514.3713 | 419.35 | 517.15 | 417.6 | 512.82 | 418.0409 | 514.4857 | 941.69 | 941.69 | 991.32 | 991.32 | 933.58 | 1089.4 | 484.2531 | 620.7151 | 484.0256 | 525.8469 | 480.51 | 548.0733 | 478.6972 | 545.9092 | 478.8784 | 525.3296 | 478.7334 | 525.1705
2021-06-19 10:30 | 414.8255 | 510.0947 | 415.99 | 513.42 | 414.24 | 508.36 | 415.0066 | 510.4384 | 940.47 | 940.47 | 990.24 | 990.24 | 927.77 | 1086.8 | 476.844 | 611.1373 | 476.1568 | 526.0077 | 472.7613 | 544.1398 | 471.1395 | 542.1705 | 471.1751 | 521.3282 | 471.1329 | 521.2493
2021-06-19 11:00 | 413.0804 | 507.7809 | 414.84 | 512.16 | 413.05 | 506.57 | 413.2429 | 507.8784 | 941.88 | 941.88 | 991.87 | 991.87 | 923.16 | 1084.55 | 470.9695 | 603.6043 | 469.8674 | 524.381 | 467.4028 | 541.0695 | 466.0676 | 539.5681 | 466.187 | 518.8634 | 466.3635 | 519.0598
2021-06-19 11:30 | 410.1198 | 504.2999 | 411.47 | 507.79 | 410.12 | 503.16 | 410.4262 | 504.798 | 939.46 | 939.46 | 989.01 | 989.01 | 919.33 | 1082.57 | 465.4781 | 596.5844 | 464.208 | 525.374 | 461.2125 | 537.5121 | 460.0294 | 536.2056 | 460.2729 | 515.6037 | 460.2729 | 515.6038
2021-06-19 12:00 | 409.7062 | 504.0776 | 411.25 | 507.74 | 410.14 | 503.67 | 410.4775 | 505.0497 | 940.14 | 940.14 | 989.71 | 989.71 | 917.08 | 1080.85 | 465.1067 | 596.0849 | 463.9945 | 524.731 | 460.6528 | 537.3198 | 458.9116 | 535.2887 | 458.9116 | 514.4786 | 459.1902 | 514.791
2021-06-19 12:30 | 404.427 | 497.9088 | 405.98 | 501.73 | 406 | 499.04 | 406.2897 | 500.2442 | 935.94 | 935.94 | 984.59 | 984.59 | 913.12 | 1076.87 | 464.8457 | 595.7507 | 464.1009 | 524.3621 | 460.8592 | 537.4953 | 459.256 | 535.5325 | 459.3258 | 514.8928 | 459.1167 | 514.6297
2021-06-19 13:00 | 402.2143 | 495.0195 | 404.25 | 499.5 | 403.74 | 496.08 | 403.9693 | 497.135 | 933.41 | 933.41 | 981.4 | 981.4 | 906.9 | 1069.44 | 461.8528 | 591.9369 | 461.0113 | 523.2556 | 464.811 | 534.5242 | 463.5431 | 533.0662 | 463.5431 | 512.2847 | 463.4727 | 512.2068
2021-06-19 13:30 | 402.1881 | 495.0029 | 403.31 | 498.07 | 403.01 | 495.05 | 403.3427 | 496.4894 | 928.39 | 928.39 | 976.03 | 976.03 | 909.26 | 1070.39 | 462.2971 | 592.4831 | 461.7549 | 523.3691 | 458.8056 | 534.5095 | 457.5202 | 533.0119 | 457.5703 | 512.2201 | 457.5202 | 512.2201
2021-06-19 14:00 | 403.4424 | 495.9977 | 404.91 | 500.19 | 404.93 | 496.62 | 404.9934 | 497.9294 | 928.79 | 928.79 | 977.37 | 977.37 | 913.66 | 1072.42 | 462.426 | 592.673 | 460.946 | 521.317 | 459.2285 | 533.2891 | 457.8704 | 531.712 | 457.9399 | 511.0319 | 457.8704 | 510.9543
2021-06-19 14:30 | 406.1093 | 500.0666 | 407.29 | 502.87 | 407.23 | 500.29 | 407.7333 | 502.0662 | 929.61 | 929.61 | 977.83 | 977.83 | 915.91 | 1071.61 | 464.5071 | 595.3179 | 463.7687 | 522.6976 | 460.6704 | 532.6354 | 459.4123 | 531.1808 | 459.4822 | 510.5049 | 459.4822 | 510.5049
2021-06-19 15:00 | 406.6867 | 500.8392 | 408.56 | 504.23 | 408.52 | 502.09 | 408.5473 | 503.3294 | 927.92 | 927.92 | 975.81 | 975.81 | 918.03 | 1069.62 | 466.7278 | 598.1672 | 466.1444 | 521.3454 | 463.5228 | 532.463 | 462.2197 | 530.966 | 462.2549 | 510.2846 | 462.3958 | 510.4401
2021-06-19 15:30 | 415.2246 | 511.584 | 417.37 | 514.93 | 416.15 | 511.78 | 416.1969 | 512.9539 | 934.93 | 934.93 | 984.27 | 984.27 | 926.07 | 1073.87 | 471.3067 | 604.0624 | 470.5044 | 521.298 | 468.5684 | 534.1646 | 467.1817 | 532.5837 | 467.2527 | 511.9155 | 467.395 | 512.0713
2021-06-19 16:00 | 421.1701 | 519.1297 | 422.76 | 521.03 | 421.43 | 518.55 | 422.4449 | 520.71 | 938.84 | 938.84 | 988.4 | 988.4 | 936.16 | 1079.79 | 484.1857 | 620.6781 | 483.1659 | 529.8188 | 477.8074 | 540.1225 | 473.6033 | 535.37 | 473.8189 | 514.791 | 473.7829 | 514.7519
2021-06-19 16:30 | 424.1667 | 523.2814 | 426.7 | 524.95 | 425.46 | 523.95 | 425.4276 | 524.8148 | 939.92 | 939.92 | 989.77 | 989.77 | 941.56 | 1079.72 | 489.0197 | 626.7737 | 488.154 | 527.8612 | 483.2952 | 540.9973 | 479.214 | 536.4288 | 479.2505 | 515.6953 | 479.3233 | 515.7737
2021-06-19 17:00 | 428.199 | 528.8906 | 429.4 | 526 | 428.88 | 529.34 | 429.5636 | 529.2732 | 940.21 | 940.21 | 990.36 | 990.36 | 952.84 | 1086.11 | 494.003 | 633.165 | 493.1367 | 526.8682 | 489.2927 | 542.5813 | 485.5676 | 538.4504 | 485.8626 | 517.9665 | 485.6413 | 517.7305
2021-06-19 17:30 | 430.8882 | 532.2219 | 432.01 | 529.07 | 431.54 | 532.17 | 431.4711 | 530.3063 | 945 | 945 | 996.46 | 996.46 | 956.48 | 1088.55 | 497.4106 | 637.4904 | 496.3106 | 524.8444 | 492.5278 | 543.8527 | 489.1743 | 540.1497 | 489.5096 | 519.7574 | 489.3606 | 519.5991
2021-06-19 18:00 | 430.5753 | 531.897 | 432.39 | 528.45 | 432.26 | 533.36 | 432.8461 | 531.9252 | 946.31 | 946.31 | 997.58 | 997.58 | 965.97 | 1099.2 | 502.7932 | 644.4147 | 502.6584 | 528.7029 | 498.2212 | 549.3072 | 494.6623 | 545.3834 | 494.6248 | 524.4692 | 494.8122 | 524.6678
2021-06-19 18:30 | 431.4704 | 532.9028 | 432.58 | 529.4 | 432.2 | 532.97 | 433.1077 | 532.3179 | 946.36 | 946.36 | 997.48 | 997.48 | 966.36 | 1099.56 | 505.9215 | 648.4606 | 504.9272 | 528.2679 | 499.6944 | 550.327 | 496.2719 | 546.5576 | 496.3846 | 525.8123 | 496.2719 | 525.6927
2021-06-19 19:00 | 433.0993 | 534.8564 | 434.35 | 531.94 | 433.85 | 534.98 | 434.3549 | 533.882 | 949.55 | 949.55 | 1000.71 | 1000.71 | 972.3 | 1106.22 | 512.4841 | 656.8405 | 511.1264 | 530.4808 | 503.9159 | 554.2479 | 500.326 | 550.2994 | 500.4393 | 529.4777 | 500.326 | 529.3577
2021-06-19 19:30 | 432.5594 | 534.0267 | 433.95 | 532.02 | 433.51 | 534.28 | 434.0248 | 533.0897 | 948.32 | 948.32 | 999.91 | 999.91 | 969.89 | 1103.29 | 503.4114 | 645.2337 | 502.8924 | 522.3194 | 499.9186 | 548.7137 | 499.2369 | 547.9655 | 499.3126 | 527.9937 | 499.5399 | 528.2339
2021-06-19 20:00 | 434.6014 | 536.7224 | 435.49 | 533.84 | 435.28 | 536.75 | 435.7826 | 535.036 | 951.54 | 951.54 | 1003.4 | 1003.4 | 974.23 | 1108.12 | 507.6074 | 650.5915 | 506.3359 | 523.5015 | 504.1087 | 549.8361 | 503.1558 | 548.7968 | 503.1558 | 531.2255 | 503.2321 | 531.306
2021-06-19 20:30 | 435.429 | 537.7223 | 437.04 | 536.26 | 437.11 | 538.98 | 437.6249 | 536.3855 | 953.05 | 953.05 | 1006.25 | 1006.25 | 964.64 | 1097.37 | 504.895 | 647.1375 | 504.0515 | 519.9457 | 501.5451 | 546.5936 | 500.7823 | 545.7623 | 501.0493 | 528.8948 | 500.973 | 528.8143
2021-06-19 21:00 | 438.6101 | 541.588 | 440.09 | 540.31 | 439.63 | 542.05 | 440.3268 | 539.2804 | 957.51 | 957.51 | 1010.39 | 1010.39 | 971.23 | 1104.71 | 510.3277 | 654.1406 | 509.7556 | 522.3384 | 508.319 | 548.3396 | 507.3171 | 547.2588 | 507.3171 | 534.1711 | 507.3941 | 534.2523
2021-06-19 21:30 | 436.2924 | 538.705 | 437.56 | 537.07 | 436.41 | 538.16 | 436.8618 | 535.4321 | 949.21 | 949.21 | 1001.24 | 1001.24 | 975.45 | 1109.28 | 509.2995 | 652.7629 | 507.9551 | 521.6574 | 507.696 | 548.8384 | 506.5424 | 547.5912 | 506.7347 | 533.8354 | 506.5241 | 533.5787
2021-06-19 22:00 | 433.3443 | 535.1303 | 435.1 | 534.46 | 434.64 | 536.04 | 435.2844 | 533.4479 | 946.67 | 946.67 | 998.72 | 998.72 | 976.77 | 1110.73 | 513.3627 | 657.9727 | 512.5385 | 523.4164 | 509.8837 | 549.2957 | 508.7254 | 547.9655 | 508.9183 | 535.6841 | 508.957 | 535.7248
2021-06-19 22:30 | 434.1745 | 536.1813 | 435.74 | 535.32 | 434.94 | 536.53 | 435.2178 | 533.5735 | 947.38 | 947.38 | 999.31 | 999.31 | 985.24 | 1120.13 | 517.2382 | 663.0013 | 516.5405 | 525.1187 | 511.4835 | 551.1663 | 510.4033 | 550.0023 | 510.4419 | 537.3225 | 510.3074 | 537.1463
2021-06-19 23:00 | 434.6314 | 536.7004 | 436.78 | 536.93 | 435.84 | 537.6 | 435.7451 | 534.3231 | 949.03 | 949.03 | 1000.57 | 1000.57 | 988.81 | 1124.09 | 517.0401 | 662.7077 | 515.6506 | 526.4332 | 514.0609 | 552.0392 | 512.4738 | 550.3349 | 512.3963 | 538.9304 | 512.2415 | 538.7675
2021-06-19 23:30 | 435.3769 | 537.7014 | 436.94 | 537.11 | 436.15 | 538.18 | 436.6794 | 535.0884 | 948.97 | 948.97 | 1000.88 | 1000.88 | 985.25 | 1120.12 | 518.0037 | 663.9443 | 517.1292 | 525.6577 | 514.5435 | 551.2495 | 512.875 | 549.4619 | 512.8362 | 539.0851 | 512.9915 | 539.2483
2021-06-20 | 436.227 | 538.8696 | 437.83 | 538 | 436.6 | 538.99 | 437.4248 | 536.071 | 950.4 | 950.4 | 1001.83 | 1001.83 | 987.62 | 1122.82 | 516 | 661.3522 | 514.7247 | 526.7264 | 516.3458 | 552.455 | 514.5768 | 550.6259 | 514.4991 | 540.7659 | 514.5561 | 540.6545
2021-06-20 00:30 | 438.7997 | 542.061 | 439.96 | 540.42 | 438.9 | 541.87 | 439.5223 | 538.2607 | 953.25 | 953.25 | 1005.63 | 1005.63 | 994.01 | 1129.88 | 523.2316 | 670.6247 | 522.6156 | 529.4689 | 517.7236 | 553.4941 | 515.9351 | 551.582 | 516.1295 | 542.2736 | 516.0128 | 542.1511
2021-06-20 01:00 | 439.7566 | 543.1293 | 441.74 | 543.74 | 440.67 | 543.84 | 440.6875 | 539.378 | 956.54 | 956.54 | 1008.9 | 1008.9 | 991.58 | 1127.23 | 525.7565 | 673.8028 | 524.4515 | 528.2395 | 520.1207 | 553.7436 | 518.1293 | 551.6235 | 518.2075 | 543.9147 | 518.2465 | 543.9556
2021-06-20 01:30 | 441.4882 | 545.337 | 443.11 | 545.41 | 442.02 | 545.63 | 442.5972 | 541.3724 | 958.77 | 958.77 | 1011.44 | 1011.44 | 995.79 | 1131.89 | 527.5864 | 676.2084 | 526.8632 | 530.5281 | 519.9361 | 554.6996 | 517.832 | 552.455 | 518.0658 | 544.0359 | 517.949 | 543.9133
2021-06-20 02:00 | 440.6588 | 544.341 | 442.27 | 544.41 | 441.55 | 545.15 | 441.82 | 540.1501 | 955.7 | 955.7 | 1008.31 | 1008.31 | 1002.11 | 1138.54 | 525.2553 | 673.2202 | 524.092 | 528.3152 | 519.0914 | 553.0785 | 517.4528 | 551.2495 | 517.4743 | 543.2797 | 517.4744 | 543.2798
2021-06-20 02:30 | 442.3287 | 546.3981 | 444.78 | 547.34 | 443.68 | 547.88 | 443.4502 | 541.6703 | 959.2 | 959.2 | 1012.61 | 1012.61 | 1007.01 | 1144.06 | 521.7073 | 668.6695 | 520.0052 | 528.7596 | 522.1949 | 554.658 | 520.4338 | 552.7875 | 520.4337 | 545.9488 | 520.473 | 545.9899
2021-06-20 03:00 | 443.3951 | 547.754 | 444.87 | 547.97 | 443.7 | 547.77 | 444.2915 | 542.4967 | 959.82 | 959.82 | 1012.62 | 1012.62 | 1009.95 | 1147.21 | 524.7662 | 672.614 | 523.2969 | 528.7786 | 521.1645 | 553.993 | 519.7567 | 552.4965 | 519.8348 | 545.421 | 519.7566 | 545.3389
2021-06-20 03:30 | 444.0575 | 548.5898 | 445.8 | 548.67 | 444.82 | 549.34 | 444.7508 | 543.0576 | 961.38 | 961.38 | 1015.29 | 1015.29 | 1015.01 | 1152.81 | 526.6189 | 674.9683 | 525.821 | 529.7242 | 524.3379 | 555.0738 | 522.8065 | 553.4526 | 522.8457 | 548.0444 | 522.6887 | 547.8799
2021-06-20 04:00 | 444.6563 | 549.2873 | 446.09 | 549.53 | 445.51 | 549.94 | 445.621 | 544.0531 | 964.32 | 964.32 | 1017.58 | 1017.58 | 1016.59 | 1154.49 | 531.5778 | 681.3268 | 530.4431 | 530.5092 | 523.1868 | 555.2816 | 521.4636 | 553.4526 | 521.5027 | 546.9697 | 521.2285 | 546.6821
2021-06-20 04:30 | 445.1891 | 550.0099 | 447.25 | 550.48 | 446.36 | 551.2 | 446.0984 | 544.6439 | 965.83 | 965.83 | 1019.49 | 1019.49 | 1014.3 | 1152.08 | 532.2373 | 682.2937 | 530.7455 | 530.7455 | 522.7075 | 555.4895 | 520.8298 | 553.4941 | 520.9081 | 546.5135 | 520.869 | 546.4725
2021-06-20 05:00 | 444.6628 | 549.3266 | 446.1 | 549.39 | 445.9 | 550.53 | 445.9982 | 544.3129 | 964.23 | 964.23 | 1017.97 | 1017.97 | 1015.52 | 1153.29 | 529.372 | 678.6414 | 529.2302 | 529.7905 | 522.073 | 554.2424 | 520.1151 | 552.1639 | 520.5459 | 545.9995 | 520.585 | 546.0406
2021-06-20 05:30 | 444.4001 | 549.0024 | 446.36 | 549.5 | 445.66 | 550.13 | 445.7787 | 543.9119 | 963.78 | 963.78 | 1017.8 | 1017.8 | 1010.98 | 1148.33 | 531.6148 | 681.4971 | 528.9961 | 528.9961 | 522.1242 | 553.8683 | 520.9095 | 552.5797 | 521.1054 | 546.4862 | 520.9095 | 546.2807
2021-06-20 06:00 | 444.068 | 548.6499 | 445.84 | 548.19 | 445.19 | 549.77 | 445.1802 | 543.1816 | 962.78 | 962.78 | 1016.66 | 1016.66 | 1001.42 | 1137.9 | 532.8542 | 682.9863 | 528.1923 | 528.1923 | 520.9596 | 553.2031 | 519.4329 | 551.582 | 519.3937 | 544.8244 | 519.5112 | 544.9476
2021-06-20 06:30 | 443.6041 | 548.1027 | 445.32 | 547.2 | 444.3 | 548.81 | 444.8966 | 542.7031 | 962.03 | 962.03 | 1015.71 | 1015.71 | 1001.2 | 1137.49 | 528.812 | 677.9041 | 526.8965 | 526.8965 | 521.0374 | 552.2886 | 519.351 | 550.5012 | 519.1549 | 544.3411 | 519.4686 | 544.6701
2021-06-20 07:00 | 443.8574 | 548.3953 | 445.88 | 546.77 | 445.39 | 550.3 | 445.6082 | 542.8494 | 960.41 | 960.41 | 1014.47 | 1014.47 | 997 | 1132.71 | 526.7779 | 675.0542 | 524.8066 | 524.8066 | 519.8376 | 550.1686 | 518.5415 | 548.7968 | 518.62 | 543.5823 | 518.6987 | 543.6647
2021-06-20 07:30 | 447.5946 | 553.0358 | 449.92 | 551.92 | 449.7 | 555.61 | 449.9174 | 546.24 | 967.04 | 967.04 | 1023.11 | 1023.11 | 988.78 | 1123.61 | 524.0135 | 671.6325 | 522.5464 | 522.5464 | 521.5387 | 548.4643 | 520.1156 | 546.9677 | 520.4319 | 544.6656 | 520.1552 | 544.376
2021-06-20 08:00 | 448.8078 | 554.5651 | 449.86 | 552.17 | 449.74 | 555.51 | 450.1959 | 549.3016 | 964.89 | 964.89 | 1021.28 | 1021.28 | 993.15 | 1133.61 | 524.89 | 672.7505 | 523.9178 | 530.0647 | 523.0179 | 553.5357 | 518.4411 | 548.7137 | 518.4411 | 546.0721 | 518.3234 | 545.948
2021-06-20 08:30 | 443.0192 | 547.2699 | 444.36 | 545.66 | 443.93 | 548.28 | 444.4639 | 546.3655 | 965.53 | 965.53 | 1021.4 | 1021.4 | 983.8 | 1128.8 | 510.4648 | 654.2528 | 509.5925 | 528.2773 | 516.4031 | 551.9561 | 512.2417 | 547.5082 | 512.1442 | 543.6674 | 512.2999 | 543.7499
2021-06-20 09:00 | 434.1958 | 536.3137 | 435.64 | 536.15 | 435.43 | 537.42 | 435.7669 | 538.2685 | 958.9 | 958.9 | 1013.43 | 1013.43 | 975.6 | 1124.93 | 514.0928 | 658.9058 | 513.3217 | 528.0031 | 508.937 | 551.5819 | 504.5639 | 546.7599 | 504.7173 | 540.2664 | 504.7173 | 540.3148
2021-06-20 09:30 | 424.7628 | 524.5176 | 426.06 | 524.95 | 425.66 | 524.97 | 425.8607 | 525.8733 | 950.17 | 950.17 | 1002.24 | 1002.24 | 961.26 | 1114.31 | 509.2368 | 652.6775 | 508.5914 | 529.1569 | 503.1082 | 552.3303 | 498.4811 | 547.3004 | 498.6405 | 538.025 | 498.4431 | 537.8207
2021-06-20 10:00 | 418.3908 | 516.3548 | 419.56 | 517.64 | 419.4 | 517.02 | 419.375 | 517.5569 | 944.94 | 944.94 | 995.98 | 995.98 | 949.04 | 1105.42 | 499.7626 | 640.527 | 498.6803 | 529.1569 | 493.7755 | 552.9538 | 489.2468 | 547.8823 | 489.233 | 532.9435 | 488.8246 | 532.4987
2021-06-20 10:30 | 415.5161 | 512.7317 | 417.06 | 514.84 | 416.73 | 513.71 | 416.7697 | 514.3047 | 944.13 | 944.13 | 994.53 | 994.53 | 939.11 | 1098.65 | 491.4315 | 629.7476 | 490.3276 | 530.9063 | 484.76 | 553.9514 | 480.322 | 548.8799 | 480.3947 | 528.2175 | 480.2129 | 528.0176
2021-06-20 11:00 | 412.083 | 508.2214 | 413.73 | 510.93 | 413.33 | 509.17 | 413.1923 | 509.543 | 942.86 | 942.86 | 992.97 | 992.97 | 942.16 | 1104.89 | 513.9641 | 658.7369 | 512.6703 | 532.6086 | 506.7585 | 553.1233 | 502.1386 | 547.9509 | 502.1334 | 527.0134 | 502.404 | 527.3317
2021-06-20 11:30 | 407.5309 | 502.7538 | 409.44 | 505.55 | 409.32 | 504.43 | 409.1689 | 504.7745 | 938.88 | 938.88 | 988.12 | 988.12 | 932.42 | 1096 | 505.557 | 647.9614 | 504.4295 | 524.5513 | 522.119 | 544.511 | 520.5015 | 542.8528 | 520.4227 | 521.8939 | 520.541 | 522.044
2021-06-20 12:00 | 406.5374 | 501.4761 | 408.38 | 504.07 | 408.08 | 502.78 | 408.0417 | 503.3608 | 938.91 | 938.91 | 987.8 | 987.8 | 929.82 | 1094.7 | 508.7798 | 652.1148 | 507.5582 | 526.6412 | 504.0709 | 544.1948 | 502.1348 | 542.0932 | 502.2486 | 521.3234 | 502.1728 | 521.2447
2021-06-20 12:30 | 403.7161 | 497.6736 | 405.95 | 500.88 | 405.95 | 499.57 | 405.3402 | 499.7762 | 935.27 | 935.27 | 983.83 | 983.83 | 927.43 | 1092.28 | 563.2319 | 721.9229 | 525.0146 | 525.0146 | 542.8064 | 542.8064 | 540.7213 | 540.7213 | 519.945 | 519.945 | 520.0236 | 520.0236
2021-06-20 13:00 | 406.6349 | 501.5219 | 407.65 | 502.74 | 407.21 | 501.45 | 407.459 | 502.5535 | 937.13 | 937.13 | 986.3 | 986.3 | 926.8 | 1090.93 | 629.7371 | 741.7944 | 526.8588 | 526.8588 | 541.6107 | 541.6107 | 539.8145 | 539.8145 | 519.0053 | 519.0053 | 518.8817 | 518.8817
2021-06-20 13:30 | 406.8015 | 502.1451 | 408.45 | 503.32 | 408.2 | 503.11 | 408.2033 | 503.8867 | 936.48 | 936.48 | 985.43 | 985.43 | 926.32 | 1088.95 | 568.5805 | 728.8008 | 526.0077 | 526.0077 | 540.5754 | 540.5754 | 538.6204 | 538.6204 | 517.7446 | 517.7446 | 517.8229 | 517.8229
2021-06-20 14:00 | 408.7523 | 504.464 | 410.13 | 505.44 | 409.74 | 504.96 | 409.7922 | 505.6969 | 936.4 | 936.4 | 985.74 | 985.74 | 925.85 | 1085.93 | 522.7257 | 669.9997 | 522.4535 | 526.2914 | 518.0157 | 538.9312 | 516.2172 | 536.9789 | 516.2842 | 516.2842 | 516.3232 | 516.3232
2021-06-20 14:30 | 410.2352 | 506.4919 | 411.85 | 507.16 | 411.36 | 507.29 | 412.0871 | 508.7886 | 936.28 | 936.28 | 985.16 | 985.16 | 928.67 | 1085.75 | 514.9046 | 659.9482 | 513.2408 | 525.1376 | 510.1037 | 538.737 | 508.4868 | 537.0699 | 508.6023 | 516.3673 | 508.5638 | 516.3282
2021-06-20 15:00 | 413.1931 | 509.6938 | 414.95 | 511.73 | 414.95 | 510.92 | 414.8329 | 511.702 | 937.77 | 937.77 | 987.3 | 987.3 | 930.76 | 1084.05 | 503.7742 | 645.6747 | 502.299 | 524.8633 | 499.7096 | 538.4254 | 498.0509 | 536.5573 | 497.9756 | 515.6156 | 498.1263 | 515.7717
2021-06-20 15:30 | 416.5574 | 514.1915 | 417.7 | 514.6 | 417.74 | 514.96 | 417.9159 | 515.8454 | 939 | 939 | 988.7 | 988.7 | 932.46 | 1081.24 | 511.4851 | 655.5853 | 510.7031 | 525.043 | 517.7903 | 536.7907 | 516.0305 | 534.9258 | 514.0926 | 514.0926 | 514.1705 | 514.1705
2021-06-20 16:00 | 417.5981 | 515.6205 | 419.33 | 515.86 | 419.24 | 517.06 | 419.175 | 517.6985 | 934.52 | 934.52 | 984.56 | 984.56 | 932.67 | 1075.87 | 506.5249 | 649.205 | 505.3972 | 521.3737 | 503.188 | 534.4928 | 501.8894 | 533.1135 | 501.813 | 512.2852 | 501.8894 | 512.3632
2021-06-20 16:30 | 420.5746 | 519.5738 | 422.42 | 518.8 | 422.41 | 521.15 | 422.8735 | 522.3218 | 935.82 | 935.82 | 986.11 | 986.11 | 938.46 | 1076.56 | 497.7348 | 637.9326 | 496.4637 | 520.8252 | 494.6624 | 535.6776 | 493.3103 | 534.2133 | 493.4229 | 513.5868 | 493.3854 | 513.5477
2021-06-20 17:00 | 428.2569 | 528.9619 | 429.51 | 522.96 | 428.53 | 529.44 | 429.34 | 529.1023 | 938.97 | 938.97 | 989.25 | 989.25 | 950.95 | 1083.93 | 487.636 | 624.9824 | 486.2631 | 519.1797 | 485.1552 | 537.8958 | 483.9886 | 536.6273 | 483.7529 | 515.632 | 483.9005 | 515.7893
2021-06-20 17:30 | 430.3912 | 531.1888 | 430.91 | 521.15 | 430.16 | 531.51 | 430.962 | 529.5391 | 939.82 | 939.82 | 991.17 | 991.17 | 960.23 | 1092.76 | 499.5559 | 640.2643 | 499.1077 | 526.6035 | 494.4333 | 545.6071 | 490.4747 | 541.2386 | 490.512 | 520.5195 | 490.6987 | 520.7176
2021-06-20 18:00 | 429.3988 | 530.0826 | 430.53 | 520.12 | 429.46 | 530.67 | 430.5304 | 528.6575 | 938.51 | 938.51 | 989.56 | 989.56 | 969.01 | 1102.46 | 502.3668 | 643.8844 | 502.2348 | 527.2181 | 498.1624 | 548.9831 | 496.2754 | 546.8605 | 496.5863 | 526.1957 | 496.4255 | 526.1161
2021-06-20 18:30 | 432.4182 | 533.7255 | 433.16 | 522.93 | 432.27 | 534.14 | 433.5103 | 531.4112 | 942.28 | 942.28 | 994.5 | 994.5 | 975.44 | 1109.48 | 507.132 | 649.9797 | 506.0689 | 526.6791 | 502.4689 | 551.6651 | 500.9676 | 549.9192 | 501.0054 | 529.7263 | 501.119 | 529.9767
2021-06-20 19:00 | 433.6967 | 535.5112 | 434.82 | 526.5 | 433.96 | 536.12 | 434.3803 | 531.9977 | 943.72 | 943.72 | 996.9 | 996.9 | 980.26 | 1114.76 | 511.9962 | 656.17 | 511.3633 | 527.2654 | 507.3216 | 552.2886 | 505.6797 | 550.5012 | 505.6797 | 533.6395 | 505.7942 | 533.7604
2021-06-20 19:30 | 437.6796 | 540.3527 | 438.28 | 530.3 | 437.46 | 540.56 | 438.0106 | 535.6947 | 949.02 | 949.02 | 1002.28 | 1002.28 | 987.32 | 1122.55 | 515.0383 | 659.9995 | 514.2297 | 529.2325 | 509.6153 | 554.0346 | 507.6269 | 551.8729 | 507.627 | 535.5159 | 507.8946 | 535.7982
2021-06-20 20:00 | 439.5537 | 542.8765 | 440.28 | 534.05 | 439.61 | 543.2 | 440.4832 | 537.6481 | 947.28 | 947.28 | 1000.57 | 1000.57 | 983.06 | 1117.66 | 508.1798 | 651.4464 | 507.0551 | 520.1065 | 505.0418 | 548.1733 | 506.0759 | 549.2957 | 506.1142 | 533.7075 | 505.9227 | 533.5056
2021-06-20 20:30 | 440.8712 | 544.7712 | 441.89 | 538.43 | 442.11 | 545.89 | 442.7578 | 540.9899 | 960.03 | 960.03 | 1014.2 | 1014.2 | 991.7 | 1127.2 | 512.9831 | 657.486 | 511.4468 | 522.622 | 508.9499 | 549.9608 | 509.6042 | 550.709 | 509.7758 | 536.9692 | 509.5835 | 536.7666
2021-06-20 21:00 | 441.5783 | 545.5985 | 443.08 | 541.21 | 442.84 | 546.89 | 442.769 | 541.3104 | 961.7 | 961.7 | 1015.64 | 1015.64 | 991.51 | 1126.72 | 513.6376 | 658.2662 | 512.4968 | 522.5558 | 508.4543 | 548.3396 | 506.5271 | 546.2612 | 506.6042 | 533.386 | 506.7584 | 533.5483
2021-06-20 21:30 | 442.8442 | 547.1743 | 444.24 | 542.64 | 443.89 | 548.17 | 444.5846 | 543.3262 | 963.22 | 963.22 | 1017.17 | 1017.17 | 994.12 | 1129.64 | 515.1041 | 660.0867 | 513.9341 | 523.4354 | 509.5735 | 549.2541 | 507.7608 | 547.3003 | 507.7995 | 534.5753 | 507.838 | 534.616
2021-06-20 22:00 | 447.9325 | 553.451 | 449.73 | 550.39 | 449.03 | 554.54 | 449.5572 | 548.0557 | 970.55 | 970.55 | 1025.37 | 1025.37 | 1000.96 | 1137.23 | 517.6421 | 663.459 | 516.5267 | 525.5064 | 512.4541 | 551.0416 | 510.5984 | 549.0462 | 510.5984 | 537.2109 | 510.6758 | 537.2924
2021-06-20 22:30 | 451.8061 | 558.1174 | 453.07 | 553.38 | 452.37 | 558.93 | 452.8658 | 551.1656 | 971.41 | 971.41 | 1026.83 | 1026.83 | 1005.73 | 1142.56 | 517.6434 | 663.4599 | 516.4562 | 526.5751 | 514.1382 | 552.1223 | 512.2028 | 550.0439 | 512.1641 | 538.6862 | 512.3188 | 538.8489
2021-06-20 23:00 | 451.6706 | 557.6234 | 452.6 | 552.13 | 451.15 | 557.34 | 451.7743 | 549.7722 | 968.64 | 968.64 | 1023.59 | 1023.59 | 1005.68 | 1142.52 | 519.4579 | 665.6885 | 519.0587 | 528.6367 | 515.2807 | 553.2032 | 513.4608 | 551.2494 | 513.6544 | 540.2193 | 513.6544 | 540.2193
2021-06-20 23:30 | 453.2007 | 559.5049 | 453.95 | 554.05 | 451.54 | 557.8 | 452.2655 | 549.9175 | 969.74 | 969.74 | 1025.82 | 1025.82 | 1006.81 | 1143.68 | 518.8438 | 664.9994 | 518.0533 | 526.7926 | 514.0016 | 552.4133 | 512.4159 | 550.709 | 512.3384 | 539.0541 | 512.4545 | 539.0948
2021-06-21 | 461.0818 | 569.1615 | 462.54 | 565.16 | 460.15 | 568.36 | 461.0372 | 558.4161 | 969.35 | 969.35 | 1024.09 | 1024.09 | 1013.46 | 1151.08 | 527.8011 | 676.4617 | 526.6905 | 529.2514 | 514.4957 | 554.1177 | 512.8361 | 552.3303 | 512.7975 | 539.7325 | 512.5273 | 539.4481
2021-06-21 00:30 | 456.8385 | 564.0927 | 458.92 | 561.23 | 457.65 | 565.44 | 458.0702 | 554.761 | 964.15 | 964.15 | 1018.88 | 1018.88 | 1013.61 | 1151.15 | 528.6539 | 677.5998 | 527.4642 | 528.353 | 511.7838 | 553.702 | 510.4006 | 552.2055 | 510.2085 | 537.6003 | 510.2853 | 537.6812
2021-06-21 01:00 | 455.2238 | 562.0204 | 456.63 | 558.34 | 455.44 | 562.67 | 455.8277 | 553.2259 | 968.13 | 968.13 | 1022.98 | 1022.98 | 1017.13 | 1155.06 | 531.9375 | 681.8098 | 530.3201 | 530.3201 | 513.568 | 554.7412 | 511.9688 | 553.0369 | 511.9688 | 539.226 | 511.8748 | 539.1855
2021-06-21 01:30 | 450.5541 | 556.3118 | 452.38 | 553.42 | 451.63 | 558.01 | 452.2031 | 549.5217 | 963.32 | 963.32 | 1018.13 | 1018.13 | 1013.74 | 1151.18 | 526.9173 | 675.3735 | 526.3705 | 527.9558 | 513.8238 | 552.9537 | 512.356 | 551.3741 | 512.3946 | 539.2045 | 512.356 | 539.1638
2021-06-21 02:00 | 448.9925 | 554.3881 | 450.04 | 550.7 | 449.34 | 555.18 | 449.4473 | 547.1346 | 968.92 | 968.92 | 1023.71 | 1023.71 | 1010.01 | 1147.16 | 528.6683 | 677.5972 | 528.13 | 528.8353 | 514.8912 | 553.3694 | 513.3055 | 551.6651 | 513.4988 | 540.1935 | 513.7696 | 540.4782
2021-06-21 02:30 | 449.7021 | 555.1309 | 451.94 | 552.54 | 451.21 | 557.45 | 451.4156 | 548.8841 | 971.79 | 971.79 | 1026.77 | 1026.77 | 1010.41 | 1147.63 | 526.4669 | 674.774 | 525.7144 | 528.6367 | 517.918 | 553.702 | 516.5183 | 552.2055 | 516.4406 | 542.6005 | 516.4794 | 542.6413
2021-06-21 03:00 | 454.9941 | 562.0087 | 457.3 | 560.12 | 456.86 | 564.53 | 456.3807 | 552.8214 | 973.54 | 973.54 | 1030.1 | 1030.1 | 1009.72 | 1146.74 | 526.3845 | 674.6905 | 524.9894 | 526.7264 | 518.5096 | 552.7458 | 517.2403 | 551.2078 | 517.2794 | 543.075 | 517.2794 | 543.075
2021-06-21 03:30 | 457.3538 | 564.8944 | 459.15 | 562.69 | 458.96 | 567.13 | 458.427 | 555.0089 | 982.67 | 982.67 | 1040.24 | 1040.24 | 1015.39 | 1152.99 | 531.0479 | 680.6702 | 527.899 | 527.899 | 519.2296 | 553.3694 | 517.7864 | 551.8314 | 517.9034 | 543.7302 | 517.9034 | 543.7302
2021-06-21 04:00 | 458.6324 | 566.519 | 460.34 | 564.19 | 460.03 | 568.46 | 460.4351 | 556.9509 | 984.42 | 984.42 | 1042.61 | 1042.61 | 1016.9 | 1154.57 | 533.2292 | 683.4467 | 527.9557 | 527.9557 | 519.8785 | 552.9122 | 518.4324 | 551.3741 | 518.4714 | 544.0574 | 518.3932 | 543.9754
2021-06-21 04:30 | 456.385 | 563.9013 | 458.53 | 562.7 | 458.45 | 566.36 | 458.4257 | 554.9461 | 982.61 | 982.61 | 1041.04 | 1041.04 | 1019.01 | 1156.83 | 536.284 | 687.3028 | 527.2938 | 527.2938 | 519.8176 | 552.7043 | 518.3321 | 551.1247 | 518.5666 | 544.1238 | 518.4493 | 544.0008
2021-06-21 05:00 | 456.3736 | 563.8871 | 458.12 | 561.87 | 458.04 | 565.95 | 458.606 | 554.9963 | 981.71 | 981.71 | 1039.7 | 1039.7 | 1018.36 | 1156.03 | 535.8722 | 686.7345 | 526.5089 | 526.5089 | 520.7398 | 551.8314 | 519.6022 | 550.6259 | 519.6022 | 544.777 | 519.6022 | 544.777
2021-06-21 05:30 | 454.9795 | 562.1808 | 456.85 | 560.17 | 457.05 | 564.64 | 456.7812 | 552.7729 | 979.54 | 979.54 | 1037.63 | 1037.63 | 1015.99 | 1153.27 | 535.218 | 686.02 | 524.731 | 524.731 | 520.543 | 550.2102 | 519.2452 | 548.8384 | 519.4812 | 544.3204 | 519.3631 | 544.1968
2021-06-21 06:00 | 459.3388 | 567.5413 | 460.65 | 564.24 | 460.04 | 568.24 | 460.8849 | 556.9515 | 982.86 | 982.86 | 1042.11 | 1042.11 | 1013.76 | 1150.64 | 533.0037 | 683.1614 | 521.7803 | 521.7803 | 521.3015 | 548.2148 | 520.3528 | 547.2172 | 520.5109 | 544.7483 | 520.2738 | 544.5001
2021-06-21 06:30 | 459.4625 | 567.6736 | 459.48 | 561.19 | 458.62 | 566.4 | 460.4527 | 555.5997 | 977.37 | 977.37 | 1036.67 | 1036.67 | 1012.6 | 1149.22 | 538.2165 | 689.8442 | 525.6294 | 525.6294 | 523.3728 | 549.4203 | 519.6505 | 545.5129 | 519.6505 | 543.6233 | 520.0069 | 543.9961
2021-06-21 07:00 | 468.8599 | 578.8413 | 468.37 | 569.94 | 464.89 | 573.88 | 467.2332 | 563.1326 | 985.53 | 985.53 | 1046.11 | 1046.11 | 1020.52 | 1158.2 | 541.2428 | 693.7234 | 526.9534 | 526.9534 | 527.0998 | 552.0808 | 525.2346 | 550.1271 | 525.3932 | 549.341 | 525.5123 | 549.4656
2021-06-21 07:30 | 463.1752 | 571.7493 | 462.74 | 559.42 | 459.45 | 567.4 | 461.4662 | 555.837 | 974.44 | 974.44 | 1032.74 | 1032.74 | 1008.2 | 1144.15 | 538.8939 | 690.6906 | 526.5372 | 526.5372 | 525.9429 | 549.7114 | 522.215 | 545.7623 | 522.0447 | 545.5129 | 522.0049 | 545.5129
2021-06-21 08:00 | 471.3712 | 581.3656 | 470.75 | 567.85 | 465.34 | 574.11 | 467.4553 | 565.6239 | 985.49 | 985.49 | 1045.95 | 1045.95 | 1011.31 | 1152.83 | 540.3381 | 692.562 | 529.1002 | 529.1002 | 526.4645 | 552.9538 | 522.5271 | 548.7968 | 522.5667 | 548.8384 | 522.3484 | 548.6306
2021-06-21 08:30 | 471.9252 | 582.2498 | 472.16 | 572.75 | 467.42 | 576.54 | 469.5403 | 571.2417 | 998.34 | 998.34 | 1060.26 | 1060.26 | 1003.25 | 1149.55 | 534.1561 | 684.612 | 529.4216 | 529.4216 | 524.4501 | 553.2032 | 520.0363 | 548.5474 | 520.3121 | 548.8384 | 520.0566 | 548.5891
2021-06-21 09:00 | 467.2197 | 576.0881 | 466.9 | 568.78 | 462.54 | 569.99 | 464.0823 | 569.1688 | 999.2 | 999.2 | 1060.06 | 1060.06 | 993.15 | 1144.04 | 523.7242 | 671.2549 | 522.3312 | 530.9915 | 517.183 | 554.7828 | 512.8969 | 550.2517 | 512.783 | 547.3959 | 512.8605 | 547.4786
2021-06-21 09:30 | 451.9587 | 557.8496 | 452.41 | 553.26 | 450.2 | 554.95 | 451.6879 | 557.5505 | 986 | 986 | 1045.41 | 1045.41 | 977.44 | 1131.76 | 512.9783 | 657.4739 | 512.0743 | 531.2468 | 506.3965 | 554.4502 | 502.1283 | 549.7945 | 502.2801 | 541.5501 | 502.2802 | 541.5502
2021-06-21 10:00 | 440.5641 | 543.8207 | 441.51 | 540.2 | 439.12 | 541.59 | 440.3161 | 543.549 | 986.86 | 986.86 | 1045.84 | 1045.84 | 959.91 | 1117.18 | 495.1329 | 634.5925 | 494.6031 | 526.0645 | 491.4523 | 551.582 | 489.9634 | 549.9607 | 490.0075 | 534.0833 | 490.0445 | 534.1237
2021-06-21 10:30 | 431.6745 | 532.5411 | 432.63 | 530.77 | 430.52 | 530.51 | 431.1842 | 531.9505 | 983.47 | 983.47 | 1041.28 | 1041.28 | 953.85 | 1114.63 | 490.8015 | 629.0349 | 489.5932 | 528.8447 | 486.1406 | 554.1592 | 484.5362 | 552.3718 | 484.4997 | 532.3389 | 484.7185 | 532.5793
2021-06-21 11:00 | 419.6248 | 517.6791 | 420.94 | 518.19 | 420.23 | 517.69 | 420.9305 | 519.3596 | 966.06 | 966.06 | 1021.14 | 1021.14 | 932.83 | 1094.02 | 480.6724 | 616.0214 | 479.7169 | 527.0668 | 475.0109 | 546.9913 | 471.2829 | 542.6984 | 471.3904 | 522.034 | 471.1395 | 521.7561
2021-06-21 11:30 | 414.161 | 511.1132 | 415.58 | 511.55 | 414.7 | 511.18 | 415.1586 | 512.3694 | 960.28 | 960.28 | 1013.74 | 1013.74 | 932.79 | 1096.51 | 478.8302 | 613.6567 | 477.5075 | 529.1379 | 473.2654 | 547.5488 | 469.9601 | 543.7246 | 470.0667 | 522.9456 | 470.0312 | 522.906
2021-06-21 12:00 | 411.5076 | 507.8824 | 412.97 | 508.62 | 412.44 | 508.39 | 412.6413 | 509.3058 | 952.06 | 952.06 | 1003.66 | 1003.66 | 918.61 | 1082.12 | 465.9534 | 597.1736 | 464.2263 | 520.324 | 462.8423 | 538.1898 | 462.6316 | 537.9448 | 462.6668 | 517.181 | 462.5965 | 517.1024
2021-06-21 12:30 | 411.7887 | 507.7672 | 413.4 | 509.82 | 412.42 | 507.79 | 412.766 | 509.0205 | 949.67 | 949.67 | 1000.88 | 1000.88 | 919.84 | 1084.21 | 466.6133 | 598.0172 | 465.5466 | 524.712 | 462.8761 | 539.332 | 462.2122 | 538.5584 | 462.1074 | 517.549 | 462.1074 | 517.549
2021-06-21 13:00 | 409.2572 | 504.9785 | 411.06 | 506.77 | 410.44 | 505.81 | 410.5587 | 506.6244 | 945.85 | 945.85 | 995.92 | 995.92 | 919.19 | 1082.91 | 464.1523 | 594.8849 | 462.7287 | 524.2108 | 460.868 | 537.5931 | 459.9293 | 536.4983 | 459.9641 | 515.6469 | 459.9641 | 515.6469
2021-06-21 13:30 | 410.2435 | 506.0885 | 411.27 | 507.13 | 410.92 | 506.23 | 411.4824 | 507.6312 | 947.38 | 947.38 | 997.18 | 997.18 | 918.64 | 1080.68 | 464.4703 | 595.2687 | 463.5516 | 524.8823 | 460.0889 | 535.7797 | 459.463 | 535.0507 | 459.2891 | 513.9973 | 459.4978 | 514.2308
2021-06-21 14:00 | 411.2429 | 507.5515 | 412.89 | 508.69 | 412.5 | 508.46 | 412.6032 | 509.2427 | 943.53 | 943.53 | 993.3 | 993.3 | 920.78 | 1080.64 | 465.6788 | 596.8187 | 464.6154 | 524.7026 | 462.1069 | 536.3713 | 461.3746 | 535.5214 | 461.4443 | 514.7095 | 461.3397 | 514.5928
2021-06-21 14:30 | 410.0376 | 505.8385 | 412.51 | 508.35 | 411.87 | 507.32 | 411.9912 | 508.2628 | 940.96 | 940.96 | 990.02 | 990.02 | 919.31 | 1075.83 | 464.7873 | 595.6504 | 463.725 | 524.3338 | 461.3831 | 534.0451 | 460.6864 | 533.2386 | 460.6864 | 512.3626 | 460.7909 | 512.4788
2021-06-21 15:00 | 413.8376 | 510.7856 | 414.78 | 510.73 | 414.42 | 510.89 | 414.9229 | 512.1371 | 943.06 | 943.06 | 992.94 | 992.94 | 922.04 | 1074.8 | 466.7974 | 598.1926 | 466.8311 | 525.4686 | 463.3944 | 533.4289 | 462.8007 | 532.7181 | 462.6251 | 511.8371 | 462.8357 | 511.9478
2021-06-21 15:30 | 416.5523 | 514.301 | 418.02 | 514.19 | 417.77 | 515.12 | 418.2216 | 516.3822 | 943.04 | 943.04 | 993.21 | 993.21 | 928.56 | 1077.14 | 471.1259 | 603.8635 | 470.6823 | 524.4946 | 468.1636 | 534.7269 | 467.5627 | 534.0406 | 467.5507 | 513.1164 | 467.7089 | 513.3105
2021-06-21 16:00 | 419.726 | 518.5341 | 421.35 | 516.28 | 421.01 | 519.67 | 421.4709 | 520.7006 | 939.57 | 939.57 | 989.64 | 989.64 | 931.03 | 1074.28 | 474.0661 | 607.5779 | 473.2545 | 521.4116 | 471.6213 | 534.0238 | 471.0011 | 533.246 | 471.2638 | 512.6438 | 471.2996 | 512.7216
2021-06-21 16:30 | 422.7863 | 522.3663 | 424 | 517.89 | 423.44 | 522.64 | 424.2952 | 524.2217 | 938.71 | 938.71 | 988.76 | 988.76 | 937.49 | 1075.59 | 483.1794 | 619.3487 | 481.4412 | 526.2063 | 478.4079 | 537.2943 | 475.3078 | 533.8127 | 475.2498 | 512.8383 | 475.2498 | 512.955
2021-06-21 17:00 | 427.4904 | 528.1672 | 428.42 | 519.69 | 427.78 | 528.49 | 428.7737 | 527.9691 | 940.13 | 940.13 | 991.69 | 991.69 | 956.87 | 1091.01 | 490.8775 | 629.1342 | 489.924 | 526.7737 | 486.089 | 540.0241 | 483.597 | 537.2556 | 483.5237 | 516.3358 | 483.5604 | 516.375
2021-06-21 17:30 | 437.6422 | 540.1971 | 437.62 | 526.04 | 435.22 | 537.65 | 436.7451 | 535.3765 | 948.56 | 948.56 | 1001.77 | 1001.77 | 966.86 | 1100.49 | 495.0668 | 634.4841 | 494.275 | 525.3929 | 491.7749 | 543.8149 | 491.5593 | 543.621 | 491.849 | 522.9326 | 491.7378 | 522.8144
2021-06-21 18:00 | 439.5309 | 542.7298 | 440.52 | 530.46 | 438.36 | 541.55 | 439.7633 | 537.807 | 951.41 | 951.41 | 1005.74 | 1005.74 | 968.57 | 1102.02 | 497.2439 | 637.3021 | 495.6983 | 521.6764 | 495.1322 | 545.9877 | 495.1696 | 546.0291 | 495.2445 | 525.2014 | 495.0573 | 525.0029
2021-06-21 18:30 | 441.6103 | 545.1596 | 442.36 | 531.76 | 440.18 | 543.64 | 441.5912 | 538.9345 | 949.12 | 949.12 | 1002.63 | 1002.63 | 976.25 | 1110.41 | 501.5051 | 642.767 | 499.737 | 521.194 | 499.2051 | 549.1086 | 499.4066 | 549.3725 | 499.5073 | 528.5282 | 499.5074 | 528.5283
2021-06-21 19:00 | 445.6006 | 550.2796 | 445.76 | 537.84 | 443.68 | 547.93 | 444.9991 | 542.4989 | 950.25 | 950.25 | 1003.36 | 1003.36 | 984.26 | 1119.33 | 509.6012 | 653.1478 | 508.5471 | 524.5985 | 507.0773 | 551.873 | 507.1155 | 551.9146 | 507.23 | 535.2399 | 507.1919 | 535.1996
2021-06-21 19:30 | 447.2666 | 552.3373 | 447.58 | 541.28 | 445.48 | 549.97 | 446.9427 | 544.8026 | 961.26 | 961.26 | 1017.05 | 1017.05 | 992.93 | 1129.02 | 513.9116 | 658.6143 | 513.1215 | 528.2206 | 510.3196 | 554.2009 | 510.2813 | 554.1592 | 510.4344 | 538.3345 | 510.1665 | 538.0519
2021-06-21 20:00 | 450.0647 | 555.8229 | 450.25 | 545.61 | 447.85 | 552.91 | 449.323 | 546.9186 | 957.46 | 957.46 | 1011.69 | 1011.69 | 990.12 | 1125.65 | 516.8533 | 662.5079 | 516.2792 | 527.2181 | 512.5637 | 552.3302 | 509.9019 | 549.4619 | 509.8633 | 536.7134 | 509.7861 | 536.6321
2021-06-21 20:30 | 457.6676 | 565.089 | 457.6 | 556.66 | 455.24 | 561.53 | 456.5052 | 554.1114 | 970.19 | 970.19 | 1026.07 | 1026.07 | 1000.5 | 1137.21 | 523.9437 | 671.5361 | 522.8922 | 531.436 | 518.0925 | 555.4895 | 514.9132 | 552.0808 | 514.9132 | 541.3712 | 514.952 | 541.412
2021-06-21 21:00 | 450.2064 | 556.2994 | 451.7 | 550.6 | 452.01 | 557.6 | 452.6288 | 548.4227 | 957.61 | 957.61 | 1012.27 | 1012.27 | 985.84 | 1120.41 | 521.8956 | 668.913 | 521.0163 | 526.7642 | 517.2654 | 551.7067 | 513.9136 | 548.1317 | 513.9136 | 539.6421 | 513.8746 | 539.6011
2021-06-21 21:30 | 453.4797 | 560.192 | 454.4 | 555.74 | 454.08 | 559.79 | 454.6107 | 550.5102 | 964.91 | 964.91 | 1020.88 | 1020.88 | 990.4 | 1125.42 | 520.2158 | 666.6415 | 518.9089 | 521.9223 | 517.5236 | 549.1294 | 516.5049 | 548.0486 | 516.5441 | 541.7359 | 516.5441 | 541.7359
2021-06-21 22:00 | 456.0313 | 563.0381 | 457.64 | 561.08 | 457.15 | 563.31 | 458.1503 | 554.4447 | 972.12 | 972.12 | 1029.14 | 1029.14 | 999.61 | 1135.73 | 523.5204 | 670.9747 | 523.0413 | 526.5751 | 521.794 | 551.9561 | 520.8901 | 551 | 520.9688 | 545.978 | 520.8115 | 545.8133
2021-06-21 22:30 | 457.7832 | 563.7083 | 459.01 | 565.13 | 458.43 | 562.94 | 459.2072 | 555.3446 | 975.44 | 975.44 | 1033.16 | 1033.16 | 999.71 | 1135.72 | 522.0129 | 669.0869 | 521.2693 | 523.7002 | 520.8242 | 550.2102 | 519.8254 | 549.171 | 519.7861 | 544.5743 | 519.8795 | 544.6396
2021-06-21 23:00 | 463.6198 | 571.1262 | 464.96 | 572.73 | 464.03 | 570.25 | 464.3397 | 560.2899 | 977.63 | 977.63 | 1034.79 | 1034.79 | 1003.34 | 1139.75 | 528.29 | 677.1349 | 527.0953 | 527.0953 | 524.3022 | 551.7897 | 522.8803 | 550.2934 | 522.7618 | 547.2013 | 522.4063 | 546.8292
2021-06-21 23:30 | 463.1508 | 570.9872 | 464.35 | 571.81 | 463.36 | 570.13 | 464.0872 | 560.0443 | 970.49 | 970.49 | 1026.38 | 1026.38 | 1003.13 | 1139.45 | 529.3529 | 678.4777 | 524.2581 | 524.2581 | 525.8694 | 550.7922 | 524.4677 | 549.3372 | 524.401 | 548.3036 | 524.5471 | 548.4884
2021-06-22 | 465.9456 | 574.4019 | 468.12 | 576.89 | 466.98 | 574.6 | 467.1494 | 563.5614 | 985.56 | 985.56 | 1044.48 | 1044.48 | 1011.03 | 1148.3 | 530.4911 | 679.9349 | 527.2087 | 527.2087 | 526.2131 | 553.6605 | 524.5932 | 551.9561 | 524.6722 | 549.1685 | 524.5932 | 549.0857
2021-06-22 00:30 | 462.4782 | 569.9698 | 463.79 | 572.16 | 463.34 | 569.81 | 464.685 | 560.5884 | 983.24 | 983.24 | 1041.74 | 1041.74 | 1011.96 | 1149.23 | 530.7112 | 680.239 | 528.684 | 528.684 | 526.3823 | 552.5797 | 524.7192 | 550.8338 | 524.838 | 549.05 | 525.4319 | 549.6714
2021-06-22 01:00 | 465.0494 | 573.076 | 467 | 576.27 | 466.64 | 573.93 | 466.4688 | 562.2698 | 990.6 | 990.6 | 1050.42 | 1050.42 | 1018.08 | 1156.02 | 532.1422 | 682.0518 | 529.7337 | 529.7337 | 527.7247 | 554.4087 | 526.1025 | 552.6212 | 526.0233 | 550.4763 | 525.9442 | 550.3045
2021-06-22 01:30 | 460.4136 | 566.6365 | 462.39 | 570.82 | 461.03 | 566.3 | 461.3559 | 556.8661 | 981.83 | 981.83 | 1041.15 | 1041.15 | 1017.24 | 1155.11 | 531.075 | 680.6832 | 529.015 | 529.015 | 526.4202 | 554.1592 | 524.9591 | 552.6212 | 524.9196 | 549.4926 | 524.9196 | 549.4926
2021-06-22 02:00 | 459.9936 | 565.8377 | 461.04 | 569.25 | 459.6 | 564.24 | 460.3018 | 555.8299 | 980.59 | 980.59 | 1039.9 | 1039.9 | 1016.12 | 1153.88 | 530.5571 | 680.0191 | 528.5705 | 528.5705 | 525.6247 | 553.7435 | 524.2832 | 552.3302 | 524.3621 | 549.007 | 524.4016 | 549.0483
2021-06-22 02:30 | 464.0126 | 571.0598 | 465.65 | 574.97 | 464.57 | 570.71 | 464.8324 | 559.8915 | 981.72 | 981.72 | 1041.58 | 1041.58 | 1020.29 | 1158.41 | 532.5593 | 682.587 | 528.4097 | 528.4097 | 528.4335 | 553.9514 | 526.808 | 552.3303 | 527.0062 | 551.1565 | 527.1251 | 551.2808
2021-06-22 03:00 | 464.7701 | 572.2784 | 466.93 | 576.45 | 465.87 | 572.68 | 466.051 | 561.129 | 981.15 | 981.15 | 1040.18 | 1040.18 | 1026.06 | 1164.71 | 539.9802 | 692.124 | 529.0906 | 529.0906 | 535.2817 | 554.284 | 533.676 | 552.5797 | 533.957 | 552.9122 | 533.8766 | 552.829
2021-06-22 03:30 | 465.764 | 573.3433 | 467.69 | 577.55 | 466.65 | 573.38 | 467.0739 | 562.0167 | 988.98 | 988.98 | 1048.72 | 1048.72 | 1026.98 | 1165.63 | 539.9802 | 692.1032 | 529.2703 | 529.2703 | 535.0007 | 553.9929 | 533.5153 | 552.4549 | 533.5154 | 552.455 | 533.4752 | 552.4133
2021-06-22 04:00 | 468.937 | 577.1292 | 470.04 | 580.45 | 469.35 | 576.53 | 470.3873 | 564.9836 | 987.78 | 987.78 | 1047.23 | 1047.23 | 1025.59 | 1164.02 | 545.9682 | 699.803 | 528.8542 | 528.8542 | 538.5305 | 553.4526 | 537.0339 | 551.9146 | 537.3575 | 552.2471 | 536.7912 | 551.6651
2021-06-22 04:30 | 464.8195 | 572.1716 | 466.4 | 575.82 | 465.44 | 571.9 | 465.5564 | 560.476 | 989.32 | 989.32 | 1049.5 | 1049.5 | 1023.76 | 1162.07 | 544.2938 | 697.6357 | 528.0504 | 528.0504 | 538.5035 | 553.8267 | 536.6442 | 551.9146 | 536.9676 | 552.2471 | 536.6442 | 551.9146
2021-06-22 05:00 | 460.1204 | 565.8472 | 461.42 | 569.69 | 460.51 | 564.99 | 460.771 | 555.8666 | 986.5 | 986.5 | 1046.55 | 1046.55 | 1022.6 | 1160.75 | 539.4756 | 691.5809 | 527.5208 | 527.5208 | 535.3262 | 553.2448 | 533.6369 | 551.4988 | 533.5967 | 551.4573 | 533.3151 | 551.1663
2021-06-22 05:30 | 463.2435 | 569.152 | 464.96 | 573.97 | 464.23 | 568.76 | 464.9815 | 559.3292 | 982.52 | 982.52 | 1043.05 | 1043.05 | 1022.3 | 1160.23 | 539.1769 | 691.0536 | 525.27 | 525.27 | 533.9283 | 551.6651 | 532.1982 | 549.8776 | 532.8018 | 550.5012 | 532.5603 | 550.2517
2021-06-22 06:00 | 474.3036 | 582.8498 | 475.37 | 586.83 | 475.8 | 583.02 | 476.4185 | 571.8896 | 1002.62 | 1002.62 | 1064.18 | 1064.18 | 1024.22 | 1162.25 | 537.8672 | 689.272 | 525.3835 | 525.3835 | 533.1945 | 551.0416 | 531.7866 | 549.5867 | 531.8268 | 549.6282 | 531.8671 | 549.6697
2021-06-22 06:30 | 471.5402 | 578.7362 | 472.7 | 583.18 | 473.49 | 578.94 | 473.9719 | 568.7855 | 1001.25 | 1001.25 | 1063.19 | 1063.19 | 1018.07 | 1155.31 | 540.0358 | 692.0756 | 522.8679 | 522.8679 | 529.7126 | 548.9216 | 528.1882 | 547.3419 | 528.0278 | 547.1756 | 527.8272 | 546.9677
2021-06-22 07:00 | 467.4594 | 574.21 | 467.48 | 575.84 | 468.16 | 572.72 | 469.8424 | 564.8351 | 994.58 | 994.58 | 1054.83 | 1054.83 | 1010.84 | 1147.37 | 543.551 | 696.5588 | 527.6248 | 527.6248 | 534.5055 | 550.9168 | 530.8759 | 547.0093 | 530.7628 | 546.9262 | 530.7225 | 546.8846
2021-06-22 07:30 | 466.4415 | 573.2248 | 466.49 | 573.57 | 467.45 | 571.87 | 468.8808 | 563.1185 | 988.14 | 988.14 | 1048.28 | 1048.28 | 1006.21 | 1141.94 | 545.9555 | 699.7441 | 529.9229 | 529.9229 | 536.1591 | 551.4157 | 529.005 | 544.058 | 529.0455 | 544.0995 | 529.0455 | 544.0995
2021-06-22 08:00 | 452.6579 | 554.6098 | 452.33 | 555.46 | 452.4 | 551.24 | 454.1418 | 551.98 | 972.67 | 972.67 | 1030.4 | 1030.4 | 1000.9 | 1141.16 | 533.1927 | 683.4051 | 520.2957 | 520.2957 | 528.5954 | 546.843 | 527.9525 | 546.1779 | 528.0329 | 546.2612 | 528.1937 | 546.4274
2021-06-22 08:30 | 455.4425 | 557.7524 | 456.13 | 559.33 | 453.95 | 553.3 | 455.564 | 557.4723 | 973.97 | 973.97 | 1031.06 | 1031.06 | 991.6 | 1136.58 | 523.8679 | 671.4484 | 518.0165 | 518.0165 | 522.4174 | 546.0949 | 522.139 | 545.8039 | 522.0992 | 545.7623 | 522.2184 | 545.887
2021-06-22 09:00 | 447.8886 | 548.3887 | 447.77 | 549 | 445.54 | 543.31 | 447.4821 | 548.0763 | 971.77 | 971.77 | 1027.96 | 1027.96 | 987.43 | 1137.53 | 525.202 | 673.1554 | 522.4991 | 522.4991 | 522.0571 | 550.2102 | 521.0632 | 549.0462 | 521.2289 | 549.3788 | 521.1106 | 549.2957
2021-06-22 09:30 | 444.8549 | 542.119 | 445.61 | 547.13 | 442.83 | 537.03 | 443.8516 | 541.0456 | 967.91 | 967.91 | 1022.32 | 1022.32 | 985.11 | 1140.11 | 522.063 | 669.1039 | 520.163 | 527.4924 | 517.5331 | 553.7436 | 515.9014 | 551.9976 | 515.8891 | 552.0392 | 515.9014 | 551.9977
2021-06-22 10:00 | 441.234 | 536.8261 | 441.49 | 542.66 | 438.52 | 531.31 | 439.5518 | 534.9556 | 966.34 | 966.34 | 1020.15 | 1020.15 | 970.85 | 1128.42 | 508.0977 | 651.2165 | 507.0374 | 528.9866 | 502.4312 | 553.2031 | 497.8766 | 548.1733 | 498.1273 | 539.9694 | 498.165 | 540.0104
2021-06-22 10:30 | 435.4867 | 530.1873 | 435.02 | 534.38 | 432.11 | 523.7 | 433.3691 | 527.9098 | 966.72 | 966.72 | 1021 | 1021 | 955.87 | 1116.07 | 489.0716 | 626.8223 | 488.2216 | 521.5061 | 486.2583 | 548.1733 | 485.9265 | 547.7993 | 485.9265 | 532.1049 | 486.0002 | 532.1856
2021-06-22 11:00 | 421.1969 | 511.8888 | 421.38 | 519.33 | 420.95 | 509.13 | 422.0655 | 513.1378 | 948.85 | 948.85 | 1001.47 | 1001.47 | 940.13 | 1102.02 | 468.7481 | 600.6667 | 467.388 | 510.2333 | 469.4527 | 539.4123 | 471.9589 | 542.397 | 472.0503 | 521.7064 | 471.9781 | 521.6266
2021-06-22 11:30 | 418.9709 | 510.849 | 419.81 | 517.58 | 418.35 | 508.12 | 419.7302 | 511.8159 | 953.64 | 953.64 | 1004.21 | 1004.21 | 938.41 | 1103.68 | 466.9619 | 598.4684 | 466.1139 | 519.681 | 465.5235 | 539.7738 | 466.3477 | 540.7975 | 466.4537 | 519.9258 | 466.1945 | 519.7682
2021-06-22 12:00 | 414.9178 | 507.0199 | 417.22 | 514 | 414.55 | 505 | 414.7984 | 507.0225 | 948.73 | 948.73 | 998.68 | 998.68 | 933.44 | 1100.1 | 464.9261 | 595.8533 | 463.5652 | 524.2297 | 462.3709 | 539.3102 | 462.2824 | 539.3102 | 462.4755 | 518.4608 | 462.4428 | 518.4217
2021-06-22 12:30 | 413.3804 | 504.2685 | 413.72 | 509.1 | 409.98 | 498.58 | 410.8996 | 501.4792 | 934.52 | 934.52 | 983.94 | 983.94 | 927.78 | 1093.98 | 461.6845 | 591.6973 | 460.2601 | 522.7828 | 459.1582 | 536.5004 | 459.4355 | 536.8245 | 459.5049 | 515.9786 | 459.5969 | 515.9708
2021-06-22 13:00 | 408.6776 | 498.5974 | 409.16 | 503.39 | 405.45 | 493.12 | 406.9081 | 496.6354 | 928.16 | 928.16 | 976.58 | 976.58 | 923.22 | 1088.38 | 458.9308 | 588.1898 | 458.3629 | 523.3124 | 456.5199 | 533.9019 | 456.8259 | 534.2651 | 456.7614 | 513.3585 | 456.8604 | 513.4749
2021-06-22 13:30 | 408.2028 | 497.8612 | 409.82 | 503.88 | 406.33 | 493.79 | 407.3898 | 496.942 | 928.09 | 928.09 | 976.23 | 976.23 | 921.44 | 1084.91 | 457.5107 | 586.4848 | 455.6433 | 521.4683 | 455.3395 | 532.2698 | 455.7868 | 532.7928 | 455.7947 | 511.8876 | 455.8634 | 511.9648
2021-06-22 14:00 | 411.7682 | 504.0023 | 412.12 | 506.03 | 408.75 | 498.66 | 409.5872 | 501.4689 | 930.74 | 930.74 | 979.24 | 979.24 | 924 | 1085.45 | 459.2736 | 588.7485 | 458.1242 | 523.9555 | 463.6516 | 532.8098 | 463.8962 | 533.0908 | 464.001 | 512.2511 | 463.9661 | 512.2126
2021-06-22 14:30 | 415.379 | 508.9985 | 415.43 | 510.35 | 411.72 | 503.03 | 413.3997 | 506.7393 | 933.33 | 933.33 | 981.57 | 981.57 | 927.41 | 1085.92 | 479.3851 | 614.3947 | 476.6927 | 525.7712 | 474.0926 | 532.6671 | 474.2354 | 532.8275 | 474.2354 | 511.8696 | 474.0926 | 511.7154
2021-06-22 15:00 | 414.9976 | 508.5228 | 414.93 | 509.64 | 411.66 | 502.69 | 413.0476 | 506.2607 | 928.85 | 928.85 | 977.17 | 977.17 | 925.19 | 1079 | 469.6544 | 601.9196 | 467.1247 | 520.3902 | 466.2298 | 528.7146 | 467.5027 | 530.1581 | 467.5027 | 509.2923 | 467.5027 | 509.2923
2021-06-22 15:30 | 419.2131 | 513.5735 | 419.45 | 515.22 | 416.13 | 507.93 | 417.8796 | 511.8939 | 931.19 | 931.19 | 980.89 | 980.89 | 933.31 | 1082.89 | 503.5396 | 645.3782 | 503.146 | 519.8322 | 530.4151 | 530.4151 | 531.6637 | 531.6637 | 510.9056 | 510.9056 | 511.0217 | 511.0217
2021-06-22 16:00 | 421.8394 | 517.1725 | 421.74 | 517.24 | 418.94 | 511.76 | 420.5618 | 515.6472 | 929.91 | 929.91 | 979.26 | 979.26 | 936.05 | 1079.87 | 533.9537 | 684.4049 | 515.0281 | 515.0281 | 529.27 | 529.27 | 531.3367 | 531.3367 | 510.8687 | 510.8687 | 510.6351 | 510.6351
2021-06-22 16:30 | 428.1405 | 526.1464 | 428.92 | 525.17 | 426.55 | 522.34 | 428.153 | 526.2136 | 941.94 | 941.94 | 992.54 | 992.54 | 953.54 | 1093.58 | 478.9817 | 613.8839 | 478.4075 | 519.662 | 481.0211 | 535.3213 | 482.2727 | 536.7446 | 482.4554 | 516.0938 | 482.4189 | 516.1328
2021-06-22 17:00 | 428.3413 | 526.0433 | 428.53 | 524.83 | 427.17 | 522.34 | 428.779 | 526.7659 | 937.58 | 937.58 | 989.55 | 989.55 | 954.47 | 1088.15 | 483.5847 | 619.7881 | 482.9142 | 518.3664 | 482.211 | 535.4417 | 482.5693 | 535.8901 | 482.725 | 515.2436 | 482.8123 | 515.2435
2021-06-22 17:30 | 432.3227 | 530.0254 | 431.7 | 528.47 | 430.72 | 525.04 | 432.4562 | 530.2818 | 947 | 947 | 999.33 | 999.33 | 959.07 | 1091.78 | 491.119 | 629.4467 | 490.8175 | 523.6812 | 487.4937 | 539.6584 | 485.6841 | 537.6552 | 485.5363 | 516.7221 | 486.0164 | 517.233
2021-06-22 18:00 | 437.7947 | 536.3834 | 438.62 | 537.19 | 436.81 | 532.39 | 438.0873 | 536.7419 | 957.55 | 957.55 | 1010.95 | 1010.95 | 975.01 | 1109.75 | 501.3605 | 642.5746 | 500.319 | 531.5117 | 496.3234 | 548.7551 | 493.6528 | 545.8844 | 493.7271 | 524.7789 | 493.6158 | 524.7333
2021-06-22 18:30 | 436.7868 | 534.7298 | 436.37 | 535.21 | 435.36 | 530 | 437.1331 | 535.3223 | 955.13 | 955.13 | 1008.13 | 1008.13 | 965.78 | 1098.95 | 500.0668 | 640.8955 | 499.4842 | 527.0007 | 496.0767 | 547.4205 | 493.9105 | 545.0302 | 494.0599 | 524.2844 | 494.0973 | 524.3241
2021-06-22 19:00 | 441.0179 | 539.9031 | 441.21 | 541.17 | 439.63 | 535.26 | 441.3955 | 540.501 | 959.03 | 959.03 | 1013.11 | 1013.11 | 973.85 | 1107.89 | 505.3896 | 647.7434 | 504.8937 | 529.5635 | 500.8633 | 551.7865 | 498.7219 | 549.4274 | 498.7219 | 528.4374 | 498.4588 | 528.1587
2021-06-22 19:30 | 434.4779 | 530.243 | 435.06 | 535.56 | 435.57 | 528.09 | 436.1759 | 532.5945 | 953.94 | 953.94 | 1007.44 | 1007.44 | 970.82 | 1104.58 | 503.3561 | 645.1358 | 502.8351 | 529.3365 | 499.0725 | 550.3763 | 497.1261 | 548.2299 | 497.126 | 527.2345 | 497.0792 | 527.147
2021-06-22 20:00 | 432.516 | 526.4196 | 433.84 | 534.16 | 433.92 | 524.54 | 434.5826 | 529.1489 | 954.17 | 954.17 | 1008.03 | 1008.03 | 969.62 | 1103.46 | 509.263 | 652.687 | 507.3393 | 528.684 | 504.9513 | 555.0737 | 503.4766 | 553.5357 | 503.4767 | 532.6174 | 503.3631 | 532.4973
2021-06-22 20:30 | 432.428 | 527.449 | 433.22 | 533.65 | 433.51 | 525.46 | 434.6551 | 530.3243 | 955.57 | 955.57 | 1008.78 | 1008.78 | 968.24 | 1101.71 | 502.2151 | 643.5645 | 500.4382 | 521.2318 | 500.1234 | 549.5451 | 501.0692 | 550.5843 | 501.2961 | 530.2374 | 501.3089 | 530.2875
2021-06-22 21:00 | 429.7466 | 523.9658 | 430.65 | 530.31 | 429.74 | 520.89 | 430.5258 | 525.1553 | 947.13 | 947.13 | 1000.27 | 1000.27 | 961.9 | 1094.57 | 494.2337 | 633.4661 | 492.6872 | 518.215 | 493.3885 | 543.979 | 494.4749 | 545.1768 | 494.5498 | 524.3896 | 494.5124 | 524.35
2021-06-22 21:30 | 429.5355 | 524.942 | 430.44 | 529.89 | 428.92 | 521.55 | 430.2159 | 525.918 | 939.89 | 939.89 | 992.44 | 992.44 | 963.85 | 1096.75 | 493.6098 | 632.6202 | 492.9821 | 519.993 | 492.2948 | 543.2039 | 493.677 | 544.729 | 493.7891 | 523.9592 | 493.6023 | 523.761
2021-06-22 22:00 | 427.3901 | 520.8384 | 428.09 | 527.86 | 427.32 | 518.05 | 428.2928 | 522.2992 | 938.24 | 938.24 | 990.24 | 990.24 | 966.87 | 1100.12 | 498.0502 | 638.458 | 496.7838 | 521.2035 | 496.2159 | 546.7094 | 497.3427 | 547.9509 | 497.3802 | 527.0532 | 497.3051 | 526.9736
2021-06-22 22:30 | 429.214 | 523.4161 | 429.85 | 530.15 | 428.62 | 520.42 | 429.498 | 524.0763 | 943.33 | 943.33 | 996.02 | 996.02 | 974.46 | 1108.66 | 499.9375 | 640.7774 | 499.2078 | 524.0406 | 498.2169 | 548.957 | 499.2783 | 550.1697 | 499.3059 | 529.1312 | 499.0532 | 528.9009
2021-06-22 23:00 | 425.977 | 518.5078 | 427.05 | 526.88 | 425.59 | 515.64 | 426.1794 | 519.0887 | 938.57 | 938.57 | 990.77 | 990.77 | 971.09 | 1104.85 | 499.7267 | 640.4848 | 497.8985 | 523.5488 | 497.2 | 548.138 | 497.6122 | 548.5925 | 497.8724 | 527.8772 | 497.5176 | 527.5593
2021-06-22 23:30 | 426.4319 | 519.4376 | 428.09 | 528.32 | 427.02 | 518.06 | 427.6108 | 521.1605 | 939.02 | 939.02 | 990.46 | 990.46 | 969.72 | 1103.49 | 498.4827 | 638.9113 | 495.8183 | 522.6882 | 495.7137 | 546.8891 | 496.4238 | 547.6726 | 496.6481 | 526.9169 | 496.2369 | 526.4807
2021-06-23 | 429.8325 | 525.0564 | 431.34 | 532.52 | 430.16 | 523.65 | 430.4819 | 526.0344 | 944.05 | 944.05 | 996.65 | 996.65 | 966.39 | 1099.96 | 497.0615 | 637.0653 | 496.9369 | 527.1614 | 494.0277 | 545.9943 | 493.2848 | 545.1733 | 493.2405 | 524.1022 | 493.322 | 524.2274
2021-06-23 00:30 | 428.855 | 522.7167 | 429.72 | 530.42 | 428.66 | 520.67 | 429.0855 | 523.2397 | 944.77 | 944.77 | 997.12 | 997.12 | 969.17 | 1103.04 | 497.8282 | 638.0703 | 496.7054 | 527.0479 | 494.6288 | 546.703 | 494.0346 | 546.0464 | 494.0718 | 525.0629 | 494.0346 | 525.0234
2021-06-23 01:00 | 429.7963 | 524.757 | 430.93 | 532.03 | 429.57 | 522.68 | 430.134 | 525.3207 | 946.08 | 946.08 | 998.16 | 998.16 | 967.26 | 1100.94 | 496.517 | 636.389 | 495.049 | 526.2157 | 493.2207 | 545.4137 | 492.85 | 545.0038 | 492.9241 | 524.0756 | 492.6275 | 523.7603
2021-06-23 01:30 | 428.0561 | 522.2817 | 429.11 | 529.7 | 427.6 | 519.96 | 427.8618 | 522.2391 | 947.06 | 947.06 | 999.35 | 999.35 | 973.4 | 1107.69 | 500.9487 | 642.0491 | 499.8292 | 527.814 | 497.1843 | 548.7743 | 496.5127 | 548.033 | 496.5873 | 527.0808 | 496.6245 | 527.1204
2021-06-23 02:00 | 427.1273 | 519.9526 | 427.26 | 527.13 | 426.46 | 517.18 | 427.1846 | 520.1492 | 940 | 940 | 992.31 | 992.31 | 965.32 | 1098.66 | 496.1884 | 635.9461 | 495.7784 | 526.0833 | 492.735 | 544.6099 | 492.4378 | 544.2814 | 492.5864 | 523.4843 | 492.5121 | 523.4053
2021-06-23 02:30 | 425.6226 | 518.5652 | 426.99 | 526.93 | 426.05 | 517.22 | 426.0946 | 519.2632 | 939.5 | 939.5 | 991.21 | 991.21 | 962.97 | 1096.1 | 495.725 | 635.3745 | 495.1902 | 525.4024 | 492.7276 | 544.5576 | 492.6606 | 544.5277 | 492.6607 | 523.5633 | 492.6236 | 523.5238
2021-06-23 03:00 | 424.9584 | 518.5022 | 426.33 | 526.32 | 425.33 | 517.21 | 425.8682 | 519.8057 | 937.02 | 937.02 | 987.78 | 987.78 | 955.32 | 1087.71 | 490.0874 | 628.1227 | 489.3463 | 524.6459 | 486.4761 | 539.2525 | 486.3659 | 539.1303 | 486.8069 | 518.7026 | 486.2556 | 518.1151
2021-06-23 03:30 | 422.1837 | 514.3508 | 423.78 | 522.99 | 422.71 | 513.26 | 422.9836 | 515.5824 | 937.06 | 937.06 | 987.55 | 987.55 | 953.55 | 1085.88 | 488.2556 | 625.7733 | 487.1226 | 524.4756 | 485.5063 | 538.8633 | 485.36 | 538.7009 | 485.3234 | 517.7189 | 485.0732 | 517.5324
2021-06-23 04:00 | 422.8481 | 515.5005 | 424.32 | 523.77 | 423.55 | 514.34 | 423.9337 | 516.9838 | 937.41 | 937.41 | 988.42 | 988.42 | 952.49 | 1084.66 | 487.6969 | 625.0799 | 487.073 | 524.2676 | 484.6247 | 537.8389 | 484.6247 | 537.8389 | 484.7345 | 517.0507 | 484.7711 | 517.0898
2021-06-23 04:30 | 424.0815 | 517.4067 | 425.72 | 525.59 | 424.71 | 516.63 | 425.3116 | 519.1015 | 926.38 | 926.38 | 975.29 | 975.29 | 952.6 | 1084.86 | 488.1103 | 625.6095 | 487.5747 | 525.1565 | 484.9611 | 537.8195 | 484.8513 | 537.8514 | 484.8148 | 516.8819 | 484.888 | 516.886
2021-06-23 05:00 | 427.6668 | 522.5043 | 429.05 | 529.81 | 428.23 | 521.46 | 428.8242 | 523.8673 | 929.02 | 929.02 | 978.15 | 978.15 | 950.04 | 1082.03 | 486.5134 | 623.5616 | 485.2268 | 524.296 | 483.3451 | 537.0188 | 483.4909 | 537.1808 | 483.4545 | 516.2084 | 483.1992 | 515.9358
2021-06-23 05:30 | 423.7391 | 517.511 | 424.24 | 523.88 | 423.36 | 515.18 | 424.2179 | 518.2446 | 926.9 | 926.9 | 975.84 | 975.84 | 947.23 | 1078.98 | 483.736 | 619.9778 | 482.8116 | 523.5583 | 480.672 | 534.6074 | 480.8173 | 534.769 | 480.8537 | 513.9183 | 480.781 | 513.8406
2021-06-23 06:00 | 428.6024 | 523.3547 | 429 | 529.21 | 426.87 | 519.27 | 427.7496 | 522.5392 | 932.51 | 932.51 | 981.91 | 981.91 | 949.62 | 1081.68 | 485.1078 | 621.8481 | 484.6278 | 525.3078 | 482.0871 | 536.0874 | 481.7235 | 535.683 | 481.7235 | 514.7661 | 481.8689 | 514.9216
2021-06-23 06:30 | 424.9833 | 519.6264 | 425.28 | 524.43 | 423.77 | 516.11 | 424.3761 | 519.0602 | 927.17 | 927.17 | 976.41 | 976.41 | 939.42 | 1070.13 | 478.8617 | 613.7302 | 478.1474 | 519.123 | 477.0107 | 530.7217 | 477.3373 | 531.0851 | 477.4462 | 510.4391 | 477.2648 | 510.2451
2021-06-23 07:00 | 432.5863 | 528.3581 | 432.93 | 532.21 | 429.49 | 522.69 | 430.6172 | 526.0282 | 934.41 | 934.41 | 984.08 | 984.08 | 943.87 | 1075.06 | 481.0825 | 616.5779 | 480.5842 | 519.8984 | 479.6736 | 533.1246 | 479.6371 | 533.0841 | 479.7828 | 512.4492 | 479.5643 | 512.2158
2021-06-23 07:30 | 433.2401 | 529.4904 | 433.23 | 532.18 | 430.97 | 524.45 | 431.998 | 528.1905 | 939.97 | 939.97 | 989.87 | 989.87 | 939.43 | 1069.9 | 478.2941 | 613.0275 | 477.3478 | 515.1699 | 477.6034 | 530.4561 | 478.3701 | 531.3077 | 478.5162 | 510.7754 | 478.6257 | 510.8922
2021-06-23 08:00 | 431.4973 | 527.1657 | 432.03 | 530.03 | 429.13 | 522.02 | 431.0751 | 526.868 | 940.55 | 940.55 | 992.08 | 992.08 | 937.82 | 1073.61 | 478.3983 | 613.1368 | 478.2151 | 518.5272 | 475.5441 | 532.1593 | 476.3776 | 533.0919 | 476.3998 | 512.4512 | 476.5448 | 512.4902
2021-06-23 08:30 | 426.73 | 520.8036 | 427.26 | 524.19 | 424.16 | 515.2 | 425.9183 | 519.9846 | 937.07 | 937.07 | 987.84 | 987.84 | 929.3 | 1070.03 | 472.8826 | 606.0861 | 472.365 | 517.7801 | 471.5222 | 531.9969 | 471.7019 | 532.1998 | 471.4503 | 511.2041 | 471.6659 | 511.4379
2021-06-23 09:00 | 423.4633 | 515.35 | 422.92 | 518.81 | 419.89 | 508.25 | 421.4629 | 513.0884 | 933.25 | 933.25 | 983.55 | 983.55 | 922.45 | 1067.84 | 467.7018 | 599.4431 | 467.2142 | 516.4656 | 466.8491 | 530.9315 | 467.1342 | 531.2557 | 467.2055 | 510.6351 | 467.2411 | 510.674
2021-06-23 09:30 | 421.1086 | 511.9344 | 422.43 | 518.17 | 419.35 | 506.74 | 420.4567 | 511.3898 | 936.74 | 936.74 | 987.05 | 987.05 | 923.97 | 1074.73 | 467.9042 | 599.6768 | 466.626 | 519.3405 | 466.6201 | 534.3267 | 466.9387 | 534.6915 | 466.9742 | 513.9023 | 466.9741 | 513.9022
2021-06-23 10:00 | 421.1075 | 510.9856 | 421.08 | 516.85 | 417.98 | 504.43 | 419.635 | 509.4356 | 939.08 | 939.08 | 989.87 | 989.87 | 923.02 | 1077.97 | 469.9747 | 602.306 | 469.524 | 522.0074 | 467.5342 | 535.8449 | 467.605 | 535.8854 | 467.6404 | 515.0787 | 467.605 | 515.0397
2021-06-23 10:30 | 417.9799 | 505.7226 | 417.23 | 511.76 | 414.03 | 497.88 | 415.6741 | 503.0836 | 935.11 | 935.11 | 985.54 | 985.54 | 915.97 | 1073.91 | 462.6859 | 592.9832 | 462.3751 | 521.733 | 460.5317 | 533.9599 | 460.7062 | 534.1622 | 460.7062 | 513.2006 | 460.776 | 513.2783
2021-06-23 11:00 | 414.0366 | 500.3958 | 413.76 | 507.29 | 410.24 | 492.77 | 411.9255 | 498.2582 | 929.89 | 929.89 | 979.35 | 979.35 | 912.49 | 1072.93 | 483.3043 | 619.4258 | 483.2868 | 522.3478 | 480.8591 | 533.4354 | 480.799 | 533.3546 | 480.8719 | 512.5978 | 480.9082 | 512.6367
2021-06-23 11:30 | 412.6617 | 498.6892 | 412.89 | 506.78 | 408.97 | 491.91 | 410.7139 | 496.6981 | 930.63 | 930.63 | 979.86 | 979.86 | 917.51 | 1080.54 | 462.7102 | 593.0365 | 462.0844 | 523.6434 | 460.098 | 536.6456 | 460.1328 | 536.6862 | 460.2718 | 515.8151 | 460.3065 | 515.854
2021-06-23 12:00 | 410.5697 | 495.5567 | 412.38 | 506.18 | 408.51 | 490.85 | 409.3387 | 494.3862 | 931.47 | 931.47 | 979.85 | 979.85 | 917.9 | 1082.58 | 461.6616 | 591.6406 | 460.4781 | 525.2133 | 458.7382 | 536.7238 | 459.0143 | 537.047 | 459.0834 | 516.1376 | 459.0835 | 516.1377
2021-06-23 12:30 | 410.7513 | 495.8806 | 411.34 | 504.95 | 407.3 | 489.56 | 408.7419 | 493.8305 | 931.9 | 931.9 | 980.41 | 980.41 | 918.3 | 1083.12 | 472.6624 | 605.7748 | 471.737 | 525.4403 | 469.753 | 537.0652 | 470.0004 | 537.3482 | 470.0712 | 516.4398 | 470.0004 | 516.3621
2021-06-23 13:00 | 410.2565 | 495.1297 | 411.14 | 504.77 | 407.09 | 489.32 | 408.6972 | 493.5404 | 931.34 | 931.34 | 979.1 | 979.1 | 915.29 | 1079.06 | 460.657 | 590.4568 | 459.6717 | 525.1092 | 457.3139 | 535.0388 | 457.0381 | 534.7161 | 457.0726 | 513.8655 | 457.0381 | 513.7908
2021-06-23 13:30 | 409.7034 | 493.7293 | 410.16 | 503.24 | 406.66 | 487.32 | 408.2623 | 492.5479 | 929.11 | 929.11 | 976.41 | 976.41 | 917.44 | 1079.71 | 472.7282 | 605.8589 | 471.7608 | 525.7145 | 520.8284 | 536.3821 | 520.162 | 535.6959 | 514.7877 | 514.7877 | 514.7101 | 514.7101
2021-06-23 14:00 | 410.4904 | 495.1239 | 411.21 | 504.7 | 407.74 | 488.86 | 409.5085 | 494.3758 | 931.12 | 931.12 | 979.15 | 979.15 | 918.2 | 1077.78 | 496.0634 | 635.7874 | 495.2582 | 523.511 | 493.2448 | 535.0115 | 492.686 | 534.3245 | 492.7978 | 513.5687 | 492.7978 | 513.6464
2021-06-23 14:30 | 412.0792 | 498.1854 | 413.26 | 507.77 | 410.09 | 493.4 | 411.3329 | 497.6064 | 927.62 | 927.62 | 975.65 | 975.65 | 922.67 | 1079.39 | 505.5381 | 647.9595 | 504.5641 | 524.1068 | 506.1485 | 535.5863 | 505.6898 | 535.1008 | 505.728 | 514.2538 | 505.728 | 514.2539
2021-06-23 15:00 | 414.821 | 501.0866 | 414.55 | 509.21 | 411.4 | 494.35 | 413.1726 | 499.6245 | 926.28 | 926.28 | 973.53 | 973.53 | 926.38 | 1079.35 | 469.1902 | 601.3232 | 468.7527 | 523.9082 | 466.4598 | 535.7237 | 466.0722 | 535.2785 | 466.2484 | 514.5928 | 466.2321 | 514.5928
2021-06-23 15:30 | 415.4456 | 502.8169 | 416.23 | 511.28 | 412.94 | 497.08 | 414.1428 | 501.4253 | 926.94 | 926.94 | 974.2 | 974.2 | 931.5 | 1080.24 | 472.6774 | 605.9155 | 472.2921 | 523.9177 | 470.0475 | 536.0632 | 469.5672 | 535.5366 | 469.8344 | 514.9314 | 469.7989 | 514.8925
2021-06-23 16:00 | 419.9396 | 509.1366 | 420.7 | 516.62 | 417.59 | 503.44 | 418.8985 | 508.2328 | 930.17 | 930.17 | 978.14 | 978.14 | 936.34 | 1080.12 | 476.5001 | 610.7218 | 475.7246 | 522.4424 | 473.9829 | 536.1156 | 473.6242 | 535.7099 | 473.66 | 514.8975 | 473.9111 | 515.1705
2021-06-23 16:30 | 423.3034 | 513.6145 | 423.46 | 520.04 | 420.61 | 507.42 | 422.4591 | 512.9202 | 930.83 | 930.83 | 979.37 | 979.37 | 941.14 | 1079.5 | 479.722 | 614.8551 | 479.2347 | 520.9576 | 477.5381 | 535.4321 | 477.625 | 535.5539 | 477.7627 | 514.7808 | 477.828 | 514.937
2021-06-23 17:00 | 426.1669 | 518.18 | 427.32 | 524.61 | 424.72 | 513.42 | 426.2006 | 518.4862 | 931.78 | 931.78 | 981.66 | 981.66 | 945.68 | 1078.26 | 482.9162 | 618.9527 | 481.3554 | 517.903 | 481.3184 | 534.8335 | 481.9776 | 535.566 | 482.1379 | 514.9775 | 481.9776 | 514.7819
2021-06-23 17:30 | 426.8157 | 517.4872 | 426.74 | 523.63 | 424.21 | 511.01 | 425.9266 | 516.9928 | 928.49 | 928.49 | 977.61 | 977.61 | 947.66 | 1078.88 | 485.4416 | 622.1459 | 484.2475 | 517.7233 | 483.8494 | 535.9362 | 484.6602 | 536.8343 | 485.0288 | 516.4544 | 484.7708 | 516.1797
2021-06-23 18:00 | 430.8828 | 523.8367 | 431.2 | 528.72 | 428.71 | 517.62 | 430.6815 | 523.5921 | 934.29 | 934.29 | 985.81 | 985.81 | 951.9 | 1083.64 | 486.4668 | 623.4604 | 485.386 | 518.1867 | 485.3285 | 537.3506 | 486.2881 | 538.4131 | 486.5834 | 517.9143 | 486.6203 | 517.9536
2021-06-23 18:30 | 436.2946 | 531.1049 | 436.96 | 535.76 | 434.17 | 525.33 | 435.7759 | 530.6446 | 943.37 | 943.37 | 995.38 | 995.38 | 958.79 | 1091.47 | 491.1898 | 629.5375 | 490.0198 | 522.8301 | 488.8972 | 541.212 | 489.4881 | 541.8661 | 489.6727 | 521.1241 | 489.5988 | 521.0455
2021-06-23 19:00 | 439.1614 | 533.3491 | 439.71 | 539.5 | 436.68 | 526.99 | 438.4277 | 532.5505 | 947.36 | 947.36 | 1000.71 | 1000.71 | 963.96 | 1097.3 | 494.0754 | 633.2362 | 493.0638 | 525.4686 | 491.5345 | 543.9515 | 492.0152 | 544.4834 | 491.9412 | 523.3813 | 492.0891 | 523.5387
2021-06-23 19:30 | 437.299 | 530.9264 | 437.24 | 536.72 | 434.47 | 524.46 | 436.5701 | 530.3057 | 944.69 | 944.69 | 996.24 | 996.24 | 955.79 | 1087.93 | 488.1664 | 625.5712 | 487.7053 | 520.1159 | 487.9938 | 539.6337 | 488.5498 | 540.2486 | 488.5498 | 519.4249 | 488.5498 | 519.4249
2021-06-23 20:00 | 436.6855 | 529.3259 | 437.39 | 537.17 | 434.66 | 523.58 | 436.3537 | 529.2148 | 945.4 | 945.4 | 997.91 | 997.91 | 958.44 | 1090.94 | 492.2566 | 630.907 | 491.2136 | 521.09 | 494.263 | 542.2175 | 494.6373 | 542.6281 | 494.8244 | 521.938 | 494.5999 | 521.7012
2021-06-23 20:30 | 431.7851 | 524.4045 | 432.55 | 532.55 | 431.48 | 520.79 | 432.6184 | 525.8254 | 942.71 | 942.71 | 994.07 | 994.07 | 961.53 | 1094.42 | 493.1048 | 631.9939 | 492.9533 | 523.0854 | 491.1753 | 542.886 | 491.3238 | 543.0502 | 491.6209 | 522.4583 | 491.2124 | 522.0242
2021-06-23 21:00 | 430.5616 | 522.6133 | 430.63 | 530.05 | 428.74 | 517.26 | 429.9585 | 522.2692 | 934.64 | 934.64 | 986.19 | 986.19 | 958.59 | 1091.12 | 489.9375 | 627.9335 | 490.0353 | 521.4872 | 488.8385 | 540.7453 | 489.1348 | 541.0729 | 489.357 | 520.4377 | 489.357 | 520.4377
2021-06-23 21:30 | 431.3295 | 525.3415 | 432.42 | 532.33 | 430.27 | 521.57 | 430.9179 | 525.2524 | 938.2 | 938.2 | 990.06 | 990.06 | 964.8 | 1098.11 | 494.47 | 633.6293 | 493.357 | 523.9177 | 491.8725 | 543.8339 | 492.2736 | 544.233 | 492.422 | 523.4255 | 492.3107 | 523.3072
2021-06-23 22:00 | 431.1412 | 524.9091 | 431.8 | 532.18 | 429.88 | 520.86 | 430.7714 | 524.7107 | 935.2 | 935.2 | 986.36 | 986.36 | 965.89 | 1099.26 | 496.9456 | 636.918 | 495.6131 | 524.2014 | 493.9065 | 545.3751 | 493.5339 | 544.9636 | 493.6456 | 524.1489 | 493.6913 | 524.2356
2021-06-23 22:30 | 428.4657 | 523.0103 | 430.3 | 530.89 | 429.21 | 521.63 | 429.9929 | 525.215 | 940.18 | 940.18 | 992.22 | 992.22 | 967.32 | 1100.89 | 496.6951 | 636.6182 | 495.5262 | 525.2133 | 493.7461 | 545.5502 | 493.3372 | 545.0984 | 493.6718 | 524.4834 | 493.4859 | 524.2859
2021-06-23 23:00 | 428.2163 | 522.9072 | 430.22 | 531.06 | 429.41 | 522.11 | 429.5958 | 524.8895 | 938.35 | 938.35 | 989.09 | 989.09 | 965.94 | 1099.39 | 495.2802 | 634.6899 | 493.6412 | 524.1163 | 492.3779 | 544.3038 | 492.3037 | 544.2219 | 492.5635 | 523.5372 | 492.5635 | 523.5372
2021-06-23 23:30 | 426.9904 | 522.6752 | 428.27 | 528.71 | 427.15 | 521.11 | 427.5942 | 523.6137 | 936.05 | 936.05 | 986.94 | 986.94 | 961.81 | 1094.75 | 493.0116 | 631.9769 | 492.416 | 523.5677 | 490.4104 | 542.3505 | 490.1139 | 542.0226 | 490.4845 | 521.5205 | 490.255 | 521.3629
2021-06-24 | 429.0742 | 526.2784 | 430.64 | 531.67 | 429.54 | 525.31 | 430.0054 | 527.5392 | 932.18 | 932.18 | 981.5 | 981.5 | 965.11 | 1098.55 | 494.9407 | 634.3683 | 493.7765 | 525.4686 | 491.9489 | 544.1859 | 491.4305 | 543.6124 | 491.5786 | 522.8004 | 491.5786 | 522.8004
2021-06-24 00:30 | 429.6816 | 526.9143 | 431.45 | 532.8 | 430.55 | 526.39 | 430.9073 | 528.4778 | 932.39 | 932.39 | 981.05 | 981.05 | 965.53 | 1099.1 | 495.1817 | 634.6105 | 493.6929 | 526.2914 | 491.688 | 544.1663 | 491.2075 | 543.6344 | 491.2444 | 522.6791 | 491.1705 | 522.6005
2021-06-24 01:00 | 429.6742 | 526.3375 | 431.02 | 532.34 | 429.85 | 525.25 | 430.2993 | 527.2638 | 934.78 | 934.78 | 985.26 | 985.26 | 964.98 | 1098.52 | 489.6078 | 627.5065 | 488.5008 | 525.7901 | 490.1583 | 542.6531 | 489.7152 | 542.1626 | 490.2321 | 521.7587 | 490.4167 | 521.9552
2021-06-24 01:30 | 430.7366 | 528.2761 | 432.67 | 534.45 | 431.85 | 528.16 | 431.9222 | 529.7902 | 945.58 | 945.58 | 997.41 | 997.41 | 962.16 | 1095.29 | 489.6743 | 627.5913 | 488.9368 | 526.6981 | 491.0022 | 543.5423 | 490.522 | 543.0108 | 490.522 | 522.0281 | 490.4851 | 521.9888
2021-06-24 02:00 | 433.7616 | 532.2679 | 435.03 | 537.35 | 434.02 | 531.35 | 434.3833 | 532.7582 | 947.22 | 947.22 | 998.62 | 998.62 | 967.27 | 1101 | 497.0201 | 637.011 | 496.407 | 528.2206 | 493.2078 | 545.5785 | 492.9486 | 545.2917 | 492.9116 | 524.2181 | 492.6894 | 523.9818
2021-06-24 02:30 | 436.5242 | 535.2789 | 437.54 | 540.43 | 436.27 | 533.89 | 436.5756 | 535.2381 | 951.27 | 951.27 | 1003.09 | 1003.09 | 976.03 | 1110.76 | 501.9084 | 643.163 | 500.8568 | 531.4833 | 498.1446 | 550.2322 | 497.1397 | 549.1221 | 497.028 | 527.8944 | 497.1769 | 528.0526
2021-06-24 03:00 | 434.8614 | 534.3873 | 436.31 | 538.91 | 435.21 | 533.63 | 435.2563 | 534.0018 | 949.52 | 949.52 | 1000.5 | 1000.5 | 975.17 | 1109.6 | 503.1385 | 644.8212 | 502.1069 | 529.3176 | 498.8076 | 550.2588 | 497.0966 | 548.4149 | 497.0593 | 527.3531 | 497.2747 | 527.5437
2021-06-24 03:30 | 435.9444 | 535.9361 | 436.99 | 539.78 | 436.27 | 535.2 | 437.0363 | 535.7334 | 955.43 | 955.43 | 1008.26 | 1008.26 | 974.94 | 1109.27 | 504.0232 | 646.0135 | 503.1418 | 529.0623 | 499.6733 | 550.8646 | 498.3242 | 549.3773 | 498.3242 | 528.3539 | 498.2493 | 528.2746
2021-06-24 04:00 | 437.0117 | 537.9774 | 438.96 | 542.04 | 438.19 | 538.39 | 437.7978 | 536.4589 | 959.07 | 959.07 | 1012.34 | 1012.34 | 978.34 | 1113.09 | 506.5668 | 649.2529 | 506.1063 | 530.0931 | 502.2419 | 553.0895 | 500.6241 | 551.308 | 500.8499 | 530.5049 | 500.6993 | 530.3455
2021-06-24 04:30 | 436.3578 | 536.6243 | 437.85 | 540.82 | 436.82 | 535.89 | 437.6008 | 536.2175 | 960.13 | 960.13 | 1013.09 | 1013.09 | 975.31 | 1109.67 | 506.1674 | 648.7416 | 506.0227 | 529.119 | 501.5493 | 552.1125 | 500.2947 | 550.6888 | 500.2948 | 529.6537 | 500.4832 | 529.8932
2021-06-24 05:00 | 435.662 | 535.73 | 437.35 | 540.16 | 436.97 | 536.2 | 437.8194 | 536.2096 | 958.3 | 958.3 | 1011.83 | 1011.83 | 972.69 | 1106.66 | 504.1108 | 646.1051 | 502.9281 | 526.7642 | 499.7965 | 550.3966 | 498.6679 | 549.1537 | 498.7807 | 528.3132 | 498.7807 | 528.3132
2021-06-24 05:30 | 433.7705 | 533.0005 | 435.11 | 537.36 | 435.39 | 533.55 | 436.0544 | 533.9112 | 952.82 | 952.82 | 1005.36 | 1005.36 | 969.35 | 1102.81 | 502.9722 | 644.6689 | 502.3924 | 524.4473 | 499.6203 | 549.692 | 498.3746 | 548.3215 | 498.7521 | 527.8392 | 498.4879 | 527.5595
2021-06-24 06:00 | 438.466 | 538.9797 | 440.02 | 542.9 | 438.83 | 538.07 | 438.9586 | 536.9218 | 955.97 | 955.97 | 1009.48 | 1009.48 | 969.7 | 1103.13 | 502.3616 | 643.7483 | 501.4887 | 523.7947 | 499.4438 | 549.5401 | 498.1608 | 548.1284 | 498.274 | 527.3699 | 498.0099 | 527.0903
2021-06-24 06:30 | 434.6311 | 533.7787 | 435.8 | 537.41 | 434.77 | 532.08 | 436.2263 | 533.9855 | 948.91 | 948.91 | 1001.67 | 1001.67 | 964.8 | 1097.54 | 507.09 | 649.8033 | 505.4078 | 527.0574 | 501.3462 | 551.4216 | 497.643 | 547.3484 | 497.6807 | 526.559 | 497.6052 | 526.479
2021-06-24 07:00 | 432.3966 | 530.7269 | 433.65 | 534.04 | 433 | 529.48 | 434.1526 | 531.5149 | 948.8 | 948.8 | 1002.51 | 1002.51 | 958.58 | 1090.5 | 500.701 | 641.8563 | 499.8131 | 524.0879 | 496.1935 | 546.5992 | 493.2999 | 543.4117 | 493.2623 | 522.6156 | 493.5254 | 522.8943
2021-06-24 07:30 | 436.8236 | 535.7187 | 438.01 | 539 | 437.82 | 534.85 | 438.3362 | 536.093 | 959.43 | 959.43 | 1015.12 | 1015.12 | 963.61 | 1096.26 | 503.439 | 645.2433 | 502.4568 | 527.3033 | 499.043 | 549.8672 | 495.7013 | 546.1852 | 495.7013 | 525.3113 | 495.8139 | 525.4307
2021-06-24 08:00 | 439.0813 | 537.7041 | 439.76 | 540.24 | 437.66 | 533.68 | 439.5781 | 538.4451 | 964.64 | 964.64 | 1018.92 | 1018.92 | 953.41 | 1090.15 | 498.0775 | 638.256 | 498.4385 | 526.4899 | 493.3441 | 547.3994 | 490.2109 | 543.9228 | 490.1735 | 523.1033 | 490.1735 | 523.1033
2021-06-24 08:30 | 438.7023 | 536.5689 | 439.65 | 540.46 | 437.22 | 532.47 | 438.6248 | 536.6161 | 961.89 | 961.89 | 1016.53 | 1016.53 | 957.81 | 1100.98 | 498.4926 | 638.8755 | 498.038 | 528.4382 | 493.5883 | 551.394 | 490.2094 | 547.6193 | 490.3208 | 526.8608 | 490.3579 | 526.9007
2021-06-24 09:00 | 433.4534 | 529.759 | 434.21 | 534.11 | 431.28 | 525.21 | 431.7589 | 527.8714 | 955.09 | 955.09 | 1007.52 | 1007.52 | 947.87 | 1095.77 | 491.3438 | 629.7298 | 489.8224 | 529.2609 | 485.8909 | 548.5618 | 482.4814 | 544.7336 | 482.5543 | 523.8962 | 482.6273 | 523.9755
2021-06-24 09:30 | 417.605 | 511.8807 | 418.44 | 516.04 | 418.27 | 510.48 | 418.9075 | 513.4885 | 940.53 | 940.53 | 991.2 | 991.2 | 929.4 | 1080.32 | 479.507 | 614.5515 | 477.721 | 526.159 | 474.7816 | 541.8247 | 472.0276 | 538.6819 | 472.0634 | 517.8733 | 472.1357 | 517.9849
2021-06-24 10:00 | 413.892 | 505.4964 | 415.46 | 512.56 | 414.98 | 504.87 | 414.9287 | 506.9507 | 940.35 | 940.35 | 989.96 | 989.96 | 923.79 | 1079.14 | 474.7091 | 608.3953 | 473.2239 | 530.3201 | 469.4682 | 541.0779 | 466.5861 | 537.7562 | 466.5861 | 516.7961 | 466.6212 | 516.835
2021-06-24 10:30 | 406.3816 | 495.719 | 407.5 | 502.9 | 407.49 | 495.25 | 408.0633 | 497.9673 | 930.57 | 930.57 | 979.72 | 979.72 | 900.72 | 1056.32 | 456.341 | 584.8737 | 455.698 | 515.9549 | 454.9334 | 527.9848 | 454.9682 | 528.0251 | 455.003 | 507.4171 | 455.0378 | 507.4558
2021-06-24 11:00 | 404.1009 | 490.3048 | 405.36 | 499.58 | 404.96 | 488.97 | 405.3991 | 492.1897 | 930.83 | 930.83 | 979.4 | 979.4 | 903.02 | 1061.89 | 457.5336 | 586.3773 | 457.1266 | 519.331 | 455.6384 | 530.8343 | 455.0837 | 530.188 | 455.1531 | 509.5425 | 455.3264 | 509.7367
2021-06-24 11:30 | 404.7146 | 492.1353 | 406.05 | 500.65 | 405.68 | 491.21 | 405.8738 | 493.7208 | 933.86 | 933.86 | 983.36 | 983.36 | 897.93 | 1058.63 | 453.7852 | 581.569 | 453.1703 | 520.2294 | 450.6322 | 527.9557 | 450.9092 | 528.3248 | 450.6322 | 507.2235 | 450.838 | 507.4551
2021-06-24 12:00 | 404.5927 | 491.785 | 405.66 | 500.18 | 405.13 | 490.7 | 405.7812 | 493.5935 | 933.5 | 933.5 | 983.39 | 983.39 | 900.32 | 1062.66 | 453.9203 | 581.7155 | 453.1831 | 521.5912 | 451.5214 | 530.0262 | 451.2476 | 529.7048 | 451.145 | 508.7753 | 451.1449 | 508.7753
2021-06-24 12:30 | 402.1412 | 488.8492 | 404.12 | 498.38 | 403.82 | 489.15 | 404.4336 | 491.9491 | 931.33 | 931.33 | 979.65 | 979.65 | 897.22 | 1059.42 | 452.2429 | 579.6143 | 451.5056 | 521.194 | 449.7832 | 528.6344 | 449.3738 | 528.1532 | 449.4761 | 507.4819 | 449.4761 | 507.4819
2021-06-24 13:00 | 402.7307 | 489.716 | 403.53 | 497.73 | 403.12 | 487.94 | 403.721 | 491.3974 | 930.83 | 930.83 | 979.32 | 979.32 | 895.38 | 1056.65 | 451.0093 | 578.0085 | 450.472 | 520.6455 | 448.7117 | 527.2365 | 448.2687 | 526.716 | 448.3368 | 506.0327 | 448.5073 | 506.225
2021-06-24 13:30 | 402.8019 | 488.8452 | 403.38 | 497.3 | 403.14 | 486.5 | 403.7555 | 490.2828 | 930.05 | 930.05 | 977.97 | 977.97 | 892.25 | 1051.72 | 474.9603 | 608.7277 | 447.7729 | 519.4445 | 446.5971 | 524.6246 | 446.7669 | 524.824 | 446.7329 | 504.0225 | 446.665 | 503.9459
2021-06-24 14:00 | 403.8267 | 491.6263 | 405.2 | 499.74 | 405.01 | 490.44 | 405.3893 | 493.7725 | 931.13 | 931.13 | 978.91 | 978.91 | 899.1 | 1056.56 | 480.0456 | 615.2494 | 452.3409 | 519.4256 | 451.1581 | 526.7497 | 451.0427 | 526.5895 | 451.0493 | 505.877 | 451.0209 | 505.8385
2021-06-24 14:30 | 406.5814 | 495.8806 | 407.43 | 502.35 | 406.83 | 493.96 | 407.5965 | 497.4359 | 931.3 | 931.3 | 979.54 | 979.54 | 908.45 | 1063.66 | 471.7736 | 591.1807 | 459.6869 | 523.1232 | 457.0021 | 530.2001 | 456.0679 | 529.1161 | 456.0679 | 508.317 | 456.2062 | 508.4713
2021-06-24 15:00 | 409.3493 | 499.6876 | 410.38 | 505.58 | 408.3 | 496.38 | 409.1585 | 499.6461 | 926.99 | 926.99 | 974.75 | 974.75 | 914.34 | 1066.21 | 462.9057 | 593.2639 | 462.1711 | 523.0948 | 460.0854 | 530.6016 | 459.4074 | 529.7184 | 459.5466 | 509.0498 | 459.2847 | 508.857
2021-06-24 15:30 | 414.8104 | 507.6317 | 415.37 | 512.32 | 413.38 | 504.3 | 414.2853 | 507.0918 | 930.21 | 930.21 | 978.71 | 978.71 | 920.89 | 1068.63 | 483.8917 | 620.2004 | 483.3506 | 523.8704 | 480.8572 | 532.1893 | 479.5124 | 530.701 | 479.8032 | 510.187 | 479.6578 | 510.0325
2021-06-24 16:00 | 417.1658 | 511.0493 | 418.13 | 515.28 | 416.34 | 508.25 | 417.4621 | 511.5411 | 927.2 | 927.2 | 976.06 | 976.06 | 924.21 | 1066.79 | 470.6992 | 603.2206 | 469.5615 | 521.4116 | 467.9624 | 531.1475 | 467.308 | 530.463 | 467.4303 | 509.7477 | 467.2174 | 509.5156
2021-06-24 16:30 | 416.4161 | 510.2481 | 417.52 | 514.26 | 416.15 | 507.91 | 416.7804 | 510.875 | 923.66 | 923.66 | 972.01 | 972.01 | 923.93 | 1060.33 | 470.9485 | 603.5834 | 469.9974 | 516.8721 | 469.2557 | 527.9567 | 469.2199 | 527.9164 | 469.2199 | 507.2487 | 469.0766 | 507.0938
2021-06-24 17:00 | 423.8605 | 520.2092 | 424.16 | 521.96 | 423.65 | 517.61 | 424.5982 | 521.3653 | 933.6 | 933.6 | 983.58 | 983.58 | 932.46 | 1063.59 | 476.7244 | 610.8578 | 475.8588 | 516.9384 | 475.0484 | 529.3848 | 475.0216 | 529.304 | 475.1304 | 508.7485 | 475.3616 | 509.0204
2021-06-24 17:30 | 423.5692 | 519.544 | 424.31 | 521.9 | 425.01 | 518.33 | 426.1268 | 522.7706 | 937.51 | 937.51 | 987.72 | 987.72 | 938.25 | 1068.53 | 477.5784 | 612.0881 | 477.1049 | 514.6971 | 477.8137 | 530.5982 | 480.4805 | 533.4881 | 480.6303 | 512.9919 | 480.6632 | 512.9871
2021-06-24 18:00 | 427.5398 | 524.5296 | 428.53 | 526.63 | 429.05 | 523.24 | 429.997 | 527.6907 | 943.75 | 943.75 | 995 | 995 | 947.64 | 1079.08 | 484.0501 | 620.3838 | 483.3886 | 519.8417 | 483.254 | 536.1346 | 485.3431 | 538.4524 | 485.1598 | 517.3444 | 485.3797 | 517.5789
2021-06-24 18:30 | 425.7213 | 521.9931 | 427.05 | 525.17 | 428.02 | 521.8 | 428.6175 | 525.725 | 941.04 | 941.04 | 992.32 | 992.32 | 949.25 | 1080.69 | 485.477 | 622.2147 | 484.0444 | 517.6571 | 484.9243 | 537.1717 | 487.0982 | 539.5798 | 486.9877 | 518.5795 | 486.9877 | 518.5795
2021-06-24 19:00 | 429.7857 | 526.7285 | 430.24 | 529.39 | 431.58 | 525.97 | 432.6663 | 530.5413 | 946.51 | 946.51 | 998.53 | 998.53 | 954.83 | 1086.87 | 488.7488 | 626.296 | 487.7897 | 519.3973 | 487.9643 | 539.867 | 490.0737 | 542.2007 | 490.1477 | 521.3563 | 490.0737 | 521.2776
2021-06-24 19:30 | 433.4956 | 530.9525 | 434.11 | 534.32 | 435.04 | 529.89 | 436.4146 | 534.5575 | 951.65 | 951.65 | 1004.74 | 1004.74 | 959.78 | 1092.36 | 492.9711 | 631.8226 | 492.1957 | 522.2816 | 491.0639 | 542.7629 | 492.8463 | 544.733 | 492.9577 | 523.8789 | 492.8835 | 523.8
2021-06-24 20:00 | 433.6921 | 530.8913 | 434.72 | 535.33 | 435.63 | 530.19 | 436.5136 | 534.3836 | 953.63 | 953.63 | 1006.74 | 1006.74 | 958.43 | 1090.65 | 494.8665 | 634.2755 | 493.5689 | 521.6952 | 492.0254 | 543.2107 | 491.2052 | 542.3052 | 491.317 | 521.6006 | 491.1679 | 521.4422
2021-06-24 20:30 | 436.5137 | 535.4391 | 437.33 | 538.45 | 437.95 | 534.57 | 438.6976 | 537.2851 | 958.92 | 958.92 | 1012.54 | 1012.54 | 962.96 | 1095.8 | 497.397 | 637.4968 | 495.6517 | 523.7002 | 493.8809 | 545.2155 | 492.9113 | 544.145 | 493.0232 | 523.3738 | 493.0605 | 523.4134
2021-06-24 21:00 | 433.219 | 530.9947 | 434.4 | 534.84 | 433.74 | 529.04 | 435.0568 | 533.1002 | 947.48 | 947.48 | 1000.31 | 1000.31 | 967.08 | 1100.26 | 499.8437 | 640.6347 | 499.0733 | 524.5323 | 496.8802 | 547.6991 | 496.0178 | 546.7485 | 496.0178 | 525.8335 | 496.0552 | 525.8733
2021-06-24 21:30 | 434.4672 | 532.6221 | 434.85 | 535.33 | 433.43 | 529.27 | 434.9114 | 532.8534 | 944.56 | 944.56 | 996.94 | 996.94 | 965.01 | 1097.99 | 499.1815 | 639.6931 | 498.0547 | 522.5369 | 496.1784 | 546.668 | 495.7652 | 546.2128 | 496.0281 | 525.6204 | 495.7652 | 525.3418
2021-06-24 22:00 | 433.8548 | 532.6528 | 434.89 | 535.64 | 433.71 | 530.8 | 434.2294 | 532.2927 | 946.03 | 946.03 | 998.43 | 998.43 | 964.95 | 1097.92 | 497.7096 | 637.9213 | 496.8103 | 522.4045 | 494.9516 | 545.6593 | 494.7267 | 545.4114 | 494.8017 | 524.6191 | 494.6892 | 524.4999
2021-06-24 22:30 | 432.6253 | 532.3792 | 434.13 | 534.87 | 433.51 | 531.89 | 433.9945 | 531.8671 | 946.74 | 946.74 | 998.76 | 998.76 | 966.4 | 1099.64 | 498.6485 | 639.1014 | 496.8759 | 524.2487 | 494.8724 | 546.048 | 493.8264 | 544.8939 | 493.8638 | 524.0385 | 493.7891 | 523.9592
2021-06-24 23:00 | 432.9574 | 533.5391 | 434.83 | 535.37 | 434.31 | 534.05 | 434.809 | 532.7965 | 947.47 | 947.47 | 999.66 | 999.66 | 965.72 | 1098.95 | 497.336 | 637.4186 | 496.9602 | 525.2322 | 494.1333 | 545.5083 | 493.1261 | 544.4867 | 493.2754 | 523.7775 | 493.2931 | 523.6984
2021-06-24 23:30 | 434.2055 | 535.3553 | 434.83 | 535.46 | 434.35 | 534.59 | 434.9174 | 532.8607 | 947.61 | 947.61 | 999.85 | 999.85 | 966.64 | 1099.86 | 498.2683 | 638.5912 | 497.2268 | 523.7285 | 494.9373 | 545.9025 | 494.2265 | 545.1186 | 494.3387 | 524.3536 | 494.002 | 523.9965
2021-06-25 | 436.3769 | 538.3416 | 437.49 | 538.93 | 436.89 | 538.06 | 437.041 | 535.3248 | 950.6 | 950.6 | 1003.02 | 1003.02 | 970.58 | 1104.36 | 500.6427 | 641.6577 | 499.6646 | 526.5939 | 496.7138 | 547.949 | 495.6296 | 546.7529 | 495.7791 | 525.9571 | 495.667 | 525.8381
2021-06-25 00:30 | 438.289 | 541.0231 | 439.87 | 541.62 | 439.16 | 541.4 | 439.7193 | 538.4675 | 953.29 | 953.29 | 1005.45 | 1005.45 | 972.49 | 1106.54 | 502.2848 | 643.6697 | 501.7644 | 528.8069 | 497.3495 | 548.6502 | 495.5174 | 546.6292 | 495.6296 | 525.7985 | 495.7043 | 525.8777
2021-06-25 01:00 | 438.9734 | 541.7942 | 440.24 | 542.4 | 439.42 | 541.71 | 439.6174 | 538.7918 | 956.27 | 956.27 | 1008.5 | 1008.5 | 971.55 | 1105.66 | 501.3904 | 642.6143 | 500.7738 | 530.0175 | 496.5742 | 548.4533 | 494.8245 | 546.5208 | 494.8245 | 525.5156 | 494.75 | 525.4365
2021-06-25 01:30 | 441.3771 | 544.9449 | 442.89 | 545.46 | 442.11 | 545.35 | 441.8743 | 541.0373 | 957.82 | 957.82 | 1010.04 | 1010.04 | 973.67 | 1108.14 | 502.4922 | 644.0256 | 500.8336 | 531.1428 | 497.2162 | 549.4734 | 495.1725 | 547.2151 | 495.2097 | 526.1947 | 495.2097 | 526.1947
2021-06-25 02:00 | 438.4996 | 541.1458 | 440.7 | 543.36 | 440.09 | 542.37 | 440.25 | 539.6031 | 956.39 | 956.39 | 1008.44 | 1008.44 | 972.86 | 1107.21 | 502.3597 | 643.8785 | 501.1109 | 531.2846 | 496.8754 | 549.0524 | 495.1657 | 547.1631 | 495.426 | 526.3858 | 495.2029 | 526.1488
2021-06-25 02:30 | 439.7088 | 542.7153 | 441.73 | 544.57 | 441.06 | 543.82 | 441.472 | 540.7436 | 958.74 | 958.74 | 1011.31 | 1011.31 | 973.23 | 1107.61 | 502.6651 | 644.2476 | 502.5669 | 532.5235 | 497.3087 | 549.442 | 495.1146 | 547.0179 | 495.1146 | 525.9776 | 495.2633 | 526.1356
2021-06-25 03:00 | 438.9734 | 542.0541 | 440.69 | 542.85 | 440.14 | 543.05 | 440.3745 | 539.6163 | 958.61 | 958.61 | 1011.09 | 1011.09 | 973.51 | 1107.85 | 502.9817 | 644.6766 | 502.347 | 531.3792 | 497.7144 | 549.624 | 495.8518 | 547.5671 | 495.7773 | 526.4507 | 495.9636 | 526.6485
2021-06-25 03:30 | 440.0067 | 543.3326 | 441.96 | 544.57 | 441.39 | 544.53 | 442.0407 | 541.1719 | 959.75 | 959.75 | 1013.04 | 1013.04 | 973.11 | 1107.41 | 502.3914 | 643.8975 | 502.0071 | 531.1523 | 497.2746 | 549.1826 | 495.8222 | 547.5786 | 495.8595 | 526.5764 | 495.7477 | 526.4577
2021-06-25 04:00 | 441.5645 | 545.3557 | 442.58 | 545.03 | 442.15 | 545.61 | 442.316 | 541.0812 | 958.43 | 958.43 | 1011.21 | 1011.21 | 972.44 | 1106.59 | 502.1229 | 643.5762 | 501.1025 | 529.4595 | 497.0883 | 548.7562 | 495.6711 | 547.1917 | 495.5592 | 526.0659 | 495.9321 | 526.4618
2021-06-25 04:30 | 442.5101 | 546.6535 | 444.1 | 546.37 | 443.33 | 547.35 | 443.6828 | 542.2111 | 959.4 | 959.4 | 1012.25 | 1012.25 | 976.8 | 1111.28 | 505.4239 | 647.8093 | 504.55 | 529.6486 | 500.4891 | 551.4105 | 498.49 | 549.301 | 498.6402 | 528.503 | 498.6027 | 528.4235
2021-06-25 05:00 | 440.8602 | 544.5111 | 442.61 | 544.91 | 442.22 | 545.7 | 442.4229 | 540.7518 | 958.41 | 958.41 | 1011.69 | 1011.69 | 976.76 | 1111.09 | 505.551 | 647.8354 | 505.1803 | 528.5327 | 500.9952 | 551.5453 | 499.4134 | 549.8038 | 499.6016 | 529.0339 | 499.4886 | 528.9144
2021-06-25 05:30 | 440.8051 | 544.554 | 442.53 | 544 | 442.12 | 545.79 | 442.195 | 540.2042 | 957.47 | 957.47 | 1010.78 | 1010.78 | 974 | 1108.01 | 503.7623 | 645.6005 | 503.0312 | 527.0195 | 502.1014 | 552.9779 | 500.8227 | 551.5696 | 500.9355 | 530.633 | 500.9355 | 530.6329
2021-06-25 06:00 | 436.8384 | 539.7302 | 438.51 | 538.31 | 438.68 | 541.53 | 438.9747 | 536.2702 | 951.27 | 951.27 | 1004.08 | 1004.08 | 964.7 | 1097.39 | 499.4419 | 640.1432 | 498.7553 | 522.1019 | 514.4058 | 546.1009 | 513.2734 | 544.816 | 513.6248 | 524.3083 | 513.4296 | 524.1887
2021-06-25 06:30 | 435.581 | 538.2254 | 436.83 | 534.6 | 437.06 | 539.65 | 437.7128 | 534.5959 | 946.97 | 946.97 | 999.88 | 999.88 | 964.64 | 1097.12 | 498.586 | 639.0262 | 499.2125 | 519.9741 | 496.3026 | 545.3466 | 495.5081 | 544.4736 | 495.5459 | 524.1552 | 495.2811 | 523.875
2021-06-25 07:00 | 443.5316 | 547.9457 | 445.02 | 544.19 | 445.66 | 550 | 446.5178 | 545.0809 | 967.29 | 967.29 | 1020.95 | 1020.95 | 971.96 | 1105.42 | 506.121 | 648.6859 | 506.2032 | 524.0784 | 502.3942 | 548.7137 | 500.9859 | 547.1756 | 501.1763 | 529.314 | 500.9098 | 529.0326
2021-06-25 07:30 | 439.4864 | 542.8117 | 440.6 | 538.45 | 442.27 | 545.37 | 443.1029 | 541.1123 | 961.64 | 961.64 | 1015.14 | 1015.14 | 968.62 | 1101.49 | 502.0739 | 643.4992 | 501.6349 | 518.7825 | 499.7421 | 545.2219 | 499.0943 | 544.5152 | 498.7896 | 526.6511 | 498.8657 | 526.7315
2021-06-25 08:00 | 438.2068 | 541.1594 | 439.54 | 536.57 | 440.24 | 542.86 | 441.2653 | 542.4011 | 962.1 | 962.1 | 1016.79 | 1016.79 | 970.15 | 1108.69 | 501.3116 | 642.5198 | 501.4055 | 521.9033 | 498.925 | 547.9655 | 499.7577 | 548.8799 | 499.8334 | 531.3865 | 499.7577 | 531.306
2021-06-25 08:30 | 433.8088 | 535.7026 | 434.98 | 531.44 | 435.91 | 537.36 | 436.2187 | 538.7675 | 961.88 | 961.88 | 1015.53 | 1015.53 | 964.63 | 1108.32 | 498.282 | 638.6337 | 496.3935 | 520.9482 | 496.0377 | 548.7552 | 496.0753 | 548.7968 | 496.1505 | 531.415 | 495.8875 | 531.1333
2021-06-25 09:00 | 431.63 | 533.2086 | 433.36 | 528.75 | 434.14 | 535.38 | 433.8019 | 535.8773 | 963.1 | 963.1 | 1017.15 | 1017.15 | 960.55 | 1109.25 | 492.3324 | 631.0037 | 490.5694 | 521.0143 | 492.4191 | 549.0878 | 492.2328 | 548.7552 | 492.2976 | 531.0479 | 492.2976 | 531.1685
2021-06-25 09:30 | 426.3375 | 526.4769 | 427.74 | 522.8 | 428.86 | 528.51 | 429.561 | 530.4844 | 958.26 | 958.26 | 1011.86 | 1011.86 | 951.57 | 1103.98 | 491.1414 | 629.4994 | 490.1082 | 520.4091 | 488.5898 | 547.4666 | 488.8124 | 547.7161 | 488.9979 | 530.7067 | 488.8124 | 530.5053
2021-06-25 10:00 | 424.7128 | 524.3414 | 426.13 | 521.5 | 426.82 | 525.81 | 427.7756 | 528.1469 | 958.94 | 958.94 | 1011.45 | 1011.45 | 947.16 | 1103.64 | 488.644 | 626.2725 | 487.6583 | 523.2178 | 485.2772 | 549.5035 | 485.1303 | 549.3372 | 485.2038 | 530.3004 | 485.3139 | 530.4208
2021-06-25 10:30 | 422.6088 | 521.5505 | 423.39 | 518.44 | 424.59 | 522.57 | 425.6995 | 525.3934 | 963.03 | 963.03 | 1016.1 | 1016.1 | 941.74 | 1101.26 | 483.3616 | 619.4968 | 482.097 | 524.4094 | 482.5067 | 550.7506 | 482.4338 | 550.6674 | 482.4452 | 530.2971 | 482.4703 | 530.3371
2021-06-25 11:00 | 418.0597 | 515.7422 | 419.09 | 513.82 | 420.3 | 516.95 | 421.4114 | 519.8932 | 958.95 | 958.95 | 1011.74 | 1011.74 | 937.42 | 1099.02 | 473.5603 | 606.9517 | 472.6965 | 522.6504 | 475.7685 | 546.9304 | 476.0928 | 547.3032 | 476.0568 | 526.3701 | 476.0929 | 526.41
2021-06-25 11:30 | 419.5372 | 517.2236 | 420.68 | 516.56 | 421.66 | 518.17 | 422.1779 | 520.4792 | 960.84 | 960.84 | 1012.59 | 1012.59 | 942.44 | 1106.74 | 474.8827 | 608.6228 | 474.0201 | 524.8633 | 475.7649 | 548.5449 | 475.9521 | 548.697 | 476.1957 | 528.0703 | 476.024 | 527.8224
2021-06-25 12:00 | 417.5326 | 514.7576 | 419.45 | 515.33 | 420.29 | 516.58 | 420.6626 | 518.6317 | 962.03 | 962.03 | 1013.94 | 1013.94 | 944.22 | 1110.02 | 475.7723 | 609.8898 | 475.3738 | 526.4332 | 473.3728 | 547.98 | 472.9813 | 547.5269 | 473.2025 | 526.7095 | 473.1592 | 526.717
2021-06-25 12:30 | 416.5244 | 512.9433 | 417.6 | 513.83 | 418.84 | 513.89 | 419.517 | 516.6611 | 958.42 | 958.42 | 1010.73 | 1010.73 | 932.4 | 1096.38 | 500.5336 | 641.5441 | 499.9434 | 520.759 | 500.1218 | 543.235 | 500.7299 | 543.8954 | 500.6918 | 523.0265 | 500.6919 | 523.0266
2021-06-25 13:00 | 411.7679 | 507.1573 | 412.97 | 508.38 | 414.36 | 508.66 | 414.9158 | 511.0803 | 954.01 | 954.01 | 1004.72 | 1004.72 | 931.69 | 1094.8 | 526.1052 | 674.316 | 520.0876 | 520.0876 | 534.3199 | 539.2408 | 533.8322 | 538.6666 | 518.1879 | 518.1879 | 518.0696 | 518.0696
2021-06-25 13:30 | 411.0888 | 506.4889 | 412.82 | 507.68 | 414.05 | 508.5 | 414.4324 | 510.6901 | 953 | 953 | 1003.78 | 1003.78 | 933.59 | 1095.31 | 495.7841 | 635.4304 | 495.0844 | 521.9695 | 490.353 | 541.2913 | 489.5323 | 540.3854 | 489.8307 | 519.9208 | 489.7188 | 519.8021
2021-06-25 14:00 | 407.935 | 502.7965 | 408.74 | 502.32 | 408.86 | 502.52 | 409.2332 | 504.4144 | 939.07 | 939.07 | 988.25 | 988.25 | 936.16 | 1095.7 | 478.77 | 613.611 | 477.6773 | 520.9198 | 473.2054 | 543.2075 | 472.3769 | 542.2565 | 472.485 | 521.6405 | 472.3769 | 521.5212
2021-06-25 14:30 | 409.8374 | 504.9681 | 410.74 | 505.75 | 411.06 | 505.11 | 411.6446 | 507.252 | 939.44 | 939.44 | 989.04 | 989.04 | 938.59 | 1095.22 | 487.9715 | 625.4108 | 486.8777 | 521.9789 | 482.5216 | 544.9817 | 481.641 | 543.987 | 481.8978 | 523.511 | 481.7878 | 523.3914
2021-06-25 15:00 | 411.1452 | 506.4974 | 412.06 | 507.66 | 412.1 | 506.26 | 412.8112 | 508.5979 | 937.73 | 937.73 | 986.5 | 986.5 | 937.19 | 1089.85 | 480.4362 | 615.7728 | 479.6871 | 518.1205 | 477.8142 | 542.7054 | 478.506 | 543.3535 | 478.6713 | 522.8243 | 478.4524 | 522.5853
2021-06-25 15:30 | 410.1613 | 505.4472 | 411.23 | 506.2 | 411.2 | 505.39 | 411.8393 | 507.515 | 932.81 | 932.81 | 981.17 | 981.17 | 942.51 | 1091.22 | 482.7916 | 618.7709 | 482.2462 | 518.4704 | 480.1495 | 542.1308 | 480.8823 | 542.9582 | 481.1021 | 522.4463 | 481.1021 | 522.4464
2021-06-25 16:00 | 416.4598 | 513.1179 | 417.74 | 514.49 | 417.54 | 513.02 | 417.9709 | 515.0363 | 938.7 | 938.7 | 987.41 | 987.41 | 948.45 | 1092.69 | 486.0666 | 623.0707 | 485.0941 | 518.915 | 483.1082 | 541.9684 | 483.9382 | 542.8774 | 484.0487 | 522.2258 | 483.9014 | 522.0669
2021-06-25 16:30 | 422.4496 | 521.5837 | 423.5 | 519.37 | 423.24 | 521.68 | 424.0784 | 523.5947 | 940.46 | 940.46 | 990.36 | 990.36 | 949.17 | 1087.62 | 506.7327 | 649.4964 | 506.2417 | 516.7303 | 504.1198 | 540.8565 | 505.162 | 541.9747 | 505.162 | 521.281 | 505.2392 | 521.3607
2021-06-25 17:00 | 425.4083 | 525.1744 | 426.09 | 521.6 | 426.25 | 524.98 | 427.0959 | 527.1213 | 939.53 | 939.53 | 989.65 | 989.65 | 956.47 | 1089.73 | 493.4751 | 632.495 | 492.5649 | 516.2386 | 491.8314 | 542.1961 | 492.7878 | 543.358 | 493.1864 | 523.0491 | 492.9384 | 522.8096
2021-06-25 17:30 | 428.4575 | 528.9325 | 429.55 | 524.6 | 429.84 | 529.29 | 430.3582 | 528.7266 | 942.43 | 942.43 | 994.15 | 994.15 | 957.95 | 1089.8 | 495.6917 | 635.3161 | 494.5315 | 515.9548 | 493.0803 | 542.5801 | 494.2121 | 543.8254 | 494.2121 | 523.1073 | 494.0612 | 522.9476
2021-06-25 18:00 | 432.667 | 534.0894 | 433.69 | 529.56 | 433.64 | 533.93 | 434.9639 | 533.3315 | 947.66 | 947.66 | 1000.54 | 1000.54 | 963.12 | 1095.73 | 499.9618 | 640.7894 | 499.6736 | 520.5982 | 497.2621 | 546.5521 | 497.6781 | 547.0093 | 497.8295 | 526.6069 | 497.7916 | 526.5668
2021-06-25 18:30 | 445.9767 | 549.9253 | 446.32 | 544.76 | 444.04 | 546.45 | 445.2482 | 545.0988 | 962.96 | 962.96 | 1017.27 | 1017.27 | 975.09 | 1109.18 | 505.4013 | 647.7618 | 505.5104 | 525.7429 | 501.9832 | 549.9192 | 502.1729 | 550.127 | 502.1349 | 530.7233 | 502.1729 | 530.7635
2021-06-25 19:00 | 447.9922 | 552.6709 | 449.87 | 548.62 | 446.99 | 550.51 | 448.0156 | 548.1386 | 967.38 | 967.38 | 1021.93 | 1021.93 | 982.65 | 1117.65 | 579.513 | 742.7998 | 527.7477 | 527.7477 | 552.7875 | 552.7875 | 552.4965 | 552.4965 | 534.3495 | 534.3495 | 534.2288 | 534.2288
2021-06-25 19:30 | 448.9434 | 554.0137 | 449.08 | 548.54 | 447.43 | 551.26 | 448.5397 | 547.8871 | 967.42 | 967.42 | 1021.46 | 1021.46 | 972.07 | 1105.64 | 507.5237 | 650.4843 | 506.3073 | 523.511 | 502.0204 | 548.7552 | 500.081 | 546.6353 | 500.2331 | 528.4253 | 500.0429 | 528.2244
2021-06-25 20:00 | 450.3651 | 555.8851 | 451.05 | 550.8 | 449.04 | 553.52 | 450.2307 | 549.5459 | 970.17 | 970.17 | 1024.9 | 1024.9 | 971.21 | 1104.62 | 519.2221 | 665.4875 | 518.2558 | 522.3951 | 514.1634 | 547.3004 | 512.9527 | 546.0117 | 512.9527 | 527.4448 | 513.0308 | 527.5251
2021-06-25 20:30 | 441.1449 | 544.8609 | 441.57 | 540.2 | 441.95 | 544.65 | 442.8273 | 540.5758 | 960.38 | 960.38 | 1014.92 | 1014.92 | 966.59 | 1099.34 | 523.5759 | 671.0726 | 519.2648 | 519.2176 | 520.6428 | 545.4297 | 519.8492 | 544.5983 | 519.8096 | 526.5806 | 519.7302 | 526.5404
2021-06-25 21:00 | 444.3358 | 548.2578 | 445.34 | 546.17 | 445.59 | 548.58 | 446.0452 | 543.9719 | 963.17 | 963.17 | 1017.59 | 1017.59 | 975.33 | 1109.11 | 515.2211 | 660.3561 | 514.5518 | 523.4637 | 509.3851 | 548.3811 | 507.9563 | 546.7599 | 507.9949 | 527.9216 | 507.879 | 527.7611
2021-06-25 21:30 | 444.4022 | 548.6624 | 445.92 | 546.67 | 445.84 | 549.36 | 446.6157 | 544.7338 | 964.44 | 964.44 | 1019.35 | 1019.35 | 975.69 | 1109.45 | 505.6349 | 648.0627 | 504.8315 | 523.0003 | 502.5842 | 548.1733 | 501.1359 | 546.5936 | 501.2122 | 529.1734 | 500.9454 | 528.8917
2021-06-25 22:00 | 443.3899 | 547.4389 | 444.53 | 545.44 | 444.78 | 548.15 | 445.1292 | 543.654 | 963.53 | 963.53 | 1017.97 | 1017.97 | 978.04 | 1112.11 | 508.5764 | 651.8337 | 506.9841 | 523.9365 | 504.2603 | 549.2541 | 502.6193 | 547.4666 | 502.7337 | 530.6017 | 503.0009 | 530.8837
2021-06-25 22:30 | 444.6773 | 549.2483 | 445.99 | 546.76 | 445.55 | 549.67 | 445.6838 | 544.8738 | 965.78 | 965.78 | 1019.92 | 1019.92 | 982.28 | 1116.87 | 509.7645 | 653.356 | 508.3387 | 525.9604 | 505.1381 | 550.2102 | 503.1154 | 548.007 | 503.0772 | 530.9643 | 503.268 | 531.1656
2021-06-25 23:00 | 442.6284 | 546.6281 | 444.07 | 545.04 | 443.67 | 547.28 | 444.5599 | 543.5681 | 961.55 | 961.55 | 1015.23 | 1015.23 | 979.38 | 1113.57 | 506.4641 | 649.1024 | 506.3819 | 524.5229 | 502.0745 | 548.2148 | 500.8562 | 546.8846 | 500.7801 | 528.8599 | 500.6659 | 528.7393
2021-06-25 23:30 | 442.8262 | 546.7794 | 444.48 | 546.25 | 443.77 | 547.23 | 443.9183 | 542.7835 | 960.56 | 960.56 | 1014.46 | 1014.46 | 977.66 | 1111.72 | 509.9246 | 653.5629 | 508.3545 | 523.5961 | 501.4649 | 548.298 | 500.0202 | 546.7184 | 499.9441 | 528.1559 | 499.9061 | 528.1157
2021-06-26 | 446.5417 | 551.4074 | 448.28 | 551.23 | 447.35 | 551.83 | 447.3661 | 546.7255 | 968.39 | 968.39 | 1022.42 | 1022.42 | 983.94 | 1118.85 | 577.4439 | 740.1467 | 527.0291 | 527.0291 | 551.2494 | 551.2494 | 549.171 | 549.171 | 531.7432 | 531.7432 | 531.703 | 531.703
2021-06-26 00:30 | 446.0795 | 550.4767 | 447.11 | 550.5 | 445.71 | 549.32 | 446.3491 | 545.4826 | 964.07 | 964.07 | 1016.85 | 1016.85 | 983.48 | 1118.33 | 603.9675 | 743.6966 | 527.6248 | 527.6248 | 550.709 | 550.709 | 548.0901 | 548.0901 | 530.1698 | 530.1698 | 530.1296 | 530.1296
2021-06-26 01:00 | 442.3889 | 545.9747 | 444.19 | 547.41 | 443.57 | 546.74 | 443.9597 | 542.4274 | 960.14 | 960.14 | 1014.04 | 1014.04 | 980.71 | 1115.24 | 621.5419 | 742.526 | 527.2748 | 527.2748 | 550.5012 | 550.5012 | 548.1733 | 548.1733 | 530.101 | 530.101 | 530.0206 | 530.0206
2021-06-26 01:30 | 445.388 | 549.8441 | 447.21 | 551.04 | 446.28 | 550.36 | 446.1359 | 544.6146 | 963.63 | 963.63 | 1017.41 | 1017.41 | 983.38 | 1118.31 | 603.1643 | 744.9603 | 528.2868 | 528.2868 | 551.873 | 551.873 | 549.2541 | 549.2541 | 531.0826 | 531.0826 | 531.2435 | 531.2435
2021-06-26 02:00 | 447.1919 | 551.8591 | 448.66 | 553.26 | 448 | 552.25 | 447.9231 | 546.4616 | 965.05 | 965.05 | 1018.15 | 1018.15 | 984.43 | 1119.51 | 613.4207 | 746.2506 | 529.6959 | 529.6959 | 552.6212 | 552.6212 | 549.8361 | 549.8361 | 531.07 | 531.07 | 530.9897 | 530.9897
2021-06-26 02:30 | 443.0721 | 547.1279 | 445.28 | 548.79 | 445.13 | 549.17 | 445.4953 | 543.4997 | 961.38 | 961.38 | 1014.44 | 1014.44 | 976.28 | 1110.2 | 590.3467 | 740.4376 | 526.3671 | 526.3671 | 546.8015 | 546.8015 | 544.3906 | 544.3906 | 525.9189 | 525.9189 | 525.8386 | 525.8386
2021-06-26 03:00 | 442.3402 | 546.0156 | 444.13 | 547.8 | 444.15 | 547.73 | 444.0914 | 541.9858 | 959.95 | 959.95 | 1013.08 | 1013.08 | 978.11 | 1112.22 | 597.5329 | 740.9297 | 526.0171 | 526.0171 | 547.3835 | 547.3835 | 544.8062 | 544.8062 | 526.441 | 526.441 | 526.2803 | 526.2803
2021-06-26 03:30 | 443.5367 | 547.5712 | 445.34 | 549.24 | 445.16 | 548.98 | 445.4038 | 543.4545 | 962.15 | 962.15 | 1015.2 | 1015.2 | 978.65 | 1112.86 | 603.7306 | 742.3929 | 526.9629 | 526.9629 | 547.7576 | 547.7576 | 545.0972 | 545.0972 | 525.7903 | 525.7903 | 525.67 | 525.67
2021-06-26 04:00 | 441.7434 | 545.4189 | 444.35 | 547.87 | 444.45 | 548.24 | 444.5575 | 542.3837 | 961.69 | 961.69 | 1015.08 | 1015.08 | 984.46 | 1119.37 | 591.7247 | 741.5815 | 527.0763 | 527.0763 | 548.1318 | 548.1318 | 547.2588 | 547.2588 | 528.5175 | 528.5175 | 527.9962 | 527.9962
2021-06-26 04:30 | 443.4031 | 547.5452 | 444.28 | 547.64 | 444.24 | 548.06 | 444.2439 | 542.0884 | 962.4 | 962.4 | 1016.21 | 1016.21 | 982.84 | 1117.53 | 611.0655 | 742.2866 | 526.3765 | 526.3765 | 547.7576 | 547.7576 | 546.9262 | 546.9262 | 528.0421 | 528.0421 | 527.9216 | 527.9216
2021-06-26 05:00 | 443.5362 | 547.684 | 445.1 | 548.69 | 444.94 | 548.92 | 445.1693 | 542.7719 | 961.42 | 961.42 | 1015.32 | 1015.32 | 983.2 | 1117.92 | 648.3317 | 740.5972 | 525.8658 | 525.8658 | 546.8015 | 546.8015 | 546.0949 | 546.0949 | 527.0565 | 527.0565 | 526.8561 | 526.8561
2021-06-26 05:30 | 442.8609 | 546.7936 | 444.23 | 547.64 | 444.65 | 548.39 | 444.9817 | 542.2162 | 959.1 | 959.1 | 1013.04 | 1013.04 | 980.11 | 1114.37 | 653.2838 | 737.4713 | 524.3905 | 524.3905 | 545.6791 | 545.6791 | 545.2634 | 545.2634 | 525.7568 | 525.7568 | 525.7568 | 525.7568
2021-06-26 06:00 | 443.3897 | 547.6858 | 444.97 | 547.86 | 444.92 | 549.11 | 445.1071 | 542.239 | 961.1 | 961.1 | 1015.47 | 1015.47 | 978.08 | 1112.1 | 635.7051 | 736.8992 | 522.7071 | 522.7071 | 545.4298 | 545.4298 | 545.014 | 545.014 | 525.4077 | 525.4077 | 525.3276 | 525.3276
2021-06-26 06:30 | 441.5114 | 545.119 | 442.95 | 545.69 | 443.42 | 546.72 | 443.6149 | 540.2919 | 959.75 | 959.75 | 1014.68 | 1014.68 | 975.26 | 1108.86 | 595.4292 | 734.2521 | 521.4967 | 521.4967 | 543.9332 | 543.9332 | 543.6423 | 543.6423 | 524.6674 | 524.6674 | 524.6272 | 524.6272
2021-06-26 07:00 | 444.5841 | 549.0701 | 445.71 | 548.14 | 445.21 | 549.28 | 445.5522 | 542.5867 | 961.92 | 961.92 | 1017.18 | 1017.18 | 973.86 | 1107.25 | 578.9685 | 732.5494 | 518.896 | 518.896 | 543.8916 | 543.8916 | 543.767 | 543.767 | 524.4626 | 524.4626 | 524.5829 | 524.5829
2021-06-26 07:30 | 448.0418 | 553.1336 | 449.25 | 552.59 | 448.07 | 552.57 | 448.4153 | 545.5558 | 965.7 | 965.7 | 1020.93 | 1020.93 | 983.57 | 1118.27 | 603.455 | 735.5824 | 520.9482 | 520.9482 | 546.5937 | 546.5937 | 548.9216 | 548.9216 | 529.3234 | 529.3234 | 529.2431 | 529.2431
2021-06-26 08:00 | 444.4693 | 548.8999 | 444.98 | 546.3 | 444.43 | 548.51 | 445.3557 | 544.6466 | 960.84 | 960.84 | 1015.56 | 1015.56 | 971.63 | 1110.19 | 563.4075 | 722.1531 | 518.1584 | 518.1584 | 544.3905 | 544.3905 | 547.1756 | 547.1756 | 527.8984 | 527.8984 | 527.8183 | 527.8183
2021-06-26 08:30 | 441.3839 | 545.2048 | 442.56 | 542.98 | 441.3 | 544.75 | 442.3587 | 545.2347 | 960.52 | 960.52 | 1015.14 | 1015.14 | 970.54 | 1114.89 | 601.287 | 734.3453 | 522.1208 | 522.1208 | 546.4274 | 546.4274 | 548.3811 | 548.3811 | 528.9698 | 528.9698 | 529.0901 | 529.0901
2021-06-26 09:00 | 433.8064 | 535.7113 | 436.69 | 536.98 | 436.46 | 538.51 | 436.3341 | 538.9243 | 960.95 | 960.95 | 1015.42 | 1015.42 | 961.39 | 1109.9 | 587.8409 | 730.6206 | 518.8582 | 518.8582 | 545.0556 | 545.0556 | 547.1757 | 547.1757 | 528.4032 | 528.4032 | 528.3631 | 528.3631
2021-06-26 09:30 | 431.8749 | 533.5382 | 433.57 | 532.94 | 432.88 | 534.48 | 432.8061 | 534.6995 | 961.47 | 961.47 | 1015.39 | 1015.39 | 958.72 | 1111.96 | 592.0869 | 733.7865 | 520.5604 | 520.5604 | 546.6352 | 546.6352 | 548.4643 | 548.4643 | 529.7162 | 529.7162 | 529.4754 | 529.4754
2021-06-26 10:00 | 426.4593 | 526.0238 | 428.03 | 527.5 | 427.96 | 527.12 | 428.3749 | 528.5004 | 959.85 | 959.85 | 1012.56 | 1012.56 | 950.91 | 1107.83 | 618.7117 | 735.7154 | 521.733 | 521.733 | 547.134 | 547.134 | 548.8799 | 548.8799 | 529.8591 | 529.8591 | 529.888 | 529.888
2021-06-26 10:30 | 423.3223 | 520.3809 | 425 | 524.8 | 425.36 | 521.35 | 425.7711 | 523.4911 | 956.84 | 956.84 | 1009.75 | 1009.75 | 947.24 | 1107.19 | 637.4049 | 735.9282 | 522.5653 | 522.5653 | 547.5497 | 547.5497 | 549.0463 | 549.0463 | 529.6624 | 529.6624 | 529.502 | 529.502
2021-06-26 11:00 | 418.9385 | 513.4871 | 420.32 | 519.17 | 421.04 | 514.38 | 421.497 | 516.7964 | 954.42 | 954.42 | 1007.27 | 1007.27 | 944.05 | 1106.42 | 597.283 | 736.5135 | 522.5369 | 522.5369 | 546.9262 | 546.9262 | 548.2564 | 548.2564 | 528.9116 | 528.9116 | 528.9116 | 528.9116
2021-06-26 11:30 | 417.5866 | 511.4407 | 419.16 | 517.77 | 419.31 | 511.95 | 419.8904 | 514.4608 | 953.14 | 953.14 | 1005.81 | 1005.81 | 944.51 | 1108.85 | 629.5637 | 736.9789 | 522.972 | 522.972 | 545.9494 | 545.9494 | 547.5655 | 547.5655 | 526.5105 | 526.5105 | 526.9888 | 526.9888
2021-06-26 12:00 | 418.3407 | 512.9553 | 420.02 | 518.91 | 419.84 | 513.54 | 420.2455 | 515.444 | 955.32 | 955.32 | 1008.35 | 1008.35 | 938.77 | 1103.89 | 668.4055 | 736.9791 | 521.8938 | 521.8938 | 545.0268 | 545.0268 | 546.6816 | 546.6816 | 525.7888 | 525.7888 | 525.749 | 525.749
2021-06-26 12:30 | 417.326 | 511.3234 | 418.73 | 517.32 | 418.66 | 511.56 | 419.0894 | 513.5803 | 952.83 | 952.83 | 1005.14 | 1005.14 | 938.45 | 1103.67 | 636.5784 | 736.7263 | 522.5464 | 522.5464 | 543.496 | 543.496 | 545.2707 | 545.2707 | 524.4642 | 524.4642 | 524.2261 | 524.2261
2021-06-26 13:00 | 417.1524 | 511.9355 | 419.04 | 517.67 | 418.67 | 512.81 | 418.7583 | 513.993 | 952.48 | 952.48 | 1004.22 | 1004.22 | 930.1 | 1093.37 | 618.4677 | 733.6004 | 520.0308 | 520.0308 | 542.4904 | 542.4904 | 541.5392 | 541.5392 | 521.0738 | 521.0738 | 521.1135 | 521.1135
2021-06-26 13:30 | 418.5327 | 513.749 | 419.91 | 518.78 | 419.63 | 514.15 | 420.0645 | 515.7147 | 955.12 | 955.12 | 1007.94 | 1007.94 | 925.05 | 1086.94 | 636.9075 | 735.6489 | 521.3265 | 521.3265 | 539.4738 | 539.4738 | 538.9807 | 538.9807 | 518.7316 | 518.7316 | 518.4945 | 518.4945
2021-06-26 14:00 | 420.1962 | 515.5848 | 421.6 | 520.88 | 420.85 | 515.3 | 420.9251 | 516.6249 | 953.19 | 953.19 | 1005.74 | 1005.74 | 931.25 | 1091.29 | 649.7745 | 735.2897 | 522.5181 | 522.5181 | 541.1626 | 541.1626 | 540.9981 | 540.9981 | 520.13 | 520.13 | 520.2487 | 520.2487
2021-06-26 14:30 | 426.3161 | 522.7113 | 427.29 | 527.92 | 427.84 | 523.34 | 427.9957 | 524.895 | 967.06 | 967.06 | 1020.65 | 1020.65 | 944.58 | 1102.76 | 607.173 | 739.4399 | 524.9296 | 524.9296 | 543.2679 | 543.2679 | 542.8973 | 542.8973 | 522.178 | 522.178 | 522.2175 | 522.2175
2021-06-26 15:00 | 425.6896 | 522.2756 | 428.32 | 529.26 | 428.71 | 524.68 | 428.7197 | 526.1014 | 966.61 | 966.61 | 1020.68 | 1020.68 | 945.67 | 1099.86 | 620.8002 | 736.3672 | 522.5275 | 522.5275 | 542.7223 | 542.7223 | 542.3926 | 542.3926 | 521.8669 | 521.8669 | 521.4706 | 521.4706
2021-06-26 15:30 | 429.5945 | 527.8533 | 431.47 | 533.05 | 432.13 | 529.64 | 431.9864 | 530.9227 | 966.44 | 966.44 | 1020.37 | 1020.37 | 946.74 | 1096.37 | 636.9467 | 735.0902 | 521.6101 | 521.6101 | 542.8635 | 542.8635 | 542.7396 | 542.7396 | 521.9943 | 521.9943 | 521.8354 | 521.8354
2021-06-26 16:00 | 433.2231 | 531.7486 | 434.29 | 536.48 | 435.38 | 532.8 | 435.4553 | 534.7166 | 964.17 | 964.17 | 1018.22 | 1018.22 | 946.74 | 1091.09 | 593.4577 | 733.0815 | 520.6644 | 520.6644 | 542.8484 | 542.8484 | 542.6416 | 542.6416 | 522.0186 | 522.0186 | 522.2573 | 522.2573
2021-06-26 16:30 | 435.0233 | 535.1613 | 436.83 | 539.06 | 438.17 | 537.42 | 438.4813 | 539.5718 | 964.19 | 964.19 | 1018.13 | 1018.13 | 954.98 | 1094.07 | 640.3584 | 730.9265 | 518.9906 | 518.9906 | 543.015 | 543.015 | 543.2225 | 543.2225 | 522.3524 | 522.3524 | 522.4321 | 522.4321
2021-06-26 17:00 | 438.2943 | 539.9236 | 439.67 | 541.75 | 441.05 | 541.73 | 441.5125 | 540.761 | 962.17 | 962.17 | 1016.3 | 1016.3 | 962.43 | 1096.11 | 648.487 | 730.5673 | 518.7825 | 518.7825 | 543.3741 | 543.3741 | 542.7923 | 542.7923 | 522.6122 | 522.6122 | 522.3323 | 522.3323
2021-06-26 17:30 | 439.0096 | 540.9448 | 440.75 | 542.39 | 441.96 | 543.04 | 442.3222 | 540.6964 | 962.05 | 962.05 | 1016.6 | 1016.6 | 970.31 | 1103.43 | 562.1353 | 720.5203 | 520.1349 | 520.1349 | 545.3466 | 545.3466 | 545.6376 | 545.6376 | 526.3117 | 526.3117 | 526.1111 | 526.1111
2021-06-26 18:00 | 440.4063 | 542.4302 | 440.89 | 542.54 | 441.92 | 542.35 | 442.8788 | 541.1068 | 962.44 | 962.44 | 1017.37 | 1017.37 | 972.47 | 1105.83 | 575.0207 | 734.5713 | 521.1752 | 521.1752 | 546.5937 | 546.5937 | 546.2195 | 546.2195 | 528.5261 | 528.5261 | 528.2446 | 528.2446
2021-06-26 18:30 | 443.8014 | 546.6281 | 445.1 | 547.6 | 446.02 | 547.51 | 445.9096 | 544.0494 | 967.93 | 967.93 | 1023.11 | 1023.11 | 976.25 | 1110.17 | 586.6006 | 737.4977 | 522.972 | 522.972 | 548.6306 | 548.6306 | 548.007 | 548.007 | 530.3239 | 530.3239 | 530.2435 | 530.2435
2021-06-26 19:00 | 443.936 | 545.718 | 445.95 | 549.69 | 446.43 | 546.65 | 446.9324 | 545.253 | 969.41 | 969.41 | 1024.66 | 1024.66 | 977.63 | 1111.84 | 616.859 | 740.0518 | 524.9484 | 524.9484 | 550.5843 | 550.5843 | 549.5035 | 549.5035 | 531.5536 | 531.5536 | 531.433 | 531.433
2021-06-26 19:30 | 446.0664 | 547.411 | 447.29 | 551.55 | 447.75 | 547.34 | 448.1652 | 546.491 | 971.3 | 971.3 | 1026.53 | 1026.53 | 984.81 | 1119.74 | 584.5002 | 742.4462 | 526.4521 | 526.4521 | 551.1247 | 551.1247 | 550.2517 | 550.2517 | 532.973 | 532.973 | 532.973 | 532.973
2021-06-26 20:00 | 445.5901 | 546.1669 | 446.57 | 550.61 | 445.69 | 544.15 | 446.6359 | 543.9713 | 959.4 | 959.4 | 1014.12 | 1014.12 | 985.25 | 1120.16 | 583.2304 | 741.648 | 526.3953 | 526.3953 | 551.1247 | 551.1247 | 550.1271 | 550.1271 | 533.5874 | 533.5874 | 533.1843 | 533.1843
2021-06-26 20:30 | 442.1365 | 541.4927 | 443.21 | 546.57 | 442.3 | 539.75 | 443.2868 | 541.27 | 958.44 | 958.44 | 1012.43 | 1012.43 | 989.62 | 1124.97 | 630.2693 | 743.2576 | 528.0031 | 528.0031 | 551.291 | 551.291 | 550.2102 | 550.2102 | 534.9347 | 534.9347 | 534.6519 | 534.6519
2021-06-26 21:00 | 443.5276 | 542.7371 | 444.15 | 547.9 | 442.7 | 539.59 | 444.2959 | 542.45 | 959.54 | 959.54 | 1014.05 | 1014.05 | 994.78 | 1130.66 | 581.4193 | 745.0534 | 529.4783 | 529.4783 | 552.2886 | 552.2886 | 550.7921 | 550.7921 | 532.8176 | 532.8176 | 533.3807 | 533.3807
2021-06-26 21:30 | 443.9294 | 542.9413 | 445.27 | 549.44 | 444.28 | 541.33 | 444.9121 | 543.1208 | 960.41 | 960.41 | 1014.57 | 1014.57 | 993.26 | 1129.18 | 623.2828 | 746.2506 | 529.2987 | 529.2987 | 553.0369 | 553.0369 | 552.2886 | 552.2886 | 535.2049 | 535.2049 | 535.2049 | 535.2049
2021-06-26 22:00 | 444.2021 | 542.4832 | 444.65 | 548.92 | 444.14 | 540.19 | 444.3062 | 541.7079 | 952.95 | 952.95 | 1005.8 | 1005.8 | 980.09 | 1114.19 | 587.6624 | 735.742 | 521.9223 | 521.9223 | 546.9677 | 546.9677 | 546.469 | 546.469 | 530.8531 | 530.8531 | 530.7319 | 530.7319
2021-06-26 22:30 | 443.5193 | 542.8002 | 445.4 | 549.82 | 444.29 | 541.91 | 444.7747 | 543.2883 | 958.58 | 958.58 | 1011.92 | 1011.92 | 988.66 | 1123.91 | 629.6072 | 741.3953 | 525.9888 | 525.9888 | 550.7506 | 550.7506 | 549.9192 | 549.9192 | 534.1266 | 534.1266 | 534.1671 | 534.1671
2021-06-26 23:00 | 442.1013 | 541.2658 | 443.98 | 548.17 | 442.83 | 540.27 | 442.5891 | 541.1582 | 959.14 | 959.14 | 1012.43 | 1012.43 | 987.42 | 1122.65 | 629.8511 | 742.8719 | 526.6223 | 526.6223 | 550.6259 | 550.6259 | 550.2102 | 550.2102 | 532.9261 | 532.9261 | 533.0873 | 533.0873
2021-06-26 23:30 | 442.2941 | 542.2771 | 444.27 | 548.54 | 442.94 | 541.7 | 443.2011 | 541.9746 | 956.01 | 956.01 | 1008.47 | 1008.47 | 988.27 | 1123.68 | 646.2847 | 741.688 | 526.0455 | 526.0455 | 551.291 | 551.291 | 550.9169 | 550.9169 | 534.249 | 534.249 | 534.3699 | 534.3699
2021-06-27 | 443.636 | 544.505 | 445.36 | 549.91 | 443.79 | 543.5 | 443.9194 | 543.82 | 961.62 | 961.62 | 1014.24 | 1014.24 | 993.07 | 1129.2 | 637.6167 | 746.663 | 530.1971 | 530.1971 | 554.284 | 554.284 | 553.3279 | 553.3279 | 535.1024 | 535.1024 | 535.1827 | 535.1827
2021-06-27 00:30 | 438.2234 | 537.8657 | 439.51 | 542.86 | 438.38 | 536.74 | 438.4112 | 536.8657 | 948.72 | 948.72 | 1000.68 | 1000.68 | 987.54 | 1122.87 | 653.1321 | 744.242 | 528.0881 | 528.0881 | 552.0393 | 552.0393 | 550.7922 | 550.7922 | 533.0074 | 533.0074 | 533.289 | 533.289
2021-06-27 01:00 | 436.5077 | 536.4678 | 437.8 | 540.76 | 436.63 | 535.48 | 436.7511 | 535.5925 | 949.03 | 949.03 | 1000.55 | 1000.55 | 987.19 | 1122.49 | 591.767 | 744.5081 | 528.2112 | 528.2112 | 551.4573 | 551.4573 | 549.7529 | 549.7529 | 532.3463 | 532.3463 | 531.9844 | 531.9844
2021-06-27 01:30 | 435.6158 | 535.4606 | 437.17 | 540.04 | 436.09 | 534.95 | 436.3568 | 535.4589 | 950.38 | 950.38 | 1001.03 | 1001.03 | 987.41 | 1122.81 | 647.5068 | 745.3461 | 529.0055 | 529.0055 | 551.3741 | 551.3741 | 549.7946 | 549.7946 | 531.2886 | 531.2886 | 531.0879 | 531.0879
2021-06-27 02:00 | 437.933 | 538.9433 | 439.7 | 543.11 | 438.36 | 538.59 | 438.5328 | 537.8475 | 953.18 | 953.18 | 1004.09 | 1004.09 | 989.42 | 1125.11 | 637.1112 | 747.7538 | 530.8212 | 530.8212 | 552.4133 | 552.4133 | 550.4596 | 550.4596 | 532.5072 | 532.5072 | 532.6279 | 532.6279
2021-06-27 02:30 | 433.5661 | 534.5371 | 435.21 | 537.4 | 434.33 | 534.57 | 434.6774 | 533.119 | 944.94 | 944.94 | 996.12 | 996.12 | 984.01 | 1118.91 | 589.1758 | 739.2004 | 525.0052 | 525.0052 | 545.8038 | 545.8038 | 545.596 | 545.596 | 529.5056 | 529.5056 | 529.304 | 529.304
2021-06-27 03:00 | 435.0302 | 536.408 | 436.5 | 538.72 | 435 | 535.74 | 435.3134 | 534.1786 | 946.88 | 946.88 | 997.7 | 997.7 | 988.38 | 1123.85 | 620.0879 | 741.4619 | 526.4332 | 526.4332 | 547.0925 | 547.0925 | 546.6768 | 546.6768 | 530.1893 | 530.1893 | 530.1086 | 530.1086
2021-06-27 03:30 | 435.5411 | 537.4751 | 436.7 | 538.6 | 435.22 | 536.61 | 435.6812 | 534.7 | 947.62 | 947.62 | 998.7 | 998.7 | 985.43 | 1120.67 | 603.5887 | 741.9939 | 526.7169 | 526.7169 | 546.8431 | 546.8431 | 546.3442 | 546.3442 | 529.8114 | 529.8114 | 529.61 | 529.61
2021-06-27 04:00 | 434.4715 | 536.3114 | 436.21 | 537.74 | 434.78 | 536.22 | 435.1078 | 534.2075 | 946.84 | 946.84 | 997.72 | 997.72 | 986.37 | 1121.65 | 535.8396 | 686.7952 | 526.2725 | 526.2725 | 526.7654 | 546.7184 | 526.2047 | 546.1364 | 526.4049 | 529.8264 | 526.3248 | 529.7458
2021-06-27 04:30 | 436.4901 | 538.8841 | 437.78 | 539.61 | 436.22 | 538.15 | 436.7469 | 535.7272 | 947.91 | 947.91 | 998.3 | 998.3 | 991.21 | 1126.99 | 588.5197 | 742.4196 | 527.2843 | 527.2843 | 547.425 | 547.425 | 546.7184 | 546.7184 | 529.4708 | 529.4708 | 529.4306 | 529.4306
2021-06-27 05:00 | 435.2113 | 537.5657 | 437.07 | 538.1 | 435.73 | 538.03 | 435.9932 | 534.5935 | 946.47 | 946.47 | 997.75 | 997.75 | 986.81 | 1122.05 | 531.0185 | 680.6133 | 525.2133 | 525.2133 | 545.9285 | 545.9285 | 545.2634 | 545.2634 | 527.5208 | 527.5208 | 527.561 | 527.561
2021-06-27 05:30 | 437.8302 | 540.5958 | 439.28 | 540.8 | 437.38 | 539.62 | 437.58 | 535.8478 | 946.25 | 946.25 | 997.45 | 997.45 | 985.84 | 1120.99 | 593.7117 | 741.8477 | 526.4143 | 526.4143 | 546.8015 | 546.8015 | 544.6398 | 544.6398 | 526.4289 | 526.4289 | 526.3484 | 526.3484
2021-06-27 06:00 | 436.7159 | 539.305 | 438.24 | 539.4 | 436.65 | 538.94 | 436.7643 | 534.8488 | 946.47 | 946.47 | 998.59 | 998.59 | 982.84 | 1117.61 | 624.7511 | 740.2913 | 525.043 | 525.043 | 545.5544 | 545.5544 | 543.6423 | 543.6423 | 524.4106 | 524.4106 | 524.571 | 524.571
2021-06-27 06:30 | 435.9185 | 538.3793 | 436.63 | 537.27 | 434.8 | 536.66 | 435.7514 | 533.7453 | 943 | 943 | 994.45 | 994.45 | 980.31 | 1114.77 | 564.9308 | 724.082 | 524.381 | 524.381 | 545.6791 | 545.6791 | 544.7646 | 544.7646 | 526.0073 | 526.0073 | 525.606 | 525.606
2021-06-27 07:00 | 437.5286 | 540.3779 | 438.14 | 538.95 | 436.61 | 538.89 | 437.5113 | 535.4224 | 946.29 | 946.29 | 998.59 | 998.59 | 980.51 | 1114.97 | 574.537 | 736.4209 | 524.5607 | 524.5607 | 546.1364 | 546.1364 | 544.8893 | 544.8893 | 525.3444 | 525.3444 | 525.144 | 525.144
2021-06-27 07:30 | 436.7516 | 539.4648 | 438.54 | 538.82 | 436.97 | 539.33 | 437.0858 | 534.6985 | 946.12 | 946.12 | 998.37 | 998.37 | 983.23 | 1118.04 | 592.8983 | 740.6238 | 525.6672 | 525.6672 | 549.2541 | 549.2541 | 547.3004 | 547.3004 | 527.8583 | 527.8583 | 527.8984 | 527.8984
2021-06-27 08:00 | 433.1477 | 535.0392 | 434.63 | 533.78 | 433.31 | 534.98 | 433.8528 | 534.1447 | 944.8 | 944.8 | 997.98 | 997.98 | 976.12 | 1115.5 | 558.3641 | 715.7012 | 524.8066 | 524.8066 | 549.3372 | 549.3372 | 547.5497 | 547.5497 | 527.1562 | 527.1562 | 527.2363 | 527.2363
2021-06-27 08:30 | 432.1372 | 533.8236 | 433.89 | 533.18 | 433.22 | 534.91 | 433.4672 | 535.5744 | 952.93 | 952.93 | 1006.09 | 1006.09 | 967.73 | 1111.89 | 540.0781 | 692.2103 | 524.9485 | 524.9485 | 535.1501 | 548.9631 | 533.1646 | 546.9262 | 526.2977 | 526.2977 | 526.2576 | 526.2576
2021-06-27 09:00 | 426.651 | 527.0757 | 427.61 | 526.5 | 427.77 | 527.89 | 427.5404 | 528.0908 | 948.49 | 948.49 | 1000.71 | 1000.71 | 959.88 | 1108.41 | 546.4949 | 700.462 | 522.745 | 522.745 | 540.0286 | 546.0737 | 538.0207 | 544.0432 | 523.5212 | 523.5212 | 523.2422 | 523.2422
2021-06-27 09:30 | 424.9152 | 524.8303 | 426.29 | 524.74 | 425.76 | 525.46 | 426.1647 | 526.2851 | 949.85 | 949.85 | 1002.3 | 1002.3 | 954.41 | 1107.3 | 521.7205 | 668.6904 | 520.2409 | 523.4258 | 513.9678 | 546.1025 | 512.1367 | 544.1569 | 512.2146 | 523.4518 | 512.0977 | 523.3322
2021-06-27 10:00 | 419.1953 | 517.8026 | 421.32 | 518.84 | 421.05 | 519.69 | 420.8516 | 519.8553 | 945.27 | 945.27 | 996.13 | 996.13 | 946.81 | 1103.37 | 540.462 | 692.7242 | 524.3905 | 524.3905 | 532.5613 | 547.3168 | 530.1824 | 544.9134 | 524.159 | 524.159 | 524.2785 | 524.2785
2021-06-27 10:30 | 416.0383 | 513.8968 | 417.3 | 514.22 | 416.53 | 514.26 | 416.5335 | 514.5294 | 946.55 | 946.55 | 996.78 | 996.78 | 942.73 | 1102.85 | 532.5139 | 682.5505 | 527.5019 | 527.5019 | 526.2335 | 547.7662 | 523.5346 | 544.9569 | 523.4949 | 524.0629 | 523.2668 | 523.8643
2021-06-27 11:00 | 413.9823 | 511.4009 | 416.02 | 512.86 | 415 | 512.46 | 415.1999 | 512.9236 | 953.51 | 953.51 | 1004.79 | 1004.79 | 934.87 | 1097.74 | 515.0784 | 660.191 | 514.6552 | 528.892 | 509.1771 | 543.3174 | 507.0735 | 541.1498 | 507.2267 | 520.4043 | 507.035 | 520.2077
2021-06-27 11:30 | 414.1254 | 511.583 | 415.88 | 512.53 | 414.72 | 512.24 | 414.9945 | 512.6566 | 950.74 | 950.74 | 1000.28 | 1000.28 | 930.21 | 1095.08 | 530.4017 | 679.8192 | 529.6927 | 529.9323 | 519.4969 | 541.7748 | 517.623 | 539.8205 | 517.623 | 518.8796 | 517.5839 | 518.8696
2021-06-27 12:00 | 410.4735 | 507.0557 | 411.76 | 507.31 | 410.85 | 507.32 | 411.0268 | 507.7456 | 949.03 | 949.03 | 998.79 | 998.79 | 927.6 | 1093.46 | 508.6986 | 652.1807 | 507.756 | 529.7526 | 502.0746 | 539.8315 | 499.8098 | 537.3964 | 499.923 | 516.6047 | 500.074 | 516.7607
2021-06-27 12:30 | 412.6653 | 509.737 | 414.21 | 510.47 | 413.05 | 510.05 | 413.1514 | 510.3376 | 947.43 | 947.43 | 996.29 | 996.29 | 927.16 | 1093.39 | 586.444 | 748.4722 | 531.5684 | 531.5684 | 541.0816 | 541.0816 | 538.8895 | 538.8895 | 517.9268 | 517.9268 | 517.6146 | 517.6146
2021-06-27 13:00 | 411.172 | 507.9109 | 412.87 | 509.07 | 411.75 | 508.52 | 411.5308 | 508.3541 | 948.76 | 948.76 | 998.12 | 998.12 | 926.62 | 1092.32 | 596.238 | 750.228 | 532.41 | 532.41 | 539.6661 | 539.6661 | 537.2417 | 537.2417 | 516.2152 | 516.2152 | 515.9824 | 515.9824
2021-06-27 13:30 | 411.2685 | 508.0384 | 414.22 | 510.79 | 413.14 | 510.25 | 413.4861 | 510.7843 | 945.49 | 945.49 | 993.68 | 993.68 | 924.14 | 1088 | 576.2104 | 738.5626 | 531.3414 | 531.3414 | 537.3768 | 537.3768 | 535.3223 | 535.3223 | 514.58 | 514.58 | 514.3477 | 514.3477
2021-06-27 14:00 | 413.0657 | 510.2721 | 414.56 | 510.75 | 413.46 | 510.56 | 413.6748 | 511.0246 | 946.67 | 946.67 | 994.85 | 994.85 | 925.34 | 1086.68 | 566.473 | 726.0757 | 531.0388 | 531.0388 | 536.5853 | 536.5853 | 534.5693 | 534.5693 | 513.5636 | 513.5636 | 513.6024 | 513.6024
2021-06-27 14:30 | 411.2192 | 508.0024 | 412.6 | 507.67 | 411.25 | 508.02 | 411.6472 | 508.5371 | 943.46 | 943.46 | 991.79 | 991.79 | 927.53 | 1085.41 | 551.8555 | 707.3314 | 530.1309 | 530.1309 | 534.3615 | 534.3615 | 532.4307 | 532.4307 | 511.8102 | 511.8102 | 511.6943 | 511.6943
2021-06-27 15:00 | 417.7957 | 516.0206 | 419.37 | 515.72 | 418.28 | 516.73 | 418.4874 | 516.8828 | 942.3 | 942.3 | 990.11 | 990.11 | 930.22 | 1084.24 | 567.6023 | 727.525 | 529.4595 | 529.4595 | 534.4025 | 534.4025 | 532.0262 | 532.0262 | 511.3313 | 511.3313 | 511.2927 | 511.2927
2021-06-27 15:30 | 419.6525 | 518.3755 | 421.11 | 517.39 | 419.78 | 518.59 | 420.2624 | 519.1218 | 941.21 | 941.21 | 989.24 | 989.24 | 933.18 | 1082.66 | 600.2328 | 745.5722 | 529.4595 | 529.4595 | 536.1656 | 536.1656 | 533.6212 | 533.6212 | 512.8027 | 512.8027 | 512.8415 | 512.8415
2021-06-27 16:00 | 419.2998 | 517.9736 | 420.81 | 516.05 | 419.69 | 518.5 | 420.0607 | 518.9198 | 939.95 | 939.95 | 988.85 | 988.85 | 940.97 | 1085.7 | 586.3098 | 742.6191 | 527.3884 | 527.3884 | 536.5492 | 536.5492 | 534.6052 | 534.6052 | 513.8027 | 513.8027 | 513.6859 | 513.6859
2021-06-27 16:30 | 419.6405 | 518.3153 | 421.95 | 516.01 | 421.06 | 520.27 | 421.124 | 520.1243 | 935.43 | 935.43 | 984.67 | 984.67 | 942.73 | 1081.33 | 482.5272 | 618.4283 | 481.752 | 522.9437 | 478.2784 | 536.0743 | 476.7177 | 534.3251 | 476.754 | 513.6202 | 476.8267 | 513.6259
2021-06-27 17:00 | 424.3472 | 524.072 | 425.66 | 519.05 | 425.01 | 525.16 | 425.6852 | 525.7075 | 935.41 | 935.41 | 985.14 | 985.14 | 947.11 | 1079.9 | 487.1591 | 624.3456 | 486.6642 | 522.1397 | 482.884 | 536.1542 | 481.3046 | 534.4005 | 481.3781 | 513.7806 | 481.3414 | 513.7415
2021-06-27 17:30 | 430.2749 | 531.2523 | 431.78 | 526.18 | 433.75 | 535.57 | 434.2065 | 534.6077 | 956.62 | 956.62 | 1008.25 | 1008.25 | 946.93 | 1078.02 | 488.8658 | 626.4221 | 488.7859 | 520.759 | 485.796 | 537.5567 | 484.6126 | 536.2472 | 484.4276 | 515.3491 | 484.4276 | 515.3491
2021-06-27 18:00 | 430.6514 | 531.6347 | 431.75 | 524.73 | 433.98 | 535.87 | 433.9406 | 533.9891 | 956.02 | 956.02 | 1007.98 | 1007.98 | 950.72 | 1082.25 | 490.7055 | 628.9189 | 490.1171 | 519.9268 | 488.5674 | 539.9597 | 488.3074 | 539.6723 | 488.4189 | 519.0172 | 488.456 | 519.0566
2021-06-27 18:30 | 429.5587 | 530.352 | 431.03 | 522.93 | 432.13 | 533.84 | 432.4242 | 531.265 | 946.86 | 946.86 | 998.73 | 998.73 | 951.94 | 1083.47 | 490.4716 | 628.596 | 489.8897 | 519.3405 | 489.0047 | 540.399 | 488.5217 | 539.8653 | 488.4102 | 518.9697 | 488.4102 | 519.0408
2021-06-27 19:00 | 434.2398 | 536.002 | 435.59 | 528.06 | 436.21 | 538.88 | 436.7927 | 535.5042 | 953.34 | 953.34 | 1006.17 | 1006.17 | 956.34 | 1088.34 | 494.6229 | 633.9186 | 493.7622 | 520.8063 | 492.5189 | 543.4512 | 491.8465 | 542.7093 | 492.0706 | 522.1358 | 491.9586 | 522.0169
2021-06-27 19:30 | 437.3771 | 539.8535 | 438.84 | 532.25 | 439.49 | 542.95 | 439.6949 | 538.3688 | 961.59 | 961.59 | 1015.21 | 1015.21 | 963.75 | 1096.47 | 501.2985 | 642.5017 | 500.203 | 522.4518 | 498.1356 | 548.1428 | 497.2302 | 547.1466 | 497.3434 | 526.4216 | 497.3434 | 526.4216
2021-06-27 20:00 | 440.162 | 543.5656 | 440.9 | 536.13 | 441.54 | 545.49 | 441.8814 | 540.702 | 963.03 | 963.03 | 1016.75 | 1016.75 | 971.08 | 1104.58 | 502.4898 | 644.0631 | 502.5079 | 525.0052 | 499.5434 | 549.7344 | 498.7514 | 548.8628 | 498.5628 | 527.7492 | 498.6383 | 527.8291
2021-06-27 20:30 | 442.1058 | 546.0356 | 443.99 | 540.52 | 444.57 | 549.24 | 444.794 | 543.7179 | 974.01 | 974.01 | 1029.18 | 1029.18 | 978.85 | 1113.2 | 508.7446 | 651.9311 | 507.9514 | 526.8965 | 504.4339 | 551.9977 | 503.4462 | 550.9168 | 503.5222 | 532.0444 | 503.7122 | 532.2451
2021-06-27 21:00 | 443.5511 | 547.7427 | 445.27 | 541.91 | 445.83 | 550.84 | 446.112 | 545.4657 | 976.56 | 976.56 | 1032.44 | 1032.44 | 982.74 | 1117.58 | 511.3258 | 655.4743 | 510.6493 | 528.249 | 507.3765 | 553.702 | 506.0433 | 552.2471 | 506.0814 | 534.3864 | 506.1195 | 534.4265
2021-06-27 21:30 | 445.5076 | 549.966 | 446.66 | 543.23 | 447.06 | 552.34 | 447.6863 | 546.777 | 979.33 | 979.33 | 1035.7 | 1035.7 | 979.14 | 1113.52 | 510.0028 | 653.5204 | 509.1549 | 528.1449 | 505.1936 | 552.829 | 503.1803 | 550.6259 | 503.3702 | 531.8838 | 503.2563 | 531.7634
2021-06-27 22:00 | 449.3701 | 554.6437 | 450.79 | 548.63 | 451.06 | 557.28 | 451.3152 | 550.8696 | 986.39 | 986.39 | 1043.24 | 1043.24 | 988.04 | 1123.52 | 513.5684 | 658.2083 | 513.1295 | 530.6699 | 508.8102 | 555.1154 | 507.0195 | 553.1616 | 507.0956 | 535.4212 | 507.1338 | 535.4615
2021-06-27 22:30 | 451.2734 | 556.9447 | 452.46 | 550.99 | 451.21 | 557.44 | 451.6708 | 549.9722 | 978.11 | 978.11 | 1035.12 | 1035.12 | 990.02 | 1125.65 | 515.0483 | 660.1295 | 513.728 | 529.9417 | 509.0104 | 553.8267 | 507.4057 | 552.0808 | 507.444 | 535.4298 | 507.253 | 535.2283
2021-06-27 23:00 | 453.1474 | 559.101 | 455.12 | 554.3 | 453.72 | 560.45 | 453.9252 | 552.5205 | 979.76 | 979.76 | 1036.96 | 1036.96 | 996.6 | 1132.92 | 522.3539 | 669.4963 | 520.5591 | 532.1547 | 509.8703 | 555.3647 | 507.3897 | 552.6628 | 507.5424 | 535.6769 | 507.466 | 535.5963
2021-06-27 23:30 | 452.7374 | 558.4859 | 454.05 | 552.89 | 452.61 | 559.14 | 453.1452 | 551.1808 | 970.18 | 970.18 | 1025.37 | 1025.37 | 994.19 | 1130.04 | 519.0881 | 665.4518 | 518.476 | 528.7596 | 508.3917 | 552.7043 | 506.977 | 551.1663 | 506.9926 | 534.8823 | 506.9926 | 534.8823
2021-06-28 | 456.0771 | 562.4936 | 458.06 | 558.16 | 456.24 | 563.51 | 456.4645 | 554.5717 | 975.41 | 975.41 | 1031.32 | 1031.32 | 998.29 | 1134.65 | 522.8477 | 670.1082 | 521.5453 | 530.2065 | 509.4365 | 552.4965 | 507.635 | 550.5427 | 507.6733 | 535.2455 | 507.9634 | 535.516
2021-06-28 00:30 | 454.6672 | 560.973 | 456.89 | 557.51 | 455.66 | 562.78 | 455.709 | 553.7821 | 984.26 | 984.26 | 1041.72 | 1041.72 | 993.44 | 1129.22 | 526.404 | 674.6924 | 524.744 | 529.2041 | 510.5587 | 552.0808 | 508.2521 | 549.5867 | 508.3675 | 535.5905 | 508.3675 | 535.5905
2021-06-28 01:00 | 447.5679 | 552.549 | 450.03 | 550.39 | 449 | 554.74 | 449.2811 | 546.545 | 979.49 | 979.49 | 1037.45 | 1037.45 | 991.14 | 1126.64 | 527.4264 | 675.9814 | 526.1094 | 528.892 | 511.8693 | 551.4989 | 509.6506 | 549.1294 | 509.7663 | 536.6459 | 509.7476 | 536.5916
2021-06-28 01:30 | 452.5275 | 558.4457 | 454.25 | 555.2 | 453.34 | 559.99 | 453.4312 | 550.3801 | 977.01 | 977.01 | 1034.4 | 1034.4 | 991.65 | 1127.24 | 528.4563 | 677.1812 | 527.8157 | 529.8755 | 513.2243 | 549.8361 | 510.7022 | 547.1341 | 510.7797 | 536.9234 | 510.8962 | 537.0458
2021-06-28 02:00 | 457.3361 | 564.8558 | 459.08 | 562.89 | 458.35 | 566.31 | 458.6602 | 555.5988 | 982.61 | 982.61 | 1040.53 | 1040.53 | 996.03 | 1132.16 | 529.1898 | 678.2408 | 528.3348 | 531.8142 | 516.3549 | 551.1662 | 513.6678 | 548.298 | 513.8625 | 539.6892 | 513.8235 | 539.6483
2021-06-28 02:30 | 460.1536 | 568.4442 | 461.54 | 566.62 | 460.82 | 569.36 | 460.9853 | 557.6772 | 985.95 | 985.95 | 1044.96 | 1044.96 | 999.24 | 1135.62 | 528.486 | 677.3608 | 526.9948 | 531.4265 | 515.0063 | 551.1663 | 512.5204 | 548.5058 | 512.9088 | 539.0253 | 512.87 | 538.9846
2021-06-28 03:00 | 457.5639 | 565.2916 | 460.16 | 564.91 | 459.44 | 567.72 | 460.2705 | 556.5699 | 982.78 | 982.78 | 1041.26 | 1041.26 | 997.13 | 1133.09 | 525.6427 | 673.7763 | 525.1274 | 530.0363 | 514.3643 | 550.3349 | 511.8001 | 547.5913 | 511.6058 | 537.6221 | 511.5105 | 537.5559
2021-06-28 03:30 | 459.5732 | 567.7899 | 461.46 | 566.62 | 460.94 | 569.55 | 461.0553 | 557.2775 | 984.65 | 984.65 | 1042.78 | 1042.78 | 999.79 | 1135.98 | 528.931 | 677.9326 | 527.9709 | 530.4241 | 516.1526 | 550.3765 | 513.7357 | 547.7993 | 513.6967 | 539.3807 | 513.7355 | 539.4215
2021-06-28 04:00 | 460.3442 | 568.7327 | 462.07 | 567.24 | 461.66 | 570.44 | 462.0158 | 558.198 | 985.88 | 985.88 | 1044.43 | 1044.43 | 1002.88 | 1139.36 | 530.4321 | 679.8582 | 529.194 | 529.5446 | 518.9731 | 550.6674 | 516.4266 | 547.9655 | 516.0349 | 541.2017 | 516.1915 | 541.3661
2021-06-28 04:30 | 461.5284 | 570.2657 | 463.12 | 569.07 | 462.67 | 571.63 | 462.7393 | 558.8328 | 988.01 | 988.01 | 1047.54 | 1047.54 | 1004.16 | 1140.75 | 529.9688 | 679.2637 | 528.8143 | 530.112 | 520.1363 | 550.6259 | 517.5446 | 547.8823 | 517.6232 | 542.5703 | 517.5446 | 542.488
2021-06-28 05:00 | 460.7382 | 569.314 | 462.04 | 567.64 | 461.79 | 570.5 | 461.8301 | 557.616 | 984.97 | 984.97 | 1044.02 | 1044.02 | 1003.43 | 1139.81 | 530.0704 | 679.2736 | 528.9299 | 528.9299 | 519.5933 | 549.6282 | 517.3926 | 547.3004 | 517.0782 | 541.9007 | 517.1961 | 542.0242
2021-06-28 05:30 | 457.3158 | 565.0933 | 458.9 | 563.04 | 458.94 | 566.99 | 459.3511 | 554.7411 | 979.01 | 979.01 | 1037.94 | 1037.94 | 996.24 | 1131.63 | 526.9855 | 675.32 | 525.6766 | 525.6766 | 518.4376 | 547.425 | 516.3904 | 545.2634 | 516.351 | 540.9105 | 516.351 | 540.9105
2021-06-28 06:00 | 455.4853 | 562.8231 | 457.13 | 560.46 | 457.32 | 564.94 | 457.6234 | 552.5368 | 979.91 | 979.91 | 1039.97 | 1039.97 | 990.79 | 1125.6 | 525.7258 | 673.7441 | 523.9649 | 523.9649 | 515.4293 | 546.4274 | 513.5861 | 544.3905 | 513.5077 | 538.42 | 513.5077 | 538.42
2021-06-28 06:30 | 459.472 | 567.6045 | 460.79 | 562.6 | 459.49 | 567.66 | 459.9771 | 555.5563 | 984.18 | 984.18 | 1043.48 | 1043.48 | 997.32 | 1132.92 | 525.5217 | 673.6867 | 524.504 | 524.504 | 520.0268 | 548.9631 | 518.0438 | 546.9677 | 518.1367 | 542.8254 | 518.2942 | 542.9135
2021-06-28 07:00 | 456.0371 | 563.3958 | 456.89 | 558.76 | 455.95 | 562.82 | 457.234 | 552.3024 | 980.68 | 980.68 | 1041.43 | 1041.43 | 997.11 | 1132.57 | 523.4841 | 670.9305 | 523.588 | 523.9271 | 519.6618 | 548.298 | 518.2434 | 546.8015 | 518.1252 | 542.6714 | 518.0071 | 542.5477
2021-06-28 07:30 | 455.809 | 563.0745 | 455.37 | 556.77 | 455.25 | 561.73 | 456.6915 | 551.1194 | 978.59 | 978.59 | 1037.96 | 1037.96 | 990.28 | 1124.68 | 521.3408 | 668.2062 | 520.5509 | 520.5509 | 517.2704 | 546.0533 | 515.144 | 543.8085 | 515.0259 | 539.4899 | 515.144 | 539.6136
2021-06-28 08:00 | 460.6069 | 568.5868 | 460.53 | 562.82 | 459.01 | 565.84 | 460.4758 | 558.8753 | 989.24 | 989.24 | 1049.76 | 1049.76 | 985.51 | 1124.6 | 517.2026 | 662.8992 | 516.426 | 520.655 | 514.3165 | 545.6791 | 512.2792 | 543.5175 | 512.3184 | 539.9971 | 512.0833 | 539.7493
2021-06-28 08:30 | 455.2016 | 561.7935 | 455.36 | 556.58 | 453.26 | 558.63 | 455.3647 | 556.9739 | 989.01 | 989.01 | 1049.9 | 1049.9 | 983.6 | 1128.12 | 516.7759 | 662.347 | 516.9053 | 528.353 | 513.9979 | 549.4619 | 509.6815 | 544.8478 | 509.8371 | 541.2318 | 509.6038 | 540.984
2021-06-28 09:00 | 451.1102 | 556.8328 | 451.29 | 551.63 | 449 | 553.59 | 450.1792 | 555.2298 | 988.89 | 988.89 | 1048.94 | 1048.94 | 971.29 | 1119.95 | 512.9476 | 657.4381 | 511.7587 | 526.1116 | 505.1022 | 549.6282 | 501.7405 | 545.9702 | 501.8755 | 537.8907 | 501.8552 | 537.8499
2021-06-28 09:30 | 444.2469 | 548.0112 | 446.06 | 546.93 | 443.8 | 546.7 | 444.6218 | 548.4883 | 982.83 | 982.83 | 1041.16 | 1041.16 | 959.51 | 1112.34 | 502.0488 | 643.4354 | 502.4459 | 530.3799 | 493.5893 | 551.7067 | 489.9037 | 547.6329 | 490.0563 | 531.4265 | 489.978 | 531.5072
2021-06-28 10:00 | 440.6973 | 543.6867 | 441.79 | 541.91 | 439.14 | 541.17 | 439.7906 | 542.5823 | 979.63 | 979.63 | 1035.88 | 1035.88 | 951.59 | 1108.72 | 495.1052 | 634.5267 | 495.5797 | 534.6514 | 487.3485 | 554.6771 | 483.3323 | 550.106 | 483.349 | 529.2178 | 483.4585 | 529.3376
2021-06-28 10:30 | 425.7759 | 525.1767 | 426.72 | 525.64 | 426.68 | 525.38 | 427.8557 | 527.7863 | 964.19 | 964.19 | 1018.98 | 1018.98 | 934.57 | 1093.34 | 484.9183 | 621.3636 | 485.7591 | 531.7985 | 477.7909 | 548.1347 | 473.9882 | 543.8541 | 474.1077 | 523.1456 | 473.8443 | 522.8677
2021-06-28 11:00 | 423.0751 | 522.1174 | 425.39 | 524.05 | 425.06 | 523.74 | 424.9059 | 524.3769 | 966.53 | 966.53 | 1020.71 | 1020.71 | 931.85 | 1093.4 | 480.8702 | 616.2978 | 480.976 | 530.8528 | 474.1783 | 546.9564 | 470.2529 | 542.4286 | 470.3361 | 521.6319 | 470.36 | 521.7193
2021-06-28 11:30 | 422.2313 | 521.0009 | 423.44 | 522.06 | 423.21 | 521.46 | 423.5033 | 522.5971 | 964.76 | 964.76 | 1018.92 | 1018.92 | 930.86 | 1094.61 | 479.6393 | 614.7177 | 480.0111 | 533.2013 | 471.9894 | 546.6813 | 468.1589 | 542.2878 | 468.5735 | 521.7729 | 468.3608 | 521.536
2021-06-28 12:00 | 418.2841 | 516.3291 | 419.61 | 517.21 | 419.19 | 516.85 | 419.7942 | 518.2046 | 958.81 | 958.81 | 1011.29 | 1011.29 | 923.03 | 1087.1 | 469.3814 | 601.5674 | 469.8205 | 526.14 | 464.9635 | 540.5988 | 464.0133 | 539.5357 | 464.1014 | 518.6873 | 463.9959 | 518.5694
2021-06-28 12:30 | 416.2993 | 513.9403 | 417.62 | 514.8 | 417.46 | 514.82 | 418.0721 | 516.1396 | 955.33 | 955.33 | 1006.32 | 1006.32 | 920.98 | 1085.23 | 468.3504 | 600.2492 | 469.4905 | 527.07 | 463.5554 | 539.447 | 462.7485 | 538.508 | 462.7134 | 517.6317 | 462.7485 | 517.671
2021-06-28 13:00 | 412.4143 | 509.2356 | 413.52 | 509.59 | 413.23 | 509.74 | 413.6542 | 510.7762 | 949.42 | 949.42 | 999.32 | 999.32 | 919.46 | 1083.28 | 467.8727 | 599.5294 | 468.5637 | 528.0157 | 462.8637 | 538.9845 | 461.8152 | 537.7637 | 461.8851 | 516.9725 | 461.8851 | 516.9725
2021-06-28 13:30 | 412.0834 | 508.6051 | 413.54 | 509.79 | 413.24 | 509.4 | 413.7829 | 510.7626 | 947.55 | 947.55 | 996.94 | 996.94 | 920.92 | 1083.37 | 468.2493 | 600.137 | 469.0712 | 529.7968 | 462.5912 | 538.2571 | 461.5645 | 537.0804 | 461.5569 | 516.0629 | 461.6343 | 516.2579
2021-06-28 14:00 | 410.9118 | 507.253 | 412.16 | 507.85 | 412.13 | 508.12 | 412.4595 | 509.1747 | 944.69 | 944.69 | 993.59 | 993.59 | 919.96 | 1079.79 | 466.9309 | 598.4234 | 467.1793 | 527.6847 | 461.8295 | 536.1204 | 460.8987 | 535.0273 | 461.1428 | 514.4333 | 460.9336 | 514.1999
2021-06-28 14:30 | 416.3055 | 514.1132 | 418.03 | 514.68 | 417.79 | 515.39 | 418.2962 | 516.5716 | 944.63 | 944.63 | 993.11 | 993.11 | 921.37 | 1078.2 | 468.1198 | 599.9478 | 468.4637 | 528.1418 | 462.7645 | 535.181 | 461.7862 | 534.0496 | 461.7163 | 513.1063 | 461.765 | 513.1451
2021-06-28 15:00 | 419.1577 | 517.6397 | 420.4 | 517.16 | 420.18 | 518.34 | 420.632 | 519.4692 | 945.67 | 945.67 | 995.41 | 995.41 | 922.29 | 1075.24 | 468.7011 | 600.6933 | 468.8218 | 527.8266 | 463.7979 | 534.0331 | 462.6432 | 532.7037 | 462.7482 | 511.9478 | 462.6783 | 511.8705
2021-06-28 15:30 | 421.5487 | 520.3773 | 421.99 | 519.03 | 422.41 | 520.65 | 422.6927 | 521.8119 | 948.57 | 948.57 | 997.9 | 997.9 | 921.82 | 1069.85 | 472.2641 | 605.2639 | 472.8311 | 526.8966 | 467.1607 | 533.6291 | 466.3476 | 532.7003 | 466.4183 | 511.9524 | 466.489 | 512.03
2021-06-28 16:00 | 425.4099 | 525.3101 | 426.36 | 523.65 | 426.46 | 525.81 | 426.9649 | 527.2671 | 952.35 | 952.35 | 1003.38 | 1003.38 | 929.92 | 1073.16 | 474.8657 | 608.6019 | 474.1551 | 523.7853 | 470.8187 | 533.5566 | 470.1768 | 532.8292 | 470.1055 | 511.9377 | 470.1527 | 512.0579
2021-06-28 16:30 | 428.4738 | 529.3853 | 429.57 | 525.32 | 429.26 | 529.8 | 429.9398 | 531.1965 | 953.52 | 953.52 | 1006.09 | 1006.09 | 940.02 | 1078.59 | 486.1794 | 623.1062 | 485.2485 | 530.3295 | 479.616 | 538.582 | 476.4796 | 535.1807 | 476.6159 | 514.3905 | 476.3715 | 514.1959
2021-06-28 17:00 | 433.7031 | 535.7256 | 434.3 | 530.45 | 435.42 | 537.03 | 436.1757 | 536.2914 | 958.53 | 958.53 | 1011.81 | 1011.81 | 946.06 | 1078.72 | 490.815 | 629.0303 | 490.7481 | 527.2465 | 485.3077 | 539.0994 | 482.6306 | 536.1254 | 482.5205 | 515.2225 | 482.6306 | 515.34
2021-06-28 17:30 | 432.9344 | 534.6744 | 433.6 | 528.98 | 434.98 | 536.13 | 435.8926 | 534.4008 | 954.49 | 954.49 | 1007.89 | 1007.89 | 955.28 | 1087.14 | 497.4857 | 637.6098 | 497.4946 | 526.5467 | 492.8513 | 544.3415 | 490.2079 | 541.4219 | 490.1707 | 520.5732 | 490.0963 | 520.4941
2021-06-28 18:00 | 444.468 | 548.9892 | 444.81 | 541.42 | 444.24 | 547.71 | 445.7605 | 545.1043 | 965.49 | 965.49 | 1019.71 | 1019.71 | 964.57 | 1097.32 | 505.0719 | 647.3372 | 503.3635 | 526.5562 | 499.1121 | 549.4722 | 496.7016 | 546.8185 | 496.5886 | 525.8434 | 496.5886 | 525.8434
2021-06-28 18:30 | 444.9964 | 549.4845 | 445.57 | 541.22 | 443.58 | 547.04 | 445.3525 | 543.4583 | 958.84 | 958.84 | 1013.58 | 1013.58 | 967.65 | 1100.58 | 506.7299 | 649.4413 | 505.7753 | 526.0834 | 501.3066 | 550.0855 | 498.7684 | 547.3004 | 498.7306 | 527.342 | 498.8821 | 527.5021
2021-06-28 19:00 | 448.8678 | 554.1802 | 449.74 | 547.3 | 447.88 | 552.11 | 449.4001 | 547.4163 | 961.33 | 961.33 | 1016.35 | 1016.35 | 973.5 | 1107.02 | 516.5114 | 661.9846 | 515.7259 | 527.8707 | 510.3384 | 550.9169 | 507.7585 | 548.1317 | 507.72 | 534.6995 | 507.7585 | 534.7401
2021-06-28 19:30 | 455.1498 | 561.6861 | 455.08 | 554.91 | 453.47 | 558.67 | 454.8667 | 553.0157 | 966.98 | 966.98 | 1022.6 | 1022.6 | 981.21 | 1115.56 | 523.6917 | 671.1906 | 522.4152 | 530.2538 | 515.8436 | 552.7874 | 512.236 | 548.9216 | 512.1972 | 538.4474 | 512.2748 | 538.529
2021-06-28 20:00 | 457.0676 | 563.9951 | 458.19 | 559.19 | 456.13 | 561.77 | 457.4453 | 555.3795 | 971.94 | 971.94 | 1028.33 | 1028.33 | 982.72 | 1117.16 | 522.5244 | 669.8369 | 521.611 | 529.242 | 515.8818 | 552.5381 | 512.3318 | 548.8799 | 512.4665 | 538.6624 | 512.5053 | 538.7031
2021-06-28 20:30 | 452.2619 | 558.384 | 453.2 | 554.14 | 453.74 | 558.81 | 454.779 | 551.1431 | 969.98 | 969.98 | 1026.8 | 1026.8 | 980.69 | 1114.74 | 521.4359 | 668.2996 | 520.7557 | 528.5421 | 516.0855 | 551.1663 | 512.1931 | 547.0093 | 512.1931 | 538.0032 | 512.3489 | 538.1667
2021-06-28 21:00 | 455.2564 | 562.1101 | 456.64 | 558.65 | 456.84 | 562.87 | 457.3727 | 553.8547 | 971.98 | 971.98 | 1028.4 | 1028.4 | 991.34 | 1126.59 | 522.8895 | 670.1854 | 522.172 | 529.9796 | 519.8349 | 552.5797 | 517.2148 | 549.8776 | 517.2374 | 542.729 | 516.941 | 542.3846
2021-06-28 21:30 | 454.8349 | 561.4631 | 455.57 | 558.36 | 455.96 | 561.62 | 456.9998 | 553.3421 | 976.25 | 976.25 | 1033.77 | 1033.77 | 990.71 | 1125.69 | 516.1274 | 661.4954 | 515.9598 | 524.2392 | 517.1552 | 548.8799 | 516.646 | 548.3396 | 516.6852 | 541.9168 | 516.8419 | 542.0812
2021-06-28 22:00 | 457.7165 | 564.9136 | 458.38 | 562.51 | 458.57 | 564.79 | 459.4927 | 556.4221 | 983.86 | 983.86 | 1042.41 | 1042.41 | 998.44 | 1134.43 | 520.6548 | 667.2988 | 520.4404 | 527.9558 | 519.6946 | 551.291 | 518.3231 | 549.8361 | 518.2839 | 543.5273 | 518.4407 | 543.6917
2021-06-28 22:30 | 458.7816 | 566.1583 | 460.25 | 565.49 | 460.24 | 566.88 | 460.6919 | 557.3223 | 985.9 | 985.9 | 1044.42 | 1044.42 | 997.59 | 1133.28 | 519.3212 | 665.4929 | 517.8094 | 524.7404 | 520.0015 | 549.9191 | 518.6257 | 548.4643 | 518.7437 | 543.6133 | 518.665 | 543.5309
2021-06-28 23:00 | 458.4976 | 565.9973 | 460.36 | 565.98 | 461.27 | 568.29 | 461.1395 | 557.1992 | 985.08 | 985.08 | 1043.82 | 1043.82 | 1003.31 | 1139.61 | 519.2373 | 665.504 | 518.2321 | 526.5183 | 521.7838 | 550.9584 | 520.7209 | 549.8361 | 520.524 | 545.282 | 520.7209 | 545.4882
2021-06-28 23:30 | 455.3591 | 562.2182 | 456.82 | 561.68 | 457.32 | 563.76 | 457.8369 | 553.3278 | 976.34 | 976.34 | 1034.38 | 1034.38 | 999.15 | 1134.75 | 514.7561 | 659.7596 | 513.8274 | 523.2556 | 520.3373 | 548.1733 | 519.6271 | 547.425 | 519.706 | 544.1321 | 519.706 | 544.1321
2021-06-29 | 458.4287 | 565.9973 | 460.59 | 566.83 | 461.07 | 568.37 | 461.8187 | 558.0199 | 985.48 | 985.48 | 1044.37 | 1044.37 | 1008.45 | 1145.24 | 521.3381 | 668.1746 | 520.023 | 527.2843 | 523.6415 | 551.3741 | 522.6152 | 550.2934 | 522.4966 | 546.9887 | 522.7335 | 547.2367
2021-06-29 00:30 | 463.9819 | 573.0324 | 465.64 | 572.9 | 465.72 | 574.51 | 465.8723 | 562.1984 | 993.45 | 993.45 | 1052.6 | 1052.6 | 1012.06 | 1149.28 | 524.0822 | 671.7154 | 523.4279 | 529.5824 | 527.192 | 552.455 | 525.9094 | 551.0416 | 525.7243 | 549.7515 | 526.0284 | 550.1016
2021-06-29 01:00 | 464.2021 | 573.0508 | 466.32 | 574.37 | 465.62 | 574.1 | 466.2363 | 561.5248 | 985.74 | 985.74 | 1045.41 | 1045.41 | 1010.72 | 1147.66 | 526.3552 | 674.7523 | 525.046 | 527.256 | 526.597 | 551.4157 | 525.6443 | 550.4181 | 526.0412 | 549.9865 | 525.803 | 549.7375
2021-06-29 01:30 | 468.9317 | 578.8855 | 471.12 | 580.49 | 470.09 | 579.63 | 470.8044 | 566.1622 | 987.39 | 987.39 | 1046.61 | 1046.61 | 1015.07 | 1152.52 | 531.4644 | 681.1599 | 528.9203 | 528.9203 | 529.9426 | 551.3326 | 527.5851 | 548.8799 | 527.665 | 548.9631 | 528.0246 | 549.3372
2021-06-29 02:00 | 469.8659 | 579.9814 | 472.38 | 582.18 | 471.48 | 581.35 | 471.7349 | 567.3383 | 990.05 | 990.05 | 1049.56 | 1049.56 | 1019.17 | 1157.14 | 533.6484 | 683.9595 | 530.5092 | 530.5092 | 532.233 | 552.5381 | 529.6201 | 550.0439 | 529.8309 | 550.0854 | 529.8603 | 550.2934
2021-06-29 02:30 | 469.872 | 579.9067 | 472.39 | 582.42 | 471.56 | 581.35 | 471.5215 | 566.9105 | 992.27 | 992.27 | 1052.2 | 1052.2 | 1019.86 | 1157.83 | 534.5776 | 685.1739 | 530.2444 | 530.2444 | 533.9789 | 552.1223 | 531.5359 | 549.4619 | 531.6968 | 549.6282 | 531.5762 | 549.4619
2021-06-29 03:00 | 468.6655 | 578.3893 | 471.11 | 580.88 | 470.32 | 579.75 | 470.4162 | 565.9238 | 996.48 | 996.48 | 1057.09 | 1057.09 | 1021.35 | 1159.42 | 536.8966 | 688.1256 | 530.2822 | 530.2822 | 534.2271 | 551.1663 | 531.8902 | 548.7552 | 531.8008 | 548.7968 | 531.8411 | 548.8384
2021-06-29 03:30 | 465.9154 | 574.8281 | 467.8 | 577.04 | 467.2 | 575.67 | 467.5119 | 563.177 | 994.9 | 994.9 | 1055.72 | 1055.72 | 1021.02 | 1158.98 | 536.9558 | 688.2246 | 529.5256 | 529.5256 | 535.0915 | 550.5843 | 532.7483 | 548.1733 | 532.7483 | 548.1733 | 532.9099 | 548.3396
2021-06-29 04:00 | 466.4358 | 575.6053 | 467.88 | 576.94 | 467.41 | 576.08 | 467.814 | 563.4251 | 996.57 | 996.57 | 1057.3 | 1057.3 | 1020.06 | 1157.88 | 538.2372 | 689.8458 | 528.8447 | 528.8447 | 532.7214 | 550.4181 | 530.276 | 547.8407 | 530.428 | 548.0486 | 530.5665 | 548.1733
2021-06-29 04:30 | 462.2701 | 570.0715 | 464.28 | 572.78 | 464.28 | 571.6 | 464.509 | 560.141 | 992.21 | 992.21 | 1052 | 1052 | 1017.71 | 1155.29 | 540.2845 | 692.472 | 528.2017 | 528.2017 | 531.2071 | 550.3349 | 528.8798 | 547.9239 | 528.7996 | 547.8408 | 529.241 | 548.298
2021-06-29 05:00 | 459.3558 | 566.4343 | 461.21 | 568.83 | 460.68 | 567.05 | 461.1827 | 556.8343 | 991.69 | 991.69 | 1052.63 | 1052.63 | 1017.01 | 1154.38 | 542.7773 | 695.6695 | 526.4427 | 526.4427 | 535.8169 | 549.3372 | 533.6679 | 547.134 | 533.5463 | 547.0093 | 533.8707 | 547.3419
2021-06-29 05:30 | 458.0779 | 564.6792 | 459.23 | 566.25 | 459.33 | 565.18 | 460.6109 | 556.0258 | 985.94 | 985.94 | 1045.65 | 1045.65 | 1013.99 | 1150.84 | 540.7388 | 693.0792 | 525.4308 | 525.4308 | 533.6542 | 547.3835 | 531.5468 | 545.2219 | 531.4658 | 545.1387 | 531.5063 | 545.1803
2021-06-29 06:00 | 456.0371 | 562.2897 | 457.28 | 563.33 | 457.27 | 562.53 | 458.8099 | 554.2059 | 995.85 | 995.85 | 1057.35 | 1057.35 | 1013.89 | 1150.7 | 537.8881 | 689.5484 | 523.9366 | 523.9366 | 534.6411 | 548.1317 | 532.6138 | 546.0533 | 533.0192 | 546.4689 | 532.857 | 546.2195
2021-06-29 06:30 | 455.4816 | 561.4123 | 456.24 | 561.29 | 456.26 | 560.94 | 457.3993 | 552.0319 | 989.53 | 989.53 | 1051.2 | 1051.2 | 1014.49 | 1151.21 | 542.5793 | 695.4178 | 523.5677 | 523.5677 | 535.676 | 548.7968 | 533.5661 | 546.6353 | 533.5256 | 546.5937 | 533.6067 | 546.6768
2021-06-29 07:00 | 457.5245 | 563.577 | 457.7 | 562.81 | 458.09 | 562.57 | 459.2611 | 554.3964 | 995.05 | 995.05 | 1056.88 | 1056.88 | 1011.51 | 1147.84 | 537.5928 | 689.0468 | 521.1183 | 521.1183 | 534.8843 | 548.3812 | 533.0193 | 546.469 | 532.9786 | 546.4274 | 532.9786 | 546.4273
2021-06-29 07:30 | 454.373 | 559.5748 | 454.98 | 558.87 | 455.18 | 558.79 | 456.3059 | 551.6562 | 992.57 | 992.57 | 1054.2 | 1054.2 | 1012.47 | 1149.05 | 546.8382 | 700.897 | 530.6038 | 530.6038 | 539.757 | 552.5797 | 534.0318 | 546.7184 | 533.6257 | 546.3027 | 533.91 | 546.5937
2021-06-29 08:00 | 447.8957 | 551.2686 | 449.12 | 552.01 | 450.78 | 552.5 | 451.5636 | 549.9915 | 998.93 | 998.93 | 1061.17 | 1061.17 | 1001.44 | 1141.71 | 535.814 | 686.7402 | 526.5278 | 526.5278 | 532.7118 | 550.6674 | 527.1624 | 544.9309 | 527.0819 | 544.8478 | 527.1221 | 544.8893
2021-06-29 08:30 | 441.2947 | 540.7165 | 442.59 | 545.01 | 443.81 | 541.17 | 444.5317 | 544.9452 | 994.81 | 994.81 | 1055.29 | 1055.29 | 1003.42 | 1150.01 | 528.2732 | 677.1986 | 526.7831 | 526.7831 | 523.2775 | 551.5405 | 518.9582 | 546.9677 | 518.9976 | 547.0093 | 519.037 | 547.0509
2021-06-29 09:00 | 436.41 | 535.4171 | 437.4 | 538.33 | 438.06 | 534.84 | 438.5511 | 538.1898 | 990.84 | 990.84 | 1050.87 | 1050.87 | 992.32 | 1143.57 | 518.6125 | 664.7012 | 517.8348 | 528.9866 | 512.8455 | 552.7458 | 508.4102 | 547.9239 | 508.4874 | 543.6088 | 508.6416 | 543.7736
2021-06-29 09:30 | 432.009 | 529.9924 | 433.16 | 533.52 | 433.66 | 529.67 | 434.3167 | 532.912 | 984.95 | 984.95 | 1043.68 | 1043.68 | 985.39 | 1141.04 | 514.1481 | 658.83 | 513.3519 | 531.8426 | 507.2042 | 554.575 | 502.8321 | 549.7945 | 502.718 | 541.9066 | 502.9841 | 542.1935
2021-06-29 10:00 | 427.8355 | 525.1795 | 428.93 | 528.85 | 429.24 | 524.95 | 429.5388 | 527.3605 | 980 | 980 | 1037.06 | 1037.06 | 971.75 | 1131.39 | 503.0174 | 644.6964 | 502.6008 | 536.259 | 495.1007 | 557.4849 | 490.3383 | 552.1223 | 490.3752 | 535.1419 | 490.486 | 535.2628
2021-06-29 10:30 | 420.079 | 515.9331 | 420.75 | 519.19 | 421.19 | 515.64 | 421.9865 | 518.385 | 971.74 | 971.74 | 1026.15 | 1026.15 | 944.14 | 1104.47 | 487.774 | 625.1495 | 486.4171 | 532.1547 | 480.9347 | 551.7562 | 477.1192 | 547.3788 | 477.1192 | 526.424 | 477.0832 | 526.3843
2021-06-29 11:00 | 418.9266 | 514.1375 | 420.37 | 518.96 | 420.67 | 514.6 | 420.6827 | 516.4379 | 969.46 | 969.46 | 1022.36 | 1022.36 | 933.43 | 1096.69 | 478.6157 | 613.3762 | 477.4603 | 535.4646 | 471.3878 | 546.7584 | 467.2784 | 541.9918 | 467.2082 | 520.9007 | 467.3486 | 521.0573
2021-06-29 11:30 | 411.2559 | 505.1379 | 412.59 | 509.29 | 412.62 | 505.47 | 413.0829 | 507.5446 | 945.78 | 945.78 | 996.52 | 996.52 | 912.44 | 1074.93 | 461.9012 | 591.975 | 461.2432 | 523.7097 | 458.1247 | 534.7033 | 456.9107 | 533.2864 | 457.1188 | 512.7216 | 457.0148 | 512.6048
2021-06-29 12:00 | 412.3134 | 506.7845 | 413.49 | 510.03 | 412.84 | 506.15 | 413.4397 | 508.2953 | 948.84 | 948.84 | 999.24 | 999.24 | 909.54 | 1073.51 | 459.2439 | 588.4532 | 458.4532 | 526.3859 | 454.7357 | 533.4297 | 453.3637 | 531.8204 | 453.3294 | 510.9189 | 453.3637 | 510.9576
2021-06-29 12:30 | 411.3686 | 505.5015 | 412.36 | 508.91 | 411.85 | 505.05 | 412.7067 | 507.2633 | 944.26 | 944.26 | 993.5 | 993.5 | 910.32 | 1074.81 | 458.5632 | 587.6912 | 458.0281 | 527.2655 | 454.4488 | 533.6752 | 452.7372 | 531.6665 | 452.9779 | 511.0501 | 453.3542 | 511.4747
2021-06-29 13:00 | 408.6295 | 502.0574 | 410.44 | 506.76 | 409.59 | 502.22 | 409.7869 | 503.5587 | 945.95 | 945.95 | 995.64 | 995.64 | 910.45 | 1074.55 | 457.8123 | 586.7518 | 457.286 | 528.1828 | 453.7129 | 533.0665 | 452.3148 | 531.4239 | 452.2808 | 510.4526 | 452.4171 | 510.6065
2021-06-29 13:30 | 408.4277 | 501.556 | 409.89 | 506.06 | 408.86 | 500.87 | 409.4878 | 502.8856 | 942.06 | 942.06 | 990.99 | 990.99 | 910.17 | 1072.39 | 459.4449 | 588.821 | 458.7638 | 528.3813 | 454.541 | 532.6605 | 452.4551 | 530.096 | 452.2579 | 509.1043 | 452.3867 | 509.2583
2021-06-29 14:00 | 410.0674 | 503.7243 | 409.75 | 505.84 | 408.86 | 500.89 | 409.9771 | 503.7206 | 940.72 | 940.72 | 989.83 | 989.83 | 908.15 | 1067.15 | 460.4788 | 590.1501 | 460.2357 | 525.0619 | 456.6613 | 531.9883 | 454.7967 | 529.816 | 454.7967 | 509.0277 | 454.6931 | 508.9117
2021-06-29 14:30 | 406.4983 | 499.1259 | 408.48 | 504.26 | 407.74 | 499.37 | 408.3145 | 501.4391 | 938.11 | 938.11 | 987.71 | 987.71 | 906.93 | 1062.56 | 459.6735 | 589.1418 | 458.0878 | 522.8301 | 467.8799 | 529.3624 | 466.1437 | 527.3981 | 466.1437 | 506.6367 | 466.3918 | 506.9062
2021-06-29 15:00 | 408.7423 | 502.407 | 410.2 | 506.01 | 409.51 | 502.04 | 409.8203 | 503.858 | 936.13 | 936.13 | 984.11 | 984.11 | 910.43 | 1062.32 | 460.0611 | 589.6155 | 459.3304 | 523.0948 | 456.5446 | 527.7924 | 455.2138 | 526.153 | 455.2303 | 505.5044 | 455.6108 | 505.9269
2021-06-29 15:30 | 412.4744 | 507.8338 | 413.63 | 509.94 | 412.85 | 507.19 | 413.4605 | 509.0691 | 930.73 | 930.73 | 978.37 | 978.37 | 911.72 | 1058.83 | 461.6536 | 591.659 | 460.1376 | 520.9671 | 458.8524 | 526.93 | 457.6346 | 525.5314 | 457.565 | 504.7025 | 457.6694 | 504.8176
2021-06-29 16:00 | 417.5836 | 514.4447 | 419.81 | 516.67 | 418.58 | 514.62 | 418.4985 | 515.6293 | 936.88 | 936.88 | 984.55 | 984.55 | 933.6 | 1078.25 | 479.6494 | 614.7019 | 478.3693 | 535.3512 | 472.1042 | 537.273 | 467.6686 | 532.2252 | 467.5982 | 511.1839 | 467.7038 | 511.2993
2021-06-29 16:30 | 420.852 | 518.834 | 421.76 | 518.13 | 421.46 | 518.24 | 422.4252 | 520.8072 | 938.35 | 938.35 | 987.05 | 987.05 | 935.74 | 1074.48 | 482.168 | 618.0212 | 481.1244 | 533.422 | 473.9272 | 534.689 | 469.5425 | 529.717 | 469.5425 | 508.8686 | 469.6979 | 508.9456
2021-06-29 17:00 | 423.2593 | 522.0425 | 423.88 | 519.34 | 423.83 | 521.27 | 424.6223 | 523.7536 | 934.38 | 934.38 | 984.06 | 984.06 | 938.54 | 1070.8 | 485.485 | 622.2175 | 484.7039 | 528.0599 | 479.1776 | 534.5145 | 475.2721 | 530.158 | 475.2359 | 509.3722 | 475.2721 | 509.4109
2021-06-29 17:30 | 427.8291 | 527.3041 | 428.15 | 524.69 | 428.9 | 526.61 | 430.0537 | 529.1343 | 947.5 | 947.5 | 999.23 | 999.23 | 943.61 | 1074.61 | 489.8232 | 627.7817 | 488.6786 | 526.7737 | 483.4337 | 536.7469 | 479.4128 | 532.2825 | 479.5224 | 511.6898 | 479.1934 | 511.3387
2021-06-29 18:00 | 438.4337 | 540.2591 | 439.11 | 536.61 | 437.47 | 537.57 | 438.7876 | 539.0828 | 959.55 | 959.55 | 1012.62 | 1012.62 | 955.68 | 1088.08 | 496.9194 | 636.8793 | 495.8156 | 531.0199 | 489.773 | 542.7701 | 485.174 | 537.6735 | 485.1003 | 516.7659 | 485.174 | 516.8444
2021-06-29 18:30 | 440.288 | 542.0091 | 440.28 | 538.69 | 438.95 | 538.29 | 440.4995 | 540.6134 | 963.19 | 963.19 | 1016.94 | 1016.94 | 962.42 | 1095.39 | 500.856 | 641.9281 | 500.758 | 531.6724 | 493.8253 | 545.904 | 489.5202 | 541.1448 | 489.112 | 519.8687 | 489.2975 | 520.0659
2021-06-29 19:00 | 444.1596 | 545.2923 | 444.6 | 545.15 | 442.84 | 541.5 | 444.102 | 544.0436 | 966.76 | 966.76 | 1021.3 | 1021.3 | 969.96 | 1103.77 | 505.5688 | 647.9463 | 504.6827 | 533.2422 | 497.4612 | 549.1678 | 492.874 | 544.1039 | 492.9113 | 523.2551 | 492.9859 | 523.3342
2021-06-29 19:30 | 443.3098 | 543.8067 | 445.05 | 546.23 | 443.37 | 541.65 | 444.4146 | 543.8707 | 966.04 | 966.04 | 1020.28 | 1020.28 | 970.09 | 1103.61 | 500.0288 | 640.8492 | 498.4694 | 522.972 | 495.6637 | 546.1438 | 494.4882 | 544.7371 | 494.4882 | 523.9886 | 494.2629 | 523.7498
2021-06-29 20:00 | 444.995 | 544.0991 | 445.76 | 548.05 | 443.82 | 540.03 | 445.3914 | 544.653 | 966.83 | 966.83 | 1021.2 | 1021.2 | 975.26 | 1109.24 | 504.8714 | 647.0596 | 504.2164 | 524.173 | 500.8627 | 549.2957 | 499.6498 | 547.9655 | 499.6877 | 528.2814 | 499.7635 | 528.3615
2021-06-29 20:30 | 441.3805 | 538.908 | 442.65 | 543.82 | 440.04 | 534.59 | 440.8842 | 538.4926 | 957.84 | 957.84 | 1012.14 | 1012.14 | 980.41 | 1114.89 | 507.2887 | 650.1593 | 506.2946 | 524.4094 | 503.375 | 550.0855 | 502.0056 | 548.5891 | 501.8154 | 530.0609 | 501.9675 | 530.2215
2021-06-29 21:00 | 443.6883 | 541.1326 | 444.08 | 546.08 | 441.32 | 535.69 | 442.9255 | 540.5606 | 962.35 | 962.35 | 1017.33 | 1017.33 | 985.09 | 1120.05 | 510.9113 | 654.803 | 509.3544 | 526.4805 | 504.894 | 550.5427 | 503.2548 | 548.7552 | 503.0641 | 531.093 | 503.4835 | 531.5356
2021-06-29 21:30 | 448.6941 | 546.9346 | 449.12 | 552.36 | 445.68 | 540.85 | 447.301 | 545.4828 | 964.98 | 964.98 | 1019.55 | 1019.55 | 993.74 | 1129.82 | 513.9902 | 658.7498 | 513.4036 | 529.7999 | 508.0853 | 553.1201 | 506.6724 | 551.5819 | 506.7093 | 534.7276 | 506.6725 | 534.6873
2021-06-29 22:00 | 437.8289 | 533.939 | 438.87 | 541.26 | 438.02 | 531.63 | 438.9482 | 535.5027 | 958.92 | 958.92 | 1013.97 | 1013.97 | 990.33 | 1125.84 | 513.6855 | 658.2657 | 512.8847 | 527.2181 | 508.2701 | 551.0832 | 507.2009 | 549.9192 | 507.2393 | 534.6823 | 507.3883 | 534.9097
2021-06-29 22:30 | 439.4825 | 537.1402 | 440.95 | 544.06 | 440.13 | 535.83 | 441.4322 | 538.4771 | 959.71 | 959.71 | 1015.07 | 1015.07 | 978.3 | 1112.41 | 510.3752 | 654.1384 | 505.1335 | 523.1138 | 502.1577 | 548.5891 | 500.5447 | 546.8431 | 500.7349 | 528.8837 | 500.5828 | 528.723
2021-06-29 23:00 | 444.3801 | 543.8062 | 445.86 | 550.17 | 444.63 | 542.11 | 444.5907 | 541.3511 | 963.53 | 963.53 | 1018.88 | 1018.88 | 982.14 | 1116.75 | 508.7335 | 652.1539 | 508.5251 | 526.3386 | 504.0542 | 550.3765 | 502.2268 | 548.3812 | 502.2267 | 530.3876 | 502.341 | 530.5083
2021-06-29 23:30 | 443.8621 | 543.4492 | 445.33 | 549.62 | 443.64 | 541.25 | 443.9543 | 540.9644 | 964.79 | 964.79 | 1020.72 | 1020.72 | 982.24 | 1116.92 | 508.426 | 651.6167 | 507.4403 | 525.7901 | 503.5797 | 550.4596 | 501.7162 | 548.4228 | 501.9444 | 530.233 | 502.0585 | 530.3535
2021-06-30 | 448.9972 | 550.9933 | 450.01 | 555.77 | 449.59 | 550.22 | 450.2406 | 547.0734 | 970.61 | 970.61 | 1026.79 | 1026.79 | 991 | 1126.65 | 514.4559 | 659.3472 | 513.777 | 529.6108 | 507.7189 | 552.1223 | 505.8459 | 550.0855 | 505.7312 | 533.5515 | 505.7312 | 533.5515
2021-06-30 00:30 | 447.5936 | 548.0166 | 447.75 | 552.88 | 446.37 | 544.52 | 448.1594 | 544.671 | 961.16 | 961.16 | 1015.75 | 1015.75 | 991.49 | 1127.24 | 514.478 | 659.3983 | 513.7355 | 529.9985 | 507.4593 | 552.2886 | 505.4731 | 550.1271 | 505.7405 | 533.668 | 505.9696 | 533.9099
2021-06-30 01:00 | 448.1878 | 549.5225 | 448.98 | 554.46 | 447.8 | 547.74 | 448.7239 | 545.2306 | 964.22 | 964.22 | 1019.93 | 1019.93 | 988.07 | 1123.47 | 513.166 | 657.6926 | 513.0014 | 530.6321 | 504.8477 | 550.7922 | 502.8283 | 548.5891 | 502.9045 | 530.9959 | 503.0569 | 531.1569
2021-06-30 01:30 | 445.4478 | 546.4916 | 446.51 | 551.37 | 444.88 | 544.41 | 444.8148 | 541.6886 | 964.84 | 964.84 | 1020.62 | 1020.62 | 989.5 | 1125.15 | 513.5862 | 658.352 | 512.9048 | 531.1617 | 503.9691 | 550.5842 | 501.6101 | 548.007 | 501.7623 | 529.9688 | 501.8004 | 530.009
2021-06-30 02:00 | 442.1985 | 541.5359 | 442.97 | 546.93 | 441.37 | 539.02 | 442.4525 | 539.3293 | 966.14 | 966.14 | 1023.03 | 1023.03 | 981.89 | 1116.77 | 508.5505 | 651.7972 | 507.9609 | 529.5729 | 499.3684 | 549.171 | 497.5162 | 547.134 | 497.5162 | 526.3484 | 498.0076 | 526.8683
2021-06-30 02:30 | 444.3893 | 544.4688 | 445.96 | 550.71 | 444.18 | 542.85 | 444.7719 | 541.7657 | 962.32 | 962.32 | 1017.57 | 1017.57 | 989.41 | 1125.05 | 513.5076 | 658.153 | 512.9139 | 531.1711 | 504.2356 | 550.8754 | 501.8384 | 548.2564 | 501.9526 | 530.1699 | 502.0667 | 530.2903
2021-06-30 03:00 | 445.5875 | 544.7135 | 446.79 | 551.6 | 445.21 | 542.8 | 445.5365 | 542.5676 | 964.07 | 964.07 | 1019.41 | 1019.41 | 998.34 | 1134.73 | 520.4463 | 666.9089 | 519.9944 | 532.4952 | 510.3319 | 551.3325 | 506.9287 | 547.7161 | 506.8318 | 533.9029 | 507.1596 | 534.2134
2021-06-30 03:30 | 444.8377 | 543.6362 | 446.26 | 550.91 | 444.63 | 541.73 | 445.3933 | 542.1353 | 962.7 | 962.7 | 1017.14 | 1017.14 | 990.16 | 1125.72 | 515.3326 | 660.4705 | 514.7916 | 530.9442 | 505.9922 | 550.5427 | 502.7447 | 547.0093 | 502.8593 | 530.5923 | 502.7448 | 530.4714
2021-06-30 04:00 | 444.5172 | 543.6907 | 445.7 | 550.31 | 444.09 | 541.82 | 444.6467 | 541.5654 | 963.29 | 963.29 | 1018.85 | 1018.85 | 997.28 | 1133.42 | 520.4471 | 667.0527 | 519.5759 | 530.5848 | 510.5191 | 550.1271 | 507.3944 | 546.7599 | 507.3944 | 534.1144 | 507.5873 | 534.3175
2021-06-30 04:30 | 442.8553 | 541.8176 | 444.47 | 548.86 | 443.04 | 540.33 | 443.5234 | 540.3096 | 957.14 | 957.14 | 1010.82 | 1010.82 | 998.01 | 1134.15 | 520.6977 | 667.3748 | 519.5469 | 529.4311 | 511.8549 | 550.2517 | 508.9161 | 547.0925 | 508.9162 | 535.4069 | 508.6842 | 535.1627
2021-06-30 05:00 | 443.707 | 543.3898 | 444.87 | 549.46 | 443.58 | 541.78 | 444.0798 | 540.6649 | 962.23 | 962.23 | 1016.76 | 1016.76 | 996.69 | 1132.63 | 519.9889 | 666.4665 | 518.8282 | 528.4192 | 511.2359 | 549.2956 | 508.4116 | 546.2611 | 508.5276 | 534.9296 | 508.489 | 534.889
2021-06-30 05:30 | 441.4622 | 541.1188 | 442.49 | 546.4 | 441.53 | 539.59 | 442.1717 | 538.8571 | 969.86 | 969.86 | 1027.19 | 1027.19 | 995.18 | 1130.88 | 518.9537 | 665.1964 | 518.1733 | 527.4735 | 510.8279 | 548.4228 | 508.1562 | 545.5544 | 508.3111 | 534.5997 | 508.2724 | 534.559
2021-06-30 06:00 | 442.5393 | 542.0693 | 443.05 | 546.48 | 440.87 | 538.16 | 442.0426 | 539.4854 | 964.15 | 964.15 | 1019.49 | 1019.49 | 994.07 | 1129.72 | 517.0427 | 662.5708 | 516.2734 | 526.7926 | 510.1348 | 549.1294 | 507.6632 | 546.4689 | 507.7792 | 534.3818 | 507.6632 | 534.2599
2021-06-30 06:30 | 440.8802 | 540.2902 | 440.95 | 543.5 | 439.06 | 536.31 | 440.3253 | 537.4554 | 961.33 | 961.33 | 1016.23 | 1016.23 | 987.23 | 1122.05 | 513.5693 | 658.2369 | 512.9776 | 524.6837 | 508.877 | 549.0878 | 506.8737 | 546.9262 | 506.9893 | 533.8606 | 507.0663 | 533.9417
2021-06-30 07:00 | 439.2224 | 538.9489 | 439.82 | 541.11 | 437.61 | 535.36 | 439.0072 | 535.9784 | 960.03 | 960.03 | 1015.06 | 1015.06 | 983.32 | 1117.65 | 512.013 | 656.2191 | 511.3313 | 523.5583 | 507.8339 | 548.5474 | 505.9097 | 546.4689 | 505.9482 | 532.9027 | 505.9482 | 532.9027
2021-06-30 07:30 | 440.3467 | 540.6367 | 440.19 | 541.05 | 438.11 | 536.05 | 439.6123 | 536.2571 | 958.01 | 958.01 | 1013 | 1013 | 982.55 | 1116.91 | 512.5627 | 657.0398 | 511.9458 | 526.0171 | 507.3883 | 550.0023 | 505.1471 | 547.5497 | 505.1646 | 532.5653 | 505.3389 | 532.7141
2021-06-30 08:00 | 436.9572 | 536.3839 | 437.73 | 538.82 | 437.86 | 535.03 | 438.7577 | 538.6725 | 971.01 | 971.01 | 1027.22 | 1027.22 | 971.16 | 1109.67 | 505.587 | 647.9534 | 504.3193 | 522.9437 | 501.611 | 548.7553 | 499.3691 | 546.3027 | 499.3205 | 530.3947 | 499.1685 | 530.2332
2021-06-30 08:30 | 430.3175 | 527.1904 | 431.65 | 531.73 | 431.46 | 525.99 | 431.8269 | 529.2615 | 965.19 | 965.19 | 1020.28 | 1020.28 | 959.51 | 1102.93 | 496.5164 | 636.3677 | 495.0862 | 523.7758 | 492.4974 | 549.7529 | 490.0768 | 547.0509 | 490.1886 | 526.3885 | 490.2257 | 526.4284
2021-06-30 09:00 | 426.6706 | 523.1011 | 427.42 | 526.83 | 427.6 | 522 | 428.4475 | 525.4031 | 966.83 | 966.83 | 1021.33 | 1021.33 | 945.74 | 1093.37 | 487.5273 | 624.8619 | 486.3913 | 524.4094 | 482.7559 | 544.7988 | 480.4178 | 542.1602 | 480.2351 | 521.1757 | 480.5095 | 521.4531
2021-06-30 09:30 | 421.6911 | 516.6145 | 422.62 | 521.43 | 423.05 | 516.15 | 423.5294 | 519.0283 | 962.03 | 962.03 | 1015.5 | 1015.5 | 933.63 | 1085.48 | 478.2723 | 612.9442 | 477.6871 | 526.7169 | 473.5063 | 540.661 | 471.0766 | 537.8868 | 471.0409 | 517.0225 | 471.148 | 517.1401
2021-06-30 10:00 | 413.9285 | 506.8134 | 414.96 | 511.87 | 414.48 | 505.4 | 415.6308 | 509.0354 | 939.32 | 939.32 | 989.54 | 989.54 | 915.16 | 1069.31 | 467.205 | 598.7779 | 466.5218 | 522.9814 | 463.1631 | 533.9888 | 461.582 | 532.166 | 461.3711 | 511.1902 | 461.4766 | 511.307
2021-06-30 10:30 | 413.1973 | 505.1159 | 414.82 | 511.17 | 414.45 | 504.36 | 414.978 | 507.5077 | 937.46 | 937.46 | 986.62 | 986.62 | 914.55 | 1072.47 | 465.7983 | 596.9723 | 464.5074 | 524.0595 | 461.7231 | 535.319 | 459.5587 | 532.8095 | 459.7681 | 512.259 | 459.803 | 512.2979
2021-06-30 11:00 | 405.4002 | 495.1642 | 406.62 | 501.3 | 406.37 | 494.1 | 407.2832 | 497.705 | 934.07 | 934.07 | 982.57 | 982.57 | 911.38 | 1071.87 | 462.0037 | 592.1066 | 461.088 | 523.1422 | 458.0962 | 533.6293 | 456.8123 | 532.1972 | 456.9535 | 511.4595 | 457.127 | 511.6579
2021-06-30 11:30 | 403.7089 | 493.9102 | 404.97 | 499.93 | 404.58 | 493.2 | 405.1169 | 495.8755 | 934.16 | 934.16 | 981.13 | 981.13 | 917.19 | 1080.61 | 463.9106 | 594.55 | 462.8531 | 525.7429 | 459.3902 | 536.2903 | 458.1768 | 534.8738 | 458.2461 | 514.0871 | 458.2115 | 514.0482
2021-06-30 12:00 | 403.5085 | 493.7469 | 405.01 | 499.93 | 403.97 | 492.97 | 404.4089 | 494.9875 | 935.96 | 935.96 | 983.61 | 983.61 | 909.75 | 1074.63 | 460.7864 | 590.5407 | 459.578 | 528.7217 | 460.9635 | 532.5213 | 459.3361 | 530.7358 | 459.059 | 509.4966 | 459.2321 | 509.6888
2021-06-30 12:30 | 404.0229 | 494.7511 | 405.07 | 500.01 | 404.25 | 493.49 | 404.7478 | 495.8383 | 936.31 | 936.31 | 983.63 | 983.63 | 907.5 | 1072.26 | 457.2619 | 586.0201 | 455.9986 | 529.1 | 450.5731 | 530.6313 | 448.4171 | 528.2322 | 448.3492 | 507.2337 | 448.536 | 507.3863
2021-06-30 13:00 | 402.2326 | 491.8827 | 403.73 | 497.74 | 403.09 | 490.65 | 403.5317 | 493.5793 | 933.1 | 933.1 | 980.06 | 980.06 | 905.56 | 1069.67 | 476.5596 | 610.744 | 475.6688 | 530.2444 | 469.1916 | 528.9574 | 466.9659 | 526.4482 | 466.9306 | 505.5563 | 467.0365 | 505.671
2021-06-30 13:30 | 400.1926 | 488.8885 | 401.37 | 495.4 | 401.09 | 488.03 | 401.6298 | 490.7563 | 928.91 | 928.91 | 975.67 | 975.67 | 903.97 | 1065.85 | 462.1178 | 592.2493 | 461.6716 | 528.353 | 455.5153 | 527.7798 | 453.1409 | 524.9543 | 453.072 | 504.1389 | 453.1065 | 504.292
2021-06-30 14:00 | 402.3801 | 493.1275 | 404.12 | 499.07 | 403.83 | 493.64 | 404.1073 | 495.4338 | 931.99 | 931.99 | 979.01 | 979.01 | 902.41 | 1061.85 | 489.9529 | 627.924 | 489.4267 | 527.7383 | 483.5241 | 525.3895 | 481.2228 | 522.9754 | 481.1497 | 502.1174 | 481.3324 | 502.3079
2021-06-30 14:30 | 404.2019 | 495.2659 | 405.7 | 501.01 | 405.24 | 495.07 | 405.7937 | 497.3765 | 931.31 | 931.31 | 978.18 | 978.18 | 902.53 | 1058.73 | 474.117 | 607.6386 | 473.3621 | 527.7099 | 467.3795 | 523.8884 | 465.0478 | 521.2747 | 464.9064 | 500.3597 | 465.1538 | 500.6259
2021-06-30 15:00 | 408.1607 | 500.1815 | 409.88 | 506.09 | 409.15 | 499.92 | 409.5652 | 502.0933 | 933.63 | 933.63 | 981.05 | 981.05 | 910.86 | 1063.85 | 537.9571 | 689.486 | 529.4216 | 529.4216 | 526.2106 | 526.2106 | 523.3561 | 523.3561 | 502.3431 | 502.3431 | 502.5707 | 502.5707
2021-06-30 15:30 | 408.8629 | 501.47 | 410.12 | 506.36 | 409.79 | 501 | 410.3005 | 503.3271 | 929.45 | 929.45 | 976.64 | 976.64 | 905.06 | 1052.04 | 467.6793 | 599.3602 | 467.0891 | 524.0311 | 462.1194 | 521.4651 | 459.9812 | 518.9777 | 459.946 | 498.2304 | 459.9812 | 498.382
2021-06-30 16:00 | 410.33 | 504.3573 | 411.51 | 507.57 | 411.09 | 503.75 | 411.7474 | 506.2237 | 925.44 | 925.44 | 972.79 | 972.79 | 907.27 | 1048.71 | 459.5768 | 588.9713 | 458.5933 | 520.3051 | 455.5577 | 520.7921 | 453.5784 | 518.5293 | 453.6131 | 497.9623 | 453.891 | 498.2673
2021-06-30 16:30 | 415.1885 | 511.6053 | 416.28 | 511.64 | 415.28 | 510.4 | 416.3788 | 513.0117 | 925.98 | 925.98 | 973.85 | 973.85 | 916.35 | 1052.84 | 464.1597 | 594.8749 | 463.3107 | 519.4066 | 460.8212 | 521.7306 | 460.131 | 520.9745 | 460.3291 | 500.5113 | 460.1885 | 500.3585
2021-06-30 17:00 | 423.6253 | 522.5486 | 425.46 | 522.18 | 425.49 | 523.27 | 426.0925 | 525.5872 | 942.17 | 942.17 | 991.27 | 991.27 | 934.26 | 1066.4 | 476.9581 | 611.2608 | 475.6429 | 523.2556 | 471.6844 | 527.6918 | 470.2517 | 526.0891 | 470.3592 | 505.486 | 470.4666 | 505.6015
2021-06-30 17:30 | 426.6446 | 526.1913 | 427.38 | 523.5 | 428.03 | 526.18 | 428.858 | 528.5309 | 945.63 | 945.63 | 996.66 | 996.66 | 938.52 | 1069.2 | 478.6135 | 613.3872 | 478.0191 | 520.1633 | 475.2463 | 529.0856 | 474.8133 | 528.6505 | 474.8479 | 507.946 | 474.9203 | 508.0235
2021-06-30 18:00 | 427.8173 | 527.8878 | 428.8 | 524.04 | 429.39 | 528.14 | 430.5155 | 529.7744 | 948.3 | 948.3 | 1000.14 | 1000.14 | 943.36 | 1074.52 | 481.9054 | 617.6082 | 481.0934 | 521.0711 | 479.5741 | 533.1998 | 479.3194 | 532.9166 | 479.1739 | 511.9605 | 479.5013 | 512.3104
2021-06-30 18:30 | 431.3871 | 532.2158 | 431.88 | 528.05 | 432.27 | 531.52 | 433.3532 | 531.7731 | 947.86 | 947.86 | 1000.54 | 1000.54 | 946.27 | 1077.54 | 483.8704 | 620.256 | 483.8459 | 520.3335 | 481.9758 | 534.7621 | 481.9025 | 534.6808 | 481.9391 | 513.9497 | 481.6826 | 513.6762
2021-06-30 19:00 | 431.6691 | 532.4853 | 432.72 | 529.46 | 433.42 | 532.91 | 433.9636 | 532.313 | 950.18 | 950.18 | 1002.76 | 1002.76 | 948.16 | 1079.61 | 484.8429 | 621.5134 | 484.6402 | 520.116 | 482.8954 | 535.4642 | 482.8587 | 535.4234 | 482.9321 | 514.7313 | 483.1157 | 514.927
2021-06-30 19:30 | 429.2468 | 529.6823 | 430.66 | 526.79 | 431.1 | 530.39 | 431.3026 | 530.6709 | 958.64 | 958.64 | 1012.3 | 1012.3 | 957.88 | 1090.39 | 490.8718 | 629.1302 | 489.9936 | 522.3478 | 480.8414 | 534.4689 | 480.4409 | 534.0238 | 480.4773 | 513.2314 | 480.4409 | 513.1925
2021-06-30 20:00 | 430.7391 | 530.793 | 431.61 | 529.28 | 431.97 | 530.43 | 432.9041 | 532.9314 | 964.64 | 964.64 | 1018.72 | 1018.72 | 964.79 | 1098.16 | 497.1418 | 637.1445 | 496.2679 | 526.2535 | 492.4231 | 544.1766 | 491.7171 | 543.3965 | 491.7542 | 522.523 | 491.7542 | 522.523
2021-06-30 20:30 | 432.3401 | 532.1219 | 433.15 | 532 | 433.39 | 531.41 | 434.1785 | 534.2094 | 964.97 | 964.97 | 1018.98 | 1018.98 | 966.4 | 1100.02 | 496.7269 | 636.6351 | 495.5006 | 527.3033 | 491.3935 | 543.5715 | 490.5418 | 542.6294 | 490.6529 | 521.816 | 490.5789 | 521.7372
2021-06-30 21:00 | 431.7826 | 530.5848 | 432.87 | 531.89 | 431.59 | 528.39 | 432.3507 | 531.3865 | 957.13 | 957.13 | 1010.51 | 1010.51 | 959.56 | 1092.56 | 492.1017 | 630.6801 | 491.2492 | 526.9344 | 487.3301 | 540.2903 | 486.2647 | 539.1091 | 486.228 | 518.1648 | 486.3382 | 518.2823
2021-06-30 21:30 | 434.4613 | 533.7939 | 435.56 | 535.57 | 434.03 | 531.39 | 434.958 | 534.173 | 959.53 | 959.53 | 1013.35 | 1013.35 | 961 | 1094.2 | 493.6799 | 632.7027 | 492.5513 | 528.2962 | 488.0649 | 541.1049 | 486.5586 | 539.4349 | 486.375 | 518.3214 | 486.4484 | 518.3997
2021-06-30 22:00 | 433.1437 | 532.3198 | 433.76 | 534.27 | 432.92 | 530.18 | 433.6255 | 532.1073 | 958.09 | 958.09 | 1012.59 | 1012.59 | 958.57 | 1091.2 | 492.4041 | 631.0938 | 491.5716 | 524.3338 | 488.2631 | 540.4653 | 487.0809 | 539.1568 | 487.1179 | 518.3663 | 487.044 | 518.2877
2021-06-30 22:30 | 435.853 | 536.2 | 437.24 | 538.57 | 436.29 | 535.1 | 436.8481 | 535.0886 | 961.27 | 961.27 | 1016.02 | 1016.02 | 962.07 | 1094.94 | 495.9106 | 635.4653 | 494.1099 | 523.9744 | 491.0854 | 542.6985 | 489.0418 | 540.4401 | 488.8561 | 519.4435 | 488.8932 | 519.483
2021-06-30 23:00 | 437.4056 | 537.413 | 439.39 | 541.93 | 437.95 | 536.47 | 438.898 | 536.9834 | 955.1 | 955.1 | 1008.77 | 1008.77 | 965.5 | 1098.68 | 497.5832 | 637.7119 | 497.3684 | 525.3646 | 493.9841 | 545.2856 | 491.9324 | 543.0208 | 491.5593 | 521.7819 | 492.1563 | 522.4156
2021-06-30 23:30 | 436.9008 | 537.4186 | 439.22 | 541.5 | 438.12 | 537.39 | 438.6228 | 537.2624 | 960.91 | 960.91 | 1015.09 | 1015.09 | 971.2 | 1105.04 | 501.0606 | 642.2852 | 499.5587 | 526.2157 | 496.097 | 547.1817 | 493.7776 | 544.6235 | 493.9272 | 523.9172 | 493.628 | 523.5997
2021-07-01 | 438.0166 | 538.4531 | 438.92 | 541.65 | 437.73 | 536.72 | 438.2334 | 537.3403 | 962.65 | 962.65 | 1016.16 | 1016.16 | 978.57 | 1113.22 | 506.0309 | 648.5422 | 504.8487 | 529.0717 | 500.1939 | 550.92 | 497.7874 | 548.2695 | 497.7123 | 527.2559 | 497.825 | 527.3753
2021-07-01 00:30 | 431.3547 | 530.9196 | 434.05 | 535.82 | 433.77 | 532.65 | 434.5199 | 533.4857 | 964.84 | 964.84 | 1018.76 | 1018.76 | 981.37 | 1116.14 | 508.4371 | 651.7451 | 506.9391 | 528.022 | 502.7338 | 552.4133 | 500.3125 | 549.7529 | 500.5017 | 529.3971 | 500.7535 | 529.6269
2021-07-01 01:00 | 432.7766 | 532.8961 | 433.82 | 535.39 | 433.11 | 532.27 | 432.9832 | 531.1105 | 961.58 | 961.58 | 1017.09 | 1017.09 | 981.97 | 1116.77 | 509.0796 | 652.4761 | 508.4247 | 528.6934 | 503.7184 | 552.5797 | 501.2932 | 549.9192 | 501.1795 | 529.895 | 501.2553 | 529.9751
2021-07-01 01:30 | 435.4655 | 536.6171 | 436.68 | 538.81 | 435.88 | 536.28 | 436.4835 | 534.5734 | 964.44 | 964.44 | 1020.58 | 1020.58 | 982.51 | 1117.39 | 510.7443 | 654.6696 | 509.795 | 528.23 | 502.743 | 549.5451 | 500.4992 | 547.0925 | 500.4232 | 528.6261 | 500.4612 | 528.6663
2021-07-01 02:00 | 437.6553 | 539.9518 | 439.01 | 541.28 | 438 | 539.71 | 438.4094 | 536.5897 | 961.9 | 961.9 | 1016.36 | 1016.36 | 978.87 | 1113.49 | 510.4649 | 654.252 | 509.2543 | 529.119 | 501.9727 | 550.2102 | 499.1664 | 547.1341 | 499.1663 | 527.6578 | 499.2042 | 527.6979
2021-07-01 02:30 | 439.0495 | 541.3237 | 440.44 | 543.42 | 439.37 | 540.91 | 439.6039 | 537.847 | 959.27 | 959.27 | 1013 | 1013 | 982.9 | 1117.98 | 511.6784 | 655.8077 | 510.7766 | 530.2634 | 501.9693 | 549.7529 | 499.0466 | 546.5521 | 499.0466 | 527.4232 | 498.9707 | 527.3429
2021-07-01 03:00 | 436.9939 | 538.614 | 438.95 | 541.64 | 438.04 | 539.17 | 438.0854 | 536.1577 | 960.55 | 960.55 | 1015.58 | 1015.58 | 981.36 | 1116.22 | 508.9749 | 652.317 | 507.8875 | 530.0364 | 499.0416 | 549.0131 | 496.4363 | 546.1469 | 496.5496 | 525.4717 | 496.5118 | 525.4318
2021-07-01 03:30 | 439.7907 | 542.4918 | 441.28 | 544.39 | 440.24 | 542.29 | 440.5672 | 538.7537 | 963.9 | 963.9 | 1017.71 | 1017.71 | 980.86 | 1115.61 | 509.3258 | 652.8129 | 508.047 | 529.7621 | 500.0615 | 550.0085 | 497.0761 | 546.725 | 497.0761 | 525.9193 | 497.1139 | 525.9592
2021-07-01 04:00 | 439.7321 | 542.2047 | 440.85 | 543.89 | 439.85 | 541.63 | 440.2776 | 538.2645 | 962.82 | 962.82 | 1018.34 | 1018.34 | 978.81 | 1113.28 | 510.2411 | 653.9653 | 509.2851 | 529.0055 | 500.7451 | 548.7137 | 497.9 | 545.596 | 497.7483 | 526.1229 | 497.9759 | 526.3634
2021-07-01 04:30 | 439.0229 | 541.8352 | 440.67 | 543.24 | 440.09 | 542.49 | 440.4298 | 537.8479 | 956.33 | 956.33 | 1010.13 | 1010.13 | 976.25 | 1110.32 | 506.4215 | 649.0688 | 505.341 | 526.3575 | 497.5888 | 546.7599 | 495.0017 | 543.9332 | 494.9406 | 523.515 | 494.9406 | 523.515
2021-07-01 05:00 | 439.4208 | 542.6166 | 440.59 | 542.52 | 439.96 | 542.77 | 440.6723 | 538.0776 | 959.01 | 959.01 | 1013.27 | 1013.27 | 973.33 | 1107.05 | 506.8241 | 649.6246 | 505.9813 | 526.0077 | 498.4369 | 546.6353 | 495.8973 | 543.8501 | 495.7836 | 524.1539 | 496.0489 | 524.4343
2021-07-01 05:30 | 443.7986 | 547.8932 | 444.84 | 547.14 | 443.3 | 546.77 | 443.9739 | 541.9088 | 958.68 | 958.68 | 1012.33 | 1012.33 | 969.91 | 1103.42 | 502.7871 | 644.4078 | 501.5341 | 526.1873 | 494.338 | 544.6404 | 491.5211 | 541.5369 | 491.6339 | 520.964 | 491.7465 | 521.0833
2021-07-01 06:00 | 445.6658 | 550.3315 | 446.44 | 548.69 | 446.27 | 550.51 | 447.58 | 545.91 | 962.87 | 962.87 | 1016.29 | 1016.29 | 970.28 | 1103.76 | 502.9551 | 644.6005 | 502.5127 | 526.2629 | 496.1848 | 546.4193 | 494.1032 | 544.0846 | 494.2162 | 523.4415 | 494.0781 | 523.4017
2021-07-01 06:30 | 447.3999 | 552.562 | 448.68 | 550.67 | 448.22 | 552.91 | 449.1815 | 547.5314 | 964.2 | 964.2 | 1017.63 | 1017.63 | 973.66 | 1107.51 | 509.7161 | 653.2902 | 508.5669 | 531.4833 | 502.0173 | 552.5422 | 497.7455 | 547.7982 | 497.5947 | 526.7612 | 497.7455 | 526.9208
2021-07-01 07:00 | 446.0619 | 550.796 | 446.38 | 547.4 | 446.25 | 550.13 | 447.4048 | 545.038 | 965.41 | 965.41 | 1019.78 | 1019.78 | 968.99 | 1102.12 | 505.5126 | 647.88 | 504.6332 | 526.3481 | 500.0362 | 550.0228 | 497.5428 | 547.2803 | 497.354 | 526.2498 | 497.354 | 526.2498
2021-07-01 07:30 | 443.3167 | 547.2524 | 445.28 | 545.58 | 444.94 | 548.45 | 444.7621 | 541.6891 | 960.6 | 960.6 | 1015.12 | 1015.12 | 968.23 | 1101.25 | 504.0691 | 646.1418 | 503.5668 | 525.0903 | 499.6836 | 549.5928 | 497.2651 | 546.9328 | 497.2273 | 526.0792 | 497.176 | 526.1191
2021-07-01 08:00 | 437.485 | 539.7112 | 437.6 | 536.74 | 437.91 | 538.98 | 438.6294 | 538.5048 | 960.72 | 960.72 | 1014.79 | 1014.79 | 954.25 | 1091.35 | 496.2401 | 635.9904 | 495.8258 | 523.9555 | 492.0698 | 546.1714 | 489.8112 | 543.6887 | 489.6994 | 522.7947 | 489.8918 | 522.9141
2021-07-01 08:30 | 429.1517 | 529.1293 | 431.24 | 529.81 | 432.48 | 531.71 | 433.8219 | 534.9974 | 965.55 | 965.55 | 1019.73 | 1019.73 | 944.55 | 1086.42 | 490.6741 | 628.8756 | 489.3564 | 523.3124 | 485.4949 | 543.757 | 483.1738 | 541.1574 | 483.1738 | 520.4252 | 483.3211 | 520.5839
2021-07-01 09:00 | 423.845 | 522.5862 | 425.49 | 523.3 | 426.84 | 524.85 | 427.4013 | 527.0082 | 964.3 | 964.3 | 1018.77 | 1018.77 | 937.63 | 1084.54 | 483.9268 | 620.2216 | 482.9607 | 524.7216 | 479.0556 | 541.936 | 476.6625 | 539.2287 | 476.7351 | 518.5352 | 476.8801 | 518.6929
2021-07-01 09:30 | 422.5876 | 521.4668 | 424.94 | 522.49 | 425.44 | 523.91 | 425.8871 | 525.5471 | 961.72 | 961.72 | 1014.32 | 1014.32 | 934.1 | 1086.26 | 480.1701 | 615.349 | 479.8875 | 530.0175 | 473.4447 | 540.964 | 470.5204 | 537.6227 | 470.5204 | 516.7833 | 470.8771 | 517.175
2021-07-01 10:00 | 422.045 | 520.5294 | 423.92 | 522.12 | 424.16 | 522.1 | 424.4531 | 523.5454 | 966.2 | 966.2 | 1018.5 | 1018.5 | 930.6 | 1087.66 | 476.2879 | 610.3916 | 475.2621 | 534.5378 | 468.8521 | 541.1884 | 465.3151 | 537.1057 | 464.9298 | 515.7017 | 465.2144 | 515.9317
2021-07-01 10:30 | 417.6039 | 514.3615 | 418.3 | 515.69 | 416.47 | 511.91 | 417.291 | 513.9356 | 944.39 | 944.39 | 994.37 | 994.37 | 920.96 | 1080.7 | 469.6929 | 601.9347 | 469.0433 | 533.1949 | 462.5816 | 537.7859 | 459.0825 | 533.7179 | 459.117 | 512.8406 | 459.0251 | 512.7245
2021-07-01 11:00 | 412.7839 | 508.3488 | 414.18 | 510.89 | 412.73 | 507.49 | 412.9402 | 508.5618 | 930.62 | 930.62 | 977.64 | 977.64 | 914.42 | 1076.34 | 464.5014 | 595.2778 | 463.9796 | 531.4738 | 457.5197 | 534.7943 | 454.1852 | 530.8965 | 454.1165 | 509.9673 | 454.2884 | 510.1603
2021-07-01 11:30 | 402.3656 | 495.1588 | 403.41 | 498.04 | 402.99 | 495.12 | 403.8448 | 497.0959 | 925.64 | 925.64 | 971.51 | 971.51 | 907.64 | 1070.81 | 461.2492 | 591.225 | 460.4152 | 531.1334 | 452.95 | 531.7444 | 449.5361 | 527.6917 | 449.3996 | 506.7582 | 449.5361 | 506.9852
2021-07-01 12:00 | 392.2063 | 483.345 | 393.41 | 485.74 | 393.6 | 484.34 | 393.9851 | 485.5985 | 918.59 | 918.59 | 963.07 | 963.07 | 900.51 | 1064.16 | 456.8119 | 585.4166 | 456.7415 | 531.3508 | 448.8331 | 529.1173 | 444.9063 | 524.4882 | 444.7709 | 503.598 | 445.0079 | 503.8662
2021-07-01 12:30 | 385.9634 | 475.4832 | 386.97 | 477.91 | 387.58 | 476.78 | 387.5222 | 477.4894 | 909.52 | 909.52 | 952.99 | 952.99 | 888.85 | 1051.14 | 444.8064 | 570.0533 | 444.3058 | 520.428 | 440.899 | 521.165 | 440.1929 | 520.3305 | 440.0921 | 499.5612 | 440.2602 | 499.752
2021-07-01 13:00 | 384.8092 | 474.2908 | 386.24 | 476.92 | 387.18 | 476.41 | 387.3189 | 477.4041 | 907.52 | 907.52 | 951.06 | 951.06 | 883.2 | 1044.17 | 470.4095 | 602.9141 | 469.6297 | 518.3569 | 467.3369 | 518.5068 | 466.3734 | 517.4379 | 466.4447 | 496.8994 | 466.4447 | 496.8994
2021-07-01 13:30 | 385.3115 | 474.457 | 386.59 | 477.52 | 387.39 | 476.15 | 387.4436 | 477.1058 | 908.82 | 908.82 | 952.64 | 952.64 | 885.72 | 1045.48 | 453.2941 | 580.9392 | 452.3227 | 519.6242 | 477.8494 | 518.6816 | 477.157 | 517.93 | 477.0841 | 497.2022 | 477.2299 | 497.3542
2021-07-01 14:00 | 385.4109 | 474.2157 | 387.03 | 478.13 | 387.94 | 476.28 | 387.6258 | 476.9667 | 907.11 | 907.11 | 950.84 | 950.84 | 885.41 | 1042.65 | 491.1966 | 629.5489 | 490.8665 | 520.1349 | 487.3193 | 517.7268 | 487.3033 | 517.6084 | 487.1175 | 496.74 | 487.006 | 496.6263
2021-07-01 14:30 | 386.9598 | 476.0036 | 388.32 | 479.61 | 388.98 | 477.53 | 388.5399 | 478.0622 | 903.39 | 903.39 | 946.48 | 946.48 | 886.93 | 1041.02 | 476.8702 | 611.176 | 476.2719 | 519.4634 | 473.8864 | 517.276 | 473.0559 | 516.3694 | 472.9837 | 495.6331 | 472.9476 | 495.5953
2021-07-01 15:00 | 391.4002 | 481.058 | 393.12 | 485.6 | 393.68 | 482.7 | 393.6674 | 483.8953 | 909.07 | 909.07 | 953.22 | 953.22 | 892.55 | 1043.06 | 485.5818 | 622.3475 | 484.7181 | 520.1443 | 481.834 | 518.0492 | 480.9532 | 517.1021 | 481.0266 | 496.5104 | 480.9899 | 496.4725
2021-07-01 15:30 | 396.9962 | 488.566 | 398.96 | 492.26 | 398.86 | 489.55 | 399.2228 | 491.4857 | 914.36 | 914.36 | 958.58 | 958.58 | 907.45 | 1055 | 456.3902 | 584.907 | 455.6141 | 523.7002 | 452.0844 | 521.922 | 450.9726 | 520.6164 | 450.7519 | 499.5961 | 451.0603 | 499.938
2021-07-01 16:00 | 400.4904 | 493.5643 | 401.69 | 494.93 | 402.07 | 494.36 | 402.5697 | 496.1486 | 914.66 | 914.66 | 959.74 | 959.74 | 910.89 | 1053.03 | 459.6748 | 589.1215 | 459.1794 | 521.6858 | 455.3094 | 520.7706 | 454.7199 | 520.0963 | 454.6159 | 499.297 | 454.8239 | 499.5255
2021-07-01 16:30 | 406.5475 | 501.1727 | 407.77 | 501.63 | 408.1 | 501.78 | 408.6842 | 503.8451 | 914.91 | 914.91 | 960.06 | 960.06 | 916.26 | 1052.85 | 464.2158 | 594.9462 | 462.4836 | 519.227 | 460.9515 | 522.1489 | 460.2018 | 521.2742 | 460.1794 | 500.5906 | 459.8508 | 500.2088
2021-07-01 17:00 | 418.438 | 516.5389 | 418.21 | 512.08 | 417.55 | 514.53 | 418.7189 | 516.9078 | 925.07 | 925.07 | 972.58 | 972.58 | 929.06 | 1060.62 | 470.688 | 603.3381 | 470.0746 | 518.773 | 468.0354 | 524.1938 | 468.1068 | 524.1938 | 468.2028 | 503.5073 | 468.2495 | 503.6609
2021-07-01 17:30 | 427.8698 | 527.7972 | 428.61 | 523.58 | 426.39 | 524.92 | 427.301 | 527.1248 | 935.02 | 935.02 | 984.05 | 984.05 | 940.73 | 1071.76 | 476.996 | 611.2884 | 475.5196 | 517.8273 | 474.4181 | 528.3043 | 474.8524 | 528.7879 | 474.8885 | 508.1122 | 475.1057 | 508.3446
2021-07-01 18:00 | 429.5918 | 530.1632 | 430.28 | 524.08 | 427.83 | 527.2 | 429.2527 | 529.0175 | 936.84 | 936.84 | 987.02 | 987.02 | 946.8 | 1078.32 | 480.5236 | 615.8386 | 479.2012 | 517.4396 | 478.378 | 531.4082 | 479.4362 | 532.5837 | 479.6552 | 512.0713 | 479.4727 | 511.8766
2021-07-01 18:30 | 434.4955 | 535.9636 | 435.12 | 530.2 | 432.17 | 532.29 | 433.2154 | 532.7778 | 942.6 | 942.6 | 993.72 | 993.72 | 953.33 | 1085.43 | 484.4059 | 620.886 | 484.071 | 518.7447 | 482.4635 | 534.7596 | 483.6034 | 536.023 | 483.5298 | 515.1713 | 483.5665 | 515.2104
2021-07-01 19:00 | 436.2574 | 538.2709 | 437.11 | 531.97 | 433.8 | 534.58 | 435.7233 | 535.5326 | 945.49 | 945.49 | 996.49 | 996.49 | 957.41 | 1089.92 | 487.9195 | 625.2323 | 486.5465 | 519.4256 | 484.7748 | 536.7377 | 485.9191 | 538.0045 | 485.6976 | 516.9714 | 485.9559 | 517.2465
2021-07-01 19:30 | 440.9088 | 544.0881 | 440.59 | 535.44 | 437.41 | 539.46 | 439.1014 | 538.7371 | 950.03 | 950.03 | 1002.55 | 1002.55 | 961.24 | 1094.09 | 491.9234 | 630.4566 | 490.8283 | 520.532 | 488.6617 | 539.9761 | 488.9219 | 540.2637 | 488.9218 | 519.4752 | 488.959 | 519.5146
2021-07-01 20:00 | 443.4753 | 546.7822 | 444.04 | 541.78 | 440.99 | 542.89 | 442.1115 | 541.918 | 956.43 | 956.43 | 1009.06 | 1009.06 | 968.18 | 1101.81 | 495.3238 | 634.8158 | 494.6621 | 523.0666 | 492.3793 | 543.3405 | 492.6781 | 543.6701 | 492.3419 | 522.4614 | 492.7528 | 522.8973
2021-07-01 20:30 | 443.7039 | 547.27 | 445.08 | 542.63 | 441.47 | 543.9 | 442.1291 | 542.0466 | 960.79 | 960.79 | 1014.02 | 1014.02 | 973.64 | 1107.87 | 498.2787 | 638.719 | 497.3549 | 524.4946 | 494.228 | 545.2935 | 493.8543 | 544.8813 | 493.7796 | 523.9113 | 493.8543 | 523.9906
2021-07-01 21:00 | 440 | 542.9511 | 441.43 | 540.06 | 439.72 | 541.65 | 440.752 | 539.6631 | 957.14 | 957.14 | 1011.03 | 1011.03 | 967.43 | 1100.95 | 495.6807 | 635.2729 | 494.5728 | 523.4543 | 491.027 | 542.3265 | 490.9526 | 542.2443 | 491.0642 | 521.5221 | 491.1387 | 521.6013
2021-07-01 21:30 | 439.7496 | 542.0519 | 441.68 | 541.92 | 440 | 541.11 | 440.5567 | 539.9092 | 955.5 | 955.5 | 1008.03 | 1008.03 | 970.79 | 1104.86 | 497.1504 | 637.1794 | 496.089 | 525.9604 | 492.1553 | 543.8366 | 491.8208 | 543.467 | 491.8208 | 522.5553 | 492.0066 | 522.7527
2021-07-01 22:00 | 434.7884 | 535.6459 | 435.86 | 536.31 | 435.22 | 534.75 | 435.8199 | 534.0352 | 945.31 | 945.31 | 996.85 | 996.85 | 958.81 | 1091.12 | 491.6364 | 630.1133 | 490.7336 | 519.0946 | 488.2526 | 539.1754 | 487.8428 | 538.7228 | 487.582 | 517.7484 | 488.0664 | 518.2627
2021-07-01 22:30 | 433.1728 | 533.3713 | 434.56 | 535.11 | 433.83 | 532.86 | 434.426 | 533.3705 | 947.33 | 947.33 | 998.96 | 998.96 | 961.35 | 1094.14 | 491.9908 | 630.5426 | 491.4649 | 521.5818 | 488.873 | 540.3457 | 488.4015 | 539.8487 | 488.3531 | 518.9855 | 488.5016 | 519.1433
2021-07-01 23:00 | 437.0946 | 538.4192 | 438.62 | 540.08 | 437.51 | 537.79 | 437.9497 | 537.0623 | 952.57 | 952.57 | 1005.13 | 1005.13 | 968.27 | 1101.84 | 496.6183 | 636.4752 | 495.9023 | 523.965 | 492.4265 | 543.6099 | 491.1212 | 542.1689 | 491.3077 | 521.5527 | 491.1958 | 521.434
2021-07-01 23:30 | 435.5779 | 536.9917 | 438.43 | 539.84 | 437.15 | 537.93 | 437.0323 | 536.0771 | 948.2 | 948.2 | 998.93 | 998.93 | 972.48 | 1106.31 | 499.768 | 640.3998 | 498.4693 | 522.6788 | 494.277 | 544.488 | 492.9993 | 543.0806 | 492.9617 | 522.2971 | 493.2999 | 522.6554
2021-07-02 | 441.2529 | 544.3391 | 442.63 | 544.79 | 441.08 | 543.42 | 441.3048 | 540.826 | 956.48 | 956.48 | 1008.41 | 1008.41 | 980.33 | 1115.09 | 504.7709 | 646.9286 | 504.0149 | 526.4332 | 498.3366 | 548.4063 | 496.9034 | 546.8291 | 496.9411 | 526.0325 | 497.0165 | 526.1124
2021-07-02 00:30 | 431.6862 | 532.6323 | 433.63 | 534.38 | 433.84 | 534.45 | 433.8992 | 533.1995 | 948.55 | 948.55 | 999.56 | 999.56 | 975.51 | 1109.69 | 502.0979 | 643.5254 | 501.4474 | 524.9201 | 496.3869 | 546.5568 | 495.1823 | 545.2305 | 495.1823 | 524.4279 | 495.2575 | 524.5076
2021-07-02 01:00 | 437.3464 | 539.3641 | 438.66 | 540.95 | 438.33 | 539.76 | 438.1838 | 537.4194 | 955.31 | 955.31 | 1007.67 | 1007.67 | 981.65 | 1116.51 | 506.1153 | 648.6758 | 504.6913 | 526.2629 | 499.8725 | 549.8007 | 498.172 | 547.9303 | 498.0586 | 526.9589 | 497.9074 | 526.7988
2021-07-02 01:30 | 438.0654 | 540.4513 | 439.44 | 541.86 | 439.16 | 541.04 | 439.4758 | 538.4456 | 956.71 | 956.71 | 1008.63 | 1008.63 | 977.03 | 1111.37 | 503.2777 | 645.0145 | 502.8708 | 525.932 | 496.9908 | 547.0944 | 495.7852 | 545.7673 | 495.7475 | 524.916 | 495.8606 | 525.0357
2021-07-02 02:00 | 438.1515 | 539.4522 | 439.61 | 542.89 | 439.31 | 539.88 | 439.3381 | 538.0696 | 955.88 | 955.88 | 1007.63 | 1007.63 | 975.54 | 1109.82 | 502.1977 | 643.7374 | 501.7595 | 526.4238 | 496.1032 | 546.5853 | 495.0892 | 545.4681 | 495.0141 | 524.5458 | 495.1267 | 524.6652
2021-07-02 02:30 | 441.2075 | 543.0747 | 442.91 | 547.01 | 442.07 | 543.16 | 442.4465 | 541.462 | 962.77 | 962.77 | 1016.15 | 1016.15 | 977.63 | 1112.32 | 503.4317 | 645.233 | 502.7864 | 528.7975 | 496.358 | 547.2961 | 494.9995 | 545.7551 | 494.71 | 524.597 | 494.6997 | 524.5485
2021-07-02 03:00 | 439.4083 | 540.8359 | 441.23 | 544.99 | 441.04 | 541.84 | 440.9884 | 538.9986 | 957.37 | 957.37 | 1010.34 | 1010.34 | 971.63 | 1105.5 | 499.2118 | 639.8009 | 498.3402 | 524.4567 | 493.8217 | 544.5427 | 492.7733 | 543.3866 | 493.0729 | 522.8984 | 493.2601 | 523.0969
2021-07-02 03:30 | 439.1416 | 540.021 | 441.03 | 544.88 | 440.68 | 540.76 | 440.5649 | 538.5483 | 953.49 | 953.49 | 1004.69 | 1004.69 | 969.75 | 1103.43 | 498.4467 | 638.843 | 497.6483 | 524.712 | 492.8729 | 543.755 | 492.2374 | 543.054 | 491.8262 | 521.8011 | 492.2 | 522.1977
2021-07-02 04:00 | 437.2658 | 537.0644 | 439.29 | 542.75 | 438.65 | 537.57 | 439.1102 | 537.311 | 946.91 | 946.91 | 998.13 | 998.13 | 971.48 | 1105.38 | 499.5995 | 640.3209 | 498.3429 | 525.0903 | 493.1144 | 543.9351 | 492.8153 | 543.6052 | 492.5535 | 522.4975 | 492.5908 | 522.5372
2021-07-02 04:30 | 431.6144 | 529.2769 | 432.78 | 534.71 | 432.72 | 529.36 | 433.0377 | 531.216 | 943.9 | 943.9 | 995.05 | 995.05 | 970.4 | 1104.1 | 499.1939 | 639.8013 | 498.6458 | 524.7783 | 493.4473 | 544.1297 | 493.0355 | 543.6757 | 492.6985 | 522.5013 | 492.8856 | 522.6998
2021-07-02 05:00 | 432.118 | 530.529 | 432.66 | 534.54 | 432.7 | 529.72 | 432.9902 | 531.1884 | 943.36 | 943.36 | 994.44 | 994.44 | 970.85 | 1104.37 | 500.0822 | 641.0001 | 499.3139 | 522.3951 | 495.3457 | 545.3258 | 494.856 | 544.7867 | 494.6677 | 523.8094 | 494.8561 | 524.0089
2021-07-02 05:30 | 432.5232 | 531.4124 | 433.25 | 535.09 | 433.26 | 530.94 | 433.9184 | 532.188 | 945.43 | 945.43 | 996.48 | 996.48 | 971.05 | 1104.53 | 500.4532 | 641.4182 | 500.082 | 522.4707 | 495.5079 | 545.2934 | 495.093 | 544.8369 | 495.093 | 524.0763 | 494.9422 | 523.9166
2021-07-02 06:00 | 438.7523 | 538.5227 | 440.28 | 543.42 | 438.53 | 536.81 | 439.166 | 538.3441 | 954.66 | 954.66 | 1006.34 | 1006.34 | 983.66 | 1118.77 | 512.2939 | 656.5951 | 511.2322 | 532.7883 | 503.1364 | 553.1616 | 499.4688 | 549.1294 | 499.4688 | 528.3776 | 499.5066 | 528.4176
2021-07-02 06:30 | 437.7647 | 537.7806 | 437.45 | 539.51 | 437.17 | 535.25 | 437.7783 | 536.0906 | 950.99 | 950.99 | 1002.97 | 1002.97 | 973.83 | 1107.63 | 506.927 | 649.5576 | 506.9497 | 528.6178 | 500.2882 | 550.2578 | 497.1517 | 546.808 | 496.9628 | 525.7993 | 497.3406 | 526.1992
2021-07-02 07:00 | 439.1599 | 539.1172 | 439.89 | 542.57 | 439.74 | 537.91 | 440.8184 | 539.6067 | 960.78 | 960.78 | 1014.7 | 1014.7 | 972.97 | 1106.57 | 507.6462 | 650.6152 | 506.6287 | 527.4073 | 501.0811 | 550.2933 | 497.8119 | 546.5521 | 497.523 | 526.1738 | 498.0152 | 526.6943
2021-07-02 07:30 | 436.797 | 536.574 | 439.18 | 541.13 | 438.8 | 537.08 | 438.3737 | 536.6141 | 961.75 | 961.75 | 1015.47 | 1015.47 | 969.18 | 1102.34 | 503.6539 | 645.4978 | 501.6774 | 523.2651 | 498.6006 | 548.4438 | 495.6779 | 545.187 | 495.7673 | 524.5709 | 495.8428 | 524.6508
2021-07-02 08:00 | 433.345 | 531.7776 | 434.83 | 535.87 | 434.82 | 531.5 | 435.1741 | 534.1661 | 956.09 | 956.09 | 1009.79 | 1009.79 | 960.99 | 1098.97 | 497.8304 | 638.0302 | 496.761 | 523.3502 | 493.4901 | 547.3018 | 490.851 | 544.3988 | 491.0594 | 523.8389 | 490.8136 | 523.5997
2021-07-02 08:30 | 429.5376 | 526.1709 | 431.1 | 532.09 | 432.5 | 527.25 | 433.2737 | 530.7935 | 958.55 | 958.55 | 1012.09 | 1012.09 | 950.81 | 1093.44 | 491.1703 | 629.4895 | 489.6718 | 521.4967 | 486.7908 | 544.5436 | 484.9981 | 542.5156 | 484.8298 | 521.6304 | 485.1091 | 521.9091
2021-07-02 09:00 | 424.8763 | 520.7723 | 426.24 | 526.13 | 427.55 | 521.94 | 427.907 | 524.7031 | 955.73 | 955.73 | 1008.55 | 1008.55 | 942.21 | 1089.39 | 484.5057 | 620.9669 | 483.0488 | 520.5131 | 480.8614 | 542.615 | 479.5087 | 541.0886 | 479.4721 | 520.3154 | 479.4356 | 520.2758
2021-07-02 09:30 | 418.9701 | 511.7465 | 420.09 | 518.81 | 421.17 | 512.18 | 421.0364 | 514.417 | 947.13 | 947.13 | 997.26 | 997.26 | 938.55 | 1090.37 | 481.1455 | 616.6325 | 478.9953 | 520.7402 | 477.3302 | 542.6374 | 476.026 | 541.1547 | 475.9173 | 520.2686 | 476.3158 | 520.7042
2021-07-02 10:00 | 415.0645 | 509.2986 | 417.86 | 516.15 | 418.75 | 512.19 | 418.7747 | 514.0426 | 946.85 | 946.85 | 997.34 | 997.34 | 931.7 | 1087.32 | 476.4772 | 610.6442 | 475.5149 | 523.2746 | 472.1412 | 541.0452 | 470.5237 | 539.1588 | 470.4879 | 518.4639 | 470.4593 | 518.3456
2021-07-02 10:30 | 413.9408 | 508.6318 | 415.42 | 513.16 | 415.71 | 509.5 | 416.3264 | 511.668 | 945.35 | 945.35 | 994.9 | 994.9 | 930.18 | 1089.44 | 474.2801 | 607.8253 | 473.9576 | 525.1282 | 469.7869 | 541.3597 | 468.2817 | 539.5984 | 468.2701 | 518.7838 | 468.294 | 518.8231
2021-07-02 11:00 | 411.7618 | 503.7625 | 412.59 | 509.53 | 412.87 | 503.31 | 413.0465 | 505.4835 | 948.61 | 948.61 | 998.2 | 998.2 | 928.71 | 1091.61 | 472.3305 | 605.3199 | 471.5571 | 530.4524 | 466.1782 | 541.4208 | 464.0775 | 538.981 | 463.9725 | 517.9307 | 464.2875 | 518.2824
2021-07-02 11:30 | 405.7254 | 495.2057 | 407.09 | 502.27 | 405.85 | 493.64 | 406.3196 | 496.163 | 932.11 | 932.11 | 979.65 | 979.65 | 930.03 | 1094.68 | 473.5211 | 606.8726 | 472.565 | 529.7904 | 465.879 | 541.4066 | 463.7011 | 538.8755 | 463.7011 | 518.0242 | 463.9118 | 518.3321
2021-07-02 12:00 | 401.4381 | 488.0443 | 403.55 | 497.67 | 402.7 | 487.54 | 403.3174 | 490.596 | 931.01 | 931.01 | 977.99 | 977.99 | 922.38 | 1087.66 | 468.2679 | 600.1098 | 467.2426 | 529.5541 | 460.8556 | 538.176 | 458.6967 | 535.6602 | 458.7337 | 514.854 | 458.8704 | 515.0099
2021-07-02 12:30 | 400.522 | 486.9395 | 401.67 | 495.21 | 400.92 | 485.71 | 401.1647 | 487.8542 | 929.06 | 929.06 | 976.08 | 976.08 | 919.87 | 1085.3 | 466.7596 | 598.2003 | 466.1228 | 531.0387 | 459.1449 | 537.1965 | 456.2056 | 533.7576 | 456.3094 | 513.045 | 456.2402 | 512.9673
2021-07-02 13:00 | 401.1899 | 486.7352 | 403.15 | 496.9 | 401.61 | 484.79 | 402.1095 | 487.9467 | 928.88 | 928.88 | 976.68 | 976.68 | 923.71 | 1088.98 | 470.0099 | 602.3407 | 468.7453 | 533.1005 | 461.3558 | 539.1311 | 457.8629 | 535.044 | 457.9321 | 514.2466 | 458.0706 | 514.402
2021-07-02 13:30 | 404.1125 | 489.2878 | 405.01 | 499.51 | 405.2 | 487.66 | 405.6799 | 491.4366 | 938.96 | 938.96 | 987.07 | 987.07 | 918.67 | 1081.65 | 465.1601 | 596.2401 | 463.7918 | 529.1284 | 457.59 | 534.5763 | 454.8639 | 531.3917 | 454.6914 | 510.39 | 454.864 | 510.5838
2021-07-02 14:00 | 404.9585 | 491.2276 | 406.12 | 500.89 | 406.24 | 490.08 | 406.6855 | 493.8235 | 935.93 | 935.93 | 983.34 | 983.34 | 920.05 | 1080.43 | 462.1509 | 592.2659 | 461.6004 | 528.5327 | 459.8673 | 534.5749 | 457.2604 | 531.5444 | 457.2256 | 510.7378 | 457.469 | 511.0096
2021-07-02 14:30 | 405.3286 | 491.2391 | 407.03 | 502.16 | 407.41 | 491.27 | 407.9253 | 494.847 | 935.49 | 935.49 | 983.07 | 983.07 | 924.1 | 1081.52 | 470.1434 | 602.4441 | 469.0768 | 528.457 | 463.2747 | 535.7639 | 460.5477 | 532.6102 | 460.5477 | 511.8133 | 460.5827 | 511.8521
2021-07-02 15:00 | 412.994 | 503.582 | 414.47 | 511.7 | 414.47 | 503.07 | 414.9122 | 506.0038 | 942.78 | 942.78 | 990.66 | 990.66 | 934.81 | 1089.54 | 476.8756 | 611.1478 | 475.9302 | 531.9845 | 468.5547 | 538.2986 | 465.6672 | 534.8973 | 465.613 | 513.9624 | 465.594 | 514.0403
2021-07-02 15:30 | 415.8542 | 506.8796 | 417.16 | 515.12 | 417.2 | 506.33 | 417.8082 | 509.7107 | 945.83 | 945.83 | 995.22 | 995.22 | 937.56 | 1087.41 | 496.0242 | 635.7093 | 495.4219 | 528.9205 | 488.678 | 537.631 | 485.9475 | 534.627 | 485.9107 | 513.7912 | 486.3165 | 514.2204
2021-07-02 16:00 | 420.5594 | 515.912 | 422.58 | 521.68 | 422.81 | 516.63 | 423.127 | 519.1261 | 949.21 | 949.21 | 997.82 | 997.82 | 943.47 | 1088.52 | 483.663 | 619.8555 | 482.7016 | 528.8447 | 475.863 | 537.9738 | 473.5256 | 535.3313 | 473.5772 | 514.614 | 473.3458 | 514.3405
2021-07-02 16:30 | 424.4323 | 523.0143 | 426.36 | 524.4 | 425.98 | 523.39 | 426.5274 | 525.5513 | 945.93 | 945.93 | 996.2 | 996.2 | 946.56 | 1086.06 | 485.3076 | 621.9667 | 484.346 | 526.6508 | 478.307 | 536.5293 | 475.7711 | 533.6847 | 475.6986 | 512.8669 | 475.6986 | 512.8669
2021-07-02 17:00 | 432.7277 | 533.8635 | 433.92 | 532.18 | 434.12 | 534.21 | 434.7216 | 534.7842 | 957.32 | 957.32 | 1011.26 | 1011.26 | 948.98 | 1082.19 | 487.3195 | 624.5511 | 486.438 | 521.8654 | 482.242 | 535.5722 | 479.9282 | 533.0025 | 479.9282 | 512.3624 | 479.9282 | 512.3624
2021-07-02 17:30 | 434.3247 | 536.0316 | 434.69 | 531.62 | 434.38 | 534.84 | 435.3644 | 533.5459 | 960.28 | 960.28 | 1015.51 | 1015.51 | 952.57 | 1084.34 | 495.087 | 634.5089 | 494.2617 | 526.7453 | 487.8001 | 539.8189 | 483.8069 | 535.3998 | 483.5851 | 514.4911 | 483.8438 | 514.7665
2021-07-02 18:00 | 432.5884 | 534.1187 | 433.4 | 528.85 | 432.81 | 533.34 | 433.41 | 531.5645 | 961.17 | 961.17 | 1017.65 | 1017.65 | 960.19 | 1092.74 | 500.3272 | 641.342 | 498.9519 | 528.3057 | 493.3141 | 544.9406 | 489.742 | 540.9946 | 489.5188 | 519.9568 | 489.6304 | 520.0754
2021-07-02 18:30 | 433.4096 | 534.9854 | 435.02 | 531.11 | 434.54 | 535.24 | 434.869 | 532.9388 | 964.51 | 964.51 | 1020.45 | 1020.45 | 963.91 | 1096.92 | 501.891 | 643.2324 | 500.6837 | 529.4689 | 493.4412 | 545.1691 | 489.5737 | 540.8962 | 489.6109 | 520.1309 | 489.7968 | 520.3284
2021-07-02 19:00 | 446.4162 | 551.1387 | 447.34 | 546.82 | 447.07 | 550.72 | 447.8083 | 544.6254 | 965.93 | 965.93 | 1022.37 | 1022.37 | 965.59 | 1098.92 | 502.8515 | 644.4864 | 501.9414 | 532.0128 | 494.4897 | 546.3718 | 490.4746 | 541.9354 | 490.5861 | 521.2051 | 490.7719 | 521.4026
2021-07-02 19:30 | 445.3515 | 549.1451 | 446.28 | 547.17 | 446.38 | 548.75 | 447.9804 | 544.9626 | 964.81 | 964.81 | 1020.39 | 1020.39 | 982.85 | 1117.31 | 496.4968 | 636.3187 | 496.068 | 525.0903 | 490.8124 | 542.1332 | 489.3981 | 540.571 | 489.2491 | 519.6324 | 489.3237 | 519.7116
2021-07-02 20:00 | 446.4933 | 550.8947 | 447.52 | 548.4 | 447.48 | 550.61 | 448.8499 | 546.0203 | 967.66 | 967.66 | 1023.37 | 1023.37 | 994.32 | 1129.88 | 499.7236 | 640.4563 | 499.3017 | 525.9982 | 502.6986 | 549.0462 | 501.2143 | 547.425 | 501.1382 | 529.2739 | 501.2523 | 529.3944
2021-07-02 20:30 | 447.559 | 551.7873 | 448.33 | 550.36 | 448.1 | 550.81 | 449.0818 | 546.1743 | 968.16 | 968.16 | 1024.05 | 1024.05 | 995.11 | 1130.75 | 498.4273 | 638.7928 | 498.1324 | 527.2371 | 503.3223 | 549.8776 | 501.7242 | 548.1317 | 501.6862 | 529.8885 | 501.8764 | 530.0894
2021-07-02 21:00 | 446.1783 | 549.6055 | 447.65 | 549.87 | 446.67 | 548.72 | 447.2433 | 543.5577 | 960.25 | 960.25 | 1015.72 | 1015.72 | 993.06 | 1128.31 | 492.4366 | 631.1166 | 491.9075 | 518.7542 | 498.2182 | 546.0948 | 499.1284 | 547.0925 | 499.2801 | 527.7782 | 499.5835 | 528.0988
2021-07-02 21:30 | 448.481 | 551.942 | 448.86 | 552.36 | 448.14 | 549.95 | 449.0231 | 545.8476 | 963.33 | 963.33 | 1018.95 | 1018.95 | 992.82 | 1128.22 | 495.0644 | 634.4847 | 494.5262 | 521.3454 | 502.3029 | 546.6768 | 503.1814 | 547.6328 | 502.8377 | 530.6049 | 503.1814 | 530.9676
2021-07-02 22:00 | 439.4082 | 541.1227 | 441.75 | 544.14 | 442.44 | 543.16 | 442.2795 | 537.7753 | 954.39 | 954.39 | 1009.5 | 1009.5 | 981.65 | 1115.49 | 490.188 | 628.1211 | 489.4589 | 514.2148 | 496.8154 | 541.4391 | 498.1123 | 542.8525 | 498.053 | 525.7674 | 498.1504 | 525.8348
2021-07-02 22:30 | 442.5551 | 545.0541 | 444.26 | 547.35 | 444.7 | 546.17 | 444.6472 | 540.5281 | 958.23 | 958.23 | 1013.26 | 1013.26 | 987.15 | 1121.77 | 503.2811 | 645.0233 | 502.2852 | 519.7661 | 500.0028 | 544.7646 | 499.8884 | 544.7231 | 499.8883 | 527.6339 | 500.0027 | 527.7546
2021-07-02 23:00 | 444.4475 | 547.8189 | 446.71 | 550.29 | 446.6 | 549.25 | 446.5793 | 542.9402 | 960.46 | 960.46 | 1014.95 | 1014.95 | 991.79 | 1127.08 | 509.4131 | 652.8848 | 508.3011 | 523.0948 | 503.8506 | 547.1756 | 503.2975 | 546.4273 | 503.2975 | 530.7723 | 503.3531 | 530.7319
2021-07-02 23:30 | 446.0074 | 550.5239 | 447.51 | 550.48 | 447.22 | 551.24 | 447.701 | 544.4311 | 962.31 | 962.31 | 1017.85 | 1017.85 | 994.14 | 1129.72 | 537.7515 | 689.227 | 523.4826 | 523.4826 | 531.3694 | 547.051 | 530.7234 | 546.4274 | 530.6023 | 532.3099 | 530.8043 | 532.5529
2021-07-03 | 448.4638 | 553.4754 | 450.78 | 555.11 | 450.18 | 554.77 | 450.2655 | 547.1671 | 969 | 969 | 1025.11 | 1025.11 | 995.41 | 1131.23 | 573.8732 | 735.5269 | 525.1849 | 525.1849 | 548.7137 | 548.7137 | 548.0901 | 548.0901 | 534.4025 | 534.4025 | 533.7134 | 533.7134
2021-07-03 00:30 | 450.8425 | 556.3528 | 453.32 | 558.36 | 452.99 | 558.28 | 453.3769 | 550.4401 | 972.24 | 972.24 | 1029.14 | 1029.14 | 1000.67 | 1137.17 | 553.8203 | 709.8311 | 527.9464 | 527.9464 | 547.7323 | 550.4597 | 546.45 | 549.171 | 536.2269 | 536.2269 | 536.6327 | 536.6327
2021-07-03 01:00 | 451.5444 | 557.6208 | 454.45 | 559.54 | 453 | 558.88 | 453.4922 | 550.9391 | 974.45 | 974.45 | 1030.39 | 1030.39 | 1001.78 | 1138.41 | 575.8864 | 738.1281 | 528.4664 | 528.4664 | 549.9607 | 549.9607 | 549.0462 | 549.0462 | 535.321 | 535.321 | 535.4833 | 535.4833
2021-07-03 01:30 | 452.952 | 559.5488 | 454.59 | 559.46 | 453.95 | 560.33 | 453.7086 | 550.9693 | 975.37 | 975.37 | 1031.65 | 1031.65 | 998.23 | 1134.4 | 515.3856 | 660.5432 | 514.5141 | 524.8444 | 543.4056 | 548.7137 | 542.788 | 548.0901 | 535.8185 | 535.8185 | 536.0216 | 536.0216
2021-07-03 02:00 | 452.4909 | 558.7471 | 453.69 | 559.14 | 453.3 | 559.18 | 453.7957 | 550.5717 | 972.03 | 972.03 | 1028.61 | 1028.61 | 992.9 | 1128.34 | 560.7586 | 718.7329 | 521.7899 | 521.7899 | 544.8893 | 544.8893 | 544.6815 | 544.6815 | 533.1135 | 533.1135 | 533.561 | 533.561
2021-07-03 02:30 | 453.6535 | 560.1853 | 455.26 | 561.17 | 454.75 | 560.99 | 454.5727 | 551.0786 | 974.67 | 974.67 | 1031.4 | 1031.4 | 994.93 | 1130.55 | 541.8963 | 694.544 | 521.6385 | 521.6385 | 538.2109 | 545.8038 | 537.8385 | 545.3882 | 535.0065 | 535.0065 | 535.1288 | 535.1288
2021-07-03 03:00 | 452.1607 | 558.3531 | 453.72 | 559.32 | 453.64 | 559.65 | 454.2108 | 550.2703 | 971.26 | 971.26 | 1027.92 | 1027.92 | 987.33 | 1121.93 | 510.827 | 654.724 | 509.4426 | 518.5272 | 506.9824 | 542.4368 | 506.8658 | 542.312 | 506.7493 | 532.5187 | 506.9436 | 532.7228
2021-07-03 03:30 | 452.784 | 558.986 | 456.1 | 562.46 | 455.87 | 562.25 | 455.7766 | 551.861 | 975.46 | 975.46 | 1032.73 | 1032.73 | 990.75 | 1125.82 | 512.5032 | 656.9689 | 510.9611 | 520.1254 | 509.1139 | 544.4321 | 508.2198 | 543.476 | 508.5308 | 534.3237 | 508.6086 | 534.4053
2021-07-03 04:00 | 455.54 | 562.4218 | 456.91 | 563.4 | 456.57 | 563.06 | 457.1446 | 553.2734 | 978.68 | 978.68 | 1035.54 | 1035.54 | 994.55 | 1129.99 | 584.0472 | 733.3475 | 520.778 | 520.778 | 544.3074 | 544.3074 | 543.8085 | 543.8085 | 534.2012 | 534.2012 | 533.9561 | 533.9561
2021-07-03 04:30 | 458.0841 | 565.7114 | 459.71 | 566.63 | 459.65 | 567.29 | 459.4667 | 555.178 | 981.95 | 981.95 | 1039.83 | 1039.83 | 995.14 | 1130.52 | 569.6131 | 730.0679 | 520.0308 | 520.0308 | 542.603 | 542.603 | 541.8132 | 541.8132 | 534.1373 | 534.1373 | 534.1783 | 534.1783
2021-07-03 05:00 | 454.8676 | 561.6799 | 456.25 | 562.3 | 455.96 | 562.51 | 456.654 | 552.6548 | 978.13 | 978.13 | 1034.62 | 1034.62 | 998.38 | 1134.08 | 573.8046 | 734.2122 | 521.3264 | 521.3264 | 542.5199 | 542.5199 | 541.9379 | 541.9379 | 536.035 | 536.035 | 536.0761 | 536.0761
2021-07-03 05:30 | 456.1209 | 563.3187 | 457.3 | 563.4 | 457.44 | 564.42 | 457.915 | 553.6642 | 979.16 | 979.16 | 1036.6 | 1036.6 | 998.03 | 1133.6 | 514.4886 | 659.4186 | 514.022 | 520.9198 | 512.0566 | 542.7692 | 511.3507 | 542.0211 | 511.2331 | 536.035 | 511.1938 | 535.9939
2021-07-03 06:00 | 454.9081 | 561.8459 | 457.19 | 562.91 | 457.04 | 563.93 | 457.3433 | 552.8505 | 977.66 | 977.66 | 1035.36 | 1035.36 | 998.01 | 1133.47 | 523.8445 | 671.4181 | 518.7258 | 518.7258 | 522.1907 | 541.6053 | 521.9903 | 541.3975 | 521.7899 | 536.2811 | 521.8701 | 536.3635
2021-07-03 06:30 | 454.8082 | 561.7487 | 456.16 | 561.13 | 456.51 | 563.36 | 456.8414 | 552.1246 | 975.91 | 975.91 | 1034.53 | 1034.53 | 999.16 | 1134.68 | 525.3907 | 673.3799 | 517.4585 | 517.4019 | 524.126 | 541.9379 | 524.4879 | 542.312 | 524.6085 | 538.4624 | 524.6889 | 538.545
2021-07-03 07:00 | 456.4231 | 563.5146 | 458.21 | 563.68 | 457.12 | 563.78 | 457.7338 | 553.6833 | 976.03 | 976.03 | 1034.67 | 1034.67 | 1002.6 | 1138.49 | 512.0532 | 656.2758 | 511.2207 | 516.8344 | 516.2419 | 542.894 | 517.2695 | 543.9748 | 516.9929 | 541.0664 | 516.9138 | 540.9837
2021-07-03 07:30 | 460.5498 | 568.3829 | 461.73 | 568.16 | 460.5 | 567.49 | 460.8509 | 557.0906 | 981.55 | 981.55 | 1039.54 | 1039.54 | 1010.09 | 1147.05 | 530.3876 | 679.9244 | 527.8612 | 527.8612 | 528.2631 | 553.5773 | 525.9623 | 551.1663 | 525.8433 | 549.876 | 526.0019 | 550.0417
2021-07-03 08:00 | 453.9723 | 560.0748 | 453.81 | 558.54 | 452.82 | 557.72 | 454.1339 | 553.2403 | 975.62 | 975.62 | 1033.38 | 1033.38 | 997.56 | 1138.46 | 526.9737 | 675.5303 | 526.006 | 527.3505 | 522.1495 | 552.164 | 517.8647 | 547.6329 | 517.904 | 545.5662 | 518.1792 | 545.8561
2021-07-03 08:30 | 451.0199 | 556.2511 | 451.91 | 555.96 | 450.29 | 554.39 | 451.4963 | 553.1263 | 973.95 | 973.95 | 1030.83 | 1030.83 | 987.05 | 1132.32 | 517.2572 | 662.9636 | 515.4561 | 523.2841 | 514.3142 | 549.5035 | 511.2205 | 546.0949 | 511.1815 | 542.6862 | 511.1231 | 542.6035
2021-07-03 09:00 | 448.0508 | 552.1824 | 449 | 552.81 | 448.25 | 551.21 | 449.1789 | 553.5907 | 976.39 | 976.39 | 1033.24 | 1033.24 | 983.28 | 1133.79 | 511.8263 | 655.9536 | 510.9149 | 525.2984 | 502.243 | 550.1686 | 499.7764 | 547.4666 | 499.8144 | 536.78 | 499.8523 | 536.8207
2021-07-03 09:30 | 443.0417 | 545.557 | 444.23 | 547.28 | 444.15 | 545.35 | 444.0487 | 546.8788 | 969.9 | 969.9 | 1025.52 | 1025.52 | 971.96 | 1126.06 | 494.4222 | 633.6583 | 493.6419 | 524.4377 | 494.8624 | 550.0439 | 492.581 | 547.5082 | 492.581 | 533.5518 | 492.5063 | 533.4708
2021-07-03 10:00 | 437.1494 | 537.5032 | 438.3 | 540.5 | 437.69 | 536.81 | 438.9044 | 539.8317 | 970.7 | 970.7 | 1026.02 | 1026.02 | 972.46 | 1130.89 | 499.7599 | 640.4762 | 499.0407 | 527.7099 | 492.8566 | 551.6235 | 489.8111 | 548.2148 | 489.811 | 533.6998 | 490.122 | 534.0236
2021-07-03 10:30 | 432.3221 | 531.559 | 433.8 | 535.11 | 433.25 | 531.35 | 434.0259 | 533.6041 | 967.17 | 967.17 | 1021.5 | 1021.5 | 965.41 | 1126.59 | 494.4117 | 633.6177 | 492.8809 | 525.9037 | 489.1005 | 550.7506 | 486.6383 | 547.9655 | 486.664 | 532.9566 | 486.7122 | 533.0778
2021-07-03 11:00 | 427.8615 | 525.9994 | 429.29 | 529.38 | 428.61 | 525.56 | 428.5297 | 527.0919 | 964.28 | 964.28 | 1018.1 | 1018.1 | 965.65 | 1129.89 | 492.5461 | 631.3506 | 491.9307 | 528.788 | 479.7825 | 544.6514 | 476.6799 | 547.9653 | 476.8241 | 527.2296 | 476.752 | 527.1499
2021-07-03 11:30 | 423.6893 | 520.5428 | 425.01 | 524.88 | 424.71 | 520.51 | 425.3435 | 522.6282 | 959.06 | 959.06 | 1012.63 | 1012.63 | 952.29 | 1116.57 | 478.2212 | 612.8877 | 477.5734 | 515.8887 | 506.0024 | 544.0634 | 507.2761 | 545.4329 | 507.3532 | 524.7255 | 507.3533 | 524.7256
2021-07-03 12:00 | 428.5972 | 525.9855 | 429.69 | 530.67 | 428.8 | 525.08 | 429.3855 | 527.0981 | 966.07 | 966.07 | 1020.11 | 1020.11 | 962.98 | 1130.51 | 485.2824 | 621.9357 | 484.493 | 525.27 | 474.7134 | 538.9451 | 475.0358 | 548.8893 | 474.9075 | 527.8005 | 474.7851 | 527.6413
2021-07-03 12:30 | 423.7468 | 520.8577 | 425.33 | 525.33 | 424.13 | 520.41 | 424.2408 | 521.5404 | 952.71 | 952.71 | 1005.22 | 1005.22 | 954.75 | 1120.99 | 476.6911 | 611.0352 | 475.4286 | 519.4918 | 469.3765 | 531.3877 | 469.8397 | 543.9351 | 469.9466 | 523.2116 | 469.8754 | 523.1323
2021-07-03 13:00 | 422.9362 | 520.1677 | 424.18 | 524.05 | 423.15 | 519.71 | 423.2699 | 520.6494 | 954.49 | 954.49 | 1008.58 | 1008.58 | 947.08 | 1112.08 | 490.9968 | 629.2928 | 490.3095 | 519.5201 | 485.4919 | 544.8613 | 486.0817 | 545.5232 | 485.8605 | 524.4359 | 486.2292 | 524.8339
2021-07-03 13:30 | 424.1573 | 520.4695 | 425.73 | 525.88 | 424.65 | 519.72 | 424.9193 | 521.4045 | 953.56 | 953.56 | 1007.18 | 1007.18 | 956.16 | 1120.66 | 494.6863 | 634.0224 | 493.6396 | 521.752 | 487.697 | 548.0073 | 488.2871 | 548.6706 | 488.1396 | 527.5773 | 488.4716 | 527.936
2021-07-03 14:00 | 425.0817 | 521.5766 | 426.24 | 526.55 | 425.28 | 520.94 | 425.8098 | 522.7103 | 954.88 | 954.88 | 1007.93 | 1007.93 | 957.04 | 1119.11 | 483.1396 | 619.191 | 482.4701 | 521.4021 | 491.1631 | 548.7384 | 491.7202 | 549.3609 | 492.2032 | 528.9469 | 491.646 | 528.3481
2021-07-03 14:30 | 428.2113 | 524.7921 | 429.69 | 530.71 | 428.55 | 524.18 | 429.2534 | 526.2263 | 956.36 | 956.36 | 1010.7 | 1010.7 | 962.1 | 1121.55 | 503.4185 | 645.1974 | 501.7628 | 521.6196 | 538.6885 | 548.8324 | 539.2187 | 549.3725 | 528.8979 | 528.8979 | 528.5383 | 528.5383
2021-07-03 15:00 | 432.2494 | 531.7364 | 433.69 | 535.48 | 431.98 | 530.3 | 432.407 | 531.9767 | 959.31 | 959.31 | 1013.53 | 1013.53 | 968.26 | 1124.39 | 629.8009 | 734.7043 | 520.6739 | 520.6739 | 549.2957 | 549.2957 | 550.4596 | 550.4596 | 536.454 | 536.454 | 536.1705 | 536.1705
2021-07-03 15:30 | 435.1292 | 535.6094 | 436.23 | 538.02 | 435 | 534.34 | 435.0847 | 535.6828 | 958.88 | 958.88 | 1013.5 | 1013.5 | 970.61 | 1122.36 | 529.1718 | 678.2487 | 519.4918 | 519.4918 | 528.3889 | 548.5059 | 529.39 | 549.5451 | 529.5901 | 530.9495 | 529.5101 | 530.8692
2021-07-03 16:00 | 437.9724 | 539.6616 | 439.09 | 540.91 | 438.16 | 538.77 | 439.0107 | 541.0322 | 958.65 | 958.65 | 1014.57 | 1014.57 | 970.68 | 1117.05 | 518.0304 | 663.9412 | 517.0803 | 517.0803 | 517.9633 | 546.3442 | 519.5397 | 548.007 | 519.7368 | 532.5086 | 519.3427 | 532.1176
2021-07-03 16:30 | 445.4282 | 549.6007 | 446.45 | 548.85 | 445.91 | 549.24 | 446.423 | 547.3893 | 966.42 | 966.42 | 1022.39 | 1022.39 | 982.01 | 1124.14 | 512.4441 | 656.7907 | 511.1017 | 528.2868 | 511.2216 | 553.0785 | 508.1599 | 549.8361 | 508.3407 | 535.657 | 508.3023 | 535.5761
2021-07-03 17:00 | 446.2311 | 551.0002 | 447.46 | 549 | 447.1 | 551.19 | 447.1134 | 544.6262 | 961.46 | 961.46 | 1016.18 | 1016.18 | 986.66 | 1123.06 | 513.8323 | 658.5505 | 512.9153 | 525.5159 | 510.7397 | 551.1247 | 507.7734 | 547.924 | 507.8505 | 535.6559 | 507.889 | 535.6966
2021-07-03 17:30 | 452.598 | 558.611 | 453.43 | 554.39 | 450.97 | 555.95 | 452.1818 | 549.88 | 968.94 | 968.94 | 1025.23 | 1025.23 | 989.52 | 1124.45 | 528.8561 | 677.8196 | 523.2178 | 523.2178 | 525.3897 | 549.7114 | 523.7435 | 548.0486 | 523.7831 | 536.2085 | 524.0786 | 536.4119
2021-07-03 18:00 | 455.6189 | 562.2131 | 455.83 | 556.63 | 453.02 | 558.17 | 454.3382 | 552.2032 | 972.72 | 972.72 | 1028.77 | 1028.77 | 999.26 | 1135.42 | 528.191 | 676.9572 | 527.6042 | 535.6443 | 557.1106 | 557.1106 | 550.5012 | 550.5012 | 540.6842 | 540.6842 | 540.5209 | 540.5209
2021-07-03 18:30 | 452.3701 | 558.4274 | 452.87 | 552.99 | 450.93 | 555.98 | 452.1383 | 549.3793 | 968.67 | 968.67 | 1024.6 | 1024.6 | 985.11 | 1119.28 | 519.4848 | 665.8045 | 518.531 | 519.2743 | 521.1046 | 547.9655 | 519.0489 | 545.8038 | 519.1279 | 537.6451 | 519.0094 | 537.5223
2021-07-03 19:00 | 456.0368 | 562.9244 | 456.79 | 557.98 | 454.28 | 560.04 | 455.2689 | 552.5477 | 972.75 | 972.75 | 1029.86 | 1029.86 | 991.45 | 1126.36 | 567.9691 | 727.9779 | 524.3338 | 524.3338 | 550.1686 | 550.1686 | 546.8846 | 546.8846 | 538.9067 | 538.9067 | 539.2343 | 539.2343
2021-07-03 19:30 | 458.641 | 566.0837 | 459.37 | 561.59 | 457.32 | 563.71 | 458.2417 | 555.7142 | 978.65 | 978.65 | 1036.25 | 1036.25 | 995.41 | 1130.88 | 522.601 | 669.8172 | 521.4971 | 527.1709 | 520.3051 | 552.0809 | 516.4266 | 547.9655 | 516.6225 | 541.8181 | 516.3091 | 541.4894
2021-07-03 20:00 | 462.9101 | 570.8055 | 463.65 | 568.27 | 461.08 | 567.49 | 462.1344 | 559.621 | 982.45 | 982.45 | 1040.66 | 1040.66 | 999.59 | 1135.55 | 523.6677 | 671.1852 | 522.5239 | 527.0668 | 520.8928 | 552.7043 | 517.6019 | 549.2125 | 517.6019 | 542.8453 | 517.6411 | 542.8864
2021-07-03 20:30 | 452.5448 | 557.3865 | 453.55 | 557.96 | 453.68 | 557.16 | 454.111 | 550.3952 | 973.47 | 973.47 | 1031.44 | 1031.44 | 995.95 | 1131.34 | 522.6565 | 669.8892 | 521.494 | 526.0455 | 519.9461 | 551.4157 | 516.6689 | 547.7576 | 516.9042 | 542.0143 | 516.865 | 541.9731
2021-07-03 21:00 | 453.0771 | 557.6985 | 453.84 | 558.76 | 453.27 | 556.22 | 454.1475 | 550.8862 | 973 | 973 | 1030.38 | 1030.38 | 1000.67 | 1136.71 | 525.632 | 673.7407 | 524.1584 | 528.1544 | 521.8646 | 551.7482 | 518.1293 | 547.7991 | 518.0508 | 542.8545 | 518.0115 | 542.8132
2021-07-03 21:30 | 451.5327 | 556.147 | 452.79 | 557.42 | 452.6 | 555.94 | 452.9291 | 549.5641 | 971.57 | 971.57 | 1028.2 | 1028.2 | 996.68 | 1132.06 | 516.2371 | 661.6396 | 515.6458 | 519.5768 | 516.1159 | 544.5568 | 515.2098 | 543.6007 | 515.0916 | 539.494 | 515.2098 | 539.6179
2021-07-03 22:00 | 452.1566 | 555.875 | 453.66 | 559.47 | 453.72 | 556.05 | 453.7419 | 550.0714 | 970.78 | 970.78 | 1026.85 | 1026.85 | 998.71 | 1134.33 | 519.0101 | 665.1946 | 517.8621 | 520.4658 | 515.7955 | 545.4713 | 514.577 | 544.1827 | 514.459 | 539.1233 | 514.577 | 539.2469
2021-07-03 22:30 | 451.0781 | 554.9535 | 453.09 | 558.73 | 453.21 | 556.08 | 454.0079 | 550.3754 | 974.46 | 974.46 | 1031.73 | 1031.73 | 988.61 | 1123.07 | 513.0422 | 657.5662 | 512.5831 | 517.4302 | 509.0169 | 542.0626 | 508.4704 | 541.4807 | 508.3533 | 533.6047 | 508.3143 | 533.5637
2021-07-03 23:00 | 456.7487 | 562.6272 | 458.16 | 564.77 | 457.75 | 562.48 | 457.964 | 554.1436 | 976.83 | 976.83 | 1033.9 | 1033.9 | 995.61 | 1131.01 | 514.4592 | 659.2623 | 513.7563 | 518.4799 | 511.0232 | 544.058 | 511.687 | 544.7646 | 511.9213 | 537.3166 | 511.6088 | 536.9887
2021-07-03 23:30 | 455.1872 | 561.2128 | 457.27 | 563.46 | 457.13 | 562.49 | 457.6678 | 553.5431 | 976.98 | 976.98 | 1035.8 | 1035.8 | 993.53 | 1128.6 | 512.6396 | 657.0287 | 511.5981 | 515.6333 | 510.2001 | 542.4783 | 511.0211 | 543.3513 | 511.6466 | 536.8628 | 511.5685 | 536.7807
2021-07-04 | 454.7857 | 560.6694 | 456.36 | 562.86 | 457.36 | 562.62 | 456.9998 | 552.5605 | 978.63 | 978.63 | 1037.41 | 1037.41 | 995.05 | 1130.27 | 514.8414 | 659.8734 | 513.8643 | 517.2977 | 511.8922 | 543.5591 | 512.4648 | 544.1827 | 512.1125 | 537.1867 | 512.1125 | 537.1867
2021-07-04 00:30 | 458.9938 | 565.9406 | 461.04 | 568.8 | 461.36 | 567.81 | 461.0688 | 556.6377 | 983.65 | 983.65 | 1043.44 | 1043.44 | 999.89 | 1135.72 | 517.8875 | 663.7557 | 517.0408 | 519.7755 | 513.6354 | 544.723 | 513.7138 | 544.8062 | 513.949 | 538.9484 | 513.7138 | 538.7017
2021-07-04 01:00 | 459.4087 | 565.9084 | 462 | 570.46 | 461.84 | 567.78 | 462.5505 | 557.9547 | 984.29 | 984.29 | 1042.59 | 1042.59 | 999.48 | 1135.24 | 518.1243 | 664.0593 | 516.9387 | 519.5391 | 514.7478 | 545.7623 | 513.7677 | 544.723 | 514.2381 | 539.2186 | 514.0813 | 539.0542
2021-07-04 01:30 | 457.838 | 564.1749 | 460.75 | 568.88 | 460.75 | 566.8 | 459.9044 | 555.8265 | 981.83 | 981.83 | 1039.58 | 1039.58 | 1004.74 | 1141.18 | 521.0291 | 667.7826 | 519.965 | 522.1776 | 515.6943 | 546.3442 | 515.1843 | 545.8038 | 515.4982 | 540.4413 | 515.2628 | 540.1945
2021-07-04 02:00 | 456.2765 | 561.9285 | 458.76 | 566.66 | 458.68 | 563.82 | 458.9697 | 554.5178 | 973.47 | 973.47 | 1030.78 | 1030.78 | 1000.62 | 1136.44 | 520.0963 | 666.4669 | 518.9834 | 520.3902 | 515.2313 | 545.014 | 514.6811 | 544.4321 | 514.9562 | 539.6768 | 514.799 | 539.512
2021-07-04 02:30 | 457.194 | 562.2714 | 458.66 | 566.72 | 458.84 | 563.26 | 459.017 | 554.3967 | 973.35 | 973.35 | 1030.24 | 1030.24 | 999.66 | 1135.32 | 519.3632 | 665.6484 | 517.8624 | 518.8676 | 514.9977 | 544.3489 | 514.7618 | 544.0995 | 514.4865 | 539.087 | 515.1551 | 539.7875
2021-07-04 03:00 | 456.959 | 561.9987 | 457.83 | 565.7 | 457.48 | 561.6 | 458.7851 | 554.8342 | 974.89 | 974.89 | 1032.21 | 1032.21 | 1001.38 | 1137.26 | 520.1276 | 666.627 | 520.137 | 522.6315 | 515.3262 | 544.5568 | 515.0901 | 544.3074 | 514.5787 | 539.1511 | 514.5787 | 539.1511
2021-07-04 03:30 | 455.845 | 560.0971 | 457.94 | 565.86 | 458.35 | 562.1 | 457.9468 | 554.062 | 973.53 | 973.53 | 1029.73 | 1029.73 | 1003.3 | 1139.48 | 521.5125 | 668.4252 | 520.4935 | 521.8276 | 516.4245 | 546.1364 | 515.7562 | 545.4297 | 516.11 | 540.8533 | 515.7562 | 540.4827
2021-07-04 04:00 | 455.3357 | 559.3648 | 457.02 | 564.73 | 457.4 | 560.72 | 457.6658 | 554.2712 | 977.26 | 977.26 | 1034.13 | 1034.13 | 1008.05 | 1144.86 | 524.2126 | 671.8638 | 522.7028 | 523.8514 | 517.5295 | 547.0509 | 516.507 | 545.9702 | 517.0285 | 541.6595 | 516.743 | 541.3712
2021-07-04 04:30 | 456.0292 | 560.5805 | 458.63 | 566.73 | 458.33 | 562.49 | 458.2612 | 555.0538 | 976.47 | 976.47 | 1031.94 | 1031.94 | 1010.93 | 1148.09 | 525.2968 | 673.1548 | 523.7394 | 524.731 | 519.2892 | 548.4643 | 518.5807 | 547.7161 | 518.6201 | 543.3201 | 518.5807 | 543.2788
2021-07-04 05:00 | 453.8668 | 557.8486 | 455.62 | 562.89 | 455.69 | 558.92 | 455.7842 | 552.6093 | 973.85 | 973.85 | 1028.66 | 1028.66 | 1007.17 | 1143.88 | 523.3218 | 670.7651 | 522.5579 | 523.9744 | 517.3926 | 547.3004 | 516.6853 | 546.5521 | 516.8425 | 541.6536 | 516.7246 | 541.5301
2021-07-04 05:30 | 449.5181 | 552.306 | 452.12 | 558.66 | 452.34 | 554.6 | 451.6623 | 548.5049 | 972.09 | 972.09 | 1028.12 | 1028.12 | 1008.26 | 1145.06 | 523.2267 | 670.6227 | 522.7073 | 523.4543 | 518.4876 | 547.7576 | 517.504 | 546.7184 | 517.7007 | 542.3895 | 517.2679 | 541.936
2021-07-04 06:00 | 448.329 | 551.7112 | 450.18 | 556.18 | 450.39 | 553.23 | 450.7968 | 547.8128 | 969.75 | 969.75 | 1025.11 | 1025.11 | 1001.86 | 1137.92 | 520.1533 | 666.6124 | 519.0703 | 521.2791 | 514.7527 | 545.3466 | 514.2426 | 544.8062 | 514.478 | 539.3717 | 514.2426 | 539.1249
2021-07-04 06:30 | 449.2395 | 552.6333 | 451.23 | 557.39 | 450.34 | 552.97 | 450.1493 | 547.4725 | 968.28 | 968.28 | 1023.5 | 1023.5 | 996.94 | 1132.57 | 515.8908 | 661.1946 | 515.8721 | 521.1562 | 511.7407 | 545.3882 | 511.1946 | 544.8062 | 511.4286 | 536.9326 | 511.4676 | 536.9735
2021-07-04 07:00 | 453.8617 | 558.5403 | 455.13 | 562.05 | 454.24 | 558.02 | 454.6378 | 552.5446 | 976.26 | 976.26 | 1030.84 | 1030.84 | 1004.6 | 1141.32 | 527.6537 | 676.39 | 527.4574 | 533.5543 | 518.8657 | 553.702 | 513.8017 | 548.298 | 513.607 | 539.3872 | 513.8406 | 539.6326
2021-07-04 07:30 | 452.4686 | 556.7889 | 453.63 | 560.09 | 452.76 | 556.08 | 452.8287 | 550.7958 | 971.41 | 971.41 | 1026.86 | 1026.86 | 1004.63 | 1141.29 | 528.4971 | 677.3275 | 527.6451 | 532.9113 | 516.7115 | 550.5427 | 512.1469 | 545.6791 | 512.576 | 538.1038 | 512.3809 | 537.8989
2021-07-04 08:00 | 445.667 | 548.2058 | 447.27 | 552.15 | 446.21 | 547.81 | 446.752 | 547.772 | 967.14 | 967.14 | 1022.13 | 1022.13 | 997.57 | 1139.05 | 522.8754 | 670.1441 | 521.6518 | 529.9229 | 512.938 | 549.8361 | 508.5796 | 545.2635 | 508.7348 | 537.6688 | 508.5559 | 537.5458
2021-07-04 08:30 | 437.1624 | 536.5496 | 438.7 | 541.93 | 437.75 | 535.82 | 438.522 | 538.2757 | 959.49 | 959.49 | 1013.46 | 1013.46 | 985.34 | 1130.96 | 514.8376 | 659.8392 | 513.8981 | 526.2346 | 506.44 | 547.2172 | 503.074 | 543.6838 | 502.9775 | 535.5883 | 502.5929 | 535.1788
2021-07-04 09:00 | 433.2971 | 531.4193 | 435.02 | 537.33 | 433.46 | 530.46 | 434.2638 | 532.7837 | 954.63 | 954.63 | 1007.53 | 1007.53 | 977.31 | 1127.21 | 516.0364 | 661.3529 | 515.4709 | 526.0455 | 507.6068 | 546.5936 | 504.171 | 542.894 | 504.2096 | 534.4205 | 504.0167 | 534.2159
2021-07-04 09:30 | 426.6988 | 521.8809 | 428.33 | 528.93 | 427.81 | 522 | 427.6566 | 523.157 | 949.53 | 949.53 | 1001.89 | 1001.89 | 970.45 | 1124.49 | 597.7536 | 742.3931 | 526.8115 | 526.8115 | 547.0925 | 547.0925 | 542.0211 | 542.0211 | 521.5496 | 521.5496 | 521.5897 | 521.5897
2021-07-04 10:00 | 426.5357 | 521.0779 | 428.12 | 528.63 | 428.45 | 522.04 | 428.4287 | 523.665 | 960.57 | 960.57 | 1013.19 | 1013.19 | 965.23 | 1123.37 | 735.2994 | 745.3062 | 529.3838 | 529.3838 | 547.7032 | 547.7032 | 542.1897 | 542.1897 | 521.5469 | 521.5469 | 521.7569 | 521.7569
2021-07-04 10:30 | 422.5649 | 516.1071 | 423.92 | 523.53 | 424.09 | 516.39 | 424.5091 | 518.7081 | 957.77 | 957.77 | 1009.39 | 1009.39 | 951.5 | 1111.87 | 725.4117 | 743.976 | 527.9464 | 527.9464 | 546.8582 | 546.8582 | 541.7552 | 541.7552 | 521.0645 | 521.0645 | 521.1953 | 521.1953
2021-07-04 11:00 | 420.0088 | 512.2129 | 422.25 | 521.42 | 422.59 | 513.83 | 422.3837 | 515.3495 | 958.58 | 958.58 | 1010.75 | 1010.75 | 947.04 | 1110.05 | 697.6633 | 746.1708 | 529.7809 | 529.7809 | 545.5353 | 545.5353 | 540.5094 | 540.5094 | 519.8612 | 519.8612 | 519.5435 | 519.5435
2021-07-04 11:30 | 417.5996 | 508.681 | 419.45 | 517.79 | 419.48 | 509.45 | 419.7827 | 511.5921 | 957.2 | 957.2 | 1009.37 | 1009.37 | 941.85 | 1106.24 | 682.1185 | 743.6168 | 527.2087 | 527.2087 | 543.1729 | 543.1729 | 538.8482 | 538.8482 | 518.2486 | 518.2486 | 518.0902 | 518.0902
2021-07-04 12:00 | 415.0623 | 504.4478 | 416.42 | 513.87 | 416.82 | 504.69 | 417.0532 | 506.9751 | 953.26 | 953.26 | 1004.18 | 1004.18 | 938.69 | 1103.78 | 708.0054 | 742.4196 | 527.5019 | 527.5019 | 543.2709 | 543.2709 | 538.9445 | 538.9445 | 518.3491 | 518.3491 | 518.1509 | 518.1509
2021-07-04 12:30 | 413.4727 | 503.7868 | 415.96 | 513.5 | 416.64 | 506.13 | 416.3393 | 507.4016 | 953.95 | 953.95 | 1005.76 | 1005.76 | 940.47 | 1106.18 | 679.9235 | 744.9736 | 528.8258 | 528.8258 | 542.7805 | 542.7805 | 537.9354 | 537.9354 | 517.4069 | 517.4069 | 517.3116 | 517.3116
2021-07-04 13:00 | 414.3765 | 505.1323 | 415.62 | 512.36 | 415.78 | 505.75 | 416.2592 | 507.4272 | 952.11 | 952.11 | 1003.19 | 1003.19 | 934.54 | 1098.97 | 711.9052 | 742.7921 | 526.8682 | 526.8682 | 543.2169 | 543.2169 | 539.3017 | 539.3017 | 518.2208 | 518.2208 | 518.7757 | 518.7757
2021-07-04 13:30 | 415.3429 | 505.4738 | 416.68 | 514.41 | 417.25 | 506.06 | 417.2481 | 508.0598 | 953.06 | 953.06 | 1004.01 | 1004.01 | 935.67 | 1098.61 | 705.7291 | 739.8922 | 524.4662 | 524.4662 | 542.3942 | 542.3942 | 539.4663 | 539.4663 | 518.7476 | 518.7476 | 518.9459 | 518.9459
2021-07-04 14:00 | 416.6525 | 508.0854 | 417.88 | 516.18 | 419.27 | 509.5 | 419.4637 | 511.8278 | 957.19 | 957.19 | 1009.6 | 1009.6 | 935.66 | 1095.99 | 708.562 | 737.8171 | 524.485 | 524.485 | 542.7122 | 542.7122 | 539.9023 | 539.9023 | 519.6824 | 519.6824 | 519.7222 | 519.7222
2021-07-04 14:30 | 420.3185 | 514.4919 | 421.29 | 520.38 | 420.7 | 513.74 | 421.1414 | 515.7355 | 949.74 | 949.74 | 1001.14 | 1001.14 | 942.69 | 1100.81 | 716.7537 | 745.9048 | 529.6864 | 529.6864 | 546.3859 | 546.3859 | 541.9028 | 541.9028 | 521.2689 | 521.2689 | 521.2374 | 521.2374
2021-07-04 15:00 | 418.7484 | 513.2891 | 420.46 | 519.27 | 420.24 | 513.65 | 420.0953 | 515.0502 | 946.22 | 946.22 | 997.13 | 997.13 | 949.77 | 1104.26 | 715.722 | 742.4861 | 527.0196 | 527.0196 | 542.7621 | 542.7621 | 538.4052 | 538.4052 | 517.8226 | 517.8226 | 517.8226 | 517.8226
2021-07-04 15:30 | 423.581 | 520.9174 | 424.23 | 523.86 | 424.05 | 520.26 | 424.4735 | 522.2462 | 949.85 | 949.85 | 999.91 | 999.91 | 950.51 | 1100.61 | 678.8433 | 742.2202 | 526.6129 | 526.6129 | 542.7255 | 542.7255 | 538.8594 | 538.8594 | 518.1923 | 518.1923 | 518.1526 | 518.1526
2021-07-04 16:00 | 426.5017 | 526.0685 | 428.05 | 527.57 | 427.53 | 526.43 | 427.8537 | 527.7361 | 949.81 | 949.81 | 1001.21 | 1001.21 | 949.63 | 1094.55 | 739.589 | 740.7435 | 526.159 | 526.159 | 548.007 | 548.007 | 544.0163 | 544.0163 | 525.2851 | 525.2851 | 525.2449 | 525.2449
2021-07-04 16:30 | 432.1365 | 533.3179 | 433.38 | 532.79 | 432.99 | 533.49 | 433.5066 | 535.0458 | 952.14 | 952.14 | 1004.35 | 1004.35 | 958.93 | 1099.02 | 629.935 | 742.1801 | 526.8682 | 526.8682 | 548.4228 | 548.4228 | 543.9748 | 543.9748 | 526.2188 | 526.2188 | 526.1385 | 526.1385
2021-07-04 17:00 | 437.5894 | 540.3843 | 438.59 | 538.13 | 438.27 | 540.39 | 438.8745 | 538.1815 | 955.27 | 955.27 | 1008.86 | 1008.86 | 965.57 | 1100.24 | 507.7576 | 650.7598 | 507.1699 | 525.7335 | 500.7142 | 547.5497 | 497.4991 | 544.0579 | 497.6512 | 526.5707 | 497.6132 | 526.6511
2021-07-04 17:30 | 439.352 | 542.7076 | 440.53 | 539.2 | 440.24 | 543.03 | 440.7401 | 538.36 | 955.91 | 955.91 | 1010.12 | 1010.12 | 968.32 | 1101.34 | 618.7531 | 740.0917 | 525.0052 | 525.0052 | 547.2172 | 547.2172 | 543.5175 | 543.5175 | 524.9641 | 524.9641 | 524.6431 | 524.6431
2021-07-04 18:00 | 441.1405 | 544.9985 | 442.56 | 539.9 | 441.7 | 545.13 | 442.2554 | 539.2847 | 953.57 | 953.57 | 1007.88 | 1007.88 | 985.75 | 1120.98 | 645.0729 | 744.4415 | 528.6177 | 528.6177 | 550.5012 | 550.5012 | 547.2172 | 547.2172 | 528.5121 | 528.5121 | 528.4318 | 528.4318
2021-07-04 18:30 | 444.2625 | 548.5242 | 445.24 | 544.82 | 445.17 | 548.69 | 446.1654 | 543.6586 | 961.14 | 961.14 | 1015.7 | 1015.7 | 990.94 | 1126.85 | 649.3002 | 748.6185 | 531.1902 | 531.1902 | 551.6235 | 551.6235 | 548.589 | 548.589 | 530.5314 | 530.5314 | 530.5316 | 530.5316
2021-07-04 19:00 | 443.7145 | 548.1851 | 445.49 | 543.87 | 445.18 | 549.34 | 445.9166 | 543.0303 | 961.33 | 961.33 | 1016.31 | 1016.31 | 979.28 | 1113.51 | 598.6306 | 744.9071 | 528.9677 | 528.9677 | 549.8776 | 549.8776 | 546.0948 | 546.0948 | 529.0837 | 529.0837 | 529.124 | 529.124
2021-07-04 19:30 | 444.8962 | 549.624 | 446.41 | 545.37 | 446.39 | 550.79 | 447.368 | 544.4037 | 963.17 | 963.17 | 1018.84 | 1018.84 | 981.41 | 1115.93 | 521.7226 | 668.6439 | 521.0317 | 527.795 | 511.728 | 549.4203 | 509.0569 | 546.6353 | 509.1343 | 530.9468 | 508.9795 | 530.7853
2021-07-04 20:00 | 446.2092 | 551.2524 | 446.93 | 545.13 | 445.72 | 550.34 | 446.8056 | 543.2723 | 958.75 | 958.75 | 1014.07 | 1014.07 | 982.57 | 1117.13 | 551.5129 | 706.8486 | 528.1166 | 528.1166 | 541.9508 | 549.171 | 539.5304 | 546.7184 | 532.1082 | 532.1082 | 532.1081 | 532.1081
2021-07-04 20:30 | 445.9155 | 550.8845 | 446.99 | 545.62 | 445.97 | 550.48 | 447.138 | 543.4928 | 959.12 | 959.12 | 1014.75 | 1014.75 | 983.04 | 1117.5 | 514.9601 | 660.0567 | 514.2764 | 526.5467 | 507.0756 | 548.7552 | 504.0411 | 545.4714 | 504.2331 | 531.339 | 504.0411 | 531.1366
2021-07-04 21:00 | 449.2263 | 554.9702 | 450.45 | 550.11 | 449.28 | 554.75 | 450.0902 | 546.4498 | 961.29 | 961.29 | 1016.84 | 1016.84 | 989.01 | 1124.19 | 518.8456 | 664.9534 | 518.0851 | 528.3435 | 508.6716 | 550.3349 | 505.5978 | 547.0093 | 505.7899 | 532.9445 | 505.713 | 532.8635
2021-07-04 21:30 | 450.4365 | 556.4416 | 450.96 | 549.88 | 449.57 | 555.33 | 450.5932 | 547.0605 | 961.27 | 961.27 | 1016.74 | 1016.74 | 987.59 | 1122.48 | 520.8143 | 667.5024 | 520.4511 | 528.7313 | 508.2957 | 549.0463 | 504.4858 | 544.9308 | 504.1394 | 530.9976 | 504.4858 | 531.3624
2021-07-04 22:00 | 452.8301 | 559.5679 | 454.5 | 555.14 | 453.99 | 560.82 | 454.4749 | 551.5018 | 970.17 | 970.17 | 1026.71 | 1026.71 | 991.59 | 1126.99 | 520.8152 | 667.5023 | 520.3141 | 530.3105 | 510.3062 | 550.0439 | 505.5428 | 544.9309 | 505.8514 | 532.4902 | 505.8899 | 532.5308
2021-07-04 22:30 | 454.5793 | 561.6364 | 455.52 | 556.8 | 454.86 | 561.95 | 455.5956 | 552.6301 | 971.88 | 971.88 | 1028.89 | 1028.89 | 993.25 | 1128.79 | 513.3918 | 657.9863 | 512.6437 | 524.9201 | 507.5275 | 546.1779 | 505.8868 | 544.5567 | 506.08 | 532.5936 | 506.273 | 532.6601
2021-07-04 23:00 | 455.0377 | 562.1437 | 456.65 | 558.38 | 455.67 | 562.95 | 456.0137 | 553.6415 | 975.59 | 975.59 | 1032.03 | 1032.03 | 999.52 | 1135.87 | 556.1282 | 712.7683 | 528.0031 | 528.0031 | 548.6306 | 548.6306 | 546.7599 | 546.7599 | 535.2662 | 535.2662 | 535.4291 | 535.4291
2021-07-04 23:30 | 461.335 | 569.4735 | 462.52 | 565.31 | 459.12 | 566.87 | 460.3486 | 559.0327 | 977.96 | 977.96 | 1033.65 | 1033.65 | 995.41 | 1131.24 | 519.347 | 665.6221 | 518.7883 | 526.8588 | 513.668 | 549.0463 | 511.2571 | 546.5521 | 511.1794 | 535.5469 | 511.3738 | 535.7507
2021-07-05 | 452.1628 | 558.4678 | 453.75 | 554.96 | 453.02 | 559.73 | 453.2892 | 550.714 | 969.64 | 969.64 | 1025.23 | 1025.23 | 1000.33 | 1136.38 | 516.0315 | 661.2523 | 515.3914 | 525.3646 | 510.6529 | 548.0901 | 508.5226 | 545.8038 | 508.7551 | 535.0325 | 508.6001 | 534.8695
2021-07-05 00:30 | 455.0477 | 561.9109 | 456.47 | 558.17 | 455.35 | 562.6 | 455.6707 | 553.3522 | 973.93 | 973.93 | 1029.95 | 1029.95 | 1005.33 | 1141.94 | 518.6389 | 664.5942 | 517.6917 | 527.2087 | 512.6055 | 549.4619 | 510.2399 | 546.9262 | 510.3174 | 536.5052 | 510.4726 | 536.6684
2021-07-05 01:00 | 456.6703 | 564.0667 | 458.24 | 561.44 | 456.94 | 564.57 | 457.6 | 555.6949 | 981.13 | 981.13 | 1037.53 | 1037.53 | 1010.97 | 1148.23 | 520.9483 | 667.6738 | 519.8328 | 528.8164 | 513.3633 | 550.709 | 510.8446 | 548.007 | 510.9609 | 537.2839 | 510.9221 | 537.2432
2021-07-05 01:30 | 457.5537 | 565.0462 | 460.25 | 563.59 | 459.04 | 567.1 | 459.3723 | 557.1481 | 982.93 | 982.93 | 1039.92 | 1039.92 | 1012.03 | 1149.35 | 517.9847 | 663.8745 | 517.6321 | 527.7382 | 512.5496 | 549.8361 | 510.4571 | 547.5912 | 510.4958 | 536.7949 | 510.6508 | 536.9579
2021-07-05 02:00 | 458.2141 | 566.0588 | 459.51 | 563.32 | 459.14 | 567.34 | 459.5552 | 556.5765 | 981.74 | 981.74 | 1038.71 | 1038.71 | 1013.53 | 1150.93 | 518.4392 | 664.457 | 517.3724 | 527.4735 | 513.2998 | 549.6282 | 511.3588 | 547.5497 | 511.4752 | 537.5865 | 511.5141 | 537.6273
2021-07-05 02:30 | 456.5949 | 564.1223 | 459.03 | 563.14 | 458.72 | 566.82 | 459.0158 | 556.5901 | 984.69 | 984.69 | 1041.94 | 1041.94 | 1017.76 | 1155.64 | 519.2277 | 665.4675 | 518.4763 | 528.5989 | 514.0391 | 550.709 | 512.236 | 548.7968 | 512.0602 | 538.2695 | 512.0602 | 538.2694
2021-07-05 03:00 | 456.066 | 563.3 | 457.61 | 560.75 | 457.31 | 565.08 | 457.7457 | 555.0637 | 982.13 | 982.13 | 1039.22 | 1039.22 | 1017.74 | 1155.58 | 518.6155 | 664.7058 | 517.8362 | 527.9464 | 512.9371 | 550.2518 | 511.3871 | 548.589 | 511.4258 | 537.7728 | 511.4258 | 537.7728
2021-07-05 03:30 | 454.6547 | 561.641 | 457.15 | 560.51 | 457.14 | 564.88 | 457.1669 | 554.5989 | 981.83 | 981.83 | 1038.39 | 1038.39 | 1017.85 | 1155.69 | 517.1744 | 662.9769 | 516.1926 | 527.0763 | 512.0677 | 550.3348 | 510.4432 | 548.589 | 510.2499 | 536.7756 | 510.4046 | 536.9383
2021-07-05 04:00 | 455.8622 | 562.997 | 456.33 | 559.05 | 456.59 | 564.19 | 456.7018 | 553.9093 | 980.95 | 980.95 | 1037.87 | 1037.87 | 1016.32 | 1153.95 | 519.4177 | 665.713 | 518.3646 | 526.0266 | 514.5091 | 549.5451 | 513.108 | 548.0486 | 513.108 | 536.45 | 513.2248 | 536.5721
2021-07-05 04:30 | 455.831 | 562.7849 | 456.92 | 558.77 | 457.03 | 564.66 | 457.1868 | 554.2477 | 981.4 | 981.4 | 1038.78 | 1038.78 | 1016.23 | 1153.77 | 539.9342 | 692.0244 | 526.2629 | 526.2629 | 533.1861 | 548.7553 | 531.6106 | 547.0925 | 531.6107 | 535.4735 | 531.6106 | 535.4734
2021-07-05 05:00 | 454.705 | 561.5886 | 455.69 | 557.65 | 456.3 | 563.8 | 456.466 | 553.1258 | 979.36 | 979.36 | 1036.19 | 1036.19 | 1013.15 | 1150.24 | 521.2065 | 668.0089 | 520.7181 | 524.2582 | 514.6924 | 547.6329 | 513.4033 | 546.3027 | 513.3641 | 535.1954 | 513.5204 | 535.3991
2021-07-05 05:30 | 456.051 | 563.2897 | 456.64 | 558.34 | 456.29 | 563.82 | 456.7001 | 553.7822 | 977.47 | 977.47 | 1033.93 | 1033.93 | 1009.86 | 1146.61 | 518.56 | 664.6141 | 517.8231 | 525.0146 | 513.0538 | 547.7161 | 511.2625 | 545.8038 | 511.3015 | 534.8289 | 511.3794 | 534.9103
2021-07-05 06:00 | 453.2892 | 559.9544 | 454.77 | 555.47 | 454.36 | 561.43 | 455.0961 | 552.0243 | 972.91 | 972.91 | 1028.64 | 1028.64 | 1005.39 | 1141.55 | 513.4988 | 658.1478 | 512.7473 | 522.6693 | 509.1423 | 546.4689 | 507.322 | 544.3489 | 507.4559 | 533.6322 | 507.6495 | 533.8358
2021-07-05 06:30 | 459.9153 | 567.9766 | 460.29 | 561.33 | 458.06 | 565.82 | 459.0836 | 557.4966 | 980.92 | 980.92 | 1036.96 | 1036.96 | 1013.95 | 1151.18 | 521.4775 | 668.351 | 520.8187 | 530.8969 | 513.2479 | 551.1663 | 508.3705 | 545.9285 | 508.5254 | 534.8591 | 508.4867 | 534.8184
2021-07-05 07:00 | 454.7867 | 561.8086 | 455.5 | 555.64 | 453.95 | 560.47 | 455.6304 | 553.4305 | 976.27 | 976.27 | 1032.13 | 1032.13 | 1005.12 | 1141.31 | 517.8071 | 663.6234 | 516.9713 | 526.3859 | 513.5175 | 550.5842 | 510.4546 | 547.3004 | 510.4933 | 536.7242 | 510.6485 | 536.8873
2021-07-05 07:30 | 454.8782 | 561.5768 | 455.93 | 556.79 | 453.69 | 559.46 | 455.38 | 553.5752 | 975.54 | 975.54 | 1032.36 | 1032.36 | 1008.17 | 1144.81 | 520.8442 | 667.54 | 519.5069 | 528.9677 | 515.4937 | 552.1223 | 512.35 | 548.7552 | 512.35 | 538.54 | 512.2336 | 538.4176
2021-07-05 08:00 | 448.1995 | 553.3127 | 448.57 | 547.37 | 446.85 | 550.76 | 448.3643 | 548.8649 | 967.93 | 967.93 | 1023.72 | 1023.72 | 991.72 | 1132.07 | 512.4651 | 656.7973 | 511.4205 | 525.1093 | 509.3355 | 549.5035 | 505.8679 | 545.7623 | 506.0219 | 535.7658 | 506.022 | 535.7659
2021-07-05 08:30 | 445.3469 | 549.6029 | 445.6 | 545.56 | 445.46 | 548.32 | 447.0706 | 551.3521 | 975.94 | 975.94 | 1032.24 | 1032.24 | 988.41 | 1133.75 | 554.0236 | 710.2058 | 526.3859 | 526.3859 | 549.8776 | 549.8776 | 546.3858 | 546.3858 | 535.9952 | 535.9952 | 536.0359 | 536.0359
2021-07-05 09:00 | 441.7278 | 545.2807 | 443.43 | 542.67 | 442.9 | 545.7 | 443.446 | 547.4465 | 975.66 | 975.66 | 1031.56 | 1031.56 | 978.68 | 1128.61 | 505.6357 | 648.0379 | 504.8285 | 526.3198 | 502.4994 | 550.709 | 499.1796 | 547.1756 | 499.3891 | 536.4689 | 499.2555 | 536.4282
2021-07-05 09:30 | 440.0613 | 542.9398 | 441.01 | 540.64 | 440.35 | 542.36 | 441.4701 | 544.7917 | 976.55 | 976.55 | 1031.43 | 1031.43 | 975.2 | 1129.88 | 536.8785 | 688.0803 | 529.1379 | 529.1379 | 531.9382 | 551.9977 | 528.4131 | 548.2564 | 528.6134 | 536.9645 | 528.4531 | 536.9239
2021-07-05 10:00 | 437.1354 | 539.3731 | 438.35 | 537.52 | 437.45 | 538.67 | 438.2817 | 540.8012 | 975.63 | 975.63 | 1030.39 | 1030.39 | 967.86 | 1126.48 | 537.9404 | 689.4642 | 530.6983 | 530.6983 | 531.1799 | 553.4111 | 527.7084 | 549.7529 | 527.7483 | 536.2809 | 527.7483 | 536.3215
2021-07-05 10:30 | 432.7489 | 533.7523 | 433.09 | 531.73 | 432.26 | 532.13 | 433.437 | 534.6009 | 972.58 | 972.58 | 1026.48 | 1026.48 | 952.88 | 1113.82 | 524.0474 | 671.6243 | 523.2521 | 528.9109 | 518.3369 | 552.3718 | 515.6843 | 549.5451 | 515.7623 | 535.5095 | 515.7623 | 535.5095
2021-07-05 11:00 | 429.898 | 530.1677 | 430.81 | 528.72 | 428.61 | 527.94 | 429.4776 | 529.6805 | 964.57 | 964.57 | 1017.95 | 1017.95 | 944.23 | 1107.47 | 494.4719 | 633.6929 | 494.1982 | 529.3365 | 489.0114 | 552.5381 | 486.5097 | 549.7114 | 486.6201 | 533.2127 | 486.6569 | 533.2531
2021-07-05 11:30 | 425.3737 | 524.1813 | 425.76 | 522.38 | 423.67 | 521.05 | 424.7615 | 523.4455 | 962.87 | 962.87 | 1015.95 | 1015.95 | 940.62 | 1105.53 | 514.5543 | 659.4486 | 513.5359 | 529.2703 | 508.0537 | 552.7458 | 505.3792 | 549.7945 | 505.4174 | 531.0007 | 505.4174 | 530.9606
2021-07-05 12:00 | 414.3929 | 510.8826 | 415.73 | 511.13 | 416.27 | 511.94 | 416.837 | 513.8841 | 950.7 | 950.7 | 1002.41 | 1002.41 | 929.88 | 1093.92 | 632.757 | 739.3734 | 524.6931 | 524.6931 | 549.1294 | 549.1294 | 545.7206 | 545.7206 | 526.5469 | 526.5469 | 526.5755 | 526.5755
2021-07-05 12:30 | 414.6038 | 511.4795 | 415.96 | 511.13 | 416.19 | 512.4 | 416.5394 | 513.8399 | 951.55 | 951.55 | 1003.12 | 1003.12 | 936.35 | 1101.48 | 614.6185 | 743.5769 | 527.6532 | 527.6532 | 551.6235 | 551.6235 | 548.007 | 548.007 | 527.6364 | 527.6364 | 527.5164 | 527.5164
2021-07-05 13:00 | 412.7108 | 508.9761 | 413.55 | 508.38 | 414.23 | 509.58 | 414.7189 | 511.5141 | 948.09 | 948.09 | 999.59 | 999.59 | 935.19 | 1099.5 | 585.0939 | 744.5612 | 528.0599 | 528.0599 | 549.6508 | 549.6508 | 545.7979 | 545.7979 | 525.0058 | 525.0058 | 525.205 | 525.205
2021-07-05 13:30 | 410.484 | 506.7654 | 411.47 | 506.13 | 411.66 | 507.44 | 412.4572 | 509.2121 | 944.46 | 944.46 | 994.28 | 994.28 | 935.24 | 1098.16 | 609.3983 | 745.8782 | 529.0055 | 529.0055 | 548.996 | 548.996 | 545.1508 | 545.1508 | 524.3445 | 524.3445 | 524.3047 | 524.3047
2021-07-05 14:00 | 415.3662 | 512.8466 | 416.7 | 511.01 | 416.91 | 513.79 | 417.3781 | 515.3204 | 946.66 | 946.66 | 997.33 | 997.33 | 935.94 | 1096.73 | 592.8569 | 746.2773 | 529.9134 | 529.9134 | 548.1503 | 548.1503 | 544.2343 | 544.2343 | 523.4439 | 523.4439 | 523.4043 | 523.4043
2021-07-05 14:30 | 417.8862 | 515.9502 | 418.63 | 513.02 | 418.77 | 515.98 | 419.6997 | 518.1995 | 949.12 | 949.12 | 999.9 | 999.9 | 941.94 | 1100.31 | 629.6202 | 750.0018 | 532.2872 | 532.2872 | 549.481 | 549.481 | 545.3599 | 545.3599 | 524.4033 | 524.4033 | 524.3637 | 524.3637
2021-07-05 15:00 | 414.5363 | 511.6657 | 416.41 | 510.99 | 416.4 | 512.81 | 416.7106 | 514.3157 | 944.55 | 944.55 | 993.71 | 993.71 | 940.18 | 1094.42 | 612.1587 | 746.7693 | 529.5162 | 529.5162 | 546.0133 | 546.0133 | 542.7689 | 542.7689 | 521.963 | 521.963 | 521.9235 | 521.9235
2021-07-05 15:30 | 420.7701 | 519.3721 | 421.9 | 517.96 | 422.43 | 520.48 | 422.5948 | 521.7311 | 947.47 | 947.47 | 998.21 | 998.21 | 944.76 | 1094.63 | 623.1284 | 745.652 | 528.6272 | 528.6272 | 546.486 | 546.486 | 543.2767 | 543.2767 | 522.606 | 522.606 | 522.5664 | 522.5664
2021-07-05 16:00 | 424.8147 | 524.8177 | 425.73 | 520.76 | 425.61 | 525.15 | 426.3139 | 526.6641 | 948.58 | 948.58 | 999.73 | 999.73 | 945.19 | 1089.97 | 632.0923 | 743.5104 | 528.0599 | 528.0599 | 543.927 | 543.927 | 540.9749 | 540.9749 | 520.2848 | 520.2848 | 520.1666 | 520.1666
2021-07-05 16:30 | 424.638 | 524.6085 | 426.98 | 521.07 | 426.62 | 526.35 | 427.2602 | 527.877 | 943.1 | 943.1 | 993.27 | 993.27 | 949.45 | 1088.48 | 572.1631 | 733.357 | 523.7285 | 523.7285 | 544.2215 | 544.2215 | 541.954 | 541.954 | 521.4135 | 521.4135 | 521.0566 | 521.0566
2021-07-05 17:00 | 439.6383 | 542.9359 | 439.93 | 534.85 | 437.67 | 539.93 | 438.877 | 539.1863 | 953.09 | 953.09 | 1005.97 | 1005.97 | 960.43 | 1094.61 | 522.4083 | 669.5258 | 520.8295 | 524.1163 | 517.2512 | 546.0739 | 515.1367 | 543.8416 | 515.2542 | 523.1212 | 515.3325 | 523.2007
2021-07-05 17:30 | 442.8115 | 547.0532 | 443.35 | 537.77 | 442.25 | 545.83 | 443.5912 | 543.1055 | 962.59 | 962.59 | 1016.34 | 1016.34 | 962.21 | 1094.69 | 508.7812 | 652.0731 | 508.452 | 525.5916 | 504.7742 | 547.6184 | 501.8772 | 544.4755 | 501.8391 | 523.6193 | 501.8771 | 523.6591
2021-07-05 18:00 | 443.6382 | 547.9778 | 444.95 | 539.2 | 443.9 | 547.67 | 444.7768 | 544.2335 | 965.6 | 965.6 | 1019.57 | 1019.57 | 966.26 | 1099.26 | 502.7509 | 644.338 | 502.0479 | 526.7264 | 497.8309 | 548.4888 | 495.1643 | 545.5508 | 495.2394 | 524.7846 | 495.2769 | 524.8244
2021-07-05 18:30 | 446.503 | 551.6205 | 447.18 | 541.33 | 446.08 | 550.56 | 447.1285 | 546.846 | 969.29 | 969.29 | 1023.72 | 1023.72 | 973.05 | 1106.83 | 506.3031 | 648.892 | 505.5214 | 528.4476 | 500.8223 | 551.2696 | 498.1347 | 548.2689 | 498.2855 | 527.5294 | 498.0337 | 527.2997
2021-07-05 19:00 | 448.4499 | 554.0151 | 449.56 | 545.1 | 448.48 | 553.49 | 449.7905 | 549.7569 | 973.75 | 973.75 | 1028.42 | 1028.42 | 978.56 | 1113.03 | 528.5619 | 677.4125 | 527.2078 | 530.2538 | 521.535 | 552.9593 | 518.5182 | 549.7608 | 518.6358 | 528.9479 | 518.6273 | 528.9479
2021-07-05 19:30 | 451.0666 | 557.2308 | 451.98 | 548.08 | 450.69 | 556.31 | 451.6271 | 551.5901 | 976.55 | 976.55 | 1031.98 | 1031.98 | 981.71 | 1116.58 | 557.0795 | 713.9865 | 529.4216 | 529.4216 | 551.0778 | 553.8322 | 548.6379 | 551.3799 | 530.6771 | 530.6771 | 530.8075 | 530.8075
2021-07-05 20:00 | 452.8708 | 559.5266 | 453.36 | 549.95 | 452.64 | 558.9 | 454.1259 | 553.4251 | 979.29 | 979.29 | 1035.92 | 1035.92 | 980.23 | 1114.77 | 529.6806 | 678.8737 | 527.4924 | 527.4924 | 522.9407 | 550.0439 | 520.688 | 547.6744 | 520.8461 | 528.1212 | 520.7275 | 528.0009
2021-07-05 20:30 | 455.1476 | 562.1609 | 455.88 | 553.32 | 454.19 | 560.74 | 455.4951 | 553.7152 | 973.84 | 973.84 | 1030.4 | 1030.4 | 983.65 | 1118.52 | 534.0693 | 684.501 | 527.814 | 527.814 | 526.6342 | 550.8337 | 523.892 | 547.9655 | 524.2496 | 529.9116 | 524.6073 | 530.2731
2021-07-05 21:00 | 457.8342 | 565.488 | 458.79 | 557.26 | 456.7 | 563.84 | 457.813 | 556.2744 | 978.35 | 978.35 | 1034.88 | 1034.88 | 988.13 | 1123.33 | 508.1613 | 651.2801 | 507.141 | 522.0641 | 501.9808 | 547.2172 | 502.2858 | 547.5497 | 502.3621 | 530.3162 | 502.3239 | 530.2759
2021-07-05 21:30 | 459.3798 | 567.3739 | 459.82 | 559.43 | 457.75 | 565.18 | 458.8288 | 557.3155 | 981.32 | 981.32 | 1038.01 | 1038.01 | 993.87 | 1129.62 | 512.3259 | 656.6198 | 512.0214 | 524.5702 | 503.1314 | 548.0901 | 503.4588 | 548.3396 | 503.497 | 531.4073 | 503.2299 | 531.1254
2021-07-05 22:00 | 461.9434 | 570.4989 | 462.25 | 564.26 | 459.92 | 567.58 | 461.2299 | 560.103 | 987.2 | 987.2 | 1044.15 | 1044.15 | 1001.74 | 1138.26 | 515.9816 | 661.2823 | 515.1666 | 526.0645 | 505.1416 | 549.171 | 504.0327 | 547.9655 | 504.415 | 532.1275 | 504.5298 | 532.2486
2021-07-05 22:30 | 454.2138 | 561.2668 | 455.68 | 556.69 | 455.59 | 562.57 | 456.2082 | 553.751 | 979.79 | 979.79 | 1037.41 | 1037.41 | 1002.87 | 1139.53 | 517.5781 | 663.3536 | 516.7985 | 526.5845 | 505.8028 | 549.2957 | 504.7693 | 548.1733 | 505.0373 | 532.6424 | 504.9608 | 532.5616
2021-07-05 23:00 | 454.0783 | 560.9705 | 454.65 | 555.22 | 453.63 | 560.31 | 454.6954 | 551.8088 | 974.65 | 974.65 | 1031.08 | 1031.08 | 1005.26 | 1142.15 | 515.7917 | 661.0621 | 515.5791 | 527.691 | 507.8786 | 549.9192 | 506.3045 | 548.2148 | 506.5733 | 533.8749 | 506.7268 | 534.0368
2021-07-05 23:30 | 453.5159 | 560.172 | 454.55 | 554.56 | 453.2 | 559.87 | 454.4222 | 551.3945 | 968.48 | 968.48 | 1024.07 | 1024.07 | 1000.45 | 1136.59 | 514.0011 | 658.7679 | 513.9086 | 525.1376 | 504.9845 | 546.0533 | 503.4468 | 544.3905 | 503.4852 | 530.4468 | 503.2545 | 530.2038
2021-07-06 | 455.0143 | 562.0443 | 456.35 | 557.7 | 454.97 | 562.09 | 455.6078 | 552.9662 | 971.2 | 971.2 | 1027.24 | 1027.24 | 1003.55 | 1140.2 | 515.7309 | 660.984 | 514.3549 | 526.7264 | 507.9125 | 548.3396 | 505.8718 | 546.1364 | 505.9488 | 532.8342 | 505.9873 | 532.8747
2021-07-06 00:30 | 453.7397 | 560.4095 | 454.45 | 555.13 | 453.34 | 560.13 | 453.5425 | 550.5153 | 971.19 | 971.19 | 1027.93 | 1027.93 | 994.8 | 1130.32 | 511.2224 | 655.2057 | 509.9478 | 522.1776 | 506.5416 | 544.9725 | 504.9961 | 543.3097 | 505.0734 | 531.4661 | 505.112 | 531.5067
2021-07-06 01:00 | 456.4433 | 563.5093 | 457.91 | 559.04 | 456.28 | 563.71 | 457.1019 | 554.1447 | 976.42 | 976.42 | 1033.41 | 1033.41 | 995.14 | 1130.71 | 520.6965 | 667.3553 | 520.2833 | 523.842 | 517.235 | 545.6376 | 515.3423 | 543.6838 | 515.5 | 533.6037 | 515.5001 | 533.563
2021-07-06 01:30 | 458.3687 | 566.2045 | 459.92 | 563.35 | 458.46 | 566.41 | 459.1913 | 556.3041 | 979.99 | 979.99 | 1037.67 | 1037.67 | 997.82 | 1133.8 | 516.7078 | 662.2382 | 515.4734 | 525.27 | 511.8739 | 547.3835 | 509.7747 | 545.1387 | 510.008 | 535.8758 | 509.9691 | 535.8349
2021-07-06 02:00 | 460.2948 | 568.4271 | 461.32 | 564.77 | 459.71 | 567.9 | 460.0981 | 557.0735 | 983.2 | 983.2 | 1041.12 | 1041.12 | 998.47 | 1134.53 | 517.649 | 663.4449 | 516.9337 | 526.1873 | 513.9305 | 548.007 | 511.8643 | 545.8038 | 511.8253 | 537.4158 | 511.8253 | 537.4158
2021-07-06 02:30 | 463.484 | 572.4606 | 464.24 | 568.83 | 463.22 | 572.28 | 464.2253 | 561.4133 | 985.55 | 985.55 | 1043.54 | 1043.54 | 1001.8 | 1138.28 | 519.3439 | 665.6176 | 518.637 | 527.3505 | 514.393 | 548.2148 | 512.3257 | 546.0117 | 512.5988 | 538.1611 | 512.3257 | 537.8744
2021-07-06 03:00 | 464.1158 | 573.2021 | 466.06 | 570.86 | 464.45 | 573.92 | 465.346 | 562.4637 | 985.55 | 985.55 | 1043.35 | 1043.35 | 1002.96 | 1139.54 | 518.9043 | 665.0537 | 517.7429 | 527.0289 | 514.627 | 548.4643 | 512.4037 | 546.0948 | 512.2867 | 537.8334 | 512.1697 | 537.7106
2021-07-06 03:30 | 460.9455 | 569.5457 | 462.26 | 567.17 | 462.6 | 571.57 | 462.6413 | 558.5953 | 982.96 | 982.96 | 1041.29 | 1041.29 | 999.33 | 1135.38 | 517.736 | 663.5567 | 516.7594 | 525.4591 | 512.9662 | 546.5521 | 511.2886 | 544.7646 | 511.3275 | 536.7931 | 511.1325 | 536.5883
2021-07-06 04:00 | 462.0901 | 570.8074 | 463.56 | 567.97 | 463.54 | 572.79 | 463.9655 | 560.0753 | 984.3 | 984.3 | 1042.24 | 1042.24 | 1001.02 | 1137.3 | 532.6024 | 682.6223 | 526.4615 | 526.4615 | 527.7669 | 547.4666 | 525.6431 | 545.2635 | 525.5228 | 537.0145 | 525.603 | 537.0963
2021-07-06 04:30 | 464.3019 | 573.6188 | 465.31 | 570.29 | 465.29 | 574.94 | 465.6605 | 561.3537 | 983.51 | 983.51 | 1042.24 | 1042.24 | 1000.71 | 1136.92 | 537.0085 | 688.2728 | 525.8469 | 525.8469 | 532.1318 | 546.9678 | 530.3929 | 545.2219 | 530.5143 | 537.5382 | 530.0291 | 537.0464
2021-07-06 05:00 | 462.4875 | 571.3776 | 464.3 | 568.83 | 464.54 | 574 | 464.7614 | 560.0372 | 979.17 | 979.17 | 1036.66 | 1036.66 | 997.01 | 1132.69 | 517.028 | 662.6502 | 516.4595 | 524.0406 | 511.5542 | 544.7646 | 510.0708 | 543.185 | 510.188 | 535.5304 | 510.1099 | 535.4485
2021-07-06 05:30 | 459.4532 | 567.6667 | 460.93 | 564.8 | 461.75 | 570.43 | 461.7857 | 556.7407 | 977.32 | 977.32 | 1034.55 | 1034.55 | 994.11 | 1129.36 | 535.2687 | 686.0452 | 520.5982 | 520.5982 | 529.8955 | 543.9748 | 529.0049 | 542.9355 | 528.9197 | 534.6973 | 529.3652 | 535.1887
2021-07-06 06:00 | 463.1732 | 572.2631 | 465.01 | 568.8 | 464.56 | 573.92 | 464.7768 | 560.464 | 978.72 | 978.72 | 1036.42 | 1036.42 | 995.92 | 1131.46 | 542.6787 | 695.5458 | 523.0193 | 523.0193 | 536.7809 | 547.1756 | 535.1906 | 545.5544 | 535.2721 | 537.1865 | 535.2722 | 537.1866
2021-07-06 06:30 | 459.6305 | 567.8629 | 461.2 | 565 | 460.92 | 568.92 | 461.8525 | 556.8795 | 972.12 | 972.12 | 1029.43 | 1029.43 | 995.2 | 1130.58 | 548.6957 | 703.241 | 522.3572 | 522.3572 | 544.0415 | 545.9286 | 543.5443 | 545.4297 | 537.6445 | 537.6445 | 537.6034 | 537.6034
2021-07-06 07:00 | 457.6932 | 565.321 | 458.78 | 562.02 | 458.8 | 565.81 | 459.5666 | 554.4135 | 971.02 | 971.02 | 1028.13 | 1028.13 | 995.12 | 1130.52 | 537.6812 | 689.1327 | 529.2703 | 529.2703 | 530.0981 | 550.5427 | 525.9355 | 546.2195 | 525.9755 | 537.9888 | 525.8955 | 537.8251
2021-07-06 07:30 | 468.2152 | 578.0372 | 469.01 | 574.71 | 468.59 | 577.43 | 469.3268 | 566.728 | 997.18 | 997.18 | 1056.32 | 1056.32 | 991.31 | 1126.22 | 565.0052 | 724.1526 | 527.6721 | 527.6721 | 549.6697 | 549.6697 | 544.3905 | 544.3905 | 536.0162 | 536.0162 | 535.7299 | 535.7299
2021-07-06 08:00 | 462.714 | 571.1581 | 463.24 | 566.39 | 462.93 | 570.09 | 464.3925 | 564.6499 | 981.45 | 981.45 | 1037.15 | 1037.15 | 993.22 | 1134.42 | 525.9761 | 674.1233 | 525.2316 | 527.1331 | 519.2853 | 549.2956 | 515.5913 | 545.3882 | 515.6306 | 536.3021 | 515.6306 | 536.3021
2021-07-06 08:30 | 453.7279 | 560.0192 | 454.14 | 555.26 | 455.03 | 560.15 | 456.1542 | 558.6237 | 976.37 | 976.37 | 1033.34 | 1033.34 | 980.53 | 1125.89 | 553.7511 | 709.7454 | 523.4448 | 523.4448 | 548.8799 | 548.8799 | 545.3466 | 545.3466 | 535.6123 | 535.6123 | 535.3266 | 535.3266
2021-07-06 09:00 | 450.0765 | 555.6038 | 450.58 | 550.54 | 450.94 | 555.32 | 452.1812 | 557.7653 | 971.93 | 971.93 | 1027.45 | 1027.45 | 976.04 | 1126.42 | 505.4605 | 647.8143 | 504.4785 | 524.6837 | 500.597 | 549.4203 | 498.3064 | 546.9262 | 498.7032 | 535.9731 | 498.3821 | 535.6474
2021-07-06 09:30 | 435.3699 | 537.101 | 436.65 | 534.77 | 437.04 | 537.53 | 438.0199 | 540.4025 | 969.6 | 969.6 | 1024.89 | 1024.89 | 969.91 | 1124.53 | 516.7175 | 662.2275 | 516.4477 | 525.0619 | 512.028 | 549.3372 | 510.1682 | 547.3419 | 510.2457 | 534.7642 | 510.207 | 534.7236
2021-07-06 10:00 | 431.8023 | 532.9479 | 433.72 | 530.1 | 434.04 | 534.49 | 434.4369 | 536.3376 | 971.85 | 971.85 | 1026.44 | 1026.44 | 967.48 | 1126.42 | 524.1655 | 671.8013 | 522.7847 | 526.3576 | 518.679 | 551.7482 | 516.0608 | 548.9631 | 516.2562 | 535.3887 | 516.139 | 535.2671
2021-07-06 10:30 | 430.1961 | 531.4857 | 431.03 | 525.25 | 431.63 | 532.47 | 432.4327 | 534.2548 | 974.13 | 974.13 | 1028.57 | 1028.57 | 963.05 | 1125.23 | 493.7813 | 632.8089 | 493.0469 | 527.0101 | 488.3994 | 550.9584 | 486.7043 | 549.0462 | 487.0359 | 533.7881 | 486.778 | 533.5056
2021-07-06 11:00 | 430.5595 | 531.4694 | 430.91 | 527.63 | 431.24 | 531.08 | 431.8991 | 533.059 | 974.28 | 974.28 | 1029.06 | 1029.06 | 961.2 | 1126.28 | 576.5719 | 739.0063 | 528.6084 | 528.6084 | 541.9894 | 551.1663 | 539.9456 | 549.0878 | 531.4552 | 531.4552 | 531.5356 | 531.5356
2021-07-06 11:30 | 422.57 | 521.5558 | 423.46 | 519.31 | 425.05 | 523.49 | 425.4309 | 525.1007 | 968.82 | 968.82 | 1021.57 | 1021.57 | 951.74 | 1118.24 | 574.7776 | 736.6589 | 529.8755 | 529.8755 | 550.3564 | 550.3564 | 547.7816 | 547.7816 | 526.9204 | 526.9204 | 527.3599 | 527.3599
2021-07-06 12:00 | 420.4715 | 519.1929 | 421.97 | 516.22 | 423.1 | 521.26 | 423.9702 | 523.5131 | 967.11 | 967.11 | 1020.24 | 1020.24 | 952.44 | 1120.27 | 571.1417 | 732.0417 | 531.0766 | 531.0766 | 551.4498 | 551.4498 | 548.2403 | 548.2403 | 527.5496 | 527.5496 | 527.7493 | 527.7493
2021-07-06 12:30 | 417.3322 | 514.988 | 419.55 | 514.03 | 421.42 | 518.77 | 421.5622 | 520.2375 | 967.58 | 967.58 | 1019.86 | 1019.86 | 947.69 | 1115.71 | 561.0714 | 719.1275 | 530.5565 | 530.5565 | 551.339 | 551.339 | 548.6837 | 548.6837 | 527.7289 | 527.7289 | 527.9684 | 527.9684
2021-07-06 13:00 | 413.8275 | 510.7898 | 415.37 | 508.74 | 416.44 | 512.74 | 417.1797 | 514.9274 | 954.04 | 954.04 | 1005.9 | 1005.9 | 944.36 | 1110.84 | 545.7579 | 699.4904 | 529.4216 | 529.4216 | 537.1476 | 549.3743 | 534.1901 | 546.2262 | 525.7629 | 525.7629 | 525.723 | 525.723
2021-07-06 13:30 | 413.3942 | 510.1699 | 414.58 | 507.8 | 415.57 | 511.67 | 416.2119 | 513.6473 | 951.93 | 951.93 | 1002.98 | 1002.98 | 947.99 | 1113.25 | 569.8007 | 730.3223 | 529.9039 | 529.9039 | 550.2048 | 550.2048 | 547.0529 | 547.0529 | 526.1525 | 526.1525 | 526.2324 | 526.2324
2021-07-06 14:00 | 412.789 | 509.7519 | 414.07 | 505.55 | 415.1 | 511.23 | 415.2677 | 512.7158 | 948.79 | 948.79 | 999.7 | 999.7 | 948.61 | 1111.4 | 519.9811 | 666.4089 | 518.5622 | 528.7786 | 512.1312 | 548.3214 | 509.5432 | 545.5506 | 509.7364 | 524.8921 | 509.5432 | 524.6932
2021-07-06 14:30 | 419.0639 | 517.1326 | 420.61 | 514.66 | 422.26 | 519.71 | 423.0063 | 521.9675 | 961.75 | 961.75 | 1013.25 | 1013.25 | 945.03 | 1104.95 | 547.0052 | 701.0883 | 531.4738 | 531.4738 | 537.1953 | 547.813 | 534.4041 | 544.9666 | 524.2431 | 524.2431 | 524.4019 | 524.4019
2021-07-06 15:00 | 422.8267 | 522.1064 | 424.31 | 518.61 | 425.75 | 524.74 | 426.4703 | 526.6165 | 963.47 | 963.47 | 1015.81 | 1015.81 | 945.33 | 1101.38 | 497.2135 | 637.2065 | 496.0745 | 531.2941 | 527.0441 | 549.2535 | 524.1503 | 546.2377 | 524.3484 | 525.533 | 524.3088 | 525.4933
2021-07-06 15:30 | 425.4193 | 525.3765 | 426.37 | 520.51 | 428.43 | 528.29 | 429.0996 | 529.8833 | 962.05 | 962.05 | 1014.78 | 1014.78 | 953.6 | 1105.42 | 536.5334 | 687.6594 | 531.0104 | 531.0104 | 530.2303 | 547.7556 | 526.8683 | 544.2825 | 523.6685 | 523.6685 | 523.5492 | 523.5492
2021-07-06 16:00 | 428.395 | 528.9635 | 429.71 | 525.78 | 431.4 | 531.45 | 431.9194 | 533.2127 | 962.79 | 962.79 | 1015.38 | 1015.38 | 963.94 | 1111.34 | 497.4037 | 637.4764 | 496.0661 | 530.5848 | 489.4618 | 549.4095 | 486.8465 | 546.4738 | 486.8833 | 525.617 | 486.7191 | 525.4182
2021-07-06 16:30 | 430.1813 | 531.017 | 431.18 | 527.25 | 433.21 | 533.41 | 433.8552 | 535.5905 | 959.84 | 959.84 | 1011.78 | 1011.78 | 967.51 | 1109.22 | 525.3453 | 673.3133 | 524.6224 | 528.4003 | 517.7517 | 547.896 | 515.2486 | 545.2472 | 515.1703 | 524.3373 | 515.3658 | 524.5363
2021-07-06 17:00 | 430.4132 | 531.4402 | 432.1 | 526.87 | 433.79 | 534.63 | 434.3208 | 534.0273 | 954.36 | 954.36 | 1007.22 | 1007.22 | 970.37 | 1105.93 | 500.9162 | 641.9865 | 499.3622 | 524.1351 | 494.9888 | 546.391 | 493.0135 | 544.2357 | 493.1039 | 523.5908 | 492.9161 | 523.3914
2021-07-06 17:30 | 430.6599 | 531.4464 | 431.6 | 526.64 | 434.02 | 533.94 | 434.5811 | 532.6549 | 952.68 | 952.68 | 1005.78 | 1005.78 | 972.38 | 1106.11 | 500.8252 | 641.8721 | 500.0913 | 522.0452 | 496.7137 | 546.4941 | 495.6191 | 545.2898 | 495.8078 | 524.7231 | 495.9211 | 524.843
2021-07-06 18:00 | 438.957 | 542.0762 | 439.41 | 534.76 | 440.35 | 542.43 | 441.6633 | 540.71 | 962.85 | 962.85 | 1016.95 | 1016.95 | 984.87 | 1120.18 | 534.5291 | 685.0617 | 533.548 | 534.8594 | 535.0047 | 553.9099 | 530.5078 | 549.2541 | 529.8843 | 529.8843 | 529.7641 | 529.7641
2021-07-06 18:30 | 435.2326 | 537.6046 | 435.86 | 529.95 | 436.08 | 537.48 | 437.2311 | 535.1153 | 950.77 | 950.77 | 1004.35 | 1004.35 | 972.78 | 1106.33 | 545.1443 | 698.7036 | 529.2987 | 529.2987 | 536.0438 | 551.3326 | 531.7597 | 546.9262 | 528.5458 | 528.5458 | 528.6261 | 528.6261
2021-07-06 19:00 | 436.1715 | 538.8182 | 437.99 | 531.87 | 438.17 | 540.48 | 439.0066 | 536.7106 | 953.44 | 953.44 | 1007.02 | 1007.02 | 976.59 | 1110.48 | 513.9067 | 658.6172 | 512.4711 | 529.989 | 505.8383 | 551.873 | 501.3804 | 547.0093 | 501.4185 | 529.4269 | 501.2661 | 529.2661
2021-07-06 19:30 | 437.0998 | 540.0681 | 438.04 | 532.18 | 438.1 | 540.44 | 438.7869 | 536.3145 | 953.74 | 953.74 | 1007.52 | 1007.52 | 975.49 | 1109.17 | 507.0881 | 649.9034 | 505.1565 | 521.856 | 501.9968 | 547.3835 | 500.4337 | 545.6791 | 500.2812 | 528.155 | 500.4337 | 528.316
2021-07-06 20:00 | 439.4828 | 543.0211 | 440.81 | 535.81 | 440.99 | 544.08 | 441.5617 | 539.4306 | 958.28 | 958.28 | 1012.72 | 1012.72 | 980.02 | 1114.32 | 510.3529 | 654.0638 | 508.9962 | 525.1093 | 504.2445 | 549.0878 | 502.2594 | 546.9261 | 502.4122 | 530.1308 | 502.1393 | 529.9046
2021-07-06 20:30 | 440.8127 | 544.564 | 442.91 | 539.33 | 442.45 | 545.89 | 443.1056 | 540.9821 | 960.33 | 960.33 | 1014.84 | 1014.84 | 982.83 | 1117.49 | 513.5558 | 658.1945 | 511.8269 | 526.3198 | 505.7755 | 549.7114 | 503.4807 | 547.2172 | 503.7101 | 531.3485 | 503.5189 | 531.1468
2021-07-06 21:00 | 444.6658 | 549.4221 | 445.53 | 542.96 | 445.47 | 549.66 | 446.3065 | 544.5558 | 964.71 | 964.71 | 1020.12 | 1020.12 | 987.04 | 1122.22 | 515.9893 | 661.2296 | 514.2433 | 529.2325 | 507.9303 | 551.4573 | 505.6331 | 548.9631 | 505.7097 | 533.3162 | 505.3268 | 532.9124
2021-07-06 21:30 | 441.4094 | 545.3649 | 443.56 | 541.3 | 443.96 | 547.81 | 444.2566 | 541.8564 | 962.3 | 962.3 | 1017.46 | 1017.46 | 984.53 | 1119.36 | 508.4343 | 651.5125 | 506.9448 | 521.4399 | 504.2586 | 547.1757 | 504.7183 | 547.6744 | 504.6033 | 532.079 | 504.68 | 532.1599
2021-07-06 22:00 | 446.1982 | 551.088 | 446.73 | 547.14 | 447.22 | 551.47 | 447.9849 | 545.9805 | 966.42 | 966.42 | 1020.74 | 1020.74 | 989.03 | 1124.44 | 511.4304 | 655.3529 | 510.3627 | 524.3905 | 506.4126 | 548.9216 | 506.2592 | 548.7552 | 506.2976 | 533.7247 | 506.566 | 534.0076
2021-07-06 22:30 | 446.9997 | 552.1299 | 448.53 | 549.86 | 448.81 | 553.58 | 448.94 | 547.1053 | 969.27 | 969.27 | 1024.28 | 1024.28 | 992.76 | 1128.61 | 514.4589 | 659.2102 | 512.8197 | 526.6318 | 507.721 | 550.0439 | 507.1455 | 549.4203 | 507.3756 | 534.7907 | 507.4525 | 534.8716
2021-07-06 23:00 | 447.8001 | 553.2955 | 449.72 | 550.21 | 449.53 | 555.12 | 450.4236 | 548.8473 | 970.05 | 970.05 | 1025.06 | 1025.06 | 988.67 | 1123.93 | 511.9795 | 656.1752 | 510.8919 | 524.2297 | 506.5941 | 548.3812 | 505.4804 | 547.1757 | 505.5188 | 532.7286 | 505.5572 | 532.7691
2021-07-06 23:30 | 448.2633 | 553.8854 | 449.91 | 551.21 | 449.61 | 555.19 | 450.1129 | 548.0356 | 968.59 | 968.59 | 1023.67 | 1023.67 | 984.62 | 1119.34 | 512.1027 | 656.3336 | 510.5135 | 523.0003 | 506.6779 | 547.5913 | 504.7547 | 545.5129 | 504.8701 | 531.8365 | 504.8316 | 531.796
2021-07-07 | 445.8615 | 550.8766 | 448.16 | 548.32 | 448.83 | 554.47 | 448.1948 | 546.0004 | 970.66 | 970.66 | 1026.11 | 1026.11 | 987.36 | 1122.46 | 513.9808 | 658.6227 | 512.5118 | 524.627 | 508.316 | 548.9216 | 505.9678 | 546.3858 | 506.2758 | 533.2131 | 506.0063 | 532.9293
2021-07-07 00:30 | 449.8596 | 555.7665 | 451.58 | 552.96 | 451.9 | 558.29 | 452.382 | 550.5118 | 976.74 | 976.74 | 1032.5 | 1032.5 | 990.29 | 1125.81 | 516.5676 | 662.0565 | 515.2557 | 527.4356 | 509.0859 | 549.8361 | 506.8532 | 547.342 | 507.0457 | 534.024 | 507.0457 | 534.024
2021-07-07 01:00 | 448.4539 | 554.019 | 450.07 | 550.86 | 449.79 | 555.71 | 449.774 | 547.4026 | 970.46 | 970.46 | 1026.45 | 1026.45 | 990.39 | 1125.87 | 516.261 | 661.6638 | 514.6896 | 526.6223 | 508.9724 | 549.3372 | 507.0082 | 547.3004 | 507.0467 | 533.9557 | 507.0081 | 533.9151
2021-07-07 01:30 | 448.655 | 554.3523 | 450.32 | 552.22 | 450.3 | 556.38 | 450.3112 | 548.0565 | 971.16 | 971.16 | 1026.53 | 1026.53 | 995.21 | 1131.24 | 517.569 | 663.3408 | 517.3284 | 528.5706 | 510.152 | 549.8776 | 508.1465 | 547.7161 | 508.3394 | 535.1438 | 508.5322 | 535.3468
2021-07-07 02:00 | 449.5793 | 555.4319 | 451.67 | 553.57 | 451.34 | 557.7 | 451.5989 | 549.3001 | 971.65 | 971.65 | 1026.42 | 1026.42 | 995.48 | 1131.48 | 518.2753 | 664.2466 | 517.3021 | 527.8423 | 511.1388 | 550.2102 | 508.9377 | 547.7993 | 509.2466 | 535.9261 | 509.0535 | 535.723
2021-07-07 02:30 | 447.7607 | 553.2512 | 448.81 | 550.64 | 449.07 | 554.87 | 449.6151 | 546.8228 | 967.95 | 967.95 | 1022.91 | 1022.91 | 989.36 | 1124.46 | 517.3132 | 663.0156 | 517.1642 | 525.062 | 510.293 | 546.5521 | 508.3912 | 544.5152 | 508.3912 | 534.3788 | 508.1972 | 534.1749
2021-07-07 03:00 | 449.3513 | 555.1402 | 451.8 | 553.75 | 451.38 | 557.64 | 451.2115 | 548.5313 | 969.57 | 969.57 | 1024.72 | 1024.72 | 992.32 | 1127.82 | 521.6011 | 668.4891 | 519.7299 | 525.2321 | 513.5406 | 547.5913 | 511.6142 | 545.4714 | 511.6921 | 537.3093 | 511.4745 | 537.0474
2021-07-07 03:30 | 451.0655 | 557.3572 | 452.7 | 555.75 | 452.98 | 559.68 | 453.0381 | 550.2183 | 968.97 | 968.97 | 1024.69 | 1024.69 | 994.98 | 1130.77 | 525.3698 | 673.2255 | 524.5217 | 526.2535 | 517.6624 | 548.007 | 515.7383 | 545.9702 | 515.6598 | 540.5123 | 515.6991 | 540.5535
2021-07-07 04:00 | 450.6939 | 556.8097 | 452.13 | 554.3 | 451.99 | 558.5 | 451.5253 | 548.7089 | 969.98 | 969.98 | 1024.86 | 1024.86 | 999.87 | 1136.05 | 527.4539 | 675.9952 | 526.4049 | 526.4049 | 519.6901 | 548.0486 | 517.522 | 545.7623 | 517.9951 | 542.4702 | 518.0875 | 542.5345
2021-07-07 04:30 | 450.4082 | 556.5056 | 451.55 | 553.74 | 451.92 | 558.4 | 452.2859 | 549.4951 | 969.29 | 969.29 | 1024.65 | 1024.65 | 1000.5 | 1136.64 | 527.0787 | 675.6595 | 526.1495 | 526.1495 | 518.9686 | 547.0093 | 516.9967 | 544.9309 | 516.9967 | 541.36 | 516.9967 | 541.36
2021-07-07 05:00 | 447.0189 | 552.2984 | 449.08 | 550.29 | 449.34 | 555.18 | 449.7587 | 546.2985 | 964.6 | 964.6 | 1019.66 | 1019.66 | 992.95 | 1128.16 | 522.8787 | 670.1766 | 521.8018 | 522.3667 | 516.4948 | 545.5129 | 514.7236 | 543.6423 | 514.8811 | 539.403 | 514.6843 | 539.1968
2021-07-07 05:30 | 448.7679 | 554.4542 | 450.38 | 551.09 | 450.52 | 556.64 | 451.0901 | 547.8525 | 966.08 | 966.08 | 1020.67 | 1020.67 | 995.42 | 1130.95 | 523.0767 | 670.4075 | 521.926 | 523.3408 | 515.9387 | 545.7623 | 514.7597 | 544.5152 | 514.7597 | 539.4708 | 514.7204 | 539.4296
2021-07-07 06:00 | 451.3005 | 557.5076 | 452.64 | 553.07 | 451.5 | 557.94 | 452.0681 | 549.4215 | 967.99 | 967.99 | 1023.02 | 1023.02 | 994.26 | 1129.71 | 523.8369 | 671.5039 | 523.4492 | 523.6623 | 517.4023 | 546.0532 | 516.1813 | 544.7646 | 516.1026 | 540.5853 | 516.0497 | 540.4615
2021-07-07 06:30 | 448.1068 | 553.672 | 448.78 | 548.63 | 448.11 | 553.45 | 448.837 | 545.2418 | 963.58 | 963.58 | 1018.97 | 1018.97 | 988.75 | 1123.3 | 519.2208 | 665.4442 | 517.6477 | 517.6477 | 516.6017 | 544.0995 | 516.3254 | 543.8085 | 516.5228 | 540.767 | 516.5621 | 540.8082
2021-07-07 07:00 | 450.0746 | 555.8859 | 451.37 | 551.85 | 450.19 | 555.63 | 451.0882 | 547.5148 | 964.86 | 964.86 | 1020.94 | 1020.94 | 997.92 | 1133.61 | 524.4415 | 672.1815 | 521.9222 | 521.9222 | 520.8403 | 547.5912 | 521.5915 | 548.3811 | 521.7102 | 545.9711 | 521.7102 | 545.9711
2021-07-07 07:30 | 451.1165 | 556.8937 | 452.42 | 554.61 | 453.94 | 559.21 | 454.6905 | 551.5322 | 978.58 | 978.58 | 1035.57 | 1035.57 | 993.52 | 1128.54 | 519.4671 | 665.7043 | 520.1349 | 520.1349 | 518.2988 | 545.887 | 519.246 | 546.8847 | 519.325 | 543.7007 | 519.3644 | 543.742
2021-07-07 08:00 | 447.6945 | 552.8036 | 448.26 | 547.52 | 450.11 | 554.67 | 450.492 | 550.0882 | 978.4 | 978.4 | 1036 | 1036 | 991.87 | 1132.56 | 515.4813 | 660.6933 | 516.4767 | 520.1349 | 513.5811 | 545.6791 | 515.1069 | 547.3004 | 515.146 | 543.4376 | 515.5946 | 543.8324
2021-07-07 08:30 | 447.5687 | 552.7546 | 449.18 | 548.3 | 449.47 | 553.96 | 450.1183 | 553.534 | 979.04 | 979.04 | 1036.28 | 1036.28 | 988.46 | 1134.53 | 509.6328 | 653.2149 | 511.6336 | 520.1349 | 508.9174 | 545.8454 | 510.6228 | 547.6744 | 510.4677 | 542.6484 | 510.5453 | 542.7308
2021-07-07 09:00 | 443.2938 | 547.3108 | 444.27 | 543.68 | 444.59 | 547.71 | 444.9972 | 549.4035 | 976.54 | 976.54 | 1032.64 | 1032.64 | 978.51 | 1128.81 | 503.1946 | 644.9792 | 506.1579 | 520.1349 | 502.8225 | 545.2219 | 504.5476 | 547.0925 | 504.701 | 540.7498 | 504.586 | 540.6265
2021-07-07 09:30 | 440.2951 | 543.5397 | 441.58 | 541.19 | 441.92 | 544.45 | 442.6961 | 546.488 | 977.46 | 977.46 | 1033.93 | 1033.93 | 972.82 | 1127.7 | 499.2695 | 639.9025 | 499.7944 | 520.1349 | 497.9007 | 546.8846 | 498.8686 | 547.9655 | 499.0957 | 538.9746 | 498.9443 | 538.8112
2021-07-07 10:00 | 436.6483 | 538.7528 | 437.22 | 536.45 | 437.51 | 538.47 | 438.4369 | 540.9869 | 978.37 | 978.37 | 1033.47 | 1033.47 | 967.24 | 1126.39 | 495.3214 | 634.8366 | 492.3227 | 520.1349 | 489.3274 | 548.8799 | 490.342 | 550.0024 | 490.4531 | 534.9097 | 490.379 | 534.8289
2021-07-07 10:30 | 433.0602 | 534.1385 | 434.34 | 533.75 | 434.77 | 535 | 435.2583 | 536.7656 | 978.15 | 978.15 | 1033.33 | 1033.33 | 961.98 | 1124.47 | 491.7168 | 630.2358 | 488.2681 | 520.1349 | 483.6768 | 550.3765 | 484.9554 | 551.8314 | 485.065 | 533.0773 | 485.138 | 533.1577
2021-07-07 11:00 | 431.2155 | 532.0215 | 432.77 | 532.55 | 433.01 | 533.16 | 433.4088 | 534.7133 | 978.37 | 978.37 | 1032.99 | 1032.99 | 961.57 | 1126.9 | 487.5009 | 624.8059 | 482.9524 | 520.1349 | 481.8154 | 550.8754 | 483.0881 | 552.2471 | 483.6039 | 533.4893 | 483.4518 | 533.43
2021-07-07 11:30 | 426.0597 | 525.5796 | 427.1 | 525.23 | 426.11 | 524.85 | 426.7431 | 526.4661 | 964.59 | 964.59 | 1018.16 | 1018.16 | 945.98 | 1111.19 | 480.5005 | 615.8304 | 478.8516 | 520.1349 | 474.0161 | 546.6941 | 473.5488 | 546.155 | 473.5129 | 525.2851 | 473.6926 | 525.4845
2021-07-07 12:00 | 422.1485 | 520.7524 | 423.18 | 521.42 | 422.4 | 520.34 | 422.6104 | 521.3657 | 960.06 | 960.06 | 1012.94 | 1012.94 | 939.53 | 1105.67 | 477.2115 | 611.6343 | 474.4082 | 520.1349 | 472.663 | 546.4474 | 471.9112 | 545.5783 | 471.9828 | 524.8149 | 472.126 | 524.9742
2021-07-07 12:30 | 419.9249 | 518.0107 | 420.88 | 518.53 | 419.93 | 517.38 | 420.6959 | 518.9765 | 958.39 | 958.39 | 1010.58 | 1010.58 | 939.72 | 1106.32 | 475.3207 | 609.2078 | 470.369 | 520.1349 | 471.2189 | 545.8328 | 470.4709 | 544.9666 | 470.7915 | 524.3705 | 470.6846 | 524.3224
2021-07-07 13:00 | 410.3466 | 506.0316 | 411.63 | 506.84 | 412.29 | 507.33 | 412.998 | 509.3368 | 945.44 | 945.44 | 996.59 | 996.59 | 926.54 | 1090.45 | 471.5234 | 604.3415 | 470.9925 | 520.1349 | 467.0792 | 540.4147 | 466.3303 | 539.5482 | 466.5042 | 519.076 | 466.4016 | 518.957
2021-07-07 13:30 | 413.9108 | 510.201 | 415.89 | 512.05 | 416.33 | 511.98 | 416.4567 | 513.3795 | 949.48 | 949.48 | 1001.38 | 1001.38 | 931.64 | 1095.18 | 474.765 | 608.4968 | 471.9089 | 520.1349 | 471.6794 | 544.554 | 473.0015 | 546.0803 | 473.1445 | 525.3143 | 473.073 | 525.2349
2021-07-07 14:00 | 412.8622 | 508.9489 | 414.29 | 509.65 | 414.97 | 510.3 | 415.398 | 512.1134 | 945.61 | 945.61 | 996.71 | 996.71 | 933.24 | 1094.04 | 474.3668 | 607.9885 | 474.6843 | 520.1349 | 469.3498 | 540.6176 | 471.2361 | 542.7454 | 471.1365 | 521.8381 | 471.208 | 521.9172
2021-07-07 14:30 | 413.5012 | 509.8756 | 415.12 | 510.29 | 415.84 | 511.46 | 416.4105 | 513.4799 | 943.66 | 943.66 | 995.02 | 995.02 | 938.75 | 1096.44 | 475.9408 | 610.0074 | 476.7336 | 520.1349 | 471.401 | 540.3311 | 472.982 | 542.1431 | 473.0898 | 521.4567 | 473.1258 | 521.4963
2021-07-07 15:00 | 414.4663 | 511.2118 | 415.74 | 510.56 | 416.59 | 512.57 | 417.3705 | 514.8275 | 941.36 | 941.36 | 992.29 | 992.29 | 940.27 | 1094.18 | 477.4461 | 611.916 | 479.1171 | 520.1349 | 471.8029 | 538.377 | 473.4955 | 540.3085 | 473.6396 | 519.6883 | 473.5676 | 519.6093
2021-07-07 15:30 | 415.0606 | 511.8571 | 416.24 | 511.35 | 416.99 | 513.05 | 417.2668 | 514.6515 | 938.66 | 938.66 | 989.27 | 989.27 | 946.73 | 1096.4 | 480.9459 | 616.4279 | 484.3006 | 520.1349 | 475.3552 | 538.4636 | 477.0998 | 540.4398 | 477.2815 | 519.89 | 477.3179 | 519.9296
2021-07-07 16:00 | 417.9789 | 515.8675 | 419.37 | 514.57 | 420.08 | 517.43 | 420.8002 | 519.3771 | 938.99 | 938.99 | 989.98 | 989.98 | 951.95 | 1096.98 | 483.395 | 619.5695 | 487.9266 | 520.1349 | 482.2217 | 540.9353 | 484.7453 | 543.614 | 484.8464 | 523.0032 | 484.6221 | 522.8243
2021-07-07 16:30 | 423.8566 | 523.4136 | 425.56 | 520.97 | 425.97 | 525.18 | 426.3766 | 526.5368 | 941.26 | 941.26 | 993.13 | 993.13 | 955.29 | 1094.97 | 486.8216 | 623.9651 | 512.0808 | 539.9567 | 487.1613 | 541.6033 | 490.4499 | 545.2594 | 490.6367 | 524.7017 | 490.5619 | 524.6217
2021-07-07 17:00 | 433.114 | 534.9509 | 434.42 | 528.61 | 436.36 | 538.37 | 436.9688 | 536.7232 | 958.01 | 958.01 | 1011.17 | 1011.17 | 971.1 | 1106.63 | 503.8441 | 645.786 | 509.1264 | 532.3628 | 498.6754 | 549.9254 | 497.5822 | 548.72 | 497.7331 | 527.9983 | 497.8461 | 528.1183
2021-07-07 17:30 | 432.459 | 534.0613 | 432.83 | 526.44 | 434.67 | 535.79 | 435.6961 | 533.4726 | 952.69 | 952.69 | 1006.01 | 1006.01 | 965.98 | 1098.64 | 500.0569 | 640.8883 | 500.1385 | 520.8914 | 496.7943 | 545.887 | 496.7944 | 545.887 | 496.8321 | 525.5156 | 496.8321 | 525.5156
2021-07-07 18:00 | 434.1897 | 536.1816 | 435.28 | 529.32 | 437.3 | 538.88 | 437.9297 | 535.5958 | 955.86 | 955.86 | 1010.29 | 1010.29 | 970.76 | 1104.05 | 510.9348 | 654.9224 | 509.5616 | 529.8755 | 503.2258 | 552.0392 | 499.209 | 547.6329 | 499.4364 | 528.0519 | 499.2848 | 527.8917
2021-07-07 18:30 | 436.4411 | 538.9542 | 437.93 | 532.64 | 439.71 | 541.87 | 440.3233 | 537.9845 | 959.44 | 959.44 | 1013.7 | 1013.7 | 973.22 | 1106.81 | 513.3474 | 658.0408 | 512.2161 | 531.0293 | 505.3945 | 552.746 | 501.5557 | 548.5475 | 501.6317 | 529.9747 | 501.8217 | 530.1755
2021-07-07 19:00 | 440.7443 | 544.0403 | 441.82 | 539.37 | 443.4 | 545.79 | 444.6477 | 542.3335 | 965.53 | 965.53 | 1020.38 | 1020.38 | 979.89 | 1114.35 | 515.0672 | 660.104 | 513.2489 | 531.2279 | 506.6188 | 553.2032 | 503.1935 | 549.3788 | 503.1024 | 531.3124 | 503.2546 | 531.4731
2021-07-07 19:30 | 439.6069 | 542.4721 | 440.41 | 538.29 | 442.52 | 544.54 | 442.9952 | 540.1212 | 963.13 | 963.13 | 1018.98 | 1018.98 | 973.53 | 1107.06 | 507.4558 | 650.3506 | 506.0449 | 522.3478 | 502.4122 | 547.0925 | 501.3815 | 545.9702 | 501.496 | 529.2599 | 501.4579 | 529.2197
2021-07-07 20:00 | 442.1267 | 545.7639 | 443.55 | 541.58 | 445.25 | 548.22 | 445.8104 | 543.226 | 967.91 | 967.91 | 1023.91 | 1023.91 | 979.14 | 1113.33 | 509.6018 | 653.1256 | 508.5198 | 524.4756 | 503.8527 | 548.2148 | 502.5155 | 546.7599 | 502.8212 | 530.5521 | 502.7065 | 530.4312
2021-07-07 20:30 | 443.6618 | 547.6844 | 444.54 | 543.05 | 446.25 | 549.49 | 447.1663 | 544.8782 | 970.15 | 970.15 | 1025.93 | 1025.93 | 984.78 | 1119.57 | 512.4212 | 656.6219 | 510.7874 | 526.2441 | 506.0432 | 550.0024 | 504.2838 | 548.0901 | 504.3221 | 531.994 | 504.4368 | 532.1151
2021-07-07 21:00 | 447.0547 | 552.0499 | 448.55 | 547.89 | 449.99 | 554.49 | 450.7541 | 548.7907 | 976.17 | 976.17 | 1032.59 | 1032.59 | 989.22 | 1124.58 | 515.1151 | 660.0748 | 514.3158 | 529.4501 | 507.5253 | 551.1663 | 505.688 | 549.171 | 505.7645 | 533.4094 | 505.5731 | 533.2075
2021-07-07 21:30 | 448.1671 | 553.6519 | 448.9 | 548.54 | 449.44 | 554.19 | 450.3142 | 546.9732 | 969.32 | 969.32 | 1026.05 | 1026.05 | 988.11 | 1123.23 | 508.8257 | 652.2505 | 507.3898 | 521.3359 | 504.3418 | 546.6769 | 505.4155 | 547.8407 | 505.3389 | 532.7141 | 505.9908 | 533.4012
2021-07-07 22:00 | 453.0855 | 559.5789 | 454.03 | 556.23 | 454.3 | 560.05 | 454.9943 | 551.9008 | 975.41 | 975.41 | 1032.93 | 1032.93 | 994.54 | 1130.49 | 513.1131 | 657.5099 | 510.6339 | 523.9649 | 507.4005 | 549.2541 | 507.8229 | 549.7114 | 507.9381 | 535.2781 | 508.3222 | 535.6829
2021-07-07 22:30 | 451.609 | 557.6198 | 452.78 | 555.34 | 453.28 | 558.89 | 454.2276 | 551.0958 | 971.54 | 971.54 | 1029.08 | 1029.08 | 994.12 | 1129.93 | 513.6602 | 658.33 | 513.1523 | 525.5632 | 507.7367 | 548.5891 | 508.6601 | 549.5867 | 508.891 | 536.0372 | 508.6601 | 535.7939
2021-07-07 23:00 | 457.3265 | 564.769 | 458.88 | 563.18 | 458.36 | 565.31 | 458.9305 | 555.8644 | 982.55 | 982.55 | 1040.41 | 1040.41 | 994.03 | 1129.76 | 515.9708 | 661.1964 | 514.7589 | 526.2252 | 507.8762 | 547.7161 | 505.6791 | 545.3466 | 505.8333 | 532.5743 | 505.9104 | 532.6555
2021-07-07 23:30 | 460.2614 | 568.181 | 461.28 | 567.19 | 460.92 | 568.18 | 461.9211 | 558.324 | 984.07 | 984.07 | 1043.7 | 1043.7 | 996.7 | 1132.57 | 517.753 | 663.5786 | 517.2043 | 525.932 | 509.7596 | 546.8431 | 508.0933 | 545.0556 | 508.2096 | 534.3909 | 508.1708 | 534.3502
2021-07-08 | 461.928 | 570.5421 | 463.16 | 569.58 | 462.76 | 570.81 | 463.4166 | 559.6987 | 985.99 | 985.99 | 1045.16 | 1045.16 | 993.97 | 1129.29 | 516.4939 | 661.9428 | 514.8595 | 521.2603 | 509.5689 | 544.3489 | 507.74 | 542.3952 | 507.9346 | 533.5634 | 507.7789 | 533.3998
2021-07-08 00:30 | 460.8678 | 569.1307 | 462.14 | 568.52 | 462.12 | 570.12 | 462.3912 | 558.8319 | 987.04 | 987.04 | 1046.59 | 1046.59 | 996.01 | 1131.54 | 517.9763 | 663.8672 | 516.592 | 522.2911 | 510.9127 | 544.9309 | 509.1978 | 543.1019 | 509.2757 | 534.772 | 509.2367 | 534.731
2021-07-08 01:00 | 466.0688 | 575.5769 | 467.14 | 575.09 | 466.56 | 575.54 | 466.7634 | 563.0957 | 992.97 | 992.97 | 1052.63 | 1052.63 | 999.52 | 1135.43 | 520.6234 | 667.381 | 519.142 | 523.6434 | 513.515 | 546.4274 | 511.5227 | 544.3074 | 511.6789 | 536.9959 | 511.6789 | 536.996
2021-07-08 01:30 | 471.4952 | 582.528 | 472.83 | 581.53 | 471.89 | 582.57 | 472.1166 | 568.724 | 1001.3 | 1001.3 | 1062.25 | 1062.25 | 1007.13 | 1144.04 | 524.5323 | 672.3674 | 523.3685 | 527.36 | 515.6505 | 548.1317 | 513.617 | 545.9701 | 513.6561 | 538.9382 | 513.7734 | 539.0613
2021-07-08 02:00 | 466.1679 | 575.8926 | 467.44 | 575.18 | 467.41 | 576.99 | 468.2266 | 563.8568 | 992.4 | 992.4 | 1052.91 | 1052.91 | 1011.24 | 1148.42 | 527.1055 | 675.572 | 526.3683 | 526.7169 | 518.8455 | 547.7161 | 516.6404 | 545.3882 | 516.7585 | 541.3048 | 517.0735 | 541.7173
2021-07-08 02:30 | 469.3462 | 579.8141 | 471.01 | 579.24 | 470.55 | 581.12 | 470.9323 | 566.596 | 994.98 | 994.98 | 1055.67 | 1055.67 | 1019.34 | 1157.28 | 530.1747 | 679.5297 | 527.4545 | 527.4545 | 523.8578 | 548.5474 | 521.6348 | 546.2195 | 521.8333 | 545.587 | 521.7538 | 545.504
2021-07-08 03:00 | 468.9802 | 579.4311 | 470.73 | 579.07 | 470.26 | 580.67 | 470.4931 | 565.731 | 994.05 | 994.05 | 1054.4 | 1054.4 | 1019.55 | 1157.25 | 526.3165 | 674.5602 | 524.9859 | 526.0834 | 524.2786 | 547.3419 | 521.4117 | 544.3489 | 521.5204 | 544.5983 | 521.2525 | 544.1827
2021-07-08 03:30 | 470.4894 | 581.2161 | 472 | 581.07 | 471.85 | 582.45 | 472.8085 | 568.0607 | 997.45 | 997.45 | 1058.28 | 1058.28 | 1021.71 | 1159.65 | 533.4711 | 683.735 | 526.8871 | 526.8871 | 524.631 | 547.3004 | 521.6025 | 544.1411 | 521.6027 | 544.1411 | 521.7222 | 544.2658
2021-07-08 04:00 | 471.5008 | 582.3926 | 473.25 | 582.68 | 472.58 | 583.26 | 473.2289 | 568.2844 | 996.93 | 996.93 | 1058.83 | 1058.83 | 1024.69 | 1162.91 | 532.7812 | 682.705 | 527.1331 | 527.1331 | 527.709 | 547.9239 | 524.5768 | 544.5983 | 524.5462 | 544.6398 | 524.7864 | 544.8893
2021-07-08 04:30 | 470.9828 | 581.8376 | 471.89 | 580.54 | 471.8 | 582.36 | 472.3801 | 567.546 | 1000.04 | 1000.04 | 1061.46 | 1061.46 | 1024.49 | 1162.6 | 533.1448 | 683.3173 | 525.9888 | 525.9888 | 528.8893 | 547.6744 | 525.7589 | 544.5568 | 525.7991 | 544.4736 | 525.6786 | 544.4736
2021-07-08 05:00 | 467.2683 | 577.0784 | 468.37 | 576.55 | 468.96 | 578.52 | 469.8476 | 564.3912 | 995.53 | 995.53 | 1057.01 | 1057.01 | 1021.03 | 1158.57 | 531.0136 | 680.5864 | 523.0381 | 523.0381 | 527.7726 | 545.305 | 525.3989 | 542.8524 | 525.5599 | 543.0187 | 526.0024 | 543.476
2021-07-08 05:30 | 469.9021 | 580.3874 | 471.12 | 579.21 | 472.2 | 582.55 | 472.7166 | 567.8938 | 1003.75 | 1003.75 | 1065.94 | 1065.94 | 1026.58 | 1164.78 | 531.7202 | 681.4687 | 524.05 | 524.05 | 528.3819 | 546.4689 | 526.8143 | 544.8478 | 526.9752 | 545.014 | 526.8546 | 544.8893
2021-07-08 06:00 | 468.3932 | 578.2415 | 469.69 | 577.66 | 471.02 | 580.55 | 471.2505 | 565.9086 | 1001.96 | 1001.96 | 1063.59 | 1063.59 | 1032.45 | 1171.35 | 532.3094 | 682.2477 | 524.608 | 524.608 | 529.9896 | 548.1317 | 531.316 | 549.5035 | 531.4767 | 549.6697 | 531.2357 | 549.4203
2021-07-08 06:30 | 460.7079 | 568.4236 | 461.89 | 567.58 | 463.73 | 570.88 | 464.2954 | 557.7219 | 989.08 | 989.08 | 1051.05 | 1051.05 | 1018.6 | 1155.59 | 523.033 | 670.3578 | 516.1157 | 516.1157 | 523.8005 | 542.3952 | 525.9282 | 544.5983 | 526.0486 | 544.723 | 526.1691 | 544.8478
2021-07-08 07:00 | 467.6357 | 577.401 | 468.52 | 574 | 468.58 | 577.36 | 469.8101 | 564.0676 | 996.41 | 996.41 | 1058.04 | 1058.04 | 1030.82 | 1169.4 | 536.8138 | 688.0199 | 529.8188 | 529.8188 | 531.0429 | 551.2495 | 528.6802 | 548.7968 | 528.8405 | 548.9631 | 528.6802 | 548.7968
2021-07-08 07:30 | 464.7029 | 573.0895 | 465.94 | 571.56 | 468.55 | 576.12 | 470.1948 | 564.7524 | 1001.32 | 1001.32 | 1062.85 | 1062.85 | 1021.69 | 1159.06 | 535.2639 | 686.0562 | 520.1349 | 520.1349 | 530.6453 | 549.7529 | 527.2748 | 546.2611 | 527.5557 | 546.5521 | 527.5959 | 546.5937
2021-07-08 08:00 | 469.472 | 579.1814 | 470.25 | 575.94 | 470.14 | 578.5 | 471.0184 | 569.6004 | 1006.31 | 1006.31 | 1068.39 | 1068.39 | 1020.97 | 1164.09 | 528.9642 | 677.978 | 520.1349 | 520.1349 | 529.0458 | 551.0416 | 526.512 | 548.3811 | 526.4916 | 548.3812 | 526.4916 | 548.3811
2021-07-08 08:30 | 470.2061 | 579.271 | 470.88 | 577.31 | 469 | 576.28 | 470.7239 | 573.1021 | 1007.91 | 1007.91 | 1069.89 | 1069.89 | 1009.12 | 1156.54 | 520.7681 | 667.4688 | 515.7068 | 520.1349 | 521.118 | 549.2541 | 519.225 | 547.2588 | 519.225 | 547.2588 | 519.0671 | 547.0925
2021-07-08 09:00 | 464.3479 | 572.205 | 465.15 | 570.05 | 463.24 | 569.44 | 464.3335 | 570.5137 | 1004.01 | 1004.01 | 1064.95 | 1064.95 | 1000.2 | 1152.29 | 516.1821 | 661.5868 | 510.1064 | 520.1349 | 517.7181 | 550.8754 | 515.4132 | 548.4228 | 515.5303 | 548.5474 | 515.4523 | 548.4644
2021-07-08 09:30 | 462.482 | 569.5979 | 462.17 | 567.34 | 460.33 | 565.68 | 462.0067 | 569.0941 | 1005.32 | 1005.32 | 1065.95 | 1065.95 | 989.49 | 1145.77 | 515.981 | 661.3265 | 506.6133 | 520.1349 | 510.3023 | 552.8706 | 508.0002 | 550.2934 | 507.7316 | 546.2679 | 508.289 | 546.7698
2021-07-08 10:00 | 436.8662 | 538.0354 | 438.62 | 540.12 | 441 | 541.57 | 441.6026 | 543.891 | 981.52 | 981.52 | 1039.43 | 1039.43 | 961.86 | 1119.5 | 503.6465 | 645.5081 | 494.0529 | 520.1349 | 498.3853 | 553.6604 | 495.3555 | 550.5012 | 495.1824 | 538.6332 | 495.2947 | 538.7552
2021-07-08 10:30 | 430.4014 | 530.5353 | 431.72 | 531.49 | 433.96 | 533.71 | 434.4468 | 535.5999 | 976.24 | 976.24 | 1033.14 | 1033.14 | 953.86 | 1114.35 | 499.7054 | 640.4754 | 489.0179 | 520.1349 | 493.8854 | 554.4087 | 488.8492 | 548.7553 | 489.0714 | 535.3348 | 488.7751 | 535.0105
2021-07-08 11:00 | 425.9247 | 525.6019 | 426.87 | 525.29 | 428.9 | 528.36 | 429.7061 | 530.223 | 971.96 | 971.96 | 1026.82 | 1026.82 | 941.48 | 1103.67 | 491.0208 | 629.3157 | 481.1528 | 520.1349 | 481.4713 | 549.2957 | 479.6132 | 547.2172 | 479.7225 | 529.0563 | 479.6861 | 529.0729
2021-07-08 11:30 | 425.5306 | 525.0442 | 427.22 | 526.27 | 428.67 | 528.18 | 429.1971 | 529.599 | 973.43 | 973.43 | 1028.03 | 1028.03 | 950.29 | 1116.27 | 480.4605 | 615.7786 | 478.3384 | 520.1349 | 478.784 | 549.4619 | 478.3856 | 549.1294 | 478.458 | 529.6515 | 478.4219 | 529.6113
2021-07-08 12:00 | 425.065 | 524.7412 | 426.28 | 525.34 | 426.18 | 525.43 | 426.6417 | 526.6765 | 966.68 | 966.68 | 1020.25 | 1020.25 | 943.88 | 1110.78 | 476.335 | 610.5099 | 473.0239 | 520.1349 | 473.7385 | 547.662 | 473.6669 | 547.5792 | 473.4161 | 526.3888 | 473.237 | 526.1897
2021-07-08 12:30 | 422.603 | 521.7009 | 424.29 | 522.95 | 423.99 | 522.81 | 424.2361 | 523.6991 | 963.8 | 963.8 | 1017.48 | 1017.48 | 943.52 | 1110.77 | 475.5545 | 609.3778 | 473.2142 | 520.1349 | 473.2485 | 547.0961 | 473.1769 | 547.0133 | 473.4624 | 526.4498 | 473.1768 | 526.131
2021-07-08 13:00 | 422.3463 | 521.4311 | 423.92 | 522.18 | 423.97 | 522.85 | 424.2902 | 523.8623 | 963.58 | 963.58 | 1016.37 | 1016.37 | 939.38 | 1105.73 | 470.9818 | 603.6226 | 468.8548 | 520.1349 | 468.9011 | 543.4413 | 468.6171 | 543.1121 | 468.5461 | 522.1707 | 468.6925 | 522.329
2021-07-08 13:30 | 420.7541 | 519.5156 | 422.47 | 519.97 | 422.45 | 520.93 | 422.9703 | 522.2136 | 959.8 | 959.8 | 1012.29 | 1012.29 | 937.76 | 1102.19 | 470.3158 | 602.7925 | 469.3441 | 520.1349 | 467.1505 | 540.9279 | 466.9024 | 540.6406 | 467.0443 | 519.9796 | 466.7607 | 519.6639
2021-07-08 14:00 | 422.94 | 522.3004 | 423.95 | 521.5 | 424.1 | 523.09 | 424.6325 | 524.3994 | 961.06 | 961.06 | 1013.99 | 1013.99 | 944 | 1106.42 | 473.7719 | 607.2006 | 471.5454 | 520.1349 | 461.5892 | 535.7323 | 461.0646 | 535.1235 | 460.9948 | 514.2252 | 461.0297 | 514.2642
2021-07-08 14:30 | 424.0199 | 523.7059 | 425.1 | 522.69 | 425.41 | 524.68 | 426.2465 | 526.4559 | 959.66 | 959.66 | 1012.32 | 1012.32 | 942.4 | 1101.39 | 472.1883 | 605.171 | 471.4426 | 520.1349 | 464.5624 | 536.1946 | 463.7877 | 535.3005 | 464.2807 | 515.0491 | 464.1046 | 514.8538
2021-07-08 15:00 | 425.7354 | 525.7989 | 426.24 | 523.3 | 426.49 | 526.02 | 427.3255 | 527.8077 | 957.68 | 957.68 | 1010.91 | 1010.91 | 934.7 | 1088.83 | 474.504 | 608.1658 | 476.4349 | 520.1349 | 471.6205 | 538.7365 | 471.4769 | 538.5724 | 471.3333 | 517.6675 | 471.5128 | 517.8647
2021-07-08 15:30 | 427.3365 | 527.8806 | 428.31 | 525.04 | 428.43 | 528.55 | 429.0501 | 530.0048 | 956.29 | 956.29 | 1009.26 | 1009.26 | 949.84 | 1100.83 | 475.9102 | 609.9694 | 478.2405 | 520.1349 | 474.6689 | 538.6832 | 477.2901 | 541.6371 | 477.4347 | 520.9337 | 477.4169 | 521.0521
2021-07-08 16:00 | 429.4929 | 530.5947 | 430.82 | 527.31 | 431.18 | 532.04 | 431.1318 | 532.6556 | 959.08 | 959.08 | 1013.06 | 1013.06 | 957.89 | 1104.35 | 480.8275 | 616.2756 | 483.4426 | 520.1349 | 481.4337 | 541.2798 | 484.183 | 544.3708 | 484.4396 | 523.7692 | 484.293 | 523.6107
2021-07-08 16:30 | 434.8468 | 537.3264 | 436.39 | 531.59 | 436.54 | 539.01 | 437.1303 | 539.239 | 958.41 | 958.41 | 1012.4 | 1012.4 | 964.12 | 1105.3 | 486.2997 | 623.2936 | 489.4881 | 520.1349 | 486.8192 | 542.3107 | 489.0099 | 544.7511 | 489.3284 | 524.2464 | 489.217 | 524.1271
2021-07-08 17:00 | 441.1689 | 544.9246 | 443.05 | 539.68 | 444.32 | 548.03 | 444.8721 | 544.1 | 969.42 | 969.42 | 1024.75 | 1024.75 | 976.97 | 1113.27 | 503.89 | 645.8224 | 497.1425 | 520.1349 | 498.9427 | 550.3696 | 497.0218 | 548.2507 | 497.2102 | 527.5792 | 497.1725 | 527.5392
2021-07-08 17:30 | 443.8016 | 547.8676 | 444.69 | 540.73 | 447.81 | 551.79 | 448.3418 | 546.574 | 977.56 | 977.56 | 1033.59 | 1033.59 | 979.29 | 1113.58 | 505.267 | 647.591 | 501.8817 | 520.1349 | 500.2141 | 548.1318 | 498.7871 | 546.7184 | 498.9622 | 527.4059 | 498.9008 | 527.3773
2021-07-08 18:00 | 444.2972 | 548.8549 | 444.5 | 538.97 | 446.12 | 550.16 | 447.4938 | 544.6275 | 970.04 | 970.04 | 1026.47 | 1026.47 | 981.21 | 1115.49 | 510.3602 | 654.1794 | 517.7673 | 534.1312 | 504.5509 | 550.0439 | 502.1714 | 547.425 | 501.8443 | 529.8052 | 501.9586 | 529.9258
2021-07-08 18:30 | 447.6263 | 553.026 | 448.3 | 542.45 | 449.32 | 554.42 | 450.0307 | 547.3282 | 975.42 | 975.42 | 1032.88 | 1032.88 | 987.05 | 1122.08 | 514.9806 | 660.0442 | 521.1046 | 535.1431 | 508.3355 | 551.7482 | 505.4248 | 548.5891 | 505.578 | 533.142 | 505.3866 | 532.9401
2021-07-08 19:00 | 449.6882 | 555.5797 | 450.89 | 546.13 | 451.97 | 557.62 | 452.9238 | 550.5253 | 978.95 | 978.95 | 1036.62 | 1036.62 | 997.08 | 1133.2 | 520.2901 | 666.9712 | 526.9443 | 536.9589 | 514.7566 | 553.1616 | 511.5842 | 549.6699 | 511.6228 | 538.1855 | 511.4294 | 537.9819
2021-07-08 19:30 | 455.7714 | 563.123 | 456.83 | 553.43 | 457.58 | 564.73 | 458.6941 | 556.7683 | 987.19 | 987.19 | 1044.79 | 1044.79 | 1009.07 | 1146.65 | 528.1242 | 676.8356 | 533.8535 | 541.0537 | 517.4054 | 556.0715 | 514.0403 | 552.455 | 514.1951 | 540.9258 | 513.9243 | 540.6411
2021-07-08 20:00 | 458.0185 | 565.863 | 458.97 | 557.03 | 460.23 | 567.81 | 461.1966 | 558.6713 | 984.88 | 984.88 | 1042.9 | 1042.9 | 1002.09 | 1138.61 | 524.8842 | 672.7421 | 531.2385 | 539.2096 | 515.2419 | 551.9977 | 509.3053 | 545.6376 | 509.577 | 535.6591 | 509.4994 | 535.5775
2021-07-08 20:30 | 456.5904 | 563.9883 | 457.35 | 555.88 | 459.34 | 566.54 | 460.2004 | 557.1558 | 990.42 | 990.42 | 1048.96 | 1048.96 | 998.47 | 1134.42 | 521.2645 | 668.1034 | 529.32 | 536.278 | 513.9309 | 549.2957 | 509.2638 | 544.3074 | 509.4193 | 535.19 | 509.3415 | 535.1083
2021-07-08 21:00 | 462.6613 | 571.5577 | 465.16 | 565.77 | 466.55 | 575.62 | 467.0937 | 564.3196 | 993.89 | 993.89 | 1052.77 | 1052.77 | 1010.32 | 1147.62 | 529.6606 | 678.8682 | 536.5094 | 538.5854 | 519.6733 | 552.1224 | 514.5478 | 546.6768 | 514.6652 | 539.9306 | 514.7434 | 540.0126
2021-07-08 21:30 | 465.4493 | 575.1357 | 465.59 | 565.97 | 465.9 | 575.3 | 467.1833 | 563.0725 | 985.6 | 985.6 | 1044.77 | 1044.77 | 1007.72 | 1144.52 | 527.3874 | 675.955 | 534.4794 | 535.9659 | 520.6073 | 549.2956 | 515.1703 | 543.5591 | 515.131 | 539.5353 | 515.3279 | 539.7416
2021-07-08 22:00 | 467.3801 | 577.3893 | 468.48 | 569.1 | 468.38 | 578.63 | 469.2737 | 565.2993 | 988.51 | 988.51 | 1047.35 | 1047.35 | 1011.42 | 1148.73 | 531.2913 | 680.9602 | 537.044 | 537.044 | 523.5265 | 550.8337 | 517.8768 | 544.8893 | 517.8768 | 542.0557 | 517.7582 | 541.9316
2021-07-08 22:30 | 467.0958 | 576.8415 | 467.6 | 567.7 | 466.42 | 576.32 | 467.296 | 562.6856 | 986.03 | 986.03 | 1045.66 | 1045.66 | 1015.21 | 1152.88 | 533.5317 | 683.8944 | 536.6941 | 536.6941 | 523.4727 | 550.9168 | 518.022 | 545.1802 | 518.1011 | 542.3226 | 518.2195 | 542.4467
2021-07-08 23:00 | 472.3869 | 583.5637 | 473.21 | 577.65 | 471.7 | 582.65 | 472.7482 | 568.96 | 990.04 | 990.04 | 1049.3 | 1049.3 | 1028.03 | 1167.27 | 537.7751 | 689.3925 | 541.2807 | 541.2807 | 529.4415 | 554.5334 | 523.6072 | 548.4227 | 523.6073 | 547.4738 | 523.3295 | 547.1832
2021-07-08 23:30 | 469.8447 | 580.4747 | 470.6 | 574.9 | 469.45 | 579.87 | 470.4025 | 565.6789 | 986.76 | 986.76 | 1046.55 | 1046.55 | 1019.02 | 1156.88 | 526.655 | 675.0188 | 532.9964 | 532.9964 | 525.2151 | 547.0925 | 522.8607 | 544.64 | 522.8605 | 544.6398 | 523.0602 | 544.8478
2021-07-09 | 472.4932 | 583.7365 | 473.74 | 579.86 | 472.02 | 583.04 | 472.8782 | 568.7076 | 994.63 | 994.63 | 1054.98 | 1054.98 | 1026.04 | 1164.76 | 532.7971 | 682.9144 | 534.5095 | 534.5095 | 529.2615 | 549.1294 | 526.5771 | 546.3442 | 526.6172 | 546.4274 | 526.7374 | 546.5106
2021-07-09 00:30 | 469.5771 | 580.1538 | 471.41 | 576.68 | 470.13 | 580.83 | 470.0897 | 565.5309 | 994.43 | 994.43 | 1055.42 | 1055.42 | 1014.8 | 1151.9 | 533.7871 | 684.1646 | 532.2682 | 532.2682 | 527.3487 | 547.5497 | 524.4568 | 544.4736 | 524.4168 | 544.4321 | 524.5369 | 544.5984
2021-07-09 01:00 | 470.138 | 580.804 | 471.93 | 577.84 | 470.66 | 581.46 | 471.2834 | 566.967 | 997.25 | 997.25 | 1058.12 | 1058.12 | 1016.93 | 1154.27 | 537.8481 | 689.3922 | 533.5732 | 533.5732 | 526.514 | 548.1733 | 523.2401 | 544.7646 | 523.28 | 544.8062 | 523.2002 | 544.723
2021-07-09 01:30 | 472.6628 | 583.7634 | 475.2 | 581.36 | 473.79 | 585.38 | 474.0139 | 569.8501 | 1000.54 | 1000.54 | 1062.22 | 1062.22 | 1021.14 | 1159.03 | 539.4678 | 691.3237 | 534.5473 | 534.5473 | 527.5809 | 549.4203 | 524.2679 | 545.9702 | 524.5472 | 546.2611 | 524.5073 | 546.2195
2021-07-09 02:00 | 474.9018 | 586.5538 | 476.35 | 583.3 | 474.48 | 586.17 | 475.0578 | 570.8766 | 1002.5 | 1002.5 | 1063.71 | 1063.71 | 1024.59 | 1162.88 | 542.8056 | 695.7271 | 535.8524 | 535.8524 | 531.1763 | 550.709 | 527.5677 | 546.9678 | 527.3672 | 546.7599 | 527.6478 | 547.0509
2021-07-09 02:30 | 476.0155 | 587.8373 | 477.45 | 584.31 | 475.76 | 587.76 | 476.3129 | 572.1575 | 1002.79 | 1002.79 | 1064.55 | 1064.55 | 1026.62 | 1165.12 | 544.2303 | 697.5536 | 537.3088 | 537.3088 | 530.6237 | 550.5427 | 527.1381 | 546.9262 | 527.2582 | 547.0509 | 526.9377 | 546.7184
2021-07-09 03:00 | 475.1626 | 586.7921 | 476.07 | 582.68 | 474.33 | 586.02 | 475.4494 | 571.2904 | 999.81 | 999.81 | 1059.92 | 1059.92 | 1026.53 | 1164.91 | 543.6567 | 696.8187 | 535.4363 | 535.4363 | 528.53 | 547.9655 | 525.0417 | 544.3489 | 525.162 | 544.4736 | 525.0016 | 544.3074
2021-07-09 03:30 | 475.9503 | 587.6921 | 478.49 | 585.49 | 476.53 | 588.71 | 476.288 | 571.9579 | 1005.19 | 1005.19 | 1067.39 | 1067.39 | 1031.05 | 1169.97 | 545.034 | 698.7098 | 535.4552 | 535.4552 | 530.985 | 549.2957 | 527.1274 | 545.3051 | 527.2881 | 545.4714 | 527.248 | 545.4297
2021-07-09 04:00 | 476.8409 | 588.8199 | 477.4 | 583.77 | 475.94 | 587.98 | 476.4225 | 572.2324 | 1005.26 | 1005.26 | 1067.89 | 1067.89 | 1030.27 | 1169.08 | 546.0933 | 699.943 | 536.0888 | 536.0888 | 531.6442 | 549.171 | 527.7407 | 545.1387 | 527.8615 | 545.2635 | 527.6602 | 545.0556
2021-07-09 04:30 | 475.0096 | 586.5112 | 476.48 | 582.48 | 474.77 | 586.59 | 475.6589 | 571.0369 | 1003.53 | 1003.53 | 1065.39 | 1065.39 | 1029.19 | 1167.72 | 545.4537 | 699.124 | 534.9067 | 534.9067 | 530.9952 | 547.9655 | 527.8531 | 544.723 | 527.692 | 544.5567 | 527.8936 | 544.7646
2021-07-09 05:00 | 473.1252 | 584.2509 | 473.76 | 579.15 | 472.47 | 583.76 | 473.4799 | 568.5858 | 999.88 | 999.88 | 1061.19 | 1061.19 | 1025.99 | 1163.92 | 542.9896 | 695.9653 | 533.6962 | 533.6962 | 532.4516 | 546.6768 | 529.1316 | 543.2681 | 529.1721 | 543.3097 | 529.0911 | 543.2265
2021-07-09 05:30 | 473.6902 | 585.0896 | 474.47 | 579.7 | 473.05 | 584.48 | 473.9194 | 569.1136 | 1000.71 | 1000.71 | 1062.56 | 1062.56 | 1029.75 | 1168.11 | 544.5208 | 697.8659 | 535.162 | 535.162 | 533.3974 | 546.5937 | 530.5172 | 543.6423 | 530.72 | 543.85 | 530.8823 | 544.0163
2021-07-09 06:00 | 469.0494 | 579.4728 | 470.72 | 574.96 | 469.57 | 580.14 | 470.6118 | 565.0302 | 994.16 | 994.16 | 1055.4 | 1055.4 | 1023.22 | 1160.73 | 541.3954 | 694.0497 | 531.7197 | 531.7197 | 533.6835 | 545.0556 | 531.4855 | 542.8108 | 531.6484 | 542.9772 | 531.2007 | 542.52
2021-07-09 06:30 | 477.504 | 589.6582 | 475.81 | 579.65 | 474.17 | 585.54 | 472.5591 | 567.4801 | 997.65 | 997.65 | 1058.11 | 1058.11 | 1034.32 | 1173.27 | 539.9593 | 692.1027 | 533.3273 | 533.3273 | 540.392 | 551.2494 | 536.7245 | 547.5082 | 537.0505 | 547.8408 | 537.7841 | 548.5891
2021-07-09 07:00 | 470.0637 | 580.7122 | 470.11 | 570.75 | 468.25 | 578.42 | 469.943 | 564.3375 | 990.34 | 990.34 | 1052.31 | 1052.31 | 1028.42 | 1166.53 | 545.4676 | 699.1412 | 534.9351 | 534.9351 | 540.4124 | 548.9216 | 536.8928 | 545.3466 | 537.0156 | 545.4714 | 537.1384 | 545.596
2021-07-09 07:30 | 467.2471 | 577.1872 | 466.61 | 565.07 | 464.72 | 574.09 | 466.5546 | 560.0486 | 986.27 | 986.27 | 1044.92 | 1044.92 | 1023.27 | 1160.72 | 547.0341 | 701.114 | 531.9089 | 531.9089 | 540.1556 | 548.2564 | 537.9437 | 545.9286 | 537.9847 | 545.9702 | 537.9028 | 545.9702
2021-07-09 08:00 | 467.2517 | 577.0835 | 466.91 | 564.25 | 464.84 | 574.24 | 466.8017 | 564.1288 | 985.81 | 985.81 | 1052.12 | 1052.12 | 1015.4 | 1157.74 | 551.0551 | 706.3047 | 533.1476 | 533.1476 | 539.746 | 551 | 534.2894 | 545.4298 | 534.4523 | 545.596 | 534.4116 | 545.5544
2021-07-09 08:30 | 470.3491 | 581.1887 | 471.44 | 572.21 | 470.13 | 580.54 | 472.0091 | 572.9968 | 984.42 | 984.42 | 1065.17 | 1065.17 | 1004.52 | 1151.26 | 542.165 | 694.9254 | 534.3298 | 534.3298 | 532.8646 | 550.8752 | 527.356 | 545.1804 | 527.4363 | 545.2635 | 527.3558 | 545.1803
2021-07-09 09:00 | 462.6224 | 571.5078 | 463.83 | 563.84 | 462.71 | 571.1 | 464.4338 | 569.0856 | 980.86 | 980.86 | 1062.94 | 1062.94 | 1001.36 | 1153.06 | 533.3535 | 683.6254 | 535.8146 | 535.8146 | 525.4194 | 552.2886 | 520.5155 | 547.134 | 520.6168 | 547.2587 | 520.4587 | 547.0925
2021-07-09 09:30 | 460.1474 | 568.3335 | 461.11 | 562.92 | 459.96 | 567.36 | 461.4482 | 569.894 | 973.24 | 973.24 | 1062.67 | 1062.67 | 1000.12 | 1156.94 | 532.4008 | 682.3784 | 534.945 | 539.6352 | 522.1147 | 555.822 | 516.5698 | 549.9191 | 516.687 | 550.0439 | 516.687 | 550.0439
2021-07-09 10:00 | 453.3137 | 559.5331 | 453.62 | 555 | 451.36 | 556.48 | 452.4319 | 558.4448 | 967.45 | 967.45 | 1050.87 | 1050.87 | 988.24 | 1148.54 | 523.2703 | 670.6679 | 526.025 | 541.7535 | 511.6514 | 556.113 | 506.1823 | 550.1686 | 506.3353 | 547.3667 | 506.1058 | 547.1186
2021-07-09 10:30 | 448.794 | 554.1171 | 449.95 | 550.87 | 447.7 | 552.32 | 448.5165 | 553.8958 | 962.25 | 962.25 | 1048.36 | 1048.36 | 973.74 | 1136.8 | 510.4991 | 654.2903 | 514.4333 | 542.0562 | 499.6486 | 555.6973 | 494.6775 | 550.1686 | 494.7522 | 540.1163 | 494.4906 | 539.8307
2021-07-09 11:00 | 440.0464 | 543.52 | 441.59 | 541.37 | 440.28 | 543.41 | 441.3215 | 545.0948 | 956.24 | 956.24 | 1041.89 | 1041.89 | 954.29 | 1117.96 | 495.355 | 634.8745 | 501.9706 | 537.4601 | 487.6145 | 551.0416 | 483.421 | 546.3027 | 483.421 | 531.6227 | 483.421 | 531.6227
2021-07-09 11:30 | 434.212 | 536.1644 | 434.95 | 533.41 | 432.69 | 534.01 | 433.815 | 535.7911 | 948.74 | 948.74 | 1028.66 | 1028.66 | 948.95 | 1114.57 | 490.9404 | 629.187 | 497.4662 | 539.238 | 482.8042 | 552.3718 | 478.2343 | 547.134 | 478.3651 | 528.9993 | 478.3287 | 528.9189
2021-07-09 12:00 | 425.2408 | 525.3422 | 426.45 | 523.7 | 425.91 | 525.81 | 426.3627 | 526.7339 | 945.8 | 945.8 | 1019.9 | 1019.9 | 940.87 | 1106.89 | 486.3153 | 623.28 | 492.9711 | 539.342 | 478.1511 | 551.8653 | 473.7234 | 546.755 | 473.9034 | 526.1404 | 473.8314 | 526.0605
2021-07-09 12:30 | 425.2137 | 525.2435 | 425.87 | 523.6 | 425.28 | 525.13 | 426.0668 | 526.3846 | 944.73 | 944.73 | 1017.88 | 1017.88 | 930.79 | 1095.91 | 479.658 | 614.7678 | 487.8198 | 538.1031 | 472.5963 | 547.0791 | 468.2048 | 541.9955 | 468.2407 | 521.3022 | 468.4548 | 521.5406
2021-07-09 13:00 | 422.0939 | 521.4693 | 424.59 | 522.28 | 423.76 | 523.24 | 423.9342 | 523.7534 | 939.57 | 939.57 | 1013.65 | 1013.65 | 929.23 | 1094.14 | 477.3788 | 611.82 | 484.3922 | 538.8219 | 469.7345 | 544.9751 | 465.5566 | 540.1281 | 465.5212 | 519.3093 | 465.8045 | 519.6253
2021-07-09 13:30 | 420.2764 | 519.2271 | 421.5 | 518.11 | 420.65 | 519.53 | 421.2037 | 520.4952 | 935.3 | 935.3 | 1009.56 | 1009.56 | 935.67 | 1099.77 | 481.2254 | 616.7751 | 487.7757 | 540.1364 | 473.3146 | 547.4438 | 469.011 | 542.4662 | 469.1533 | 521.7831 | 469.1177 | 521.7435
2021-07-09 14:00 | 421.8229 | 521.1331 | 423.33 | 520.33 | 422.21 | 521.46 | 423.004 | 522.5976 | 934.87 | 934.87 | 1009.6 | 1009.6 | 939.36 | 1101.43 | 483.7946 | 620.0696 | 490.6783 | 541.309 | 475.1856 | 547.6907 | 470.6885 | 542.5073 | 470.7956 | 521.7831 | 470.8314 | 521.8227
2021-07-09 14:30 | 424.0415 | 523.8698 | 425.38 | 522.68 | 424.27 | 523.92 | 424.8378 | 524.8644 | 935.84 | 935.84 | 1010.01 | 1010.01 | 940.59 | 1099.49 | 486.0719 | 622.9664 | 492.582 | 540.9592 | 474.5377 | 545.5682 | 469.7983 | 540.1194 | 469.8695 | 519.3675 | 469.7983 | 519.2887
2021-07-09 15:00 | 426.6386 | 527.0259 | 428.11 | 526.01 | 427.04 | 527.15 | 427.5988 | 528.2185 | 936.49 | 936.49 | 1010.12 | 1010.12 | 942.58 | 1097.73 | 487.3353 | 624.5616 | 493.4988 | 541.1011 | 479.3809 | 547.5756 | 474.6388 | 542.1589 | 474.5886 | 521.1954 | 474.2077 | 520.8082
2021-07-09 15:30 | 427.7386 | 528.3801 | 428.71 | 526.28 | 427.87 | 528.17 | 428.7166 | 529.6069 | 935.3 | 935.3 | 1009.05 | 1009.05 | 948.25 | 1099.06 | 491.8327 | 630.3548 | 497.8652 | 540.1932 | 483.9392 | 548.4497 | 479.2548 | 543.1409 | 479.1822 | 522.2023 | 479.3637 | 522.4002
2021-07-09 16:00 | 428.3127 | 529.064 | 430.99 | 528.48 | 430.29 | 531.06 | 430.9752 | 532.3598 | 954.74 | 954.74 | 1007.44 | 1007.44 | 951.88 | 1097.64 | 494.3966 | 633.6673 | 499.9888 | 537.8572 | 486.7615 | 547.4445 | 482.1828 | 542.295 | 482.2562 | 521.5671 | 482.2928 | 521.6067
2021-07-09 16:30 | 431.5525 | 533.2235 | 432.67 | 528.11 | 432.04 | 533.53 | 432.783 | 534.7474 | 950.84 | 950.84 | 1003.71 | 1003.71 | 951.94 | 1091.8 | 494.2426 | 633.4497 | 501.5952 | 535.824 | 488.4601 | 545.2567 | 484.6982 | 541.0573 | 484.8457 | 520.4442 | 484.6245 | 520.2067
2021-07-09 17:00 | 433.8502 | 536.0029 | 434.51 | 527.13 | 434.02 | 536.15 | 434.7672 | 533.9263 | 947.52 | 947.52 | 1001.15 | 1001.15 | 958.4 | 1092.54 | 499.0518 | 639.6417 | 506.5024 | 532.6465 | 493.9752 | 545.73 | 490.7303 | 542.1698 | 490.8801 | 521.6202 | 490.7527 | 521.461
2021-07-09 17:30 | 440.263 | 543.6115 | 441.03 | 533.79 | 443.11 | 546.99 | 443.4131 | 542.0299 | 966.55 | 966.55 | 1022.06 | 1022.06 | 971.65 | 1104.85 | 508.558 | 651.8092 | 516.9138 | 535.3134 | 504.6161 | 551.291 | 501.4199 | 547.7993 | 501.3437 | 529.5267 | 501.2676 | 529.4464
2021-07-09 18:00 | 443.7179 | 547.9385 | 443.88 | 536.39 | 446.09 | 550.49 | 446.6735 | 544.017 | 966.98 | 966.98 | 1023.79 | 1023.79 | 976.3 | 1109.84 | 509.5122 | 653.035 | 517.7535 | 532.3439 | 508.8767 | 551 | 508.5312 | 550.6259 | 508.3393 | 535.7361 | 508.7999 | 536.2216
2021-07-09 18:30 | 444.7969 | 549.3793 | 444.77 | 538.93 | 446.69 | 551.11 | 447.6229 | 544.3361 | 965.14 | 965.14 | 1021.82 | 1021.82 | 975.59 | 1108.92 | 513.2954 | 657.8868 | 521.7595 | 532.2493 | 511.5062 | 550.4597 | 510.7336 | 549.6282 | 510.9268 | 537.6599 | 510.8109 | 537.5379
2021-07-09 19:00 | 445.8191 | 550.6081 | 447.73 | 542.07 | 449.16 | 554.24 | 450.1024 | 546.8422 | 970.06 | 970.06 | 1027.3 | 1027.3 | 983.57 | 1117.73 | 514.9438 | 660 | 522.9528 | 532.9018 | 513.6338 | 552.164 | 512.8604 | 551.3326 | 512.8604 | 539.5563 | 512.8604 | 539.5563
2021-07-09 19:30 | 451.8843 | 558.122 | 453.48 | 548.64 | 455.01 | 561.67 | 455.7722 | 552.5327 | 978.18 | 978.18 | 1036.61 | 1036.61 | 989.01 | 1123.92 | 523.179 | 670.5587 | 530.4247 | 535.1431 | 520.9298 | 553.7436 | 519.7958 | 552.5381 | 519.913 | 545.5031 | 519.874 | 545.462
2021-07-09 20:00 | 453.6826 | 560.3948 | 454.67 | 551.03 | 456.51 | 563.47 | 457.4633 | 554.3366 | 982.28 | 982.28 | 1041.24 | 1041.24 | 992.2 | 1127.62 | 526.2816 | 674.5363 | 532.5591 | 535.9281 | 520.8677 | 554.9491 | 519.4816 | 553.4111 | 519.5596 | 545.4352 | 519.5987 | 545.4761
2021-07-09 20:30 | 459.5043 | 567.4941 | 461.45 | 558.37 | 462.74 | 571.43 | 463.2653 | 559.8884 | 990.23 | 990.23 | 1050.77 | 1050.77 | 999.09 | 1135.18 | 529.8181 | 679.0701 | 534.9919 | 536.8549 | 524.8281 | 556.7366 | 523.1039 | 554.9075 | 523.1431 | 548.6232 | 522.9863 | 548.4588
2021-07-09 21:00 | 466.9975 | 576.7649 | 468.14 | 567.42 | 469.41 | 579.71 | 470.0836 | 566.6269 | 994.35 | 994.35 | 1054.98 | 1054.98 | 1007.03 | 1143.77 | 534.6726 | 685.1814 | 538.8502 | 538.8502 | 526.0704 | 557.1938 | 522.8914 | 553.8267 | 523.0876 | 548.3646 | 522.9698 | 548.2411
2021-07-09 21:30 | 464.7538 | 574.1255 | 463.91 | 562.75 | 463.87 | 573.04 | 465.5762 | 561.3693 | 985.95 | 985.95 | 1046.97 | 1046.97 | 1004.74 | 1141.14 | 532.8395 | 682.9437 | 538.1142 | 538.3396 | 525.9969 | 554.6996 | 522.8435 | 551.3741 | 522.9618 | 547.6716 | 522.9224 | 547.6303
2021-07-09 22:00 | 463.379 | 572.4663 | 463.75 | 563.28 | 463.37 | 572.45 | 464.4293 | 560.814 | 988.45 | 988.45 | 1049.19 | 1049.19 | 1011.29 | 1148.47 | 538.7657 | 690.543 | 538.2166 | 538.2166 | 530.2875 | 556.8198 | 526.8434 | 553.2032 | 526.8037 | 551.1389 | 526.7642 | 551.0975
2021-07-09 22:30 | 463.2809 | 572.3041 | 465.49 | 566.29 | 465.17 | 574.73 | 465.6321 | 562.1469 | 989.37 | 989.37 | 1051.3 | 1051.3 | 1013.69 | 1151.15 | 533.1439 | 683.3581 | 536.1739 | 536.1739 | 528.3005 | 554.0345 | 527.6267 | 553.3279 | 527.7456 | 551.9621 | 527.6267 | 551.8377
2021-07-09 23:00 | 462.8737 | 571.8691 | 463.85 | 565.51 | 463.69 | 572.88 | 464.4252 | 560.4999 | 984.83 | 984.83 | 1044.9 | 1044.9 | 1010.64 | 1147.38 | 530.6619 | 680.1786 | 532.8829 | 532.8829 | 525.0899 | 550.6674 | 524.8917 | 550.4597 | 524.5349 | 548.6041 | 524.3764 | 548.4383
2021-07-09 23:30 | 462.8433 | 571.9042 | 463.65 | 566.45 | 463.99 | 573.14 | 464.9579 | 560.741 | 988.83 | 988.83 | 1048.75 | 1048.75 | 1006.72 | 1143.12 | 532.225 | 682.1834 | 531.9467 | 531.9467 | 526.0187 | 549.2956 | 525.3022 | 548.5474 | 525.9391 | 549.2126 | 525.5809 | 548.8384
2021-07-10 | 467.6187 | 577.6944 | 469.08 | 573.13 | 468.55 | 578.94 | 469.1142 | 565.6943 | 996.79 | 996.79 | 1058.03 | 1058.03 | 1019.37 | 1157.22 | 536.5436 | 687.7188 | 534.4717 | 534.4717 | 529.2533 | 552.1223 | 528.7352 | 551.5819 | 528.8549 | 551.7067 | 528.815 | 551.6651
2021-07-10 00:30 | 466.315 | 576.0661 | 468.76 | 573.08 | 467.91 | 578.17 | 468.2657 | 564.7303 | 994.65 | 994.65 | 1054.97 | 1054.97 | 1022.56 | 1160.59 | 536.6805 | 687.874 | 533.1949 | 533.1949 | 531.3172 | 550.5843 | 530.3946 | 549.6283 | 530.7155 | 549.9607 | 530.4346 | 549.6697
2021-07-10 01:00 | 470.9702 | 581.6243 | 472.44 | 577.33 | 471.64 | 582.8 | 471.9844 | 568.6821 | 996.37 | 996.37 | 1057.35 | 1057.35 | 1027.53 | 1166.19 | 541.4116 | 693.9396 | 534.623 | 534.623 | 532.3314 | 550.9584 | 531.6887 | 550.2933 | 531.7289 | 550.3349 | 531.769 | 550.3765
2021-07-10 01:30 | 471.3575 | 582.0865 | 473.09 | 578.31 | 472.09 | 583.44 | 473.162 | 569.749 | 1001.51 | 1001.51 | 1063.25 | 1063.25 | 1028.75 | 1167.44 | 538.9148 | 690.7586 | 534.812 | 534.812 | 533.3947 | 548.8384 | 532.5059 | 547.9239 | 532.5059 | 547.8408 | 532.5788 | 548.1317
2021-07-10 02:00 | 466.4759 | 575.9301 | 467.86 | 571.82 | 467.05 | 577.06 | 467.3788 | 563.2496 | 990.52 | 990.52 | 1051.06 | 1051.06 | 1030.84 | 1169.77 | 537.6785 | 689.1522 | 535.4174 | 535.4174 | 535.0519 | 549.8776 | 533.5553 | 548.3396 | 533.5148 | 548.298 | 533.8384 | 548.6306
2021-07-10 02:30 | 467.7805 | 577.6773 | 469.32 | 574.3 | 468.55 | 578.94 | 469.0157 | 564.9304 | 992.58 | 992.58 | 1053.64 | 1053.64 | 1031.59 | 1170.57 | 539.1436 | 691.0304 | 536.1456 | 536.1456 | 535.9567 | 549.8776 | 534.0119 | 547.8823 | 533.9714 | 547.8408 | 533.9308 | 547.7993
2021-07-10 03:00 | 469.5926 | 579.951 | 470.71 | 576.38 | 469.97 | 580.72 | 470.5658 | 566.5648 | 996.04 | 996.04 | 1057.5 | 1057.5 | 1034.13 | 1173.36 | 541.8048 | 694.4426 | 537.1953 | 537.1953 | 532.9177 | 548.8799 | 530.5768 | 546.3858 | 530.6575 | 546.5105 | 530.6498 | 546.5105
2021-07-10 03:30 | 469.3767 | 579.8451 | 470.4 | 576.78 | 469.96 | 580.69 | 470.7109 | 566.5082 | 995.6 | 995.6 | 1056.62 | 1056.62 | 1034.18 | 1173.3 | 539.756 | 691.8158 | 535.8808 | 535.8808 | 532.1266 | 547.7993 | 530.148 | 545.7623 | 530.0673 | 545.6791 | 530.4307 | 546.0533
2021-07-10 04:00 | 467.013 | 576.9642 | 469.3 | 575.52 | 468.43 | 578.79 | 468.8909 | 564.78 | 997.06 | 997.06 | 1058.49 | 1058.49 | 1032.54 | 1171.57 | 540.1027 | 692.3838 | 536.259 | 536.259 | 533.563 | 548.2148 | 531.2973 | 545.887 | 531.7423 | 546.3442 | 531.4187 | 546.0117
2021-07-10 04:30 | 467.625 | 577.6058 | 469.06 | 574.7 | 468.27 | 578.61 | 468.8193 | 564.8687 | 1000.3 | 1000.3 | 1062.27 | 1062.27 | 1030.26 | 1169.09 | 540.9017 | 693.161 | 536.486 | 536.486 | 532.9333 | 547.9655 | 530.7098 | 545.6791 | 530.7906 | 545.7623 | 530.9927 | 545.9701
2021-07-10 05:00 | 464.6486 | 574.0307 | 467.61 | 573.35 | 467.05 | 577.08 | 467.1924 | 563.4358 | 1002.74 | 1002.74 | 1065.27 | 1065.27 | 1028.78 | 1167.5 | 539.5632 | 691.5683 | 536.486 | 536.486 | 531.3834 | 547.9655 | 529.2066 | 545.7207 | 529.1663 | 545.6791 | 529.6097 | 546.1364
2021-07-10 05:30 | 464.9209 | 574.413 | 465.43 | 570.66 | 464.86 | 574.37 | 465.3255 | 561.4201 | 998.68 | 998.68 | 1061.05 | 1061.05 | 1025.81 | 1164.22 | 537.2613 | 688.6175 | 535.6537 | 535.6537 | 529.7441 | 547.3419 | 527.8129 | 545.3466 | 527.8934 | 545.4297 | 528.014 | 545.5544
2021-07-10 06:00 | 464.1979 | 573.5811 | 465.38 | 570.85 | 465.39 | 574.94 | 465.7043 | 561.5238 | 996.17 | 996.17 | 1057.58 | 1057.58 | 1019.18 | 1156.84 | 534.3604 | 684.9191 | 533.9137 | 533.9137 | 525.0576 | 546.3857 | 523.0603 | 544.3074 | 523.3 | 544.5568 | 523.4998 | 544.7646
2021-07-10 06:30 | 464.7131 | 574.2292 | 466.42 | 571.55 | 466.13 | 575.84 | 466.9127 | 561.7657 | 991.39 | 991.39 | 1053.31 | 1053.31 | 1010.32 | 1146.97 | 528.5156 | 677.4055 | 531.4549 | 531.4549 | 520.7609 | 544.349 | 518.6929 | 542.1873 | 519.7667 | 543.2053 | 519.0508 | 542.4572
2021-07-10 07:00 | 460.9633 | 569.5503 | 462.79 | 566.12 | 462.72 | 571.68 | 463.3319 | 558.1418 | 988.87 | 988.87 | 1050.84 | 1050.84 | 1010.36 | 1146.88 | 529.2643 | 678.3868 | 531.0482 | 531.0482 | 524.8054 | 546.8015 | 523.4091 | 545.3466 | 523.4489 | 545.3882 | 523.0101 | 544.9309
2021-07-10 07:30 | 468.9102 | 579.2742 | 469.64 | 574.71 | 468.01 | 578.01 | 469.1121 | 564.959 | 995.04 | 995.04 | 1056.5 | 1056.5 | 1026.63 | 1165.58 | 539.9828 | 692.1034 | 538.7935 | 538.7935 | 530.309 | 553.8683 | 526.2891 | 549.6699 | 526.3687 | 549.7529 | 526.4483 | 549.8361
2021-07-10 08:00 | 459.6181 | 567.8259 | 460.52 | 563.62 | 459.71 | 567.67 | 460.277 | 558.5134 | 985.88 | 985.88 | 1046.56 | 1046.56 | 1010.17 | 1153.06 | 528.1817 | 676.9745 | 533.4314 | 533.4314 | 521.4046 | 549.3788 | 518.6824 | 546.5106 | 518.8402 | 546.3617 | 519.3137 | 546.8603
2021-07-10 08:30 | 458.7409 | 566.7343 | 459.64 | 563.3 | 458.96 | 566.54 | 459.8945 | 561.9548 | 992.87 | 992.87 | 1054.27 | 1054.27 | 1000.25 | 1147.81 | 520.4954 | 667.1185 | 527.8509 | 533.5165 | 514.3887 | 548.4643 | 511.7375 | 545.6376 | 511.8545 | 543.4508 | 511.6986 | 543.2853
2021-07-10 09:00 | 449.9055 | 555.6496 | 451.22 | 554.12 | 451.22 | 556.54 | 451.9995 | 556.6915 | 986.25 | 986.25 | 1046.98 | 1046.98 | 988.58 | 1140.01 | 512.696 | 657.0958 | 520.2584 | 531.0672 | 507.6907 | 546.7599 | 505.8757 | 544.723 | 505.8379 | 541.0895 | 505.9922 | 541.2546
2021-07-10 09:30 | 446.3437 | 551.2084 | 446.3 | 548.43 | 446.58 | 550.8 | 447.2149 | 552.2932 | 987.43 | 987.43 | 1048.31 | 1048.31 | 980.28 | 1135.48 | 507.5552 | 650.5264 | 516.3673 | 531.4738 | 502.8257 | 546.0949 | 500.7588 | 543.8501 | 500.9884 | 539.4808 | 500.9501 | 539.4396
2021-07-10 10:00 | 441.9656 | 546.0889 | 444.22 | 545.09 | 444.19 | 548.5 | 444.527 | 549.2539 | 988.67 | 988.67 | 1048.94 | 1048.94 | 979.97 | 1139.78 | 505.0423 | 647.3239 | 512.6235 | 532.864 | 499.864 | 548.298 | 497.7797 | 546.0117 | 497.9313 | 539.7397 | 497.8934 | 539.6987
2021-07-10 10:30 | 437.8806 | 540.9894 | 438.92 | 539.69 | 439.22 | 542.2 | 439.4445 | 542.9235 | 991.73 | 991.73 | 1051.66 | 1051.66 | 971.45 | 1134.36 | 501.8337 | 643.186 | 509.9119 | 534.8689 | 496.4118 | 549.5451 | 493.6331 | 546.469 | 493.7457 | 538.3411 | 494.0461 | 538.6686
2021-07-10 11:00 | 433.4471 | 535.3244 | 435.63 | 536.79 | 434.63 | 536.48 | 434.6249 | 536.7955 | 989.67 | 989.67 | 1048.48 | 1048.48 | 960.4 | 1124.29 | 499.1387 | 639.7289 | 506.8694 | 535.6349 | 492.8927 | 549.753 | 489.6875 | 546.178 | 489.7248 | 536.4789 | 489.6212 | 536.3565
2021-07-10 11:30 | 430.1105 | 531.1524 | 431.52 | 532.13 | 430.7 | 531.55 | 431.2032 | 532.5109 | 989.86 | 989.86 | 1049.35 | 1049.35 | 953.56 | 1119.55 | 496.4058 | 636.2224 | 503.7874 | 537.6398 | 491.4061 | 551.8314 | 487.9635 | 547.9655 | 488.1116 | 536.7465 | 488.0005 | 536.6244
2021-07-10 12:00 | 419.5232 | 518.2964 | 421.1 | 518.99 | 420.69 | 519.57 | 420.7753 | 519.8537 | 983.51 | 983.51 | 1041.15 | 1041.15 | 940.65 | 1106.53 | 480.2717 | 615.5596 | 490.4003 | 532.9775 | 481.9735 | 546.4274 | 481.1302 | 545.4713 | 481.4603 | 531.501 | 481.3869 | 531.4199
2021-07-10 12:30 | 417.2318 | 515.4499 | 419.25 | 516.8 | 419.67 | 518.26 | 419.6219 | 518.4092 | 975.16 | 975.16 | 1031.35 | 1031.35 | 936.4 | 1102.61 | 477.1202 | 611.4942 | 487.567 | 534.7838 | 480.0865 | 547.6328 | 479.54 | 547.0093 | 479.6493 | 530.5923 | 479.6857 | 530.6326
2021-07-10 13:00 | 414.3474 | 511.9313 | 416.05 | 512.82 | 416.39 | 514.43 | 416.2708 | 514.3076 | 971.33 | 971.33 | 1026.63 | 1026.63 | 930.89 | 1096.46 | 477.0123 | 611.3548 | 486.3271 | 534.9918 | 474.7384 | 547.9227 | 473.8036 | 546.8437 | 474.0912 | 526.3221 | 474.0193 | 526.2423
2021-07-10 13:30 | 416.8138 | 514.933 | 418.11 | 515.54 | 419.07 | 517.53 | 418.6704 | 517.2332 | 964.63 | 964.63 | 1018.37 | 1018.37 | 927.24 | 1091.13 | 474.9955 | 608.7914 | 484.531 | 535.3228 | 472.6084 | 545.4673 | 472.0382 | 544.7233 | 471.9666 | 523.8063 | 472.0537 | 523.9562
2021-07-10 14:00 | 417.629 | 515.997 | 419.56 | 517.06 | 420.01 | 518.78 | 419.6724 | 518.5166 | 962.83 | 962.83 | 1015.09 | 1015.09 | 936.83 | 1099.08 | 485.201 | 621.8779 | 493.2331 | 535.4268 | 476.4205 | 544.3221 | 475.7 | 543.4165 | 475.772 | 522.6296 | 475.808 | 522.6693
2021-07-10 14:30 | 417.5887 | 515.9373 | 419.66 | 517.14 | 420.19 | 518.96 | 419.5104 | 518.2156 | 954.62 | 954.62 | 1006.38 | 1006.38 | 936.49 | 1095.44 | 472.4368 | 605.486 | 480.6491 | 534.7081 | 472.5498 | 542.5807 | 472.0847 | 541.9765 | 472.192 | 521.316 | 472.1204 | 521.2369
2021-07-10 15:00 | 418.4022 | 516.9158 | 420.81 | 518.21 | 421.52 | 520.61 | 421.1409 | 520.2986 | 949.47 | 949.47 | 999.87 | 999.87 | 942.58 | 1097.9 | 479.1559 | 614.1261 | 486.2645 | 533.5259 | 474.0745 | 541.6078 | 473.5361 | 541.1157 | 473.572 | 520.3099 | 473.588 | 520.3099
2021-07-10 15:30 | 415.5722 | 513.4163 | 417.44 | 513.83 | 417.85 | 516.01 | 418.1944 | 516.7696 | 943.95 | 943.95 | 993.75 | 993.75 | 942.08 | 1092.4 | 477.6178 | 612.1556 | 486.0286 | 532.1452 | 475.4113 | 539.7739 | 475.0688 | 539.4167 | 475.1772 | 518.7474 | 475.1772 | 518.7474
2021-07-10 16:00 | 422.7305 | 522.3801 | 424.66 | 522.16 | 425.53 | 525.41 | 425.7001 | 525.8624 | 945.53 | 945.53 | 996.97 | 996.97 | 946.44 | 1091.7 | 481.5434 | 617.1684 | 490.3875 | 531.0388 | 480.7023 | 540.9056 | 480.4261 | 540.6175 | 480.7188 | 520.1756 | 480.6091 | 520.0569
2021-07-10 16:30 | 431.3875 | 533.0152 | 433.43 | 532.13 | 433.68 | 535.53 | 433.4966 | 535.6121 | 957.6 | 957.6 | 1010.31 | 1010.31 | 961.71 | 1102.87 | 489.9188 | 627.9081 | 497.0523 | 530.9253 | 522.0446 | 545.6745 | 521.8069 | 545.4261 | 522.0049 | 524.7958 | 521.8465 | 524.6366
2021-07-10 17:00 | 435.9812 | 538.6118 | 437.55 | 534.56 | 437.57 | 540.58 | 437.6963 | 538.3158 | 956.23 | 956.23 | 1009.87 | 1009.87 | 963.75 | 1098.79 | 493.4662 | 632.4591 | 501.3582 | 529.1852 | 497.0446 | 545.9702 | 496.8709 | 545.6791 | 497.0223 | 526.8616 | 497.1581 | 526.9819
2021-07-10 17:30 | 442.1346 | 546.2198 | 443.31 | 539.94 | 443.18 | 547.54 | 444.3182 | 542.5963 | 962.56 | 962.56 | 1017.89 | 1017.89 | 967.46 | 1100.48 | 501.9903 | 643.3871 | 507.7134 | 531.8994 | 503.7642 | 548.7137 | 501.1309 | 545.8454 | 501.1691 | 528.9503 | 501.0927 | 528.8696
2021-07-10 18:00 | 448.1978 | 553.6725 | 449.17 | 546.8 | 450.2 | 555.97 | 450.3499 | 548.4946 | 980.66 | 980.66 | 1039.43 | 1039.43 | 980.04 | 1114.59 | 505.2874 | 647.5919 | 510.3169 | 531.5873 | 503.9255 | 549.3372 | 501.3706 | 546.5521 | 501.4469 | 529.3501 | 501.3487 | 529.2819
2021-07-10 18:30 | 454.4171 | 561.1442 | 456.25 | 555.45 | 458.5 | 566.04 | 458.2208 | 557.3546 | 1001.82 | 1001.82 | 1062.57 | 1062.57 | 992.68 | 1128.65 | 509.2138 | 652.648 | 513.4674 | 534.2636 | 506.8405 | 551.9146 | 504.0919 | 548.9216 | 504.1682 | 532.08 | 504.0537 | 531.9592
2021-07-10 19:00 | 453.9998 | 560.6618 | 455.77 | 556.09 | 457.91 | 565.07 | 458.1682 | 556.8998 | 1005.17 | 1005.17 | 1067.55 | 1067.55 | 989.96 | 1125.45 | 503.4427 | 645.2526 | 510.629 | 529.5162 | 503.3358 | 546.4689 | 503.6039 | 546.7599 | 503.7952 | 531.2972 | 504.0633 | 531.5799
2021-07-10 19:30 | 453.7633 | 560.6151 | 455.8 | 556.31 | 456.79 | 563.99 | 456.825 | 554.7538 | 1000.12 | 1000.12 | 1061.81 | 1061.81 | 997.11 | 1133.32 | 506.1633 | 648.7404 | 513.384 | 531.1807 | 506.2329 | 547.5497 | 506.3482 | 547.6744 | 506.2713 | 533.4169 | 506.3097 | 533.4574
2021-07-10 20:00 | 454.6817 | 561.7328 | 456.9 | 558.59 | 458.15 | 565.52 | 458.293 | 556.2179 | 1000.36 | 1000.36 | 1061.69 | 1061.69 | 995.57 | 1131.68 | 505.8342 | 648.4357 | 512.9361 | 530.7173 | 506.6419 | 546.9677 | 507.3735 | 547.7576 | 507.2965 | 534.2534 | 507.489 | 534.4562
2021-07-10 20:30 | 459.029 | 567.1279 | 460.66 | 563.5 | 461.47 | 569.63 | 461.9332 | 560.0018 | 1005.18 | 1005.18 | 1067.25 | 1067.25 | 997.39 | 1133.84 | 509.5663 | 653.0441 | 515.9329 | 532.6275 | 509.0325 | 548.9631 | 508.8784 | 548.7968 | 509.1482 | 536.0645 | 509.2638 | 536.1862
2021-07-10 21:00 | 458.2494 | 566.2162 | 459.76 | 561.61 | 459.37 | 567.41 | 459.8819 | 557.265 | 992.53 | 992.53 | 1054.06 | 1054.06 | 998.87 | 1135.44 | 514.9919 | 660.0608 | 521.4282 | 532.4763 | 510.0562 | 549.6283 | 509.9602 | 549.3788 | 510.0373 | 536.862 | 510.1531 | 536.9839
2021-07-10 21:30 | 459.6479 | 567.9409 | 461.37 | 564.08 | 460.57 | 568.84 | 460.5618 | 557.8403 | 985.18 | 985.18 | 1044.54 | 1044.54 | 1002.95 | 1140 | 518.2247 | 664.2267 | 523.7402 | 533.4219 | 512.59 | 550.7506 | 512.2031 | 550.3349 | 512.3192 | 538.918 | 512.3579 | 538.9587
2021-07-10 22:00 | 461.4833 | 570.1531 | 462.62 | 567.02 | 462.21 | 570.65 | 462.2823 | 559.8622 | 982.81 | 982.81 | 1041.38 | 1041.38 | 1007.99 | 1145.57 | 518.6783 | 664.7863 | 524.5778 | 535.0769 | 512.8195 | 551.873 | 512.4332 | 551.4573 | 512.5105 | 539.3264 | 512.356 | 539.1638
2021-07-10 22:30 | 457.7668 | 565.5035 | 459.42 | 564.03 | 460.38 | 568.16 | 460.8321 | 559.9428 | 991.71 | 991.71 | 1051.03 | 1051.03 | 1002.27 | 1138.96 | 522.029 | 669.1043 | 527.7819 | 535.3134 | 513.421 | 550.418 | 512.1032 | 549.0048 | 512.4706 | 538.8031 | 512.587 | 538.9254
2021-07-10 23:00 | 456.0858 | 563.558 | 457.9 | 561.38 | 457.94 | 565.58 | 457.8735 | 556.5826 | 985.14 | 985.14 | 1043.26 | 1043.26 | 1002.71 | 1139.47 | 521.9062 | 668.9254 | 528.5901 | 536.2401 | 514.5402 | 550.5843 | 513.608 | 549.6699 | 513.9576 | 540.1275 | 513.9576 | 540.1275
2021-07-10 23:30 | 454.0811 | 561.0678 | 455.67 | 558.6 | 455.22 | 562.27 | 455.5885 | 554.1527 | 980.33 | 980.33 | 1037.96 | 1037.96 | 1001.86 | 1138.43 | 520.5331 | 667.1866 | 527.5675 | 535.4835 | 513.4163 | 549.7529 | 512.4846 | 548.7552 | 512.5622 | 538.7289 | 512.4069 | 538.5658
2021-07-11 | 452.735 | 559.2529 | 453.93 | 556.88 | 452.35 | 558.6 | 453.0176 | 550.9609 | 971.37 | 971.37 | 1028 | 1028 | 1002.27 | 1138.85 | 520.3257 | 667.0186 | 526.1447 | 534.3488 | 513.4886 | 549.2541 | 512.4394 | 548.1318 | 512.4782 | 538.5051 | 512.4393 | 538.4643
2021-07-11 00:30 | 450.7786 | 556.8559 | 454.25 | 557.56 | 452.7 | 559.08 | 452.5266 | 550.235 | 970.98 | 970.98 | 1028.92 | 1028.92 | 998.16 | 1134.05 | 515.713 | 661.126 | 521.0201 | 531.0482 | 511.2387 | 547.1341 | 510.5006 | 546.3442 | 510.5395 | 536.5354 | 510.5006 | 536.4946
2021-07-11 01:00 | 452.9343 | 559.525 | 454.51 | 558.21 | 452.98 | 559.4 | 452.9435 | 550.8063 | 972.74 | 972.74 | 1030.1 | 1030.1 | 999.45 | 1135.58 | 517.74 | 663.585 | 524.3311 | 532.637 | 512.0896 | 547.7576 | 510.8849 | 546.469 | 511.0015 | 536.9533 | 511.0015 | 536.9534
2021-07-11 01:30 | 450.3151 | 556.4145 | 451.9 | 555.37 | 451.36 | 557.53 | 451.7068 | 549.3667 | 971.91 | 971.91 | 1028.62 | 1028.62 | 1000.15 | 1136.45 | 514.8642 | 659.8951 | 519.9743 | 534.0745 | 512.6758 | 548.6721 | 511.5105 | 547.425 | 511.5882 | 537.6375 | 511.4717 | 537.5151
2021-07-11 02:00 | 451.5892 | 557.9666 | 454.52 | 558.66 | 453.74 | 560.48 | 453.4495 | 551.3162 | 975.6 | 975.6 | 1032.36 | 1032.36 | 1003.47 | 1140.25 | 515.9047 | 661.2504 | 521.6777 | 535.824 | 512.2485 | 548.2148 | 510.5395 | 546.3857 | 510.656 | 536.6579 | 510.6171 | 536.617
2021-07-11 02:30 | 452.1273 | 558.6313 | 453.76 | 558.19 | 453.26 | 559.85 | 453.3097 | 551.2517 | 974.75 | 974.75 | 1030.95 | 1030.95 | 1003.17 | 1139.85 | 515.2694 | 660.2964 | 520.4623 | 534.5757 | 510.741 | 547.1756 | 509.4605 | 545.8038 | 509.3441 | 535.4142 | 509.4218 | 535.4959
2021-07-11 03:00 | 450.7786 | 556.9291 | 453.3 | 558.09 | 452.81 | 559.13 | 452.5663 | 550.2833 | 973.49 | 973.49 | 1030.15 | 1030.15 | 1002.02 | 1138.53 | 513.9561 | 658.8485 | 519.2444 | 533.9137 | 507.5058 | 545.7207 | 506.2301 | 544.3489 | 506.3847 | 532.7776 | 506.3847 | 532.7776
2021-07-11 03:30 | 451.848 | 558.1958 | 454.13 | 559.13 | 453.5 | 559.99 | 453.0985 | 550.8018 | 973.69 | 973.69 | 1031.3 | 1031.3 | 1002.33 | 1138.87 | 513.7353 | 658.5656 | 519.64 | 534.3204 | 504.736 | 545.0556 | 503.3887 | 543.6007 | 503.7351 | 530.5373 | 503.5427 | 530.3346
2021-07-11 04:00 | 452.355 | 558.7852 | 453.38 | 558.61 | 452.85 | 559.03 | 453.8983 | 551.2207 | 972.7 | 972.7 | 1029.95 | 1029.95 | 997.52 | 1133.4 | 511.9052 | 656.1237 | 517.3591 | 531.975 | 503.4662 | 544.2658 | 502.5049 | 543.2266 | 502.6971 | 529.5819 | 502.7356 | 529.6224
2021-07-11 04:30 | 450.3761 | 556.2219 | 452.75 | 558.31 | 452.44 | 558.35 | 452.2081 | 549.0193 | 971.12 | 971.12 | 1028.4 | 1028.4 | 994.56 | 1130.15 | 509.8877 | 653.5375 | 516.0981 | 531.2657 | 504.4858 | 544.9309 | 503.716 | 544.0995 | 503.7546 | 530.5923 | 503.947 | 530.7949
2021-07-11 05:00 | 449.7441 | 555.1711 | 451.86 | 557.53 | 451.56 | 556.77 | 451.7274 | 548.3121 | 969.16 | 969.16 | 1026.32 | 1026.32 | 993.21 | 1128.5 | 508.2631 | 651.4555 | 515.2713 | 529.8283 | 505.9952 | 543.8085 | 504.972 | 542.8524 | 505.1056 | 531.3638 | 505.1443 | 531.4045
2021-07-11 05:30 | 449.2251 | 554.2007 | 451.95 | 557.91 | 451.68 | 556.52 | 451.604 | 547.8505 | 968.69 | 968.69 | 1026.72 | 1026.72 | 993.41 | 1128.58 | 529.1861 | 678.2666 | 529.0055 | 529.0055 | 528.2444 | 542.6862 | 528.1923 | 542.603 | 527.9091 | 532.5351 | 528.0827 | 532.6984
2021-07-11 06:00 | 449.7681 | 554.5351 | 451.14 | 557.06 | 451.24 | 555.56 | 451.1816 | 547.338 | 967.85 | 967.85 | 1025.44 | 1025.44 | 993.91 | 1129.06 | 506.8752 | 649.6766 | 514.1683 | 528.7123 | 507.4974 | 542.5615 | 506.6809 | 541.6885 | 506.992 | 532.6733 | 506.9531 | 532.6324
2021-07-11 06:30 | 452.3875 | 557.5887 | 453.77 | 560.31 | 453.48 | 557.96 | 454.2125 | 550.2886 | 972.13 | 972.13 | 1029.37 | 1029.37 | 997.68 | 1133.27 | 510.0034 | 653.7834 | 517.2757 | 530.7361 | 509.6413 | 545.1387 | 508.9418 | 544.3906 | 509.0973 | 534.9525 | 509.2527 | 535.1158
2021-07-11 07:00 | 456.9167 | 562.9351 | 457.87 | 565.39 | 457.54 | 562.7 | 457.4205 | 553.3043 | 977.59 | 977.59 | 1036.51 | 1036.51 | 1003.74 | 1140.01 | 521.3599 | 668.2286 | 529.282 | 531.9939 | 521.3444 | 545.9286 | 521.0268 | 545.596 | 520.868 | 536.9819 | 520.5504 | 536.6545
2021-07-11 07:30 | 457.5339 | 563.6365 | 459.16 | 566.94 | 458.87 | 564.09 | 459.4874 | 555.2906 | 979.59 | 979.59 | 1038.98 | 1038.98 | 1005.71 | 1142.28 | 513.6476 | 658.3381 | 521.2218 | 532.0034 | 514.9044 | 547.9239 | 514.1841 | 547.2588 | 514.3184 | 539.8904 | 514.4355 | 540.0135
2021-07-11 08:00 | 450.95 | 555.2948 | 452.25 | 558.46 | 452.67 | 556.17 | 452.6125 | 550.7458 | 973.02 | 973.02 | 1031.22 | 1031.22 | 993.02 | 1133.93 | 505.0047 | 647.2791 | 512.5992 | 527.2465 | 507.787 | 544.1411 | 507.6885 | 544.058 | 507.7094 | 536.9038 | 508.1927 | 537.4371
2021-07-11 08:30 | 454.0042 | 558.3575 | 455.49 | 562.36 | 454.07 | 557.35 | 454.1917 | 556.4911 | 979.27 | 979.27 | 1039.38 | 1039.38 | 999.91 | 1147.58 | 514.5542 | 659.4965 | 518.4094 | 534.1596 | 511.8112 | 551.4157 | 508.6088 | 547.9655 | 508.7245 | 541.6293 | 508.493 | 541.3829
2021-07-11 09:00 | 451.2608 | 554.6901 | 452.41 | 558.65 | 450.94 | 553.19 | 451.4423 | 555.0139 | 978.68 | 978.68 | 1037.99 | 1037.99 | 987.87 | 1139.47 | 509.3251 | 652.7919 | 513.5468 | 532.6464 | 504.8783 | 550.1271 | 501.6355 | 546.5937 | 501.7118 | 538.423 | 501.8262 | 538.5458
2021-07-11 09:30 | 442.9052 | 544.4517 | 444.55 | 549.13 | 442.97 | 543.57 | 443.6349 | 545.4484 | 974.38 | 974.38 | 1033.87 | 1033.87 | 968.87 | 1123.55 | 504.1411 | 646.278 | 509.2671 | 532.5898 | 497.7231 | 549.2957 | 494.5266 | 545.7623 | 494.5482 | 535.0021 | 494.6236 | 535.0837
2021-07-11 10:00 | 430.7381 | 529.1849 | 432.8 | 534.62 | 430.9 | 528.52 | 431.498 | 530.1716 | 977.52 | 977.52 | 1036.96 | 1036.96 | 955.35 | 1113.6 | 494.7069 | 634.0437 | 498.4432 | 533.838 | 487.5388 | 551.0416 | 483.9712 | 547.0093 | 484.0815 | 529.3988 | 484.008 | 529.3184
2021-07-11 10:30 | 422.9842 | 519.9835 | 424.83 | 524.79 | 422.95 | 519.16 | 423.4134 | 520.5363 | 978.69 | 978.69 | 1036.95 | 1036.95 | 950.02 | 1112 | 489.5453 | 627.4451 | 493.0342 | 536.3536 | 481.7518 | 552.1968 | 478.2402 | 548.1716 | 478.3126 | 527.36 | 478.385 | 527.4398
2021-07-11 11:00 | 416.3799 | 510.6667 | 418.66 | 517.07 | 417.08 | 510.8 | 417.3228 | 512.0631 | 976.31 | 976.31 | 1034.14 | 1034.14 | 934.86 | 1098.85 | 479.241 | 614.2061 | 483.6996 | 538.6232 | 469.9234 | 544.1947 | 466.1164 | 540.0143 | 465.9748 | 518.9342 | 466.2578 | 519.3138
2021-07-11 11:30 | 415.2957 | 508.9787 | 416.82 | 514.73 | 415.26 | 508.15 | 415.0304 | 508.8109 | 968.24 | 968.24 | 1025.26 | 1025.26 | 921.35 | 1086.16 | 477.3903 | 611.8384 | 485.0793 | 534.6608 | 459.6926 | 536.3261 | 458.6826 | 535.1476 | 458.6129 | 514.273 | 458.8219 | 514.5074
2021-07-11 12:00 | 414.0153 | 506.8385 | 416.17 | 513.45 | 414.17 | 506.31 | 414.2349 | 507.18 | 961.29 | 961.29 | 1015.68 | 1015.68 | 918.49 | 1084.51 | 463.2758 | 593.709 | 470.5837 | 536.2307 | 456.9843 | 535.1974 | 456.1549 | 534.2261 | 456.1549 | 513.387 | 456.436 | 513.8149
2021-07-11 12:30 | 412.1038 | 505.4232 | 413.88 | 510.89 | 412.22 | 505.13 | 412.4267 | 505.9408 | 954.24 | 954.24 | 1005.85 | 1005.85 | 914.9 | 1081.31 | 459.8363 | 589.3475 | 466.8891 | 537.148 | 453.0312 | 532.5043 | 452.107 | 531.418 | 452.4493 | 510.9576 | 452.2096 | 510.6869
2021-07-11 13:00 | 413.3747 | 506.8972 | 414.88 | 512.35 | 413.36 | 506.1 | 413.1655 | 506.7636 | 946.5 | 946.5 | 996.27 | 996.27 | 915.53 | 1081.39 | 460.6275 | 590.3615 | 466.8241 | 537.2426 | 461.7555 | 533.462 | 460.7462 | 532.1759 | 460.8158 | 511.3917 | 460.5722 | 511.1234
2021-07-11 13:30 | 411.2274 | 504.4736 | 413.05 | 510.26 | 411.58 | 503.92 | 411.9081 | 505.3982 | 938.2 | 938.2 | 987.97 | 987.97 | 912.76 | 1076.55 | 458.3156 | 587.3982 | 465.1655 | 535.597 | 453.9482 | 532.5065 | 453.5378 | 532.0251 | 453.5036 | 511.0602 | 453.5036 | 511.0602
2021-07-11 14:00 | 406.9497 | 498.9095 | 407.96 | 503.95 | 406.37 | 496.92 | 407.0865 | 499.0548 | 932.71 | 932.71 | 980.97 | 980.97 | 912.96 | 1074.24 | 458.6644 | 587.8457 | 465.2931 | 534.8594 | 453.8784 | 530.863 | 453.2961 | 530.182 | 453.2618 | 509.2596 | 453.2961 | 509.2981
2021-07-11 14:30 | 407.3132 | 499.0518 | 408.52 | 504.66 | 407.6 | 498.08 | 407.8014 | 499.6822 | 930.9 | 930.9 | 979.88 | 979.88 | 915.38 | 1073.02 | 461.5303 | 591.3924 | 468.3276 | 533.0436 | 457.5546 | 531.573 | 457.1661 | 531.0437 | 457.0491 | 510.0013 | 457.3125 | 510.2716
2021-07-11 15:00 | 409.6717 | 502.0851 | 410.53 | 507.16 | 409.49 | 500.54 | 409.8325 | 502.4571 | 929.71 | 929.71 | 978.6 | 978.6 | 916.94 | 1070.23 | 466.4232 | 597.7757 | 474.2489 | 531.8521 | 462.3946 | 530.3671 | 461.8325 | 529.7225 | 461.9379 | 509.0835 | 461.9379 | 509.0835
2021-07-11 15:30 | 411.4452 | 505.0026 | 412.87 | 510 | 412.19 | 504.56 | 412.7657 | 506.7058 | 929.58 | 929.58 | 979.02 | 979.02 | 921.33 | 1069.86 | 481.8062 | 617.529 | 490.9395 | 529.6864 | 485.8255 | 529.5998 | 485.3431 | 529.0739 | 485.3802 | 508.4622 | 485.3431 | 508.4234
2021-07-11 16:00 | 419.2687 | 515.1899 | 420.69 | 519.34 | 420.22 | 514.96 | 420.6126 | 516.9459 | 940.79 | 940.79 | 990.95 | 990.95 | 946.42 | 1092.98 | 511.4394 | 655.524 | 515.1208 | 534.0461 | 503.0605 | 536.9357 | 499.8684 | 533.5286 | 500.0964 | 512.9919 | 500.2103 | 513.1089
2021-07-11 16:30 | 420.8683 | 516.2991 | 422.37 | 521.53 | 422.2 | 516.45 | 422.2682 | 518.1642 | 937.2 | 937.2 | 986.61 | 986.61 | 948.39 | 1088.86 | 484.205 | 620.578 | 488.3884 | 530.9064 | 477.851 | 536.3591 | 474.6835 | 532.7793 | 475.3864 | 512.8772 | 475.3359 | 512.799
2021-07-11 17:00 | 428.732 | 526.7648 | 429.1 | 529.3 | 428.4 | 524.88 | 429.3924 | 527.7595 | 942.24 | 942.24 | 993.06 | 993.06 | 964.43 | 1100.53 | 494.4187 | 633.6735 | 497.653 | 534.1691 | 486.5756 | 540.8144 | 483.565 | 537.4682 | 483.6384 | 516.7417 | 483.4182 | 516.5063
2021-07-11 17:30 | 427.3212 | 524.5064 | 428.38 | 528.28 | 428.52 | 524.03 | 429.1333 | 526.8716 | 938.21 | 938.21 | 990.01 | 990.01 | 960.26 | 1093.02 | 493.19 | 632.2384 | 496.6558 | 528.5327 | 488.7275 | 540.6224 | 486.3206 | 537.96 | 486.6169 | 517.5236 | 486.8761 | 517.7993
2021-07-11 18:00 | 441.0931 | 541.6212 | 442.37 | 543.97 | 439.21 | 537.55 | 440.64 | 540.2211 | 955.71 | 955.71 | 1008.77 | 1008.77 | 970.85 | 1104.83 | 498.8692 | 639.3832 | 502.195 | 531.1711 | 493.7285 | 545.2224 | 491.1209 | 542.3428 | 490.9348 | 521.3085 | 490.8602 | 521.2294
2021-07-11 18:30 | 443.9913 | 545.5108 | 444.84 | 546.76 | 442.29 | 541.67 | 443.4016 | 542.9767 | 959.31 | 959.31 | 1014.27 | 1014.27 | 973.54 | 1107.79 | 500.3983 | 641.3441 | 504.8354 | 532.7978 | 493.8078 | 544.9603 | 490.9329 | 541.7875 | 491.1095 | 521.1536 | 490.8956 | 520.9642
2021-07-11 19:00 | 445.0013 | 545.5645 | 445.62 | 548.41 | 443.04 | 541.15 | 444.1907 | 543.7348 | 964.74 | 964.74 | 1020.62 | 1020.62 | 980.31 | 1115.23 | 505.4527 | 647.8243 | 508.2297 | 533.0626 | 497.7451 | 548.3513 | 494.627 | 544.9161 | 494.7021 | 524.1781 | 494.6645 | 524.1382
2021-07-11 19:30 | 443.9287 | 544.3358 | 445.03 | 547.72 | 442.76 | 541.11 | 443.6312 | 542.6373 | 963.78 | 963.78 | 1019.83 | 1019.83 | 975.21 | 1109.34 | 496.7587 | 636.7981 | 503.6066 | 527.1804 | 493.7142 | 543.614 | 493.0743 | 542.9094 | 493.2626 | 522.3948 | 493.1872 | 522.315
2021-07-11 20:00 | 444.5869 | 544.4305 | 445.64 | 548.8 | 443.16 | 540.85 | 443.9413 | 543.0165 | 966.39 | 966.39 | 1023.2 | 1023.2 | 977.78 | 1112.24 | 498.1452 | 638.4366 | 505.2398 | 528.4476 | 494.5914 | 544.4816 | 494.4537 | 544.2595 | 494.768 | 523.8788 | 494.7681 | 523.8789
2021-07-11 20:30 | 446.5417 | 546.1255 | 447.07 | 550.79 | 444.3 | 541.5 | 445.663 | 544.644 | 969.16 | 969.16 | 1026.06 | 1026.06 | 982.39 | 1117.22 | 503.1807 | 644.9382 | 510.2972 | 529.6581 | 499.0318 | 546.3858 | 498.766 | 546.0949 | 498.766 | 527.0906 | 498.804 | 527.1307
2021-07-11 21:00 | 447.9943 | 547.6832 | 448.66 | 552.72 | 445.61 | 542.89 | 446.853 | 546.0984 | 973.67 | 973.67 | 1031.95 | 1031.95 | 987.06 | 1122.46 | 504.6678 | 646.8443 | 511.3577 | 530.4808 | 500.1561 | 547.4666 | 499.7763 | 547.0509 | 499.8143 | 528.1624 | 499.4725 | 527.8012
2021-07-11 21:30 | 448.7139 | 548.5204 | 450.03 | 554.68 | 446.53 | 544 | 447.3238 | 546.742 | 969.69 | 969.69 | 1026.24 | 1026.24 | 990.41 | 1126.23 | 507.8388 | 650.8884 | 514.018 | 531.0104 | 501.4308 | 546.469 | 499.9431 | 544.8478 | 500.0957 | 527.8882 | 500.2101 | 528.009
2021-07-11 22:00 | 449.6963 | 549.3768 | 450.13 | 555.1 | 447.64 | 545.13 | 448.4925 | 548.1327 | 966.82 | 966.82 | 1022.5 | 1022.5 | 982.83 | 1117.52 | 508.2983 | 651.4985 | 515.153 | 533.0532 | 500.2453 | 546.0117 | 498.341 | 543.9332 | 498.4171 | 526.2741 | 498.4933 | 526.3546
2021-07-11 22:30 | 441.5201 | 540.6689 | 443.07 | 547.18 | 442.43 | 540.18 | 442.8145 | 541.2305 | 962.86 | 962.86 | 1017.78 | 1017.78 | 982.04 | 1116.52 | 508.8032 | 652.1466 | 515.4015 | 531.8616 | 505.586 | 545.5544 | 503.9295 | 543.767 | 503.7754 | 526.9504 | 503.5057 | 526.6683
2021-07-11 23:00 | 443.2316 | 543.1216 | 444.37 | 548.8 | 443.54 | 541.91 | 443.8334 | 542.5437 | 962.98 | 962.98 | 1018 | 1018 | 982.51 | 1117.28 | 507.7029 | 650.7126 | 513.6911 | 532.9964 | 499.5485 | 546.8015 | 497.6116 | 544.6815 | 497.5356 | 525.7545 | 497.9535 | 526.196
2021-07-11 23:30 | 441.1694 | 541.2293 | 442.79 | 546.78 | 441.72 | 540.48 | 441.849 | 540.5567 | 968.44 | 968.44 | 1024.59 | 1024.59 | 977.56 | 1111.76 | 504.7297 | 646.9228 | 510.9213 | 531.436 | 497.2531 | 545.6376 | 495.5863 | 543.8085 | 495.662 | 524.0973 | 495.7378 | 524.1775
2021-07-12 | 442.0743 | 542.238 | 443.69 | 548.06 | 442.56 | 541.38 | 442.9009 | 541.8808 | 967.99 | 967.99 | 1023.72 | 1023.72 | 977.8 | 1112.18 | 504.5534 | 646.6735 | 510.1867 | 532.7316 | 496.0229 | 545.8182 | 494.4248 | 544.0176 | 494.7267 | 523.6155 | 494.5139 | 523.4268
2021-07-12 00:30 | 444.7974 | 545.4398 | 446.06 | 551 | 444.52 | 543.8 | 444.756 | 543.9529 | 965.47 | 965.47 | 1020.32 | 1020.32 | 978.53 | 1113.17 | 505.3179 | 647.652 | 509.9907 | 534.5473 | 496.1706 | 546.4887 | 494.2906 | 544.418 | 494.629 | 523.9896 | 494.4786 | 523.8303
2021-07-12 01:00 | 440.4574 | 538.7045 | 442.02 | 545.84 | 440.47 | 537.43 | 440.6022 | 538.6613 | 956.15 | 956.15 | 1010.7 | 1010.7 | 970.32 | 1103.81 | 500.9326 | 642.0537 | 506.7022 | 530.7267 | 494.0781 | 544.0992 | 493.0247 | 542.9392 | 493.0623 | 522.2562 | 492.7237 | 521.8976
2021-07-12 01:30 | 442.8921 | 541.7482 | 444.67 | 549.11 | 442.58 | 540.16 | 442.564 | 541.1275 | 954.4 | 954.4 | 1008.11 | 1008.11 | 981.99 | 1116.86 | 507.7338 | 650.7727 | 513.1437 | 534.6324 | 499.607 | 549.1294 | 498.1698 | 547.5497 | 498.2833 | 527.087 | 498.1697 | 526.9669
2021-07-12 02:00 | 444.8958 | 544.2247 | 446.76 | 551.62 | 444.59 | 542.64 | 445.1447 | 544.002 | 954.57 | 954.57 | 1007.17 | 1007.17 | 984.22 | 1119.39 | 508.9501 | 652.3316 | 514.3418 | 535.8808 | 500.0608 | 549.6282 | 498.8127 | 548.2564 | 498.8883 | 527.7271 | 498.8884 | 527.7271
2021-07-12 02:30 | 437.8904 | 536.8936 | 440.38 | 544.11 | 439.71 | 537.94 | 439.8597 | 537.619 | 948.93 | 948.93 | 1001.15 | 1001.15 | 972.81 | 1106.65 | 501.4563 | 642.7249 | 507.1292 | 531.313 | 494.8802 | 545.025 | 493.9776 | 544.0309 | 494.2408 | 523.5414 | 493.9776 | 523.3322
2021-07-12 03:00 | 436.9553 | 534.2994 | 437.91 | 540.75 | 436.93 | 532.87 | 437.0966 | 534.5433 | 940.74 | 940.74 | 993.01 | 993.01 | 973.36 | 1107.22 | 502.3239 | 643.8153 | 508.0638 | 531.5494 | 495.3457 | 545.3258 | 494.6301 | 544.538 | 494.7054 | 523.8494 | 494.6678 | 523.8095
2021-07-12 03:30 | 435.1327 | 533.9273 | 437.04 | 540.11 | 436.34 | 534.23 | 436.2725 | 534.3836 | 947.57 | 947.57 | 1000.34 | 1000.34 | 970.23 | 1103.84 | 500.0023 | 640.8381 | 505.475 | 531.0671 | 493.3069 | 543.7176 | 492.5568 | 542.8908 | 492.5567 | 522.1273 | 492.5943 | 522.1671
2021-07-12 04:00 | 434.8197 | 532.981 | 436.47 | 539.26 | 436.04 | 533.38 | 436.3347 | 534.2546 | 946.36 | 946.36 | 999.08 | 999.08 | 968.49 | 1101.85 | 499.7737 | 640.5453 | 504.3927 | 529.7809 | 492.7328 | 543.0422 | 491.9449 | 542.1738 | 492.1325 | 521.6404 | 492.5077 | 522.0381
2021-07-12 04:30 | 436.5573 | 534.8904 | 438.21 | 541.38 | 437.59 | 534.99 | 437.8008 | 535.5057 | 947.39 | 947.39 | 1000.19 | 1000.19 | 968.14 | 1101.51 | 499.2238 | 639.7468 | 504.7713 | 530.9253 | 492.2646 | 542.7399 | 491.5528 | 541.9551 | 491.6277 | 521.2913 | 491.7401 | 521.4105
2021-07-12 05:00 | 432.6742 | 528.7729 | 434.36 | 536.48 | 434.1 | 529.02 | 434.3216 | 530.9669 | 940.59 | 940.59 | 992.57 | 992.57 | 963.36 | 1095.98 | 496.6534 | 636.5232 | 503.1056 | 527.9841 | 491.3709 | 541.3714 | 491.0329 | 540.999 | 491.0078 | 520.3375 | 491.2332 | 520.5762
2021-07-12 05:30 | 432.5246 | 529.322 | 434.03 | 536.16 | 433.55 | 528.89 | 434.0701 | 531.3384 | 942.21 | 942.21 | 994.66 | 994.66 | 966.68 | 1099.74 | 499.7764 | 640.5491 | 506.4557 | 531.3508 | 493.0611 | 543.2335 | 491.7089 | 541.8411 | 491.8216 | 521.1629 | 491.7841 | 521.1232
2021-07-12 06:00 | 433.0722 | 529.687 | 434.3 | 536.48 | 434.19 | 529.34 | 434.9934 | 531.6049 | 942.83 | 942.83 | 995.4 | 995.4 | 963.96 | 1096.73 | 496.0056 | 635.7154 | 503.6523 | 529.45 | 491.0052 | 541.2659 | 492.3546 | 542.7534 | 492.2797 | 521.908 | 492.3922 | 522.0272
2021-07-12 06:30 | 438.1619 | 534.2847 | 440.08 | 543.12 | 439.56 | 533.26 | 440.0696 | 536.6912 | 953.45 | 953.45 | 1007.44 | 1007.44 | 971.91 | 1105.72 | 503.5708 | 645.4119 | 507.3984 | 532.7883 | 496.8491 | 547.5356 | 495.3104 | 545.8401 | 495.423 | 525.0909 | 495.3105 | 524.9717
2021-07-12 07:00 | 442.4066 | 539.8183 | 443.19 | 546.49 | 442.4 | 536.89 | 443.2691 | 540.9965 | 957.14 | 957.14 | 1012.33 | 1012.33 | 971.68 | 1105.39 | 507.7748 | 650.9164 | 511.3202 | 536.0037 | 501.2091 | 552.0381 | 497.4601 | 547.9518 | 497.6481 | 527.2251 | 497.1218 | 526.6675
2021-07-12 07:30 | 441.0292 | 537.4895 | 443.18 | 546.86 | 444.51 | 538.71 | 444.496 | 541.82 | 965.6 | 965.6 | 1020.81 | 1020.81 | 958.56 | 1090.99 | 500.0497 | 640.8979 | 506.4197 | 533.2517 | 495.815 | 547.0327 | 492.6348 | 543.5239 | 492.7096 | 522.7883 | 492.8967 | 522.9868
2021-07-12 08:00 | 442.4977 | 538.1407 | 443.11 | 546.01 | 443.12 | 535.69 | 445.1453 | 541.6304 | 963.78 | 963.78 | 1019.33 | 1019.33 | 946.57 | 1083.72 | 492.763 | 631.5561 | 499.3614 | 529.7148 | 489.8897 | 544.7916 | 487.1035 | 541.6932 | 487.0664 | 520.9241 | 486.9549 | 520.8049
2021-07-12 08:30 | 441.2072 | 535.9604 | 442.03 | 544.55 | 441.8 | 533.45 | 442.9008 | 538.3796 | 969.89 | 969.89 | 1026.24 | 1026.24 | 945.1 | 1088.09 | 499.9652 | 640.7897 | 505.857 | 532.637 | 495.3547 | 545.9407 | 492.7355 | 543.054 | 492.96 | 522.4753 | 492.9226 | 522.4753
2021-07-12 09:00 | 431.4695 | 524.1262 | 432.78 | 533.19 | 432.71 | 522.3 | 433.5147 | 527.1117 | 962.33 | 962.33 | 1016.89 | 1016.89 | 936.2 | 1083.56 | 484.6237 | 621.1167 | 492.534 | 532.6086 | 481.218 | 544.1202 | 478.8503 | 541.443 | 478.9232 | 520.7438 | 479.0878 | 520.9022
2021-07-12 09:30 | 427.7234 | 518.7234 | 428.59 | 528 | 428.25 | 516.04 | 428.6664 | 520.086 | 959.88 | 959.88 | 1013.49 | 1013.49 | 930.85 | 1082.71 | 480.8421 | 616.2658 | 488.2243 | 533.4409 | 476.6812 | 543.2791 | 474.1578 | 540.4031 | 474.6433 | 520.1309 | 474.5904 | 520.0913
2021-07-12 10:00 | 422.7182 | 512.5292 | 423.05 | 521.24 | 422.8 | 509.85 | 423.8502 | 514.2609 | 950.41 | 950.41 | 1001.46 | 1001.46 | 929.63 | 1085.89 | 478.1398 | 612.7994 | 485.6971 | 534.6608 | 474.2633 | 544.0352 | 472.0807 | 541.5314 | 471.9019 | 520.485 | 472.1165 | 520.7219
2021-07-12 10:30 | 411.985 | 497.7949 | 413.02 | 508.23 | 411.39 | 494.5 | 413.194 | 499.6202 | 938.57 | 938.57 | 988.66 | 988.66 | 921.98 | 1081.06 | 473.0147 | 606.2272 | 481.5717 | 534.9161 | 486.662 | 541.4857 | 484.4918 | 539.071 | 484.5654 | 518.3393 | 484.5286 | 518.3
2021-07-12 11:00 | 409.8618 | 495.238 | 410.84 | 505.13 | 408.63 | 491.73 | 409.8349 | 495.4701 | 938.04 | 938.04 | 987.4 | 987.4 | 920.85 | 1082.7 | 471.5592 | 604.36 | 479.6277 | 535.1998 | 467.2292 | 541.6601 | 465.3675 | 539.4915 | 465.4027 | 518.7003 | 465.3146 | 518.6216
2021-07-12 11:30 | 404.443 | 488.4554 | 405.02 | 498.08 | 403.99 | 485.95 | 404.8188 | 489.4516 | 931.18 | 931.18 | 979.07 | 979.07 | 915.05 | 1078.12 | 462.951 | 593.3256 | 474.2434 | 531.7859 | 461.9335 | 537.4435 | 462.6231 | 538.3423 | 462.7412 | 517.5673 | 462.6359 | 517.4494
2021-07-12 12:00 | 405.388 | 489.9305 | 405.79 | 499.08 | 404.73 | 487.49 | 405.3732 | 490.0187 | 936.97 | 936.97 | 985.35 | 985.35 | 919.32 | 1084.73 | 464.813 | 595.7333 | 474.9335 | 535.6632 | 461.3568 | 538.3969 | 462.125 | 539.2933 | 461.8806 | 518.1151 | 462.1599 | 518.4283
2021-07-12 12:30 | 392.6487 | 475.1985 | 393.89 | 484.78 | 394.31 | 475.63 | 394.3039 | 477.2017 | 916.78 | 916.78 | 963.86 | 963.86 | 901.89 | 1065.63 | 454.7649 | 582.8495 | 465.1804 | 532.6086 | 453.5493 | 532.1835 | 453.8804 | 532.6355 | 453.8804 | 511.8041 | 453.8934 | 511.7619
2021-07-12 13:00 | 393.1541 | 476.7135 | 394.65 | 486.01 | 394.43 | 476.98 | 394.4278 | 478.3362 | 916.38 | 916.38 | 962.88 | 962.88 | 905.64 | 1069.43 | 475.1464 | 608.9859 | 485.1224 | 534.3865 | 492.819 | 533.1654 | 492.8563 | 533.2936 | 492.819 | 512.288 | 492.7817 | 512.1747
2021-07-12 13:30 | 393.5314 | 475.6706 | 395.12 | 486.16 | 394.93 | 476.11 | 394.9351 | 477.5456 | 914.22 | 914.22 | 959.81 | 959.81 | 896.91 | 1058.74 | 506.9383 | 649.7561 | 518.1662 | 535.1243 | 504.5546 | 528.0748 | 504.669 | 528.1946 | 504.7072 | 507.2778 | 504.5927 | 507.3158
2021-07-12 14:00 | 394.837 | 478.244 | 396.23 | 487.8 | 395.56 | 477.61 | 396.4581 | 480.3066 | 917.84 | 917.84 | 964.36 | 964.36 | 904.75 | 1065.03 | 466.9891 | 598.4996 | 476.8093 | 536.3158 | 464.1436 | 529.7369 | 464.0385 | 529.5672 | 464.3187 | 508.9243 | 464.1786 | 508.8092
2021-07-12 14:30 | 397.193 | 482.3712 | 398.54 | 491.19 | 397.92 | 481.56 | 398.2153 | 483.5202 | 918.67 | 918.67 | 965.02 | 965.02 | 908.26 | 1065.53 | 478.4357 | 613.1792 | 487.8701 | 536.4766 | 475.4048 | 530.3664 | 475.2973 | 530.2465 | 475.3689 | 509.3849 | 475.0465 | 508.9627
2021-07-12 15:00 | 397.0476 | 481.7051 | 398.59 | 491.39 | 398.35 | 481.41 | 398.7928 | 484.0117 | 915.9 | 915.9 | 961.53 | 961.53 | 909.13 | 1062.08 | 458.6384 | 587.791 | 468.2106 | 534.7932 | 456.03 | 528.3285 | 456.0645 | 528.3684 | 456.1679 | 507.6193 | 456.1679 | 507.6193
2021-07-12 15:30 | 401.8475 | 490.6646 | 403.6 | 498.38 | 403.05 | 490.55 | 402.9093 | 492.0948 | 918.49 | 918.49 | 964.27 | 964.27 | 912 | 1060.47 | 461.2443 | 591.1333 | 470.6666 | 534.3488 | 458.0942 | 527.1462 | 457.8513 | 526.8667 | 458.0595 | 506.2788 | 458.129 | 506.3556
2021-07-12 16:00 | 407.1488 | 496.7568 | 407.81 | 503.5 | 407.89 | 495.55 | 408.7461 | 498.9009 | 922.09 | 922.09 | 969.79 | 969.79 | 918.09 | 1061.59 | 466.0203 | 597.2589 | 476.1568 | 534.4149 | 462.9078 | 527.8832 | 462.6271 | 527.5629 | 462.8167 | 506.9957 | 462.8518 | 507.0341
2021-07-12 16:30 | 409.8749 | 500.3892 | 411.22 | 507.61 | 411.45 | 499.98 | 412.1783 | 503.428 | 919.24 | 919.24 | 967.7 | 967.7 | 918.44 | 1055.56 | 467.4594 | 599.1088 | 477.9809 | 529.2136 | 466.4539 | 526.5643 | 466.6318 | 526.7652 | 466.8453 | 506.3028 | 466.9521 | 506.4186
2021-07-12 17:00 | 414.0968 | 506.5947 | 415.35 | 512.21 | 415.66 | 505.94 | 416.6466 | 509.9858 | 918.93 | 918.93 | 967.25 | 967.25 | 930.79 | 1062.79 | 474.5845 | 608.2706 | 486.1171 | 528.1828 | 474.7758 | 529.6714 | 476.299 | 531.3707 | 476.4803 | 510.8289 | 476.5166 | 510.8678
2021-07-12 17:30 | 424.2374 | 518.4019 | 424.76 | 522.39 | 423.37 | 514.56 | 424.6164 | 519.1665 | 928.33 | 928.33 | 979.16 | 979.16 | 940.23 | 1070.62 | 480.6911 | 615.9885 | 492.1069 | 528.7502 | 480.3479 | 532.8199 | 481.7782 | 534.4066 | 481.9249 | 513.7766 | 481.9982 | 513.8938
2021-07-12 18:00 | 436.8328 | 533.4617 | 438.15 | 537.53 | 435.46 | 529.31 | 437.4376 | 534.3539 | 948.29 | 948.29 | 1000.18 | 1000.18 | 948.25 | 1079.64 | 484.1331 | 620.4916 | 495.5698 | 531.0671 | 483.3402 | 535.6863 | 484.449 | 536.9604 | 484.4858 | 516.1899 | 484.7065 | 516.425
2021-07-12 18:30 | 442.9129 | 542.0359 | 443.36 | 543.44 | 440.28 | 536.55 | 441.1948 | 540.1071 | 957.4 | 957.4 | 1010.55 | 1010.55 | 954.08 | 1086.1 | 505.4046 | 647.7693 | 516.1541 | 532.202 | 502.9985 | 538.1865 | 503.7629 | 538.9225 | 503.9539 | 518.2943 | 503.954 | 518.2943
2021-07-12 19:00 | 432.0598 | 529.7271 | 433.65 | 532.9 | 432.53 | 527.88 | 433.3347 | 531.4434 | 946.17 | 946.17 | 1000.02 | 1000.02 | 942.15 | 1072.54 | 482.3902 | 618.2593 | 494.2639 | 527.5113 | 482.6264 | 534.3146 | 483.4018 | 535.173 | 483.1803 | 514.2534 | 482.9588 | 514.0176
2021-07-12 19:30 | 437.156 | 536.4706 | 436.44 | 535.79 | 435.22 | 532.07 | 436.7169 | 536.0417 | 953.51 | 953.51 | 1006.6 | 1006.6 | 954.35 | 1086.46 | 495.015 | 634.5673 | 502.2572 | 536.6656 | 488.9252 | 541.468 | 486.4544 | 538.7318 | 486.4544 | 517.8942 | 486.6388 | 518.0904
2021-07-12 20:00 | 440.0511 | 541.215 | 440.65 | 540.21 | 438.55 | 537.77 | 439.6052 | 539.3742 | 958.6 | 958.6 | 1012.95 | 1012.95 | 967.38 | 1100.96 | 501.3971 | 642.5984 | 507.9463 | 538.3774 | 494.6454 | 546.5882 | 492.1104 | 543.7429 | 492.1181 | 522.8712 | 492.2668 | 523.0292
2021-07-12 20:30 | 439.4755 | 540.4242 | 440.45 | 540.76 | 438.94 | 538.06 | 439.8047 | 538.5033 | 947.86 | 947.86 | 1001.2 | 1001.2 | 958.44 | 1090.77 | 491.4901 | 629.9476 | 502.1856 | 531.5117 | 489.6123 | 540.764 | 490.059 | 541.2574 | 490.0591 | 520.4546 | 490.059 | 520.4545
2021-07-12 21:00 | 438.9875 | 540.8198 | 439.82 | 539.27 | 437.98 | 538.1 | 438.797 | 538.524 | 953.28 | 953.28 | 1005.97 | 1005.97 | 967.09 | 1100.48 | 497.5799 | 637.7545 | 507.5342 | 534.7365 | 493.7877 | 544.6777 | 493.9372 | 544.8427 | 493.825 | 523.8464 | 494.0121 | 524.0448
2021-07-12 21:30 | 441.1684 | 544.2184 | 442.61 | 541.86 | 440.81 | 542.98 | 441.7564 | 541.5195 | 951.68 | 951.68 | 1005.35 | 1005.35 | 967.14 | 1100.54 | 499.3647 | 639.9967 | 508.8 | 535.4174 | 494.6829 | 545.4922 | 494.0941 | 544.8862 | 494.169 | 524.0983 | 494.1962 | 524.0896
2021-07-12 22:00 | 443.258 | 546.8108 | 444.29 | 544.6 | 441.73 | 544.1 | 442.1584 | 542.0123 | 956.8 | 956.8 | 1010.66 | 1010.66 | 975.14 | 1109.44 | 504.6745 | 646.8291 | 511.7809 | 533.8569 | 512.9856 | 550.2865 | 512.4046 | 549.6633 | 512.6757 | 529.0179 | 512.6758 | 529.0179
2021-07-12 22:30 | 439.5537 | 542.6842 | 441.04 | 541.55 | 440.35 | 542.89 | 440.7761 | 539.5549 | 956.19 | 956.19 | 1009.8 | 1009.8 | 978.62 | 1113.29 | 502.1799 | 643.6515 | 509.0261 | 534.3865 | 502.5195 | 551.873 | 502.0275 | 551.3326 | 502.1031 | 531.0176 | 502.406 | 531.338
2021-07-12 23:00 | 440.0848 | 543.5661 | 441.51 | 541.53 | 440.75 | 543.94 | 441.6894 | 540.5355 | 956.93 | 956.93 | 1010.48 | 1010.48 | 972.49 | 1106.29 | 500.3225 | 641.2713 | 509.6851 | 534.3865 | 500.8787 | 549.9192 | 500.3865 | 549.3788 | 500.4243 | 529.2057 | 500.3865 | 529.1657
2021-07-12 23:30 | 440.9984 | 544.6503 | 441.99 | 542.92 | 441.4 | 544.56 | 441.4371 | 539.4125 | 955.75 | 955.75 | 1010 | 1010 | 968.8 | 1102.05 | 499.1275 | 639.7408 | 507.5013 | 530.2065 | 498.483 | 547.5912 | 498.256 | 547.3419 | 498.3317 | 527.0654 | 498.2182 | 526.9454
2021-07-13 | 442.9333 | 547.05 | 444.94 | 546.68 | 444.15 | 548.15 | 444.4885 | 542.5661 | 958.24 | 958.24 | 1012.53 | 1012.53 | 969.26 | 1102.58 | 501.6572 | 642.9626 | 511.0933 | 532.202 | 498.2939 | 547.3835 | 497.9532 | 547.0093 | 498.029 | 526.7452 | 498.0668 | 526.7852
2021-07-13 00:30 | 443.3104 | 547.6717 | 444.9 | 546.19 | 443.88 | 548.13 | 444.1487 | 542.6451 | 960.02 | 960.02 | 1014.36 | 1014.36 | 972.54 | 1106.28 | 501.3248 | 642.5568 | 508.3863 | 531.7386 | 520.0574 | 547.3432 | 519.1512 | 546.4308 | 519.2693 | 525.6739 | 519.23 | 525.6341
2021-07-13 01:00 | 445.3789 | 550.1242 | 446.96 | 549.61 | 445.57 | 549.96 | 446.0073 | 544.659 | 961.1 | 961.1 | 1015.69 | 1015.69 | 974.59 | 1108.6 | 502.8438 | 644.3657 | 510.2036 | 533.6395 | 497.4805 | 547.6335 | 496.3881 | 546.4309 | 496.4633 | 525.674 | 496.7647 | 525.993
2021-07-13 01:30 | 439.2224 | 542.64 | 440.66 | 541.84 | 441.58 | 545.19 | 442.286 | 539.9814 | 953.32 | 953.32 | 1006.8 | 1006.8 | 964.12 | 1096.69 | 500.8204 | 641.7891 | 509.5301 | 530.1876 | 497.8997 | 545.2697 | 496.9909 | 544.2744 | 497.1045 | 523.6395 | 496.8773 | 523.4002
2021-07-13 02:00 | 439.7209 | 543.1879 | 440.35 | 542.01 | 440.72 | 543.94 | 441.0451 | 539.5052 | 956.46 | 956.46 | 1009.68 | 1009.68 | 970.03 | 1103.34 | 502.4105 | 643.949 | 510.0929 | 532.4857 | 525.5268 | 547.9478 | 524.2521 | 546.7018 | 524.3716 | 525.9217 | 524.4115 | 525.9617
2021-07-13 02:30 | 440.8602 | 544.7264 | 442.48 | 544 | 442.5 | 546.46 | 443.0609 | 541.5317 | 960.1 | 960.1 | 1014.26 | 1014.26 | 975.43 | 1109.3 | 504.7623 | 646.9647 | 512.3127 | 532.5897 | 547.9655 | 547.9655 | 546.8846 | 546.8846 | 527.5601 | 527.5601 | 527.9496 | 527.9496
2021-07-13 03:00 | 440.9443 | 544.7323 | 442.66 | 544.83 | 443.02 | 546.87 | 443.3694 | 541.3708 | 961.17 | 961.17 | 1015.7 | 1015.7 | 976.29 | 1110.11 | 505.0042 | 647.2537 | 514.0436 | 533.4881 | 525.7561 | 548.2148 | 524.4013 | 546.8015 | 524.5785 | 528.9522 | 524.5386 | 528.7914
2021-07-13 03:30 | 442.474 | 546.554 | 444.26 | 546.88 | 445.07 | 549.29 | 444.384 | 542.2101 | 962.69 | 962.69 | 1017.36 | 1017.36 | 981.07 | 1115.36 | 506.7059 | 649.5743 | 515.5374 | 533.838 | 504.5681 | 548.5474 | 503.3827 | 547.2588 | 503.8415 | 531.5225 | 503.3612 | 531.0511
2021-07-13 04:00 | 445.1342 | 549.7714 | 446.74 | 550.22 | 446.71 | 551.18 | 447.0176 | 544.9597 | 966.38 | 966.38 | 1021.37 | 1021.37 | 985.78 | 1120.56 | 507.0871 | 649.8284 | 515.6346 | 534.5568 | 506.5065 | 549.171 | 505.1646 | 547.7161 | 505.3563 | 532.7675 | 505.318 | 532.7271
2021-07-13 04:30 | 444.9262 | 549.2714 | 446.43 | 550.2 | 446.71 | 550.83 | 446.9468 | 544.4801 | 965.03 | 965.03 | 1020.15 | 1020.15 | 984.39 | 1118.9 | 505.4 | 647.7614 | 514.5949 | 533.4976 | 505.4675 | 548.3396 | 504.2412 | 547.0093 | 504.0113 | 531.4197 | 504.1646 | 531.5812
2021-07-13 05:00 | 444.4398 | 548.2584 | 445.88 | 549.91 | 446.67 | 550.12 | 446.6032 | 543.6724 | 963.93 | 963.93 | 1020.14 | 1020.14 | 980.44 | 1114.34 | 504.7142 | 646.7882 | 515.3525 | 531.8804 | 506.024 | 546.8846 | 505.4471 | 546.2611 | 504.8317 | 531.796 | 505.1009 | 532.0795
2021-07-13 05:30 | 444.1888 | 547.8087 | 445.62 | 549.48 | 446.5 | 549.63 | 446.8548 | 544.3029 | 962.45 | 962.45 | 1017.6 | 1017.6 | 987.04 | 1121.71 | 504.7442 | 646.9212 | 514.5152 | 532.8356 | 505.9052 | 547.342 | 505.521 | 546.9262 | 505.5978 | 532.7421 | 505.8668 | 533.0255
2021-07-13 06:00 | 439.6677 | 541.6172 | 440.8 | 543.6 | 441.97 | 543.16 | 443.0151 | 540.0802 | 955.98 | 955.98 | 1010.71 | 1010.71 | 981.28 | 1115.2 | 505.448 | 647.7294 | 515.341 | 530.0647 | 504.9281 | 545.5544 | 504.9281 | 545.5544 | 504.7358 | 531.6603 | 504.6974 | 531.6198
2021-07-13 06:30 | 442.6724 | 545.0389 | 443.94 | 546.64 | 443.8 | 544.87 | 444.7269 | 542.3641 | 956.72 | 956.72 | 1010.65 | 1010.65 | 984.94 | 1119.51 | 515.0934 | 660.2109 | 521.2591 | 534.8784 | 511.3811 | 551.7898 | 509.0311 | 549.2541 | 509.0311 | 536.0106 | 508.5688 | 535.5239
2021-07-13 07:00 | 439.2125 | 540.7151 | 440 | 541.1 | 439.97 | 539.85 | 441.48 | 538.4045 | 947.82 | 947.82 | 1001.7 | 1001.7 | 973.95 | 1107.03 | 509.1865 | 652.6187 | 516.0157 | 528.7785 | 518.0945 | 547.6329 | 516.4821 | 545.9285 | 516.8361 | 532.377 | 516.7574 | 532.296
2021-07-13 07:30 | 435.7858 | 535.6187 | 436.92 | 537.72 | 438.5 | 536.63 | 438.6314 | 535.2164 | 948.15 | 948.15 | 1002.28 | 1002.28 | 966.4 | 1099.09 | 504.4214 | 646.5095 | 511.8527 | 527.1425 | 511.985 | 546.3858 | 510.9723 | 545.3466 | 510.9333 | 529.5743 | 511.0113 | 529.655
2021-07-13 08:00 | 433.5737 | 532.3341 | 436.24 | 537.23 | 438.86 | 536.3 | 439.1649 | 539.3669 | 957.94 | 957.94 | 1012.91 | 1012.91 | 962.74 | 1101.11 | 499.4559 | 640.1415 | 506.2136 | 526.6035 | 498.6749 | 546.0117 | 498.409 | 545.7206 | 498.5989 | 530.2878 | 498.2193 | 529.884
2021-07-13 08:30 | 429.567 | 527.0878 | 430.19 | 529.99 | 432.93 | 528.62 | 433.6842 | 532.4282 | 956.42 | 956.42 | 1010.67 | 1010.67 | 951.46 | 1094.49 | 494.2375 | 633.4705 | 501.0185 | 527.5397 | 512.6254 | 546.3858 | 512.5474 | 546.3858 | 512.9373 | 528.4252 | 512.3914 | 527.8629
2021-07-13 09:00 | 426.5212 | 523.9421 | 427.93 | 527.11 | 430.13 | 526.52 | 429.6092 | 528.1819 | 957.57 | 957.57 | 1011.4 | 1011.4 | 949.48 | 1098 | 514.7432 | 659.7634 | 519.9003 | 531.0294 | 530.1267 | 550.0024 | 528.524 | 548.3396 | 528.5837 | 528.5837 | 528.4635 | 528.4635
2021-07-13 09:30 | 421.8648 | 518.3564 | 422.59 | 520.69 | 424.68 | 519.51 | 425.4308 | 522.7978 | 955.15 | 955.15 | 1007.6 | 1007.6 | 943.21 | 1096.07 | 482.3331 | 618.1772 | 487.8511 | 532.5992 | 509.5169 | 549.2495 | 508.0431 | 547.7548 | 508.1586 | 527.0104 | 508.2741 | 527.1303
2021-07-13 10:00 | 417.7528 | 513.4637 | 419.78 | 517.83 | 421.55 | 516.27 | 420.8728 | 517.3767 | 955.16 | 955.16 | 1007.03 | 1007.03 | 943.09 | 1100.64 | 483.7924 | 620.046 | 487.8461 | 534.5662 | 511.8823 | 551.4737 | 510.0365 | 549.4851 | 510.0365 | 528.5124 | 510.1134 | 528.5921
2021-07-13 10:30 | 411.2415 | 504.8777 | 411.79 | 508.26 | 412.31 | 504.47 | 412.9376 | 507.0677 | 938.48 | 938.48 | 988.83 | 988.83 | 934.29 | 1094.74 | 523.9016 | 671.5076 | 530.8357 | 533.5732 | 519.2269 | 546.1016 | 518.8743 | 545.7308 | 519.0702 | 524.9978 | 519.1486 | 525.0771
2021-07-13 11:00 | 406.6586 | 498.7826 | 407.78 | 503.35 | 408.02 | 498.8 | 408.3983 | 500.9494 | 938.45 | 938.45 | 988.53 | 988.53 | 930.21 | 1093.5 | 486.3662 | 623.3481 | 492.5124 | 535.0201 | 481.9006 | 545.3296 | 480.6678 | 543.9346 | 480.7042 | 523.0244 | 480.7766 | 523.1033
2021-07-13 11:30 | 404.8194 | 496.6823 | 406.39 | 502 | 406.74 | 497.76 | 407.0907 | 499.7126 | 938.4 | 938.4 | 987.83 | 987.83 | 925.13 | 1090.35 | 471.6563 | 604.5049 | 477.3247 | 536.5144 | 466.2711 | 542.9771 | 465.0796 | 541.5897 | 465.1847 | 520.7429 | 465.2198 | 520.7822
2021-07-13 12:00 | 402.4919 | 492.6259 | 403.73 | 498.56 | 404.42 | 493.05 | 404.1235 | 494.7824 | 935.9 | 935.9 | 985.35 | 985.35 | 916.6 | 1082.16 | 472.963 | 606.1577 | 478.4345 | 535.8524 | 484.5003 | 537.9749 | 482.7112 | 535.9075 | 482.8573 | 515.1877 | 482.7843 | 515.1877
2021-07-13 12:30 | 402.1612 | 491.2838 | 403.42 | 498.21 | 404.15 | 491.64 | 404.4509 | 494.3032 | 934.93 | 934.93 | 984.28 | 984.28 | 914.73 | 1079.88 | 466.5747 | 597.9659 | 471.7596 | 534.065 | 455.6391 | 533.6195 | 453.9166 | 531.6022 | 454.2956 | 511.2646 | 454.1922 | 511.113
2021-07-13 13:00 | 403.983 | 493.4892 | 405.55 | 500.8 | 406.04 | 494.05 | 406.2673 | 496.4292 | 937.79 | 937.79 | 987.42 | 987.42 | 918.79 | 1084.11 | 509.809 | 653.4092 | 513.3484 | 536.2591 | 491.735 | 536.2892 | 489.1089 | 533.4254 | 489.2569 | 512.7054 | 489.4049 | 512.8188
2021-07-13 13:30 | 406.098 | 497.4776 | 407.4 | 503.18 | 407.88 | 497.85 | 407.7431 | 499.6224 | 936.41 | 936.41 | 985.79 | 985.79 | 918.94 | 1082.54 | 584.4052 | 747.3413 | 535.8619 | 535.8619 | 537.9263 | 537.9263 | 535.2937 | 535.2937 | 514.5032 | 514.5032 | 514.5811 | 514.5811
2021-07-13 14:00 | 406.8467 | 498.8075 | 408.05 | 503.86 | 408.71 | 499.33 | 408.9081 | 501.5784 | 940.21 | 940.21 | 990.07 | 990.07 | 923.29 | 1084.61 | 560.2579 | 718.1055 | 536.1456 | 536.1456 | 535.0134 | 535.0134 | 532.2017 | 532.2017 | 511.3753 | 511.3753 | 511.3728 | 511.3728
2021-07-13 14:30 | 405.6001 | 498.1759 | 407.1 | 502.77 | 407.82 | 499.13 | 407.9447 | 501.028 | 931.54 | 931.54 | 980.08 | 980.08 | 920.3 | 1077.91 | 617.8613 | 736.1011 | 530.878 | 530.878 | 531.2875 | 531.2875 | 531.5295 | 531.5295 | 510.8838 | 510.8838 | 510.7287 | 510.7287
2021-07-13 15:00 | 409.0314 | 502.5803 | 410.6 | 507.01 | 410.97 | 503.55 | 411.5145 | 505.734 | 937.67 | 937.67 | 986.85 | 986.85 | 929.78 | 1084.52 | 595.0562 | 739.7991 | 533.7056 | 533.7056 | 533.1524 | 533.1524 | 533.1927 | 533.1927 | 512.305 | 512.305 | 512.6929 | 512.6929
2021-07-13 15:30 | 410.2585 | 504.5298 | 411.49 | 507.6 | 412.18 | 505.22 | 412.6707 | 507.5625 | 934 | 934 | 982.68 | 982.68 | 930.88 | 1080.54 | 594.5246 | 736.806 | 531.3604 | 531.3604 | 533.0256 | 533.0256 | 532.4991 | 532.4991 | 511.8177 | 511.8177 | 511.7009 | 511.7009
2021-07-13 16:00 | 410.4298 | 504.8223 | 411.31 | 506.69 | 412.6 | 505.7 | 413.0001 | 508.0856 | 930.1 | 930.1 | 979.28 | 979.28 | 928.32 | 1071.89 | 543.3224 | 696.4164 | 528.9488 | 528.9488 | 531.5214 | 531.5214 | 531.4402 | 531.4402 | 511.0711 | 511.0711 | 511.0712 | 511.0712
2021-07-13 16:30 | 425.7864 | 523.4839 | 426.84 | 524.58 | 425.19 | 521.18 | 426.5688 | 524.4541 | 943.23 | 943.23 | 993.92 | 993.92 | 939.19 | 1078.28 | 482.8577 | 618.8533 | 491.3657 | 531.2468 | 477.6091 | 535.0856 | 476.4891 | 533.8629 | 476.9182 | 513.6043 | 476.7438 | 513.6434
2021-07-13 17:00 | 430.1173 | 528.8655 | 431.21 | 529.22 | 429.75 | 526.69 | 430.9394 | 530.0471 | 941.68 | 941.68 | 992.81 | 992.81 | 944.21 | 1077.49 | 487.0408 | 624.219 | 495.4438 | 529.6108 | 483.0371 | 536.5164 | 482.3969 | 535.78 | 482.5214 | 515.246 | 482.3969 | 515.0887
2021-07-13 17:30 | 432.6878 | 530.8304 | 433.38 | 532.01 | 431.95 | 527.69 | 433.2014 | 531.5493 | 941.81 | 941.81 | 994.14 | 994.14 | 957.16 | 1089.42 | 487.2992 | 624.5742 | 495.0241 | 526.5467 | 485.2701 | 536.5342 | 485.2701 | 536.5341 | 485.1588 | 515.7432 | 485.1588 | 515.7432
2021-07-13 18:00 | 434.8461 | 533.4672 | 435.27 | 534.51 | 435.01 | 531.21 | 436.2232 | 535.397 | 952.92 | 952.92 | 1005.96 | 1005.96 | 967.55 | 1101.13 | 518.696 | 664.8155 | 526.3899 | 527.3127 | 516.2816 | 538.8291 | 518.8615 | 541.4591 | 519.0378 | 520.8025 | 518.8615 | 520.7552
2021-07-13 18:30 | 440.8972 | 541.3328 | 441.5 | 541.76 | 440.71 | 538.76 | 441.6551 | 541.8894 | 961.47 | 961.47 | 1015.67 | 1015.67 | 977.38 | 1112.15 | 541.6682 | 694.1719 | 531.0199 | 531.0199 | 538.1713 | 543.6289 | 539.8849 | 545.3599 | 524.4826 | 524.4826 | 524.5222 | 524.5222
2021-07-13 19:00 | 437.1598 | 535.6723 | 437.65 | 537.35 | 436.49 | 532.36 | 437.5807 | 536.4109 | 947.17 | 947.17 | 999.96 | 999.96 | 977.25 | 1111.92 | 496.7061 | 636.7042 | 503.2065 | 530.0269 | 492.8423 | 543.5506 | 494.9096 | 545.9026 | 495.0218 | 525.1159 | 495.1244 | 525.187
2021-07-13 19:30 | 438.3428 | 536.3882 | 438.98 | 539.26 | 437.13 | 532.58 | 438.3827 | 536.8131 | 947.93 | 947.93 | 1000.68 | 1000.68 | 978.49 | 1113.33 | 496.7529 | 636.697 | 505.3531 | 528.476 | 498.3173 | 542.3129 | 502.3785 | 546.8986 | 502.4545 | 525.9701 | 502.4545 | 525.9701
2021-07-13 20:00 | 441.3115 | 539.6423 | 441.46 | 543 | 440.18 | 535.75 | 441.6898 | 540.189 | 956.27 | 956.27 | 1010.17 | 1010.17 | 971.94 | 1105.83 | 493.4494 | 632.4394 | 503.4048 | 528.892 | 491.0941 | 541.2786 | 492.0692 | 542.3534 | 492.0692 | 521.6105 | 492.0317 | 521.5707
2021-07-13 20:30 | 443.5209 | 541.8738 | 444.45 | 546.79 | 442.53 | 538.49 | 443.6571 | 542.3687 | 960.62 | 960.62 | 1015.82 | 1015.82 | 976.58 | 1111.11 | 497.1808 | 637.2222 | 505.2617 | 530.3957 | 493.2724 | 543.5516 | 493.5352 | 543.8411 | 493.873 | 523.4109 | 493.6853 | 523.212
2021-07-13 21:00 | 443.5457 | 540.6594 | 445.04 | 547.83 | 442.8 | 537.35 | 444.048 | 541.6791 | 958.2 | 958.2 | 1012.62 | 1012.62 | 977.79 | 1112.44 | 497.5951 | 637.7753 | 504.3736 | 529.1664 | 493.6995 | 543.937 | 494.2254 | 544.5164 | 494.4131 | 523.9091 | 494.2629 | 523.7498
2021-07-13 21:30 | 441.6855 | 539.5934 | 442.1 | 544.28 | 439.63 | 534.7 | 440.5903 | 538.4786 | 951.65 | 951.65 | 1005.36 | 1005.36 | 962.53 | 1095.16 | 494.6152 | 633.8395 | 501.9727 | 528.4286 | 489.7146 | 540.0565 | 490.0141 | 540.3867 | 490.0889 | 519.7712 | 489.7895 | 519.4536
2021-07-13 22:00 | 443.6636 | 542.7016 | 445.16 | 548.16 | 441.75 | 538.49 | 442.9275 | 541.978 | 957.54 | 957.54 | 1012.62 | 1012.62 | 971.3 | 1105.16 | 498.825 | 639.2131 | 505.8911 | 532.8546 | 492.8049 | 543.5506 | 492.356 | 543.0555 | 492.7675 | 522.687 | 491.8698 | 521.7347
2021-07-13 22:30 | 440.1236 | 539.0544 | 441.56 | 544.15 | 439.3 | 536.41 | 440.0003 | 539.0682 | 959.02 | 959.02 | 1012.61 | 1012.61 | 961.52 | 1094.15 | 492.7128 | 631.5153 | 501.1018 | 529.3082 | 488.0154 | 538.6011 | 488.6496 | 539.3971 | 488.7243 | 518.7726 | 488.5377 | 518.5745
2021-07-13 23:00 | 432.7834 | 531.3632 | 434.52 | 536.15 | 434.31 | 531.63 | 434.5117 | 532.0904 | 943.23 | 943.23 | 995.8 | 995.8 | 950.63 | 1081.94 | 487.0861 | 624.3021 | 496.2237 | 526.4049 | 483.7757 | 534.6639 | 484.5929 | 535.5671 | 484.6301 | 514.991 | 484.6672 | 515.0305
2021-07-13 23:30 | 432.1625 | 530.6063 | 433.54 | 535.13 | 432.88 | 529.97 | 433.8809 | 531.7966 | 942.98 | 942.98 | 995.37 | 995.37 | 952.48 | 1084.11 | 487.9295 | 625.2684 | 496.2861 | 527.3789 | 483.7216 | 534.8657 | 484.0923 | 535.2756 | 484.2407 | 514.8053 | 484.2778 | 514.8447
2021-07-14 | 436.847 | 537.3807 | 437.97 | 540.52 | 437.63 | 537.02 | 438.0878 | 536.4696 | 954 | 954 | 1007.66 | 1007.66 | 958.73 | 1091.21 | 491.6918 | 630.1827 | 499.1806 | 530.1498 | 486.3372 | 537.67 | 486.3743 | 537.711 | 486.4485 | 517.0759 | 486.4485 | 517.076
2021-07-14 00:30 | 437.3399 | 537.8608 | 439.01 | 542 | 438.31 | 537.76 | 438.6029 | 536.6223 | 951.6 | 951.6 | 1005.79 | 1005.79 | 955.59 | 1087.56 | 490.4873 | 628.5473 | 498.756 | 528.788 | 485.2424 | 536.1977 | 485.2424 | 536.1977 | 485.5397 | 515.8817 | 485.4654 | 515.8027
2021-07-14 01:00 | 434.058 | 533.76 | 436.69 | 539.4 | 437.01 | 536.09 | 436.7881 | 534.1996 | 949.61 | 949.61 | 1003.03 | 1003.03 | 959.21 | 1091.49 | 492.2134 | 630.8755 | 499.2008 | 527.0007 | 488.17 | 538.7385 | 488.3194 | 538.9033 | 488.3567 | 518.2698 | 488.1701 | 518.0717
2021-07-14 01:30 | 434.2909 | 533.4061 | 435.72 | 538.33 | 435.84 | 533.91 | 436.2466 | 534.215 | 950.83 | 950.83 | 1004.18 | 1004.18 | 960.17 | 1092.69 | 493.6235 | 632.6819 | 501.0329 | 530.1403 | 488.2251 | 539.1885 | 488.0762 | 539.024 | 488.1879 | 518.4295 | 487.9644 | 518.1923
2021-07-14 02:00 | 437.0805 | 536.5527 | 438.72 | 542.08 | 438.53 | 536.96 | 438.6826 | 536.6519 | 953.58 | 953.58 | 1006.77 | 1006.77 | 967.22 | 1100.66 | 496.5396 | 636.3978 | 504.2886 | 532.9775 | 490.9815 | 542.0582 | 491.1306 | 542.2228 | 491.2425 | 521.5214 | 491.1306 | 521.4026
2021-07-14 02:30 | 439.9093 | 539.7649 | 441.54 | 545.52 | 440.73 | 539.57 | 440.3997 | 538.7526 | 959.09 | 959.09 | 1012.35 | 1012.35 | 974.85 | 1109.27 | 501.0975 | 642.1253 | 509.3975 | 537.4601 | 495.1057 | 546.3489 | 494.8069 | 546.0192 | 494.9562 | 525.2357 | 494.6575 | 524.9185
2021-07-14 03:00 | 438.4918 | 537.8215 | 439.95 | 543.57 | 439.77 | 537.94 | 439.7123 | 538.3901 | 960.35 | 960.35 | 1015.13 | 1015.13 | 974.22 | 1108.59 | 501.8174 | 643.1849 | 508.8654 | 537.3561 | 494.6096 | 545.9324 | 494.1618 | 545.4382 | 494.2364 | 524.5856 | 494.3111 | 524.6649
2021-07-14 03:30 | 438.9685 | 537.2913 | 440.62 | 544.29 | 440.13 | 537.31 | 440.7627 | 539.47 | 960.34 | 960.34 | 1014.73 | 1014.73 | 974.99 | 1109.46 | 501.5039 | 642.7831 | 509.5102 | 538.0275 | 494.6842 | 546.0148 | 494.2364 | 545.5205 | 494.1991 | 524.546 | 494.3111 | 524.6649
2021-07-14 04:00 | 441.3566 | 541.7448 | 442.46 | 546.69 | 442.03 | 541.29 | 442.4605 | 541.2736 | 961.02 | 961.02 | 1014.9 | 1014.9 | 976.09 | 1110.71 | 502.7751 | 644.2867 | 508.7669 | 537.3372 | 494.8708 | 546.2206 | 494.3857 | 545.6853 | 494.423 | 524.7836 | 494.5349 | 524.9025
2021-07-14 04:30 | 439.6507 | 537.409 | 441.58 | 545.36 | 440.81 | 537.2 | 441.0914 | 539.243 | 956.05 | 956.05 | 1010.11 | 1010.11 | 972.76 | 1107.05 | 501.2916 | 642.4875 | 508.4893 | 538.4909 | 502.2245 | 545.7214 | 501.3544 | 544.776 | 501.6192 | 524.1067 | 501.4679 | 523.9486
2021-07-14 05:00 | 438.8878 | 535.9 | 440.29 | 543.73 | 440.06 | 535.74 | 440.3318 | 537.8901 | 952.64 | 952.64 | 1006.45 | 1006.45 | 966.91 | 1100.39 | 497.8089 | 638.0461 | 505.1494 | 534.954 | 491.2303 | 542.6388 | 491.2304 | 542.6388 | 491.3419 | 521.8934 | 491.2676 | 521.8144
2021-07-14 05:30 | 437.6311 | 535.0969 | 439.64 | 543.07 | 439.66 | 535.91 | 439.9489 | 537.062 | 952.03 | 952.03 | 1006.11 | 1006.11 | 967.99 | 1101.26 | 498.7974 | 639.2941 | 506.5518 | 531.8994 | 493.3966 | 543.7311 | 493.7343 | 544.1032 | 493.8469 | 523.4204 | 493.997 | 523.5795
2021-07-14 06:00 | 436.6315 | 533.4206 | 437.24 | 540.03 | 437.72 | 532.75 | 438.4941 | 535.0891 | 948.44 | 948.44 | 1002.39 | 1002.39 | 967.71 | 1100.65 | 499.5309 | 640.2586 | 509.1625 | 530.9253 | 497.1139 | 546.7665 | 497.6808 | 547.3899 | 497.7941 | 526.6789 | 497.1517 | 525.9992
2021-07-14 06:30 | 439.9423 | 537.5723 | 439.79 | 542.76 | 439.7 | 534.96 | 441.1975 | 537.9946 | 949.37 | 949.37 | 1002.88 | 1002.88 | 972.11 | 1105.34 | 507.3478 | 650.2586 | 514.4673 | 532.3438 | 502.3638 | 548.3812 | 500.6883 | 546.5521 | 500.8025 | 528.8478 | 500.4216 | 528.4457
2021-07-14 07:00 | 437.4926 | 534.7697 | 438.19 | 540.37 | 438.17 | 532.97 | 439.114 | 535.78 | 948.96 | 948.96 | 1003.25 | 1003.25 | 976.69 | 1110.36 | 510.6224 | 654.3984 | 516.5079 | 531.9939 | 505.4531 | 549.2126 | 503.5403 | 547.1341 | 503.502 | 531.0936 | 503.4637 | 531.0533
2021-07-14 07:30 | 440.1371 | 539.7805 | 440.54 | 541.53 | 439.24 | 536.37 | 440.6383 | 537.8531 | 949.27 | 949.27 | 1003.85 | 1003.85 | 981.72 | 1116.79 | 508.6896 | 651.9786 | 514.8295 | 532.3722 | 503.9061 | 549.753 | 501.0102 | 546.5521 | 501.3216 | 529.539 | 501.3149 | 529.5916
2021-07-14 08:00 | 439.3972 | 539.3606 | 440.39 | 540.44 | 438.78 | 536.5 | 439.7478 | 539.926 | 953.74 | 953.74 | 1008.14 | 1008.14 | 966.67 | 1106.09 | 505.1654 | 647.4338 | 511.5794 | 535.1053 | 498.7438 | 550.418 | 495.187 | 546.4689 | 495.187 | 527.7779 | 495.2247 | 527.8181
2021-07-14 08:30 | 436.2154 | 534.7727 | 436.91 | 537.11 | 436.19 | 532.28 | 437.3311 | 536.316 | 959.02 | 959.02 | 1013.86 | 1013.86 | 966.91 | 1112.56 | 502.286 | 643.7855 | 505.0971 | 533.5165 | 496.3376 | 553.0785 | 494.2485 | 550.7506 | 494.0993 | 530.9854 | 494.3231 | 531.2258
2021-07-14 09:00 | 433.1268 | 530.6876 | 434.8 | 534.56 | 433.78 | 529 | 434.6611 | 532.673 | 958.88 | 958.88 | 1013.9 | 1013.9 | 972.97 | 1124.8 | 503.4171 | 645.2123 | 505.9795 | 534.7365 | 496.5679 | 553.8267 | 494.0708 | 551.0416 | 494.108 | 533.876 | 494.0335 | 533.7954
2021-07-14 09:30 | 428.5781 | 525.2206 | 429.78 | 529.3 | 428.98 | 523.64 | 430.1059 | 527.2837 | 958.72 | 958.72 | 1012.92 | 1012.92 | 971.96 | 1128.52 | 502.3194 | 643.8271 | 505.3268 | 535.5214 | 495.2221 | 553.8267 | 492.8804 | 551.2078 | 492.9918 | 535.5369 | 492.9547 | 535.4966
2021-07-14 10:00 | 428.4406 | 524.7156 | 429.45 | 528.7 | 428.52 | 522.75 | 429.2465 | 525.9362 | 957.46 | 957.46 | 1011 | 1011 | 958.04 | 1117.04 | 497.0781 | 637.1068 | 501.256 | 534.8783 | 490.4069 | 552.3302 | 485.7195 | 547.0509 | 485.8302 | 530.9578 | 485.6457 | 530.7561
2021-07-14 10:30 | 420.4747 | 514.4918 | 420.76 | 518.03 | 419.66 | 511.1 | 420.9337 | 515.2146 | 949.24 | 949.24 | 1001.95 | 1001.95 | 951.81 | 1113.77 | 493.1099 | 631.9952 | 497.5147 | 535.1431 | 485.9001 | 551.6235 | 481.5175 | 546.6353 | 481.6274 | 529.3624 | 481.5175 | 529.2416
2021-07-14 11:00 | 419.8452 | 512.8589 | 420.4 | 517.48 | 419.29 | 509.88 | 420.4019 | 513.6909 | 949.64 | 949.64 | 1001.09 | 1001.09 | 949.14 | 1114.26 | 491.6714 | 630.1476 | 495.9742 | 538.576 | 483.5673 | 554.3256 | 478.5077 | 548.5059 | 478.5268 | 528.9116 | 478.563 | 528.9517
2021-07-14 11:30 | 412.8023 | 503.5756 | 413.85 | 509.34 | 412.75 | 500.89 | 413.8735 | 505.1193 | 945.01 | 945.01 | 996.65 | 996.65 | 940 | 1105.88 | 500.5962 | 641.5723 | 504.73 | 534.6987 | 493.3322 | 551.5405 | 488.9819 | 546.6768 | 488.9447 | 526.0869 | 489.0934 | 526.2468
2021-07-14 12:00 | 411.751 | 502.9385 | 413.47 | 509.35 | 412.24 | 501.39 | 412.9761 | 504.7448 | 941.61 | 941.61 | 993.07 | 993.07 | 935.05 | 1101.14 | 482.4164 | 618.2592 | 487.1083 | 532.1452 | 476.9033 | 549.9192 | 473.2262 | 545.6791 | 473.2623 | 525.5333 | 473.082 | 525.3332
2021-07-14 12:30 | 413.7945 | 506.0135 | 415.17 | 511.97 | 413.92 | 504.24 | 414.5539 | 507.05 | 945.53 | 945.53 | 996.9 | 996.9 | 943.9 | 1111.34 | 527.1007 | 675.5862 | 531.8482 | 535.0107 | 522.4202 | 551.3741 | 518.7573 | 547.5082 | 518.7966 | 527.6223 | 518.5604 | 527.382
2021-07-14 13:00 | 413.9295 | 506.2631 | 415.22 | 511.65 | 413.76 | 504.08 | 414.4787 | 507.1781 | 940.97 | 940.97 | 991.1 | 991.1 | 947.4 | 1115.05 | 502.5839 | 644.1204 | 506.509 | 535.7484 | 503.0513 | 552.7373 | 499.4613 | 548.7927 | 499.5746 | 528.009 | 499.5369 | 527.9691
2021-07-14 13:30 | 411.322 | 503.4229 | 412.08 | 507.95 | 410.76 | 501.05 | 411.7627 | 504.2997 | 939.76 | 939.76 | 989.27 | 989.27 | 944.33 | 1110.18 | 481.368 | 616.9376 | 485.9194 | 534.1124 | 478.5392 | 548.3497 | 476.3012 | 545.7852 | 476.4817 | 525.1215 | 476.2651 | 524.8829
2021-07-14 14:00 | 409.0691 | 501.6445 | 410.6 | 506.37 | 409.76 | 500.92 | 410.3719 | 503.3648 | 940.38 | 940.38 | 990.19 | 990.19 | 931.81 | 1093.36 | 516.3444 | 661.7971 | 523.4352 | 530.5565 | 535.4009 | 541.6973 | 533.4496 | 539.7231 | 519.0227 | 519.0227 | 519.0227 | 519.0227
2021-07-14 14:30 | 415.9919 | 510.9625 | 417.44 | 514.87 | 415.36 | 509 | 415.9051 | 510.9379 | 947.08 | 947.08 | 996.46 | 996.46 | 941.18 | 1101.42 | 480.4255 | 615.7499 | 484.3899 | 536.5995 | 473.39 | 544.9951 | 470.19 | 541.311 | 470.4034 | 520.6543 | 469.9767 | 520.1821
2021-07-14 15:00 | 415.1495 | 505.5633 | 416.2 | 513.04 | 414.22 | 502.6 | 414.6416 | 505.1924 | 939.05 | 939.05 | 988.67 | 988.67 | 935.02 | 1090.8 | 487.3449 | 624.6009 | 490.9693 | 535.4741 | 480.336 | 540.1311 | 477.3022 | 536.7197 | 477.3744 | 515.9278 | 477.23 | 515.7717
2021-07-14 15:30 | 416.6248 | 508.1599 | 417.69 | 515.08 | 416.08 | 505.6 | 416.7715 | 508.5205 | 937.86 | 937.86 | 986.73 | 986.73 | 941.42 | 1092.91 | 523.001 | 670.3057 | 528.6223 | 536.259 | 516.4958 | 541.6436 | 513.2338 | 538.2228 | 513.1951 | 517.3089 | 513.0397 | 517.1523
2021-07-14 16:00 | 420.0156 | 512.0089 | 420.69 | 518.37 | 419.23 | 508.72 | 420.0923 | 512.3701 | 938.48 | 938.48 | 989.04 | 989.04 | 945.18 | 1091.46 | 513.051 | 657.5693 | 518.2297 | 534.6891 | 487.4185 | 540.9663 | 484.4798 | 537.663 | 484.5165 | 516.9559 | 484.5165 | 516.9619
2021-07-14 16:30 | 421.7969 | 514.882 | 422.72 | 520.75 | 421.81 | 512.56 | 422.3743 | 515.7308 | 935.95 | 935.95 | 986.94 | 986.94 | 944.3 | 1084.14 | 502.6237 | 644.2228 | 511.1368 | 532.5992 | 517.2941 | 538.9114 | 514.5072 | 536.0081 | 514.6249 | 515.4179 | 514.6642 | 515.4572
2021-07-14 17:00 | 428.7163 | 525.3326 | 429.58 | 528.71 | 429.46 | 523.82 | 429.9167 | 526.9629 | 945.58 | 945.58 | 996.94 | 996.94 | 952.01 | 1086.48 | 490.0842 | 628.0961 | 498.7735 | 533.0626 | 485.5752 | 539.212 | 483.3999 | 536.7963 | 483.4368 | 516.1212 | 483.4736 | 516.1605
2021-07-14 17:30 | 441.6339 | 539.8826 | 441.2 | 541.42 | 438.4 | 533.47 | 439.7542 | 537.6959 | 957.63 | 957.63 | 1009.04 | 1009.04 | 966.69 | 1100.29 | 504.1264 | 646.1194 | 509.1547 | 541.0537 | 494.6975 | 547.0021 | 488.6534 | 540.3188 | 488.7646 | 519.6146 | 488.8758 | 519.7329
2021-07-14 18:00 | 439.5575 | 537.3409 | 439.97 | 539.65 | 437.32 | 532.19 | 438.9589 | 536.7563 | 954.61 | 954.61 | 1006.74 | 1006.74 | 968.89 | 1102.61 | 502.4182 | 643.9317 | 507.4771 | 536.9589 | 494.9657 | 546.6326 | 492.6195 | 544.0415 | 492.6195 | 523.1357 | 492.6568 | 523.1752
2021-07-14 18:30 | 433.4111 | 530.9406 | 434.13 | 533.43 | 433.73 | 528.51 | 435.4023 | 533.4779 | 949.38 | 949.38 | 1002.09 | 1002.09 | 962.96 | 1095.79 | 500.6899 | 641.7173 | 507.172 | 535.6916 | 493.6484 | 544.9151 | 491.3728 | 542.4031 | 491.522 | 521.7423 | 491.5967 | 521.7507
2021-07-14 19:00 | 435.5974 | 531.7454 | 435.53 | 535.87 | 434.76 | 527.58 | 435.1407 | 531.1489 | 947.27 | 947.27 | 999.73 | 999.73 | 970.71 | 1104.47 | 504.4072 | 646.483 | 510.0219 | 536.9021 | 497.5378 | 548.6838 | 494.3187 | 545.1338 | 494.5433 | 524.4953 | 494.4685 | 524.4159
2021-07-14 19:30 | 438.5215 | 535.2818 | 438.15 | 539.16 | 437.1 | 530.77 | 438.793 | 535.7699 | 956.62 | 956.62 | 1009.07 | 1009.07 | 974.58 | 1108.81 | 506.7021 | 649.4247 | 512.7025 | 538.9637 | 498.0522 | 549.0343 | 495.091 | 545.7699 | 495.1285 | 524.9282 | 495.091 | 524.8885
2021-07-14 20:00 | 438.0686 | 535.1163 | 438.84 | 540.16 | 438.15 | 532.38 | 439.0849 | 536.6868 | 957.38 | 957.38 | 1010.2 | 1010.2 | 975.24 | 1109.5 | 501.7445 | 643.072 | 510.3263 | 534.8121 | 496.5467 | 546.9029 | 496.2082 | 546.5302 | 496.509 | 525.9811 | 496.4714 | 525.9413
2021-07-14 20:30 | 428.1657 | 522.5535 | 430 | 530.55 | 432.03 | 524.26 | 432.1679 | 527.7875 | 943.87 | 943.87 | 995.54 | 995.54 | 965.89 | 1098.84 | 492.1277 | 630.7687 | 506.3102 | 529.8093 | 491.5794 | 541.1794 | 494.0275 | 543.8745 | 494.3665 | 523.4904 | 494.4795 | 523.61
2021-07-14 21:00 | 431.4445 | 526.9705 | 432.56 | 533.75 | 434.29 | 527.42 | 434.8672 | 531.1771 | 944.66 | 944.66 | 996.05 | 996.05 | 968.78 | 1102.16 | 494.3446 | 633.5884 | 507.9975 | 531.3319 | 492.7713 | 542.4496 | 495.4085 | 545.3526 | 495.7099 | 524.8762 | 495.6345 | 524.7963
2021-07-14 21:30 | 433.5526 | 529.4786 | 434.16 | 535.95 | 435.61 | 529.33 | 436.5999 | 533.3255 | 949.04 | 949.04 | 1000.7 | 1000.7 | 972.05 | 1105.96 | 496.9708 | 636.9537 | 508.7922 | 533.2044 | 493.7266 | 543.7968 | 495.5315 | 545.7847 | 495.6066 | 525.0252 | 495.7194 | 525.1447
2021-07-14 22:00 | 431.9759 | 528.807 | 434.26 | 535.87 | 434.25 | 529.39 | 434.3549 | 531.8544 | 944.74 | 944.74 | 995.74 | 995.74 | 971.76 | 1105.72 | 496.3376 | 636.1407 | 506.5335 | 532.7788 | 492.4519 | 542.9464 | 493.5384 | 544.1442 | 493.426 | 523.1979 | 493.6883 | 523.4761
2021-07-14 22:30 | 431.5898 | 527.7013 | 432.98 | 534.74 | 433.79 | 528.18 | 433.9994 | 530.7696 | 946.28 | 946.28 | 998.64 | 998.64 | 972.51 | 1106.64 | 496.0181 | 635.7299 | 505.9554 | 533.9799 | 491.9036 | 542.8589 | 492.7997 | 543.8478 | 492.949 | 523.1434 | 493.1357 | 523.3416
2021-07-14 23:00 | 433.1725 | 530.7649 | 434.63 | 536.84 | 435.63 | 531.66 | 435.6378 | 533.5377 | 942.77 | 942.77 | 994.68 | 994.68 | 965.03 | 1098.24 | 491.5196 | 629.9852 | 501.8726 | 531.3319 | 488.3931 | 539.461 | 488.9514 | 540.0777 | 488.8397 | 519.1976 | 488.9143 | 519.2767
2021-07-14 23:30 | 432.3864 | 529.511 | 434.38 | 536.6 | 435.48 | 531.61 | 435.1508 | 532.9413 | 941.33 | 941.33 | 993.17 | 993.17 | 964.92 | 1098.11 | 491.5196 | 629.9852 | 501.6135 | 531.0577 | 488.3931 | 539.461 | 488.8398 | 539.9544 | 488.9514 | 519.3162 | 489.1003 | 519.4744
2021-07-15 | 432.9574 | 531.7424 | 435.09 | 537.41 | 436.01 | 533.85 | 435.9427 | 534.1858 | 946.12 | 946.12 | 997.96 | 997.96 | 966.87 | 1100.31 | 492.8817 | 631.7091 | 501.4262 | 530.5565 | 489.1933 | 540.2578 | 489.6402 | 540.7513 | 489.6775 | 520.0114 | 490.0871 | 520.4464
2021-07-15 00:30 | 431.0893 | 528.5111 | 433.04 | 535.05 | 433.47 | 529.82 | 433.5238 | 531.6276 | 945.89 | 945.89 | 997.55 | 997.55 | 966.11 | 1099.39 | 493.423 | 632.4255 | 501.075 | 529.2798 | 489.4057 | 540.2751 | 490.2262 | 541.1808 | 490.338 | 520.5233 | 490.4127 | 520.6025
2021-07-15 01:00 | 436.3644 | 537.2029 | 437.45 | 540.18 | 438.05 | 538.13 | 438.2768 | 537.0458 | 950.31 | 950.31 | 1002.39 | 1002.39 | 969.04 | 1102.77 | 494.1845 | 633.4011 | 502.195 | 531.2184 | 489.8916 | 540.9854 | 490.4131 | 541.5612 | 490.4132 | 520.7547 | 490.4504 | 520.7942
2021-07-15 01:30 | 435.7912 | 536.1383 | 436.92 | 539.69 | 437.09 | 536.51 | 436.9759 | 536.3595 | 942.26 | 942.26 | 991.53 | 991.53 | 975.23 | 1109.88 | 496.7194 | 636.7538 | 503.5142 | 533.2801 | 491.9456 | 543.4728 | 492.5779 | 544.1713 | 492.7267 | 523.4026 | 492.6895 | 523.3631
2021-07-15 02:00 | 433.4758 | 532.0353 | 435.4 | 538 | 435.14 | 532.6 | 435.4261 | 534.4764 | 946.74 | 946.74 | 997.79 | 997.79 | 974.86 | 1109.51 | 497.0529 | 637.0541 | 503.5427 | 534.169 | 491.3904 | 543.0797 | 491.3904 | 543.0797 | 490.8705 | 521.6223 | 491.0934 | 521.8591
2021-07-15 02:30 | 433.283 | 532.4483 | 436.14 | 538.87 | 436.13 | 534.59 | 435.7015 | 535.0781 | 951.12 | 951.12 | 1002.9 | 1002.9 | 974.83 | 1109.46 | 496.9275 | 636.8937 | 502.4578 | 532.7126 | 491.1519 | 542.7278 | 491.0403 | 542.6046 | 491.0775 | 521.7655 | 490.8173 | 521.4891
2021-07-15 03:00 | 433.7473 | 531.4731 | 434.84 | 537.28 | 435.1 | 531.7 | 435.4147 | 533.6259 | 948.39 | 948.39 | 1001.39 | 1001.39 | 976.79 | 1111.5 | 498.923 | 639.453 | 505.1668 | 533.299 | 492.6972 | 543.778 | 492.6971 | 543.778 | 492.7345 | 522.9536 | 493.0331 | 523.2704
2021-07-15 03:30 | 433.6385 | 529.5135 | 435.35 | 537.6 | 435.18 | 529.98 | 435.2179 | 531.6205 | 948.54 | 948.54 | 1001.01 | 1001.01 | 979.28 | 1114 | 501.4473 | 642.7133 | 507.9753 | 532.0507 | 494.4543 | 544.5135 | 493.8523 | 543.8506 | 494.4542 | 523.7306 | 494.4542 | 523.7306
2021-07-15 04:00 | 437.2513 | 534.6193 | 438.89 | 542.06 | 438.62 | 534.75 | 438.4612 | 536.2774 | 952.26 | 952.26 | 1005.56 | 1005.56 | 979.05 | 1113.87 | 500.4344 | 641.4139 | 506.9333 | 532.5992 | 493.1569 | 543.5522 | 493.1568 | 543.5521 | 493.1944 | 522.8032 | 493.1944 | 522.8032
2021-07-15 04:30 | 436.7403 | 532.7261 | 437.91 | 540.64 | 437.69 | 532.32 | 437.9226 | 534.2081 | 949.15 | 949.15 | 1001.59 | 1001.59 | 980.64 | 1115.5 | 502.8482 | 644.5093 | 509.2168 | 532.7695 | 494.7431 | 544.6624 | 494.7054 | 544.6209 | 494.6301 | 523.7695 | 494.8185 | 523.969
2021-07-15 05:00 | 436.3034 | 532.1258 | 437.96 | 540.72 | 438.05 | 532.61 | 438.199 | 534.6752 | 946.92 | 946.92 | 999.47 | 999.47 | 978.26 | 1112.8 | 516.941 | 662.5619 | 524.3143 | 531.1712 | 510.3734 | 544.0552 | 510.0235 | 543.6821 | 509.7123 | 522.6235 | 510.0235 | 522.9426
2021-07-15 05:30 | 435.8462 | 531.5737 | 437.18 | 539.86 | 437.42 | 531.69 | 437.5617 | 533.7056 | 946.52 | 946.52 | 999.3 | 999.3 | 970.98 | 1104.62 | 496.9231 | 636.9141 | 503.6945 | 528.3057 | 492.0347 | 542.0603 | 492.7109 | 542.8053 | 492.8988 | 522.2673 | 492.786 | 522.1479
2021-07-15 06:00 | 439.0896 | 535.2272 | 441.35 | 544.8 | 440.43 | 534.93 | 441.2118 | 538.0168 | 951.79 | 951.79 | 1005.96 | 1005.96 | 980.93 | 1115.86 | 499.6948 | 640.4454 | 505.4922 | 529.2042 | 494.6553 | 544.6501 | 497.3655 | 547.6344 | 497.2903 | 526.6604 | 497.4408 | 526.8198
2021-07-15 06:30 | 437.5645 | 534.3918 | 439.6 | 542.57 | 439.1 | 534.14 | 439.6158 | 537.0844 | 952.23 | 952.23 | 1006.72 | 1006.72 | 976.1 | 1110.35 | 500.3313 | 641.2613 | 507.4161 | 531.0199 | 495.2076 | 545.2159 | 496.4878 | 546.6254 | 496.8267 | 526.1324 | 496.3748 | 525.654
2021-07-15 07:00 | 438.8228 | 537.2886 | 439.82 | 542.46 | 439.85 | 536.36 | 440.8776 | 538.5279 | 946.85 | 946.85 | 1000.51 | 1000.51 | 976.66 | 1111.01 | 505.6156 | 648.0337 | 510.0681 | 534.0934 | 498.2051 | 548.6014 | 497.0762 | 547.3583 | 497.189 | 526.5902 | 496.7751 | 526.1517
2021-07-15 07:30 | 434.716 | 531.2717 | 435.42 | 536.76 | 435.82 | 530.03 | 436.6216 | 533.8654 | 938.6 | 938.6 | 989.88 | 989.88 | 972.66 | 1107.08 | 504.8015 | 646.9908 | 508.776 | 532.2209 | 497.4391 | 547.9227 | 495.9847 | 546.3458 | 496.399 | 525.9629 | 496.5875 | 526.1625
2021-07-15 08:00 | 431.1965 | 526.9445 | 432.07 | 532.26 | 432.59 | 525.91 | 433.0854 | 529.513 | 934.87 | 934.87 | 986.44 | 986.44 | 960.56 | 1099.78 | 496.2301 | 636.0012 | 501.8675 | 530.4052 | 490.7974 | 545.425 | 490.2382 | 544.8035 | 490.5737 | 524.3682 | 490.4246 | 524.2088
2021-07-15 08:30 | 427.5466 | 521.5772 | 428.75 | 528.37 | 428.73 | 520.02 | 429.1595 | 523.7787 | 932.02 | 932.02 | 982.67 | 982.67 | 958.84 | 1104.05 | 498.8123 | 639.3066 | 501.1255 | 534.9161 | 490.2276 | 549.4665 | 487.2754 | 546.1574 | 487.2385 | 525.2409 | 487.4229 | 525.4398
2021-07-15 09:00 | 416.1315 | 507.5018 | 417.16 | 514.34 | 416.53 | 505.57 | 417.3367 | 509.3061 | 933.86 | 933.86 | 984.24 | 984.24 | 950.97 | 1101.14 | 493.2706 | 632.1738 | 495.4797 | 536.7224 | 483.506 | 547.1622 | 480.4144 | 543.6635 | 480.4507 | 522.8276 | 480.9409 | 523.2947
2021-07-15 09:30 | 410.2747 | 501.069 | 411.7 | 508.08 | 411.98 | 501.16 | 411.9825 | 503.5327 | 931.46 | 931.46 | 980.66 | 980.66 | 937.15 | 1090.65 | 484.5274 | 620.9861 | 487.7149 | 536.8453 | 476.8924 | 544.326 | 471.7713 | 538.4616 | 471.7903 | 517.833 | 471.7713 | 517.7147
2021-07-15 10:00 | 597.9392 | 734.3058 | 601.21 | 742.5 | 601.37 | 737.2 | 522.8668 | 522.8668 | 933.3 | 933.3 | 982.53 | 982.53 | 930.68 | 1088.68 | 480.4141 | 615.7083 | 481.9383 | 538.2261 | 470.2201 | 542.1762 | 464.9067 | 536.1249 | 464.8229 | 515.2286 | 464.9419 | 515.3459
2021-07-15 10:30 | 402.372 | 489.8781 | 403.67 | 498.13 | 403.98 | 490.08 | 404.4148 | 492.5766 | 927.68 | 927.68 | 976.39 | 976.39 | 919 | 1079.27 | 467.5388 | 599.2028 | 472.9529 | 533.6962 | 523.7498 | 535.1374 | 520.7396 | 532.0973 | 511.6039 | 511.6039 | 511.5649 | 511.5649
2021-07-15 11:00 | 399.4205 | 486.3129 | 400.33 | 493.86 | 400.18 | 485.47 | 400.4744 | 487.6832 | 922.89 | 922.89 | 970.5 | 970.5 | 911.41 | 1073.88 | 481.1067 | 616.627 | 487.1142 | 533.6205 | 479.0459 | 532.2158 | 476.7561 | 529.6718 | 476.7783 | 509.0034 | 476.6834 | 508.887
2021-07-15 11:30 | 398.2499 | 484.0677 | 399.53 | 492.57 | 398.89 | 483.34 | 399.6573 | 486.0452 | 924.17 | 924.17 | 971.86 | 971.86 | 911.17 | 1076.01 | 462.0807 | 592.2018 | 467.2457 | 534.6987 | 454.8408 | 532.5755 | 452.5007 | 529.8355 | 452.6728 | 509.2737 | 452.6384 | 509.235
2021-07-15 12:00 | 397.3496 | 483.3877 | 398.59 | 491.57 | 398.21 | 483.32 | 398.074 | 484.6553 | 926.65 | 926.65 | 974.51 | 974.51 | 911.55 | 1077.88 | 560.5207 | 718.4432 | 538.3774 | 538.3774 | 528.7368 | 528.7368 | 525.7065 | 525.7065 | 504.7126 | 504.7126 | 504.8275 | 504.8275
2021-07-15 12:30 | 397.0034 | 483.0201 | 398.37 | 491.26 | 398.02 | 482.87 | 398.456 | 485.0045 | 924.26 | 924.26 | 972.07 | 972.07 | 911.43 | 1077.81 | 555.1898 | 711.6075 | 536.9495 | 536.9495 | 525.4542 | 525.4542 | 522.6743 | 522.6743 | 501.8862 | 501.8862 | 501.8862 | 501.8862
2021-07-15 13:00 | 395.0948 | 479.9854 | 396.51 | 488.94 | 396.2 | 479.65 | 396.5541 | 481.7318 | 922.02 | 922.02 | 969.15 | 969.15 | 913.01 | 1078.55 | 637.5278 | 744.5214 | 535.6822 | 535.6822 | 525.2128 | 525.2128 | 522.3174 | 522.3174 | 501.5822 | 501.5822 | 501.506 | 501.506
2021-07-15 13:30 | 397.9036 | 485.0213 | 399.51 | 493.01 | 399.6 | 485.86 | 399.7749 | 487.5122 | 931.52 | 931.52 | 978.74 | 978.74 | 915.57 | 1080.17 | 580.4437 | 743.9915 | 538.1788 | 538.1788 | 524.8049 | 524.8049 | 521.559 | 521.559 | 501.0421 | 501.0421 | 500.7761 | 500.7761
2021-07-15 14:00 | 399.5186 | 486.481 | 401.15 | 494.74 | 401.21 | 486.92 | 401.3857 | 488.9248 | 930.06 | 930.06 | 977.91 | 977.91 | 915.13 | 1077.05 | 560.2368 | 718.0795 | 537.148 | 537.148 | 525.6491 | 525.6491 | 522.476 | 522.476 | 501.8488 | 501.8488 | 501.8107 | 501.8107
2021-07-15 14:30 | 399.1518 | 486.6249 | 399.3 | 492.78 | 399.25 | 485.34 | 399.9607 | 487.851 | 919.92 | 919.92 | 966.98 | 966.98 | 906.35 | 1063.6 | 631.8981 | 738.7748 | 534.6702 | 534.6702 | 522.5785 | 522.5785 | 520.3602 | 520.3602 | 499.7158 | 499.7158 | 499.5633 | 499.5633
2021-07-15 15:00 | 409.1516 | 498.0336 | 409.99 | 505.15 | 407.44 | 494.47 | 407.717 | 496.461 | 930.21 | 930.21 | 977.42 | 977.42 | 916.33 | 1071.07 | 615.028 | 744.641 | 535.8997 | 535.8997 | 527.5898 | 527.5898 | 524.5557 | 524.5557 | 503.9482 | 503.9482 | 503.9482 | 503.9482
2021-07-15 15:30 | 403.106 | 493.4186 | 405.27 | 500.43 | 404.67 | 493.75 | 404.7655 | 495.6861 | 921.88 | 921.88 | 968.98 | 968.98 | 917.91 | 1067.9 | 559.2504 | 716.8157 | 533.8759 | 533.8759 | 528.1693 | 528.1693 | 524.6191 | 524.6191 | 504.0982 | 504.0982 | 504.8645 | 504.8645
2021-07-15 16:00 | 405.7807 | 497.2456 | 406.85 | 501.91 | 406.3 | 496.27 | 406.0888 | 497.6551 | 919.48 | 919.48 | 966.65 | 966.65 | 923.12 | 1068.06 | 525.8612 | 674.0197 | 532.6359 | 534.5946 | 515.3419 | 528.7179 | 512.7668 | 526.1555 | 505.5712 | 505.5712 | 505.6482 | 505.6482
2021-07-15 16:30 | 409.9593 | 503.4532 | 410.75 | 506.67 | 410.42 | 502.38 | 411.1034 | 504.9383 | 919.92 | 919.92 | 967.89 | 967.89 | 929.8 | 1068.87 | 531.8464 | 681.6974 | 532.1452 | 532.1452 | 522.365 | 526.4563 | 520.0197 | 524.1798 | 503.564 | 503.564 | 503.5255 | 503.5255
2021-07-15 17:00 | 416.4738 | 510.7988 | 418.53 | 515.95 | 418.02 | 510.72 | 418.496 | 513.5054 | 925.11 | 925.11 | 973.98 | 973.98 | 944.27 | 1078.56 | 488.6985 | 626.3416 | 494.9118 | 531.8143 | 482.8135 | 532.1267 | 482.557 | 531.8441 | 482.7403 | 511.2502 | 482.6669 | 511.1726
2021-07-15 17:30 | 421.5831 | 518.049 | 422.77 | 520.58 | 423.89 | 518.7 | 424.2112 | 521.4242 | 931.92 | 931.92 | 981.98 | 981.98 | 943.62 | 1074.78 | 481.4708 | 617.0983 | 489.0435 | 528.7974 | 478.7235 | 532.0223 | 479.2701 | 532.6298 | 479.3065 | 511.9001 | 479.4158 | 512.0168
2021-07-15 18:00 | 430.4533 | 528.449 | 431 | 529.72 | 430.03 | 525.76 | 431.3643 | 529.6521 | 943.24 | 943.24 | 994.64 | 994.64 | 948.45 | 1080.12 | 490.102 | 628.1435 | 495.6457 | 528.4382 | 485.9923 | 533.7029 | 486.0293 | 533.7436 | 486.0662 | 513.016 | 486.0662 | 513.0161
2021-07-15 18:30 | 431.3966 | 529.3577 | 432.63 | 531.59 | 431.01 | 526.81 | 431.8721 | 530.0577 | 939.61 | 939.61 | 991.14 | 991.14 | 951.96 | 1083.97 | 485.5357 | 622.4012 | 491.9207 | 528.2395 | 482.1349 | 534.7114 | 482.4335 | 534.9556 | 482.3917 | 514.2343 | 482.6853 | 514.5473
2021-07-15 19:00 | 432.4114 | 530.4504 | 432.44 | 531.59 | 431.28 | 526.98 | 432.4694 | 530.6998 | 940.48 | 940.48 | 991.26 | 991.26 | 961.3 | 1094.13 | 491.9773 | 630.5252 | 498.6738 | 529.4595 | 487.916 | 539.3275 | 488.3244 | 539.7788 | 488.4357 | 519.1116 | 488.778 | 519.5136
2021-07-15 19:30 | 433.3271 | 532.072 | 434.08 | 533.47 | 432.23 | 528.77 | 433.115 | 531.9229 | 944.51 | 944.51 | 996.14 | 996.14 | 964.76 | 1098.04 | 504.2915 | 646.3398 | 510.7836 | 530.5187 | 527.8472 | 540.8868 | 528.2477 | 541.2151 | 520.6503 | 520.6503 | 520.5714 | 520.5714
2021-07-15 20:00 | 435.4548 | 533.4023 | 435.82 | 536.34 | 434.73 | 530.42 | 436.1192 | 534.541 | 949.49 | 949.49 | 1001.74 | 1001.74 | 963 | 1095.88 | 534.0878 | 684.5508 | 532.4195 | 532.4195 | 531.7494 | 543.331 | 529.3253 | 540.8547 | 520.4952 | 520.4952 | 520.4158 | 520.4158
2021-07-15 20:30 | 439.5727 | 538.0324 | 440.59 | 542.5 | 438.68 | 534.62 | 439.5507 | 538.1428 | 954.39 | 954.39 | 1008.01 | 1008.01 | 966.86 | 1100.21 | 533.8993 | 684.3079 | 532.3533 | 532.3533 | 531.5352 | 544.9021 | 528.633 | 541.9269 | 521.431 | 521.431 | 521.5105 | 521.5105
2021-07-15 21:00 | 432.7766 | 529.4841 | 433.51 | 534.77 | 433.8 | 528.09 | 435.1045 | 532.4115 | 947.75 | 947.75 | 1001.08 | 1001.08 | 965.17 | 1098.2 | 499.2882 | 639.8072 | 506.0504 | 532.202 | 523.1569 | 545.4127 | 520.4574 | 542.5983 | 520.4971 | 521.9091 | 520.5765 | 522.0582
2021-07-15 21:30 | 437.381 | 537.1768 | 438.46 | 540.37 | 438.55 | 536.52 | 439.275 | 538.4777 | 956.42 | 956.42 | 1010 | 1010 | 978.71 | 1113.37 | 503.2224 | 644.9644 | 508.9371 | 535.6443 | 549.8589 | 549.8589 | 546.7461 | 546.7461 | 526.0129 | 526.0129 | 525.8533 | 525.8533
2021-07-15 22:00 | 435.5731 | 533.8142 | 436.14 | 538.18 | 436.07 | 532.24 | 437.1017 | 535.5026 | 950.38 | 950.38 | 1003.58 | 1003.58 | 971.67 | 1105.29 | 524.4276 | 672.1651 | 530.0742 | 530.0742 | 524.0787 | 543.8596 | 524.0388 | 543.8181 | 523.0811 | 523.0811 | 523.1608 | 523.1608
2021-07-15 22:30 | 436.1916 | 534.2741 | 438.75 | 541.39 | 438.33 | 535.46 | 438.2999 | 536.7292 | 953.17 | 953.17 | 1006.31 | 1006.31 | 974.78 | 1108.87 | 498.598 | 639.0395 | 507.2683 | 531.1617 | 530.7732 | 545.0377 | 530.3531 | 544.8304 | 523.9597 | 523.9597 | 524.3981 | 524.3981
2021-07-15 23:00 | 439.4882 | 538.738 | 440.66 | 543.86 | 439.69 | 537.24 | 440.4543 | 539.7837 | 946.13 | 946.13 | 997.13 | 997.13 | 982.59 | 1117.72 | 503.5804 | 645.4477 | 511.6523 | 535.304 | 497.9445 | 548.1868 | 497.4925 | 547.6891 | 497.6808 | 527 | 497.4549 | 526.8307
2021-07-15 23:30 | 438.289 | 536.4745 | 439.33 | 542.41 | 438.55 | 534.96 | 438.4681 | 536.7618 | 953.01 | 953.01 | 1005.59 | 1005.59 | 977.02 | 1111.44 | 499.4761 | 640.1644 | 506.6968 | 531.5589 | 496.84 | 546.6752 | 496.6513 | 546.4675 | 496.8401 | 525.8523 | 496.6136 | 525.6126
2021-07-16 | 438.3481 | 536.6779 | 439.35 | 542.59 | 439.01 | 535.89 | 439.1389 | 537.7757 | 952.57 | 952.57 | 1007.09 | 1007.09 | 975.93 | 1110.18 | 500.4179 | 641.394 | 507.7379 | 531.6535 | 495.169 | 545.3007 | 494.5925 | 544.6234 | 494.5671 | 523.8502 | 494.6301 | 523.8799
2021-07-16 00:30 | 435.1057 | 531.6158 | 436.32 | 538.8 | 435.3 | 530.21 | 435.817 | 532.7081 | 943.2 | 943.2 | 993.96 | 993.96 | 979.66 | 1114.54 | 501.9947 | 643.414 | 508.6594 | 534.1124 | 496.9241 | 547.6184 | 496.0609 | 546.6672 | 496.0234 | 525.7273 | 495.986 | 525.6876
2021-07-16 01:00 | 432.3763 | 528.1794 | 433.11 | 534.69 | 431.45 | 525.45 | 432.0693 | 527.9916 | 940.25 | 940.25 | 990.24 | 990.24 | 979.51 | 1114.38 | 502.1057 | 643.5342 | 508.4984 | 534.0934 | 495.3964 | 545.9777 | 494.7211 | 545.2335 | 494.9086 | 524.583 | 495.2088 | 524.9012
2021-07-16 01:30 | 435.5057 | 533.2598 | 437.4 | 540.13 | 435.36 | 531.47 | 435.9157 | 533.7955 | 947.29 | 947.29 | 998.31 | 998.31 | 982.82 | 1118.26 | 506.2592 | 648.9738 | 511.8074 | 536.5144 | 498.2871 | 548.8627 | 497.3474 | 547.8276 | 497.4226 | 526.9861 | 497.0843 | 526.6277
2021-07-16 02:00 | 433.7695 | 532.6049 | 435.44 | 537.97 | 434.93 | 532.82 | 435.045 | 534.227 | 946.26 | 946.26 | 997.69 | 997.69 | 982.33 | 1117.62 | 503.5421 | 645.5126 | 510.3632 | 536.3536 | 496.7676 | 547.575 | 496.0552 | 546.7898 | 496.1302 | 525.9527 | 495.9427 | 525.754
2021-07-16 02:30 | 436.2897 | 535.9359 | 437.66 | 540.73 | 436.94 | 535.57 | 437.2315 | 536.8149 | 950.45 | 950.45 | 1002.44 | 1002.44 | 979.45 | 1114.51 | 502.9529 | 644.6182 | 509.4154 | 537.479 | 494.8442 | 546.0605 | 494.2841 | 545.4423 | 494.5828 | 524.8394 | 494.5736 | 524.7917
2021-07-16 03:00 | 436.6361 | 536.7855 | 438.79 | 542.08 | 438.1 | 537.55 | 437.5001 | 537.0031 | 953.91 | 953.91 | 1006.5 | 1006.5 | 984.57 | 1120.19 | 505.068 | 647.3527 | 510.4717 | 537.0062 | 497.0974 | 548.0682 | 495.7861 | 546.6224 | 495.9361 | 525.8594 | 496.0484 | 525.9785
2021-07-16 03:30 | 436.5974 | 536.1869 | 438.49 | 541.79 | 437.63 | 536.37 | 438.0464 | 536.9717 | 950.26 | 950.26 | 1002.48 | 1002.48 | 979.67 | 1114.59 | 503.0833 | 644.7867 | 509.2384 | 535.1715 | 495.7553 | 546.4591 | 494.593 | 545.1779 | 494.9304 | 524.6808 | 495.3054 | 525.0782
2021-07-16 04:00 | 440.0131 | 541.0164 | 441.05 | 544.89 | 440.54 | 540.62 | 440.8556 | 539.6522 | 953 | 953 | 1006.21 | 1006.21 | 980.3 | 1115.33 | 502.9012 | 644.553 | 508.4672 | 534.727 | 495.9735 | 546.829 | 495.2617 | 546.0442 | 495.1867 | 525.0649 | 495.2242 | 525.1047
2021-07-16 04:30 | 441.0615 | 541.059 | 441.84 | 545.91 | 441.62 | 540.23 | 441.7327 | 539.8409 | 948.67 | 948.67 | 1001.48 | 1001.48 | 977.98 | 1112.65 | 502.3247 | 643.8146 | 508.8596 | 534.623 | 495.7072 | 546.3632 | 495.1821 | 545.7844 | 495.0962 | 524.7819 | 494.9946 | 524.7115
2021-07-16 05:00 | 436.6609 | 534.9876 | 437.16 | 540.1 | 437.09 | 533.95 | 437.8278 | 536.0142 | 946.72 | 946.72 | 998.26 | 998.26 | 978.27 | 1112.86 | 502.8739 | 644.5418 | 508.5712 | 532.741 | 496.2224 | 546.4607 | 495.771 | 545.9636 | 495.6957 | 525.0456 | 495.6581 | 525.0057
2021-07-16 05:30 | 433.6431 | 531.788 | 435.49 | 538.01 | 435.36 | 532.55 | 435.796 | 533.5268 | 943.8 | 943.8 | 996.4 | 996.4 | 973.52 | 1107.33 | 500.1614 | 641.0659 | 507.2389 | 530.0175 | 495.9853 | 545.7767 | 495.2684 | 544.9879 | 495.4947 | 524.465 | 495.3061 | 524.2653
2021-07-16 06:00 | 437.8522 | 534.9995 | 437.9 | 540.79 | 438.12 | 533.47 | 438.856 | 536.3737 | 951.94 | 951.94 | 1006.49 | 1006.49 | 971.63 | 1105.23 | 499.3029 | 639.9654 | 507.0175 | 530.1592 | 493.8508 | 543.5958 | 493.6246 | 543.3469 | 493.8131 | 522.8311 | 493.7376 | 522.7512
2021-07-16 06:30 | 439.9263 | 538.3301 | 440.34 | 543.57 | 440.24 | 536.52 | 441.3915 | 539.694 | 953.21 | 953.21 | 1005.98 | 1005.98 | 972.2 | 1105.84 | 499.8376 | 640.6511 | 508.2286 | 530.9821 | 538.0089 | 545.7915 | 537.0881 | 544.8369 | 524.2759 | 524.2759 | 524.3158 | 524.3158
2021-07-16 07:00 | 439.9751 | 539.4532 | 441.49 | 544.6 | 440.74 | 538.43 | 441.8297 | 540.5018 | 957.56 | 957.56 | 1011.9 | 1011.9 | 978.77 | 1113.24 | 503.7808 | 645.6838 | 510.9528 | 532.9397 | 498.6762 | 548.5269 | 497.6939 | 547.4464 | 497.8829 | 526.8094 | 497.7318 | 526.6495
2021-07-16 07:30 | 439.3311 | 538.4259 | 439.8 | 542.34 | 439.74 | 536.69 | 441.1064 | 539.2546 | 954.38 | 954.38 | 1007.37 | 1007.37 | 969.9 | 1103.93 | 499.623 | 640.3547 | 507.8359 | 529.8661 | 497.102 | 547.0925 | 496.8754 | 546.8431 | 496.4977 | 525.7776 | 496.12 | 525.3777
2021-07-16 08:00 | 433.8808 | 531.44 | 434.99 | 536.34 | 435.19 | 530.69 | 435.9112 | 534.1636 | 949.61 | 949.61 | 1003.19 | 1003.19 | 960.75 | 1099.84 | 492.6777 | 631.4499 | 502.0439 | 528.2017 | 491.8242 | 545.9352 | 491.7119 | 545.8105 | 491.7869 | 525.1196 | 491.7869 | 525.1196
2021-07-16 08:30 | 433.2093 | 530.8646 | 433.55 | 533.36 | 431.6 | 526.89 | 432.6025 | 530.3108 | 950.56 | 950.56 | 1004.04 | 1004.04 | 954.47 | 1098.68 | 487.4826 | 624.7887 | 497.0802 | 526.5561 | 487.2242 | 544.6398 | 487.5757 | 545.0556 | 487.836 | 524.8465 | 488.0461 | 525.1666
2021-07-16 09:00 | 429.7509 | 524.9561 | 429.59 | 528.72 | 428.42 | 520.94 | 430.2932 | 525.861 | 950.99 | 950.99 | 1003.78 | 1003.78 | 954.11 | 1104 | 487.5864 | 624.9185 | 497.2349 | 531.3319 | 485.7072 | 547.4198 | 485.8915 | 547.6275 | 485.7809 | 526.66 | 485.5966 | 526.4601
2021-07-16 09:30 | 422.437 | 515.52 | 422.5 | 519.69 | 420.43 | 510.78 | 421.8762 | 514.978 | 938.87 | 938.87 | 991.79 | 991.79 | 949.16 | 1103.11 | 484.9348 | 621.541 | 494.5247 | 530.2538 | 502.4594 | 547.0925 | 502.6121 | 547.2588 | 502.8794 | 527.6223 | 502.4976 | 527.2218
2021-07-16 10:00 | 418.3446 | 510.7761 | 419.32 | 515.9 | 417.26 | 507.19 | 418.7268 | 511.3709 | 939.55 | 939.55 | 991.42 | 991.42 | 948.13 | 1106.33 | 573.5945 | 733.6136 | 531.1144 | 531.1144 | 547.7669 | 547.7669 | 547.5177 | 547.5177 | 526.8303 | 526.8303 | 526.9901 | 526.9901
2021-07-16 10:30 | 419.4318 | 512.9539 | 419.82 | 516.57 | 417.36 | 508.69 | 418.5084 | 511.9662 | 942.54 | 942.54 | 994.51 | 994.51 | 952.33 | 1114.79 | 580.7578 | 736.8459 | 532.8735 | 532.8735 | 544.1489 | 544.1489 | 543.9428 | 543.9428 | 523.1913 | 523.1913 | 523.3497 | 523.3497
2021-07-16 11:00 | 417.1297 | 509.2186 | 417 | 513.35 | 414.69 | 504.2 | 416.0739 | 508.0067 | 939.92 | 939.92 | 991.88 | 991.88 | 943.16 | 1108 | 478.6837 | 613.498 | 486.286 | 533.3747 | 543.4846 | 543.4846 | 542.9915 | 542.9915 | 522.2641 | 522.2641 | 521.9876 | 521.9876
2021-07-16 11:30 | 415.5336 | 507.722 | 416.51 | 512.96 | 413.75 | 503.91 | 414.8752 | 507.1394 | 942.1 | 942.1 | 993.92 | 993.92 | 939.39 | 1106.21 | 589.5994 | 741.116 | 534.6797 | 534.6797 | 547.1404 | 547.1404 | 546.1089 | 546.1089 | 525.2663 | 525.2663 | 525.2266 | 525.2266
2021-07-16 12:00 | 414.1007 | 504.9177 | 414.55 | 510.74 | 411.78 | 500.49 | 413.0611 | 503.8614 | 939.32 | 939.32 | 990.51 | 990.51 | 937.04 | 1104.77 | 575.1288 | 737.1791 | 534.3392 | 534.3392 | 546.4436 | 546.4436 | 545.537 | 545.537 | 524.6492 | 524.6492 | 524.9265 | 524.9265
2021-07-16 12:30 | 409.6071 | 497.792 | 411.13 | 506.41 | 408.7 | 494.65 | 409.7135 | 498.2361 | 936.26 | 936.26 | 986.92 | 986.92 | 932.95 | 1100.3 | 614.5018 | 739.8788 | 534.7081 | 534.7081 | 544.5411 | 544.5411 | 543.5139 | 543.5139 | 522.6913 | 522.6913 | 522.4147 | 522.4147
2021-07-16 13:00 | 414.5322 | 503.6815 | 414.93 | 511.02 | 412.18 | 499.25 | 413.3585 | 502.6002 | 940.09 | 940.09 | 991.67 | 991.67 | 936.55 | 1103.76 | 586.0715 | 741.0228 | 536.051 | 536.051 | 542.4487 | 542.4487 | 541.6721 | 541.6721 | 520.6584 | 520.6584 | 520.6584 | 520.6584
2021-07-16 13:30 | 413.6909 | 503.3799 | 414.47 | 510.58 | 411.64 | 499.35 | 412.8769 | 502.5635 | 936.91 | 936.91 | 988.01 | 988.01 | 938.49 | 1104.13 | 698.4814 | 740.278 | 534.8499 | 534.8499 | 544.0352 | 544.0352 | 543.3374 | 543.3374 | 522.5372 | 522.5372 | 522.5372 | 522.5372
2021-07-16 14:00 | 413.9244 | 503.3953 | 415.43 | 511.67 | 412.57 | 499.96 | 413.3168 | 502.8568 | 937.32 | 937.32 | 987.21 | 987.21 | 939.5 | 1102.93 | 704.4121 | 741.1425 | 535.4552 | 535.4552 | 541.2128 | 541.2128 | 540.5183 | 540.5183 | 519.7335 | 519.7335 | 519.7728 | 519.7728
2021-07-16 14:30 | 415.0013 | 504.8402 | 415.78 | 512.32 | 413.1 | 501.05 | 413.4684 | 503.3681 | 937.52 | 937.52 | 988.48 | 988.48 | 942.9 | 1103.52 | 621.6224 | 741.2889 | 535.2567 | 535.2567 | 542.234 | 542.234 | 541.4579 | 541.4579 | 520.6367 | 520.6367 | 520.6367 | 520.6367
2021-07-16 15:00 | 418.6741 | 510.734 | 419.27 | 516.8 | 416.16 | 506.2 | 417.3433 | 509.3101 | 935.73 | 935.73 | 985.74 | 985.74 | 944.92 | 1101.81 | 628.626 | 740.85 | 535.1053 | 535.1053 | 543.2028 | 543.2028 | 542.998 | 542.998 | 522.2885 | 522.2885 | 522.1703 | 522.1703
2021-07-16 15:30 | 411.7487 | 503.8033 | 413.28 | 510.25 | 412.12 | 502.74 | 412.6661 | 504.9696 | 930.63 | 930.63 | 979.55 | 979.55 | 941.92 | 1093.56 | 596.387 | 737.7772 | 533.6016 | 533.6016 | 542.9796 | 542.9796 | 543.1848 | 543.1848 | 522.3468 | 522.3468 | 521.755 | 521.755
2021-07-16 16:00 | 415.5134 | 508.1327 | 417.74 | 515.55 | 416.19 | 507.27 | 416.6472 | 509.941 | 929.19 | 929.19 | 979.29 | 979.29 | 934.29 | 1080.2 | 620.4883 | 737.2983 | 533.091 | 533.091 | 542.0039 | 542.0039 | 542.3726 | 542.3726 | 521.2581 | 521.2581 | 521.8489 | 521.8489
2021-07-16 16:30 | 421.0768 | 515.6612 | 422.99 | 521.59 | 422.25 | 515.09 | 422.2804 | 517.3025 | 939.67 | 939.67 | 991.84 | 991.84 | 945.61 | 1086.35 | 525.233 | 673.2172 | 531.6818 | 531.7764 | 520.2709 | 543.1245 | 520.5862 | 543.4536 | 520.7832 | 522.772 | 520.7044 | 522.6216
2021-07-16 17:00 | 425.8978 | 520.8375 | 426.52 | 526.22 | 426.77 | 519.42 | 427.974 | 523.5524 | 941.68 | 941.68 | 994.62 | 994.62 | 949.83 | 1084.3 | 582.1843 | 728.8248 | 529.0811 | 529.0811 | 541.2119 | 541.2119 | 542.2014 | 542.2014 | 521.4135 | 521.4135 | 521.017 | 521.017
2021-07-16 17:30 | 426.6269 | 520.7856 | 428.15 | 527.79 | 428.38 | 519.94 | 428.9233 | 523.7787 | 933.54 | 933.54 | 985.48 | 985.48 | 948.6 | 1079.71 | 575.353 | 724.0095 | 526.2914 | 526.2914 | 540.0239 | 540.0239 | 541.2229 | 541.2229 | 520.7656 | 520.7656 | 520.6066 | 520.6066
2021-07-16 18:00 | 434.7858 | 530.1707 | 435.14 | 534.99 | 433.31 | 525.66 | 434.5072 | 530.1229 | 943.52 | 943.52 | 995.9 | 995.9 | 958.75 | 1091.19 | 570.3231 | 730.7137 | 530.0269 | 530.0269 | 541.735 | 541.735 | 541.9827 | 541.9827 | 521.3379 | 521.3379 | 521.1791 | 521.1791
2021-07-16 18:30 | 437.1873 | 533.7729 | 438.11 | 538.52 | 435.8 | 529.51 | 436.835 | 533.4581 | 947.65 | 947.65 | 1001.15 | 1001.15 | 963.93 | 1096.97 | 494.7548 | 634.1119 | 503.9565 | 530.3673 | 492.0994 | 542.6434 | 491.9122 | 542.437 | 491.987 | 521.7469 | 492.0245 | 521.7866
2021-07-16 19:00 | 436.9807 | 533.7469 | 437.5 | 537.59 | 435.23 | 529.11 | 436.6492 | 533.4554 | 946.58 | 946.58 | 999.3 | 999.3 | 967.69 | 1101.14 | 497.5539 | 637.722 | 506.1952 | 531.9277 | 493.7944 | 544.2549 | 493.2319 | 543.6349 | 493.3069 | 522.9225 | 493.1569 | 522.7634
2021-07-16 19:30 | 439.324 | 535.4503 | 438.84 | 539.81 | 436.52 | 529.13 | 438.4573 | 534.4354 | 948.89 | 948.89 | 1002.02 | 1002.02 | 971.74 | 1105.57 | 522.0085 | 669.0611 | 532.2772 | 533.3368 | 518.433 | 545.1784 | 517.8824 | 544.5995 | 518.079 | 523.9772 | 518.1183 | 524.017
2021-07-16 20:00 | 444.6277 | 542.4626 | 445.04 | 547.27 | 442.29 | 537.19 | 443.5432 | 541.3145 | 956.91 | 956.91 | 1011.07 | 1011.07 | 976.88 | 1111.38 | 501.9136 | 643.288 | 510.4336 | 535.9753 | 496.5113 | 547.1635 | 494.6725 | 545.1371 | 495.0477 | 524.6932 | 494.8226 | 524.4546
2021-07-16 20:30 | 445.7977 | 544.009 | 446.29 | 549.1 | 443.58 | 538.81 | 444.9029 | 543.257 | 958.76 | 958.76 | 1012.48 | 1012.48 | 980.12 | 1114.97 | 595.7451 | 738.8812 | 535.2094 | 535.2094 | 544.2809 | 544.2809 | 543.293 | 543.293 | 522.6296 | 522.6296 | 522.3526 | 522.3526
2021-07-16 21:00 | 446.8197 | 545.9013 | 447.55 | 550.53 | 444.41 | 540.9 | 445.1728 | 544.0773 | 958.47 | 958.47 | 1012.43 | 1012.43 | 985.38 | 1120.88 | 622.1038 | 741.7014 | 535.9564 | 535.9564 | 545.4259 | 545.4259 | 544.5608 | 544.5608 | 523.7458 | 523.7458 | 523.7458 | 523.7458
2021-07-16 21:30 | 445.0002 | 544.6696 | 445.91 | 549.18 | 443.57 | 540.88 | 444.2083 | 543.9759 | 958.14 | 958.14 | 1010.75 | 1010.75 | 984.66 | 1120.14 | 602.6218 | 743.8829 | 536.6279 | 536.6279 | 547.2676 | 547.2676 | 545.6987 | 545.6987 | 524.8837 | 524.8837 | 525.0425 | 525.0425
2021-07-16 22:00 | 435.5077 | 532.7699 | 436.67 | 538.91 | 436.4 | 531.7 | 436.6991 | 534.3669 | 949.82 | 949.82 | 1002.76 | 1002.76 | 971.91 | 1105.64 | 498.9683 | 639.536 | 508.4243 | 532.3722 | 543.331 | 543.331 | 542.1754 | 542.1754 | 521.6462 | 521.6462 | 521.2096 | 521.2096
2021-07-16 22:30 | 437.1804 | 535.4896 | 438.7 | 541.45 | 437.9 | 534.38 | 439.13 | 537.6771 | 952.06 | 952.06 | 1005.79 | 1005.79 | 972.23 | 1106.09 | 597.6032 | 735.8617 | 532.5707 | 532.5707 | 544.3376 | 544.3376 | 543.4695 | 543.4695 | 523.002 | 523.002 | 523.0417 | 523.0417
2021-07-16 23:00 | 440.3535 | 539.4921 | 441.83 | 545.41 | 440.65 | 538.14 | 441.4543 | 540.2479 | 955.74 | 955.74 | 1009.6 | 1009.6 | 977.42 | 1111.95 | 531.3676 | 681.0821 | 533.7624 | 533.7624 | 523.2358 | 546.4198 | 522.2849 | 545.4266 | 522.5226 | 524.8244 | 523.1963 | 525.4613
2021-07-16 23:30 | 440.6276 | 540.5537 | 442.19 | 545.87 | 440.99 | 539.46 | 441.6733 | 540.3788 | 956.44 | 956.44 | 1010.61 | 1010.61 | 979.89 | 1114.65 | 501.6641 | 642.9695 | 509.4197 | 532.9775 | 497.3418 | 547.4545 | 496.8146 | 546.9429 | 496.8899 | 526.1625 | 497.0029 | 526.2822
2021-07-17 | 443.9127 | 544.3856 | 445.81 | 550.56 | 444.5 | 543.47 | 445.0031 | 543.5305 | 961.58 | 961.58 | 1016.65 | 1016.65 | 982.3 | 1117.32 | 541.431 | 693.9661 | 533.5259 | 533.5259 | 532.9901 | 546.8885 | 532.3046 | 546.1852 | 525.3113 | 525.3113 | 525.3908 | 525.3908
2021-07-17 00:30 | 449.3847 | 550.8885 | 451.21 | 557.28 | 449.69 | 549.87 | 449.6952 | 548.6235 | 969.47 | 969.47 | 1024.56 | 1024.56 | 990.78 | 1126.91 | 555.9809 | 712.6215 | 537.8005 | 537.8005 | 548.8689 | 551.3726 | 547.4269 | 549.924 | 528.9549 | 528.9549 | 528.9549 | 528.9549
2021-07-17 01:00 | 443.2706 | 542.5284 | 444.66 | 549.26 | 443.65 | 541.41 | 443.9879 | 541.3972 | 954.52 | 954.52 | 1009.16 | 1009.16 | 985.03 | 1120.29 | 532.5194 | 682.5582 | 534.5284 | 534.5284 | 527.2386 | 550.6259 | 526.5619 | 549.9191 | 526.8007 | 529.3775 | 526.7211 | 529.2975
2021-07-17 01:30 | 441.8758 | 541.1249 | 443.94 | 548.37 | 442.87 | 540.41 | 443.3066 | 541.028 | 956.7 | 956.7 | 1010.7 | 1010.7 | 991.71 | 1127.7 | 559.6136 | 717.282 | 535.1904 | 535.1904 | 549.1541 | 549.1541 | 548.3245 | 548.3245 | 527.5391 | 527.5391 | 527.2997 | 527.2997
2021-07-17 02:00 | 442.5357 | 540.3782 | 443.4 | 547.44 | 441.95 | 538.17 | 442.641 | 539.6241 | 953.24 | 953.24 | 1008.29 | 1008.29 | 989.62 | 1125.2 | 619.2792 | 741.0362 | 533.7908 | 533.7908 | 549.3372 | 549.3372 | 548.9631 | 548.9631 | 528.4175 | 528.4175 | 528.4576 | 528.4576
2021-07-17 02:30 | 446.2336 | 546.205 | 448.47 | 553.91 | 447.34 | 546.02 | 447.6558 | 544.6961 | 960.68 | 960.68 | 1015.99 | 1015.99 | 992.3 | 1128.19 | 627.8179 | 743.0315 | 535.7389 | 535.7389 | 549.9191 | 549.9191 | 549.2126 | 549.2126 | 531.0425 | 531.0425 | 530.962 | 530.962
2021-07-17 03:00 | 447.1887 | 548.3558 | 448.5 | 554.1 | 447.28 | 547.18 | 447.2361 | 544.5075 | 962.17 | 962.17 | 1018.58 | 1018.58 | 995.58 | 1131.8 | 651.3683 | 743.3906 | 534.4811 | 534.4811 | 549.8361 | 549.8361 | 549.7945 | 549.7945 | 529.5661 | 529.5661 | 529.486 | 529.486
2021-07-17 03:30 | 446.787 | 547.7085 | 448.81 | 554.47 | 447.87 | 547.9 | 447.495 | 544.8946 | 963.47 | 963.47 | 1019.15 | 1019.15 | 997.55 | 1133.97 | 617.9493 | 743.7764 | 535.304 | 535.304 | 550.4596 | 550.4596 | 549.753 | 549.753 | 530.5922 | 530.5922 | 530.8329 | 530.8329
2021-07-17 04:00 | 446.7108 | 546.9151 | 448.41 | 553.9 | 447.23 | 546.43 | 447.7639 | 544.9563 | 962.66 | 962.66 | 1018.76 | 1018.76 | 999.36 | 1135.75 | 592.7985 | 743.3641 | 534.8689 | 534.8689 | 549.6282 | 549.6282 | 548.7137 | 548.7137 | 530.0775 | 530.0775 | 530.0374 | 530.0374
2021-07-17 04:30 | 447.3842 | 547.2175 | 449.26 | 554.85 | 447.86 | 546.46 | 448.1502 | 545.4911 | 964.41 | 964.41 | 1019.53 | 1019.53 | 1004.44 | 1141.44 | 585.7439 | 746.3039 | 536.9493 | 536.9493 | 551.3741 | 551.3741 | 550.4596 | 550.4596 | 530.4347 | 530.4347 | 530.424 | 530.424
2021-07-17 05:00 | 447.046 | 547.1219 | 448.14 | 553.52 | 447.17 | 545.95 | 447.0732 | 544.1157 | 961.52 | 961.52 | 1017.54 | 1017.54 | 1004.19 | 1141.05 | 640.1964 | 741.994 | 534.188 | 534.188 | 550.2934 | 550.2934 | 549.7114 | 549.7114 | 531.0588 | 531.0588 | 530.9384 | 530.9384
2021-07-17 05:30 | 446.9677 | 547.4424 | 448.28 | 553.78 | 447.5 | 546.9 | 447.9542 | 544.9949 | 962.99 | 962.99 | 1018.24 | 1018.24 | 1003.09 | 1139.75 | 585.224 | 741.9673 | 534.5095 | 534.5095 | 549.0462 | 549.0462 | 548.4643 | 548.4643 | 532.5992 | 532.5992 | 532.5589 | 532.5589
2021-07-17 06:00 | 447.0669 | 547.0917 | 448.08 | 553.34 | 447.27 | 545.97 | 447.8049 | 544.2612 | 961.07 | 961.07 | 1016.38 | 1016.38 | 1002.32 | 1138.74 | 648.1791 | 739.1605 | 532.429 | 532.429 | 548.1317 | 548.1317 | 547.6329 | 547.6329 | 532.1727 | 532.1727 | 532.1324 | 532.1324
2021-07-17 06:30 | 445.5645 | 544.7789 | 446.47 | 551.45 | 446.37 | 544.14 | 446.6532 | 542.7773 | 958.62 | 958.62 | 1013.9 | 1013.9 | 1001.78 | 1138.09 | 596.0652 | 737.4579 | 531.6913 | 531.6913 | 547.0509 | 547.0509 | 546.9262 | 546.9262 | 531.7832 | 531.7832 | 530.5712 | 530.5712
2021-07-17 07:00 | 445.127 | 545.3388 | 446.71 | 551.78 | 446.22 | 545.18 | 446.3967 | 542.7814 | 958.91 | 958.91 | 1014.63 | 1014.63 | 1003.62 | 1140.15 | 513.2877 | 657.8979 | 519.7959 | 530.9725 | 547.2588 | 547.2588 | 546.9262 | 546.9262 | 531.973 | 531.973 | 532.1215 | 532.1215
2021-07-17 07:30 | 442.4945 | 541.4302 | 444.45 | 548.97 | 443.63 | 541.13 | 444.1978 | 540.8633 | 955.57 | 955.57 | 1011.75 | 1011.75 | 998.52 | 1135.26 | 518.7623 | 664.8987 | 526.6172 | 530.0458 | 515.6724 | 547.134 | 515.3982 | 546.8846 | 515.8683 | 534.0368 | 515.0063 | 533.1445
2021-07-17 08:00 | 440.1759 | 539.6404 | 441.94 | 545.94 | 441.64 | 539.77 | 441.8029 | 541.0461 | 957.12 | 957.12 | 1012.98 | 1012.98 | 985.64 | 1126.94 | 569.7077 | 729.716 | 527.9747 | 527.9747 | 543.9332 | 543.9332 | 543.9749 | 543.9749 | 529.7339 | 529.7339 | 529.6935 | 529.6935
2021-07-17 08:30 | 437.4638 | 536.0286 | 438.38 | 541.35 | 437.98 | 534.84 | 438.4778 | 537.3344 | 955.61 | 955.61 | 1011.14 | 1011.14 | 984.17 | 1131.31 | 672.6975 | 733.5737 | 529.9607 | 529.9607 | 546.5106 | 546.5106 | 545.7207 | 545.7207 | 530.314 | 530.314 | 530.1928 | 530.1928
2021-07-17 09:00 | 430.8015 | 527.9355 | 432.07 | 533.56 | 432.32 | 527.96 | 432.6021 | 530.2318 | 951.07 | 951.07 | 1006.27 | 1006.27 | 972.75 | 1123.86 | 573.9953 | 730.1684 | 528.0031 | 528.0031 | 544.723 | 544.723 | 544.5152 | 544.5152 | 527.8095 | 527.8095 | 527.8499 | 527.8499
2021-07-17 09:30 | 425.0021 | 520.9589 | 426.81 | 526.93 | 426.88 | 521.02 | 427.7733 | 524.3105 | 948.14 | 948.14 | 1003.22 | 1003.22 | 965.68 | 1120.87 | 587.1707 | 729.6761 | 529.1569 | 529.1569 | 544.5152 | 544.5152 | 544.5568 | 544.5568 | 526.3044 | 526.3044 | 526.3044 | 526.3044
2021-07-17 10:00 | 418.6066 | 511.4757 | 420.23 | 518.88 | 420.44 | 511.7 | 420.3344 | 513.8032 | 940.87 | 940.87 | 994.72 | 994.72 | 961.72 | 1120.56 | 599.0166 | 729.4899 | 527.8801 | 527.8801 | 544.2658 | 544.2658 | 544.2658 | 544.2658 | 524.8869 | 524.8869 | 524.5897 | 524.5897
2021-07-17 10:30 | 418.8572 | 510.7521 | 420.63 | 519.07 | 419.77 | 509.91 | 420.0677 | 512.4648 | 944.2 | 944.2 | 996.92 | 996.92 | 959.08 | 1121.23 | 599.5631 | 730.2349 | 529.0717 | 529.0717 | 544.0389 | 544.0389 | 544.0389 | 544.0389 | 523.4916 | 523.4916 | 523.3317 | 523.3317
2021-07-17 11:00 | 413.6363 | 503.6033 | 415.56 | 512.71 | 415.03 | 503.48 | 415.187 | 505.6082 | 939.78 | 939.78 | 993.05 | 993.05 | 956.14 | 1120.79 | 655.7006 | 732.2435 | 529.8283 | 529.8283 | 544.0404 | 544.0404 | 543.309 | 543.309 | 522.5332 | 522.5332 | 522.254 | 522.254
2021-07-17 11:30 | 414.5129 | 505.2842 | 416.13 | 513.28 | 414.76 | 504.03 | 415.1428 | 506.2941 | 941.95 | 941.95 | 994.64 | 994.64 | 955.96 | 1122.9 | 653.3269 | 736.1808 | 532.5236 | 532.5236 | 545.9601 | 545.9601 | 544.8817 | 544.8817 | 524.068 | 524.068 | 524.0281 | 524.0281
2021-07-17 12:00 | 409.1455 | 497.4074 | 410.75 | 506.25 | 409.57 | 496.73 | 409.472 | 498.113 | 936.45 | 936.45 | 987.32 | 987.32 | 951.84 | 1119.48 | 600.9349 | 736.0479 | 532.2966 | 532.2966 | 545.8597 | 545.8597 | 544.6142 | 544.6142 | 524.3052 | 524.3052 | 523.9858 | 523.9858
2021-07-17 12:30 | 410.3384 | 499.6673 | 411.79 | 508.15 | 410.68 | 498.64 | 410.8319 | 500.4701 | 938.26 | 938.26 | 989.93 | 989.93 | 941.95 | 1109.81 | 595.3837 | 738.4423 | 533.1666 | 533.1666 | 547.6863 | 547.6863 | 546.8145 | 546.8145 | 525.9424 | 525.9424 | 525.9025 | 525.9025
2021-07-17 13:00 | 408.3887 | 495.7087 | 409.63 | 504.95 | 408.05 | 493.47 | 408.3867 | 495.9844 | 934.21 | 934.21 | 985.1 | 985.1 | 938.26 | 1105.3 | 632.1158 | 738.4556 | 533.6868 | 533.6868 | 549.0462 | 549.0462 | 547.8408 | 547.8408 | 527.7858 | 527.7858 | 527.5057 | 527.5057
2021-07-17 13:30 | 409.2753 | 496.0281 | 410.38 | 505.93 | 409.54 | 494.69 | 409.9063 | 497.1298 | 932.63 | 932.63 | 983.96 | 983.96 | 937.85 | 1103.13 | 584.4087 | 737.7372 | 532.9491 | 532.9491 | 548.7552 | 548.7552 | 548.0901 | 548.0901 | 528.8961 | 528.8961 | 528.9362 | 528.9362
2021-07-17 14:00 | 407.7488 | 494.1151 | 408.97 | 504.24 | 407.58 | 491.78 | 407.8502 | 494.4309 | 933.05 | 933.05 | 986.03 | 986.03 | 930.7 | 1092.81 | 575.0992 | 734.1722 | 530.4808 | 530.4808 | 547.2172 | 547.2172 | 546.6768 | 546.6768 | 528.711 | 528.711 | 528.7914 | 528.7914
2021-07-17 14:30 | 410.7036 | 496.6524 | 411.78 | 507.75 | 410.97 | 494.39 | 411.8275 | 498.173 | 936.71 | 936.71 | 990.05 | 990.05 | 933.72 | 1093.06 | 578.6506 | 734.6644 | 531.2468 | 531.2468 | 547.6329 | 547.6329 | 547.1757 | 547.1757 | 530.7103 | 530.7103 | 530.3477 | 530.3477
2021-07-17 15:00 | 417.1298 | 505.8321 | 418.75 | 516.65 | 419.04 | 505.52 | 419.4033 | 508.8015 | 945.95 | 945.95 | 998.34 | 998.34 | 943.37 | 1099.86 | 540.5331 | 692.8154 | 533.6954 | 533.63 | 534.2702 | 549.3788 | 533.3405 | 548.5059 | 529.4177 | 529.4177 | 529.6696 | 529.6696
2021-07-17 15:30 | 419.3266 | 508.046 | 419.94 | 518.27 | 420.78 | 506.64 | 421.2078 | 510.3983 | 944.45 | 944.45 | 997.23 | 997.23 | 944.74 | 1096.13 | 590.1044 | 734.5448 | 531.0199 | 531.0199 | 546.5474 | 546.5474 | 545.7579 | 545.7579 | 524.9814 | 524.9814 | 525.1013 | 525.1013
2021-07-17 16:00 | 417.7702 | 507.5935 | 419.15 | 517.53 | 420.19 | 507.76 | 420.7336 | 511.5051 | 940.3 | 940.3 | 992.01 | 992.01 | 955.57 | 1102.24 | 574.4195 | 731.6049 | 529.0811 | 529.0811 | 544.723 | 544.723 | 544.4321 | 544.4321 | 523.8577 | 523.8577 | 523.8578 | 523.8578
2021-07-17 16:30 | 422.3327 | 514.2948 | 423.81 | 523.56 | 425.18 | 514.98 | 425.4436 | 518.3049 | 942.99 | 942.99 | 994.83 | 994.83 | 958 | 1098.96 | 678.2864 | 727.7207 | 527.3033 | 527.3033 | 543.9332 | 543.9332 | 543.8085 | 543.8085 | 523.4064 | 523.4064 | 523.1663 | 523.1663
2021-07-17 17:00 | 436.3479 | 531.3669 | 438.2 | 540.43 | 437.03 | 529.47 | 437.5562 | 533.0123 | 953.89 | 953.89 | 1007.9 | 1007.9 | 969.34 | 1105.66 | 672.0364 | 731.5251 | 529.3649 | 529.3649 | 545.6376 | 545.6376 | 544.9309 | 544.9309 | 524.7377 | 524.7377 | 524.6978 | 524.6978
2021-07-17 17:30 | 439.6189 | 535.8794 | 441.3 | 543.97 | 440.14 | 534.07 | 440.8189 | 537.6286 | 956.97 | 956.97 | 1011.41 | 1011.41 | 971.78 | 1105.32 | 631.055 | 734.5846 | 530.9253 | 530.9253 | 546.0599 | 546.0599 | 544.8961 | 544.8961 | 524.4 | 524.4 | 524.28 | 524.28
2021-07-17 18:00 | 437.7156 | 532.267 | 438.47 | 540.07 | 437.43 | 528.84 | 438.0583 | 533.037 | 951.19 | 951.19 | 1005.06 | 1005.06 | 968.47 | 1101.57 | 584.3023 | 731.4453 | 528.9109 | 528.9109 | 544.9008 | 544.9008 | 544.3608 | 544.3608 | 523.8334 | 523.8334 | 523.7935 | 523.7935
2021-07-17 18:30 | 439.7893 | 535.7474 | 441.31 | 543.54 | 439.97 | 533.18 | 440.9112 | 537.282 | 955.41 | 955.41 | 1009.81 | 1009.81 | 970.2 | 1103.63 | 654.4565 | 733.3475 | 529.8661 | 529.8661 | 546.4182 | 546.4182 | 545.9622 | 545.9622 | 525.2153 | 525.2153 | 525.2153 | 525.2153
2021-07-17 19:00 | 442.5346 | 538.9374 | 443.71 | 546.6 | 442.34 | 535.92 | 443.4693 | 540.4138 | 957.81 | 957.81 | 1012.66 | 1012.66 | 975.31 | 1109.29 | 591.7192 | 736.0745 | 531.086 | 531.086 | 548.3043 | 548.3043 | 547.764 | 547.764 | 526.9188 | 526.9188 | 526.9589 | 526.9589
2021-07-17 19:30 | 444.8433 | 542.1786 | 445.55 | 549 | 444.3 | 538.8 | 445.419 | 543.0049 | 960.23 | 960.23 | 1014.25 | 1014.25 | 981.01 | 1115.77 | 628.016 | 738.5221 | 533.2612 | 533.2612 | 550.4181 | 550.4181 | 549.6699 | 549.6699 | 528.9877 | 528.9877 | 528.9078 | 528.9078
2021-07-17 20:00 | 446.1665 | 544.7661 | 447.47 | 551.36 | 445.81 | 541.79 | 446.4377 | 545.3668 | 965.05 | 965.05 | 1019.96 | 1019.96 | 983.62 | 1118.7 | 608.9073 | 740.7568 | 533.3936 | 533.3936 | 550.8338 | 550.8338 | 550.0023 | 550.0023 | 529.6772 | 529.6772 | 529.4772 | 529.4772
2021-07-17 20:30 | 443.5399 | 540.5209 | 444.9 | 547.93 | 442.02 | 536.28 | 442.7365 | 539.8108 | 954.21 | 954.21 | 1009.2 | 1009.2 | 982.25 | 1117.17 | 639.5228 | 737.4313 | 531.644 | 531.644 | 550.0439 | 550.0439 | 550.2102 | 550.2102 | 529.1776 | 529.1776 | 529.4974 | 529.4974
2021-07-17 21:00 | 446.7806 | 544.0162 | 446.6 | 549.99 | 443.22 | 537.57 | 444.4995 | 541.4097 | 954.97 | 954.97 | 1008.46 | 1008.46 | 985.24 | 1120.53 | 691.0263 | 738.8546 | 533.2422 | 533.2422 | 550.5427 | 550.5427 | 551.1247 | 551.1247 | 530.6071 | 530.6071 | 530.5671 | 530.5671
2021-07-17 21:30 | 447.9879 | 547.8165 | 448.01 | 551.92 | 444.65 | 541.92 | 446.5493 | 545.7955 | 957.93 | 957.93 | 1012.31 | 1012.31 | 984.85 | 1119.98 | 691.6368 | 738.256 | 531.8426 | 531.8426 | 549.7945 | 549.7945 | 549.7945 | 549.7945 | 529.4965 | 529.4965 | 529.0562 | 529.0562
2021-07-17 22:00 | 440.9984 | 539.8712 | 441.66 | 545.04 | 440.39 | 536.73 | 440.9417 | 538.9281 | 952.4 | 952.4 | 1006.68 | 1006.68 | 982.02 | 1116.74 | 708.9185 | 737.9767 | 532.2776 | 532.2776 | 549.2125 | 549.2125 | 548.5891 | 548.5891 | 527.8976 | 527.8976 | 527.7776 | 527.7776
2021-07-17 22:30 | 441.5959 | 541.3554 | 443.05 | 546.85 | 442.24 | 540.34 | 442.9807 | 541.2313 | 955.41 | 955.41 | 1010.08 | 1010.08 | 987.42 | 1122.9 | 706.0504 | 741.8475 | 533.9043 | 533.9043 | 551.4989 | 551.4989 | 550.7922 | 550.7922 | 530.0275 | 530.0275 | 529.7876 | 529.7876
2021-07-17 23:00 | 443.6516 | 544.4867 | 445.44 | 549.61 | 443.12 | 542.46 | 443.7514 | 542.0383 | 954.61 | 954.61 | 1009.13 | 1009.13 | 990.16 | 1126.06 | 662.1218 | 744.947 | 535.616 | 535.616 | 552.9537 | 552.9537 | 551.5403 | 551.5403 | 531.368 | 531.368 | 531.5281 | 531.5281
2021-07-17 23:30 | 441.7281 | 542.0901 | 443.51 | 547.43 | 441.67 | 540.52 | 441.9062 | 539.9184 | 951.98 | 951.98 | 1006.24 | 1006.24 | 985.37 | 1120.67 | 684.153 | 741.5549 | 533.403 | 533.403 | 549.3788 | 549.3788 | 548.9216 | 548.9216 | 529.0936 | 529.0936 | 529.3741 | 529.3741
2021-07-18 | 441.3341 | 542.9663 | 442.93 | 546.75 | 441.56 | 542.07 | 441.6923 | 539.5901 | 953.59 | 953.59 | 1008.62 | 1008.62 | 979.3 | 1113.68 | 651.5305 | 735.6356 | 530.878 | 530.878 | 546.9262 | 546.9262 | 546.1364 | 546.1364 | 526.5181 | 526.5181 | 526.8389 | 526.8389
2021-07-18 00:30 | 444.5901 | 547.4458 | 446.58 | 551.08 | 444.74 | 546.77 | 444.7851 | 543.0325 | 957.93 | 957.93 | 1012.88 | 1012.88 | 984.83 | 1119.93 | 630.6182 | 739.6661 | 532.7788 | 532.7788 | 549.0046 | 549.0046 | 547.9655 | 547.9655 | 528.5688 | 528.5688 | 528.2881 | 528.2881
2021-07-18 01:00 | 446.2396 | 549.6174 | 448.47 | 553.44 | 445.58 | 548.05 | 446.1911 | 544.8835 | 961.9 | 961.9 | 1016.26 | 1016.26 | 991.08 | 1126.95 | 653.1211 | 743.9227 | 534.0555 | 534.0555 | 550.8752 | 550.8752 | 548.8384 | 548.8384 | 529.9393 | 529.9393 | 530.0195 | 530.0195
2021-07-18 01:30 | 443.1366 | 545.9977 | 445.93 | 550.56 | 444.81 | 547.1 | 444.954 | 543.0386 | 961.29 | 961.29 | 1017.08 | 1017.08 | 991.46 | 1127.31 | 634.4512 | 742.5925 | 534.3676 | 534.3676 | 550.2934 | 550.2934 | 549.6699 | 549.6699 | 530.5994 | 530.5994 | 530.3585 | 530.3585
2021-07-18 02:00 | 445.33 | 549.1244 | 446.88 | 551.61 | 445.97 | 549.19 | 445.7315 | 543.8543 | 965.02 | 965.02 | 1019.84 | 1019.84 | 992.62 | 1128.62 | 687.7189 | 744.3883 | 535.9375 | 535.9375 | 551.1663 | 551.1663 | 549.9608 | 549.9608 | 531.0075 | 531.0075 | 530.887 | 530.887
2021-07-18 02:30 | 448.6678 | 553.6871 | 450.02 | 555.21 | 449.27 | 553.91 | 449.6737 | 547.9335 | 965.98 | 965.98 | 1021.04 | 1021.04 | 993.15 | 1129.23 | 677.4745 | 744.6544 | 536.4197 | 536.4197 | 551.1663 | 551.1663 | 549.5867 | 549.5867 | 530.9272 | 530.9272 | 530.8469 | 530.8469
2021-07-18 03:00 | 448.4676 | 553.4271 | 450.91 | 556.36 | 449.47 | 554.07 | 450.3798 | 548.7938 | 966.24 | 966.24 | 1021.86 | 1021.86 | 995.9 | 1132.29 | 651.1156 | 746.2506 | 536.5522 | 536.5522 | 551.8314 | 551.8314 | 550.4596 | 550.4596 | 532.2484 | 532.2484 | 532.2596 | 532.2596
2021-07-18 03:30 | 447.1964 | 551.8733 | 449.49 | 554.7 | 448.3 | 552.63 | 447.6858 | 545.3151 | 965.74 | 965.74 | 1021.15 | 1021.15 | 992.85 | 1128.75 | 629.4054 | 741.7279 | 532.7978 | 532.7978 | 547.425 | 547.425 | 546.0947 | 546.0947 | 528.1483 | 528.1483 | 528.1081 | 528.1081
2021-07-18 04:00 | 446.7328 | 551.421 | 448.36 | 553.2 | 447.46 | 551.82 | 447.5542 | 545.4164 | 967.13 | 967.13 | 1024 | 1024 | 992.96 | 1128.82 | 595.5931 | 740.9431 | 531.5967 | 531.5967 | 546.843 | 546.843 | 545.6376 | 545.6376 | 528.5172 | 528.5172 | 528.5574 | 528.5574
2021-07-18 04:30 | 447.5325 | 552.4551 | 448.12 | 552.77 | 447.43 | 551.87 | 447.9925 | 545.8195 | 967.91 | 967.91 | 1023.9 | 1023.9 | 992.5 | 1128.35 | 634.1321 | 740.5972 | 532.4005 | 532.4005 | 547.2588 | 547.2588 | 546.3027 | 546.3027 | 529.0001 | 529.0001 | 529.0806 | 529.0806
2021-07-18 05:00 | 447.186 | 552.0421 | 449.39 | 554.32 | 448.43 | 553.11 | 448.5748 | 546.0726 | 968.15 | 968.15 | 1025.18 | 1025.18 | 991.76 | 1127.51 | 527.6258 | 676.2626 | 531.0891 | 531.1523 | 518.2709 | 546.9678 | 517.7194 | 546.3857 | 517.9951 | 529.3501 | 517.8376 | 529.2293
2021-07-18 05:30 | 450.5685 | 556.298 | 451.63 | 556.93 | 450.66 | 555.95 | 451.1663 | 548.4529 | 966.56 | 966.56 | 1022.81 | 1022.81 | 994.3 | 1130.27 | 544.6195 | 698.0753 | 531.9371 | 531.9371 | 533.4669 | 547.2588 | 532.7781 | 546.5937 | 529.3501 | 529.3501 | 529.3501 | 529.3501
2021-07-18 06:00 | 449.2395 | 554.7343 | 450.77 | 555.59 | 450.51 | 555.83 | 450.3935 | 547.7695 | 963.45 | 963.45 | 1019.17 | 1019.17 | 996.65 | 1132.93 | 587.2043 | 742.127 | 531.9467 | 531.9467 | 547.2172 | 547.2172 | 546.3442 | 546.3442 | 529.5267 | 529.5267 | 529.285 | 529.285
2021-07-18 06:30 | 447.4483 | 552.6791 | 448.94 | 552.93 | 448.31 | 553.23 | 448.4739 | 545.8204 | 962.94 | 962.94 | 1019.5 | 1019.5 | 992.67 | 1128.4 | 602.9756 | 738.8281 | 531.313 | 531.313 | 546.8431 | 546.8431 | 546.0117 | 546.0117 | 529.7202 | 529.7202 | 529.5186 | 529.5186
2021-07-18 07:00 | 445.5078 | 550.4599 | 447.21 | 549.77 | 446.75 | 551.81 | 446.8136 | 543.8641 | 960.43 | 960.43 | 1016.22 | 1016.22 | 988.98 | 1124.15 | 643.667 | 735.8083 | 528.9205 | 528.9205 | 544.8478 | 544.8478 | 544.2242 | 544.2242 | 528.4707 | 528.4707 | 528.7532 | 528.7532
2021-07-18 07:30 | 444.3754 | 549.0813 | 445.54 | 547.54 | 445.18 | 549.86 | 445.8364 | 543.3211 | 958.75 | 958.75 | 1013.75 | 1013.75 | 985.97 | 1121.87 | 669.0522 | 734.558 | 528.7975 | 528.7975 | 546.0533 | 546.0533 | 545.9702 | 545.9702 | 530.0444 | 530.0444 | 530.2059 | 530.2059
2021-07-18 08:00 | 439.8052 | 543.3332 | 441.58 | 542.47 | 441.25 | 544.97 | 441.568 | 542.0612 | 958.15 | 958.15 | 1014.27 | 1014.27 | 979.11 | 1120.38 | 603.4673 | 733.0682 | 527.7194 | 527.7194 | 545.8454 | 545.8454 | 545.4297 | 545.4297 | 529.8032 | 529.8032 | 529.9244 | 529.9244
2021-07-18 08:30 | 441.6243 | 545.4919 | 443.84 | 545.17 | 442.06 | 545.84 | 442.2926 | 546.1918 | 963.39 | 963.39 | 1019.71 | 1019.71 | 982.63 | 1130.57 | 598.2139 | 739.9986 | 529.9512 | 529.9512 | 549.2541 | 549.2541 | 548.7137 | 548.7137 | 532.6675 | 532.6675 | 532.7203 | 532.7203
2021-07-18 09:00 | 436.8635 | 539.5978 | 438.1 | 538.58 | 436.35 | 538.83 | 436.6603 | 539.3541 | 961.5 | 961.5 | 1016.76 | 1016.76 | 976.21 | 1128.88 | 582.5844 | 739.3601 | 530.6038 | 530.6038 | 549.1294 | 549.1294 | 548.4643 | 548.4643 | 532.5464 | 532.5464 | 532.4128 | 532.4128
2021-07-18 09:30 | 432.0479 | 533.6458 | 433.22 | 533.13 | 431.63 | 532.98 | 432.1029 | 533.7285 | 955.41 | 955.41 | 1010.12 | 1010.12 | 963.48 | 1119.8 | 518.6086 | 664.7216 | 524.3276 | 529.8567 | 511.7694 | 547.8823 | 511.4588 | 547.5497 | 511.3811 | 529.0847 | 511.4588 | 529.1651
2021-07-18 10:00 | 428.1588 | 528.8042 | 428.82 | 528.1 | 427.22 | 527.53 | 427.9003 | 528.4849 | 954.9 | 954.9 | 1009.06 | 1009.06 | 958.21 | 1118.72 | 582.0286 | 738.6817 | 530.6038 | 530.6038 | 548.5059 | 548.5059 | 547.9239 | 547.9239 | 527.7351 | 527.7351 | 527.8151 | 527.8151
2021-07-18 10:30 | 423.0604 | 522.5175 | 424.74 | 522.81 | 422.91 | 522.24 | 423.3273 | 522.8471 | 953.67 | 953.67 | 1007.34 | 1007.34 | 949.98 | 1113.36 | 597.8459 | 738.6152 | 530.566 | 530.566 | 547.6985 | 547.6985 | 547.4078 | 547.4078 | 526.6807 | 526.6807 | 526.6807 | 526.6807
2021-07-18 11:00 | 418.4154 | 516.7675 | 420.03 | 516.35 | 418.52 | 516.62 | 418.7152 | 517.0125 | 949.83 | 949.83 | 1002.14 | 1002.14 | 942.8 | 1108.37 | 664.3448 | 737.8304 | 531.0577 | 531.0577 | 548.0901 | 548.0901 | 547.425 | 547.425 | 527.1162 | 527.1162 | 527.1963 | 527.1963
2021-07-18 11:30 | 416.8933 | 514.8253 | 418.24 | 514.86 | 416.84 | 514.35 | 417.3924 | 515.4416 | 948.36 | 948.36 | 1001.32 | 1001.32 | 940.15 | 1107.33 | 596.5932 | 737.9501 | 529.4501 | 529.4501 | 545.5507 | 545.5507 | 544.7648 | 544.7648 | 523.8182 | 523.8182 | 524.017 | 524.017
2021-07-18 12:00 | 416.2338 | 514.0691 | 418.16 | 515.47 | 416.54 | 514.32 | 416.4971 | 514.4105 | 948.85 | 948.85 | 1001.25 | 1001.25 | 936.79 | 1104.92 | 625.595 | 738.1364 | 530.3106 | 530.3106 | 542.7293 | 542.7293 | 541.9474 | 541.9474 | 521.3712 | 521.3712 | 521.4504 | 521.4504
2021-07-18 12:30 | 416.2697 | 514.0955 | 417.71 | 515.03 | 415.82 | 513.33 | 415.9673 | 513.7388 | 948.55 | 948.55 | 1000.82 | 1000.82 | 932.98 | 1101.16 | 599.6135 | 738.9478 | 530.3579 | 530.3579 | 540.8635 | 540.8635 | 540.4126 | 540.4126 | 519.7402 | 519.7402 | 519.5431 | 519.5431
2021-07-18 13:00 | 415.8813 | 513.542 | 417.08 | 514.27 | 415.33 | 512.59 | 415.7038 | 513.3416 | 950.08 | 950.08 | 1002.34 | 1002.34 | 934.14 | 1101.96 | 610.1646 | 741.6348 | 532.4573 | 532.4573 | 541.3629 | 541.3629 | 540.0532 | 540.0532 | 519.3624 | 519.3624 | 519.5198 | 519.5198
2021-07-18 13:30 | 415.4555 | 513.1526 | 416.86 | 512.7 | 415.4 | 512.91 | 415.8206 | 513.6036 | 946.26 | 946.26 | 997.47 | 997.47 | 932.62 | 1098.83 | 635.5107 | 741.1692 | 531.7576 | 531.7576 | 542.2409 | 542.2409 | 541.6254 | 541.6254 | 520.7687 | 520.7687 | 520.887 | 520.887
2021-07-18 14:00 | 417.1811 | 515.265 | 419.22 | 515.66 | 417.84 | 515.77 | 418.2728 | 516.6288 | 945.85 | 945.85 | 997.75 | 997.75 | 936.27 | 1099.8 | 653.9588 | 739.1339 | 530.3106 | 530.3106 | 541.7075 | 541.7075 | 540.9279 | 540.9279 | 520.2557 | 520.2557 | 520.2163 | 520.2163
2021-07-18 14:30 | 417.0481 | 515.2051 | 418.34 | 513.91 | 417.43 | 515.38 | 417.7975 | 516.131 | 946.35 | 946.35 | 998.88 | 998.88 | 936.94 | 1096.99 | 579.1541 | 736.1411 | 528.4192 | 528.4192 | 539.7156 | 539.7156 | 539.3758 | 539.3758 | 518.676 | 518.676 | 518.7943 | 518.7943
2021-07-18 15:00 | 418.6579 | 517.2192 | 419.85 | 515.11 | 419.02 | 517.3 | 419.9288 | 518.7892 | 947.9 | 947.9 | 1001.42 | 1001.42 | 934.77 | 1090.38 | 581.2677 | 733.9462 | 527.1804 | 527.1804 | 537.6439 | 537.6439 | 537.3167 | 537.3167 | 516.7152 | 516.7152 | 516.7545 | 516.7545
2021-07-18 15:30 | 420.3184 | 519.2775 | 421.95 | 517.05 | 421.39 | 520.23 | 421.293 | 520.4815 | 942.18 | 942.18 | 995 | 995 | 940.51 | 1091.92 | 561.7786 | 720.0817 | 528.1072 | 528.1072 | 538.4456 | 538.4456 | 538.0363 | 538.0363 | 517.2305 | 517.2305 | 517.5847 | 517.5847
2021-07-18 16:00 | 424.6031 | 524.6285 | 425.61 | 521.03 | 425.13 | 525.04 | 425.543 | 525.7858 | 933.95 | 933.95 | 985.56 | 985.56 | 942.73 | 1088.7 | 607.2689 | 729.5432 | 526.2157 | 526.2157 | 537.3829 | 537.3829 | 537.9448 | 537.9448 | 517.1548 | 517.1548 | 517.3915 | 517.3915
2021-07-18 16:30 | 425.8469 | 526.111 | 426.54 | 522.13 | 425.86 | 525.66 | 426.3665 | 526.7477 | 939.79 | 939.79 | 992.54 | 992.54 | 954.3 | 1095.73 | 562.34 | 720.7613 | 528.7408 | 528.7408 | 541.7384 | 541.7384 | 540.4634 | 540.4634 | 519.9323 | 519.9323 | 520.2092 | 520.2092
2021-07-18 17:00 | 430.842 | 532.3393 | 433.14 | 528.82 | 432.65 | 534.25 | 432.7943 | 532.3234 | 944.03 | 944.03 | 997.71 | 997.71 | 960.73 | 1096.48 | 599.136 | 734.0525 | 527.9841 | 527.9841 | 542.9863 | 542.9863 | 541.9962 | 541.9962 | 521.1883 | 521.1883 | 520.9899 | 520.9899
2021-07-18 17:30 | 435.8275 | 538.3232 | 437.68 | 532.19 | 438.5 | 541.48 | 439.0423 | 537.1599 | 957.78 | 957.78 | 1012.08 | 1012.08 | 971.97 | 1105.74 | 495.9854 | 635.7944 | 502.5854 | 527.1425 | 492.9739 | 543.095 | 493.6501 | 543.84 | 493.5374 | 522.9441 | 493.6501 | 523.0635
2021-07-18 18:00 | 437.8922 | 540.93 | 438.88 | 534.49 | 440.43 | 543.63 | 440.8172 | 538.8396 | 958.1 | 958.1 | 1012.99 | 1012.99 | 972.76 | 1106.61 | 499.4655 | 640.1755 | 507.9755 | 528.3719 | 496.9121 | 545.2634 | 497.3668 | 545.7623 | 497.5941 | 526.1403 | 497.5183 | 526.0601
2021-07-18 18:30 | 439.2216 | 542.6011 | 440.99 | 537.39 | 442.07 | 545.62 | 442.4121 | 540.2687 | 961.98 | 961.98 | 1018 | 1018 | 977.29 | 1111.68 | 501.8513 | 643.2119 | 508.9105 | 529.0528 | 498.3989 | 546.5936 | 498.2852 | 546.4689 | 498.4748 | 526.9991 | 498.2473 | 526.7586
2021-07-18 19:00 | 444.0656 | 548.6514 | 446.04 | 544.11 | 446.79 | 551.52 | 446.9268 | 545.4464 | 970.39 | 970.39 | 1026.45 | 1026.45 | 992.26 | 1128.43 | 507.9219 | 650.9937 | 514.09 | 532.8261 | 502.3393 | 549.2541 | 501.9591 | 548.8384 | 501.9971 | 530.3247 | 501.9211 | 530.2444
2021-07-18 19:30 | 445.0002 | 549.7353 | 446.35 | 545.03 | 447.64 | 552.44 | 448.1254 | 546.2442 | 969.35 | 969.35 | 1025.68 | 1025.68 | 978.77 | 1113.07 | 506.8145 | 649.5977 | 514.7692 | 531.209 | 502.7394 | 547.3004 | 502.7013 | 547.2589 | 502.7013 | 530.4965 | 502.5867 | 530.3755
2021-07-18 20:00 | 447.8001 | 553.2145 | 449.09 | 548.75 | 450.45 | 555.97 | 450.7027 | 549.1873 | 975.76 | 975.76 | 1033.09 | 1033.09 | 984.31 | 1119.29 | 509.4646 | 652.9952 | 517.3325 | 532.2681 | 504.7737 | 547.8823 | 504.5439 | 547.6329 | 504.812 | 532.3343 | 504.6589 | 532.1728
2021-07-18 20:30 | 443.8546 | 548.4243 | 444.75 | 543.71 | 445.04 | 549.39 | 445.5209 | 542.678 | 961.14 | 961.14 | 1017.92 | 1017.92 | 972.52 | 1105.96 | 502.0467 | 643.4659 | 512.5689 | 527.9369 | 500.2502 | 543.5591 | 500.9005 | 544.2658 | 501.0535 | 528.511 | 501.0153 | 528.4707
2021-07-18 21:00 | 443.0721 | 547.4373 | 444.43 | 543.97 | 444.75 | 548.95 | 444.9077 | 542.6506 | 963.4 | 963.4 | 1019.65 | 1019.65 | 977.12 | 1111.17 | 505.5334 | 647.9564 | 514.8762 | 530.0269 | 501.9367 | 545.0971 | 502.2812 | 545.4713 | 502.3195 | 529.7761 | 502.4344 | 529.8972
2021-07-18 21:30 | 445.0002 | 549.8281 | 446.83 | 547.2 | 446.71 | 551.44 | 447.1749 | 545.0856 | 965.96 | 965.96 | 1022.2 | 1022.2 | 980.41 | 1114.91 | 506.7591 | 649.5269 | 515.4998 | 531.5306 | 516.302 | 546.2611 | 516.577 | 546.5521 | 516.8914 | 530.4589 | 516.8521 | 530.4185
2021-07-18 22:00 | 450.1279 | 556.1759 | 452.33 | 553.22 | 451.93 | 558.24 | 451.9303 | 550.0673 | 973.3 | 973.3 | 1030.52 | 1030.52 | 989.12 | 1124.67 | 525.9734 | 674.1649 | 533.1572 | 533.1572 | 530.2141 | 548.5474 | 530.0131 | 548.3811 | 530.0934 | 531.0809 | 529.7136 | 530.6382
2021-07-18 22:30 | 453.6661 | 560.5482 | 455.49 | 557.87 | 455.08 | 562.24 | 455.2753 | 553.4479 | 972.79 | 972.79 | 1029.07 | 1029.07 | 994.26 | 1130.41 | 511.0943 | 654.9674 | 518.0225 | 534.5662 | 504.9541 | 549.7113 | 503.9613 | 548.6306 | 504.1905 | 532.068 | 503.9232 | 531.7859
2021-07-18 23:00 | 454.3421 | 561.2645 | 455.58 | 557.34 | 454.78 | 561.88 | 455.2819 | 553.5206 | 970.58 | 970.58 | 1025.96 | 1025.96 | 996.1 | 1132.37 | 512.1069 | 656.3814 | 519.3917 | 535.3606 | 506.8035 | 550.0855 | 505.6929 | 548.8799 | 505.5182 | 533.1142 | 505.846 | 533.4246
2021-07-18 23:30 | 454.7436 | 561.7139 | 456.97 | 559.12 | 455.89 | 563.25 | 456.3535 | 554.7588 | 974.99 | 974.99 | 1031.67 | 1031.67 | 997.16 | 1133.58 | 512.2366 | 656.5255 | 518.477 | 535.0864 | 509.0859 | 549.753 | 508.1235 | 548.7137 | 508.0465 | 535.078 | 508.2005 | 535.2402
2021-07-19 | 458.7592 | 566.6472 | 460.06 | 563.41 | 458.85 | 566.91 | 459.3868 | 557.7368 | 976.64 | 976.64 | 1033.95 | 1033.95 | 998.81 | 1135.39 | 513.2462 | 657.8198 | 519.0258 | 535.1337 | 512.0092 | 550.709 | 510.27 | 548.8384 | 510.27 | 536.8998 | 510.1541 | 536.7779
2021-07-19 00:30 | 449.4137 | 555.1462 | 451.91 | 553.61 | 451.13 | 557.41 | 451.4817 | 548.0766 | 963.27 | 963.27 | 1020.18 | 1020.18 | 991.79 | 1127.29 | 541.0045 | 693.4213 | 529.6675 | 529.6675 | 539.5968 | 546.7599 | 538.8994 | 546.0533 | 533.4529 | 533.4529 | 533.4123 | 533.4123
2021-07-19 01:00 | 450.7748 | 556.834 | 452.56 | 554.67 | 451.52 | 557.89 | 451.9294 | 548.6655 | 956.79 | 956.79 | 1012.16 | 1012.16 | 993.89 | 1129.6 | 517.6017 | 663.4091 | 523.7881 | 530.0552 | 531.0203 | 546.9677 | 530.2188 | 546.178 | 530.582 | 534.2338 | 530.582 | 534.2338
2021-07-19 01:30 | 448.1723 | 553.6935 | 449.63 | 551.86 | 448.95 | 554.67 | 449.0938 | 546.3171 | 958.41 | 958.41 | 1012.88 | 1012.88 | 996.08 | 1132.11 | 513.4139 | 658.0592 | 519.7551 | 531.7576 | 507.3933 | 547.6329 | 506.7386 | 546.9262 | 506.9311 | 533.834 | 507.0852 | 533.9962
2021-07-19 02:00 | 450.9766 | 557.1252 | 452.1 | 554.96 | 451.01 | 557.2 | 451.0395 | 548.4268 | 961.07 | 961.07 | 1016.32 | 1016.32 | 996.81 | 1133.01 | 557.6307 | 714.7599 | 532.2303 | 532.2303 | 548.5891 | 548.5891 | 547.5497 | 547.5497 | 534.5502 | 534.5502 | 534.4285 | 534.4285
2021-07-19 02:30 | 451.8979 | 558.3126 | 453.8 | 557.79 | 452.5 | 559.09 | 452.7142 | 550.079 | 961.86 | 961.86 | 1016.93 | 1016.93 | 999.09 | 1135.59 | 529.8804 | 679.174 | 532.9869 | 532.9869 | 525.5699 | 549.7946 | 524.4655 | 548.7137 | 524.1752 | 534.9428 | 524.2546 | 535.0239
2021-07-19 03:00 | 450.2572 | 556.2844 | 450.68 | 553.75 | 449.6 | 555.4 | 449.9521 | 547.4256 | 960.8 | 960.8 | 1015.68 | 1015.68 | 994.91 | 1130.9 | 527.3932 | 675.9854 | 532.8167 | 532.8167 | 523.1279 | 548.2564 | 522.3747 | 547.4666 | 522.5277 | 534.6035 | 522.2927 | 534.4412
2021-07-19 03:30 | 446.5887 | 551.7913 | 447.82 | 550.64 | 447.25 | 552.49 | 447.4593 | 544.8441 | 958.28 | 958.28 | 1012.81 | 1012.81 | 993.19 | 1128.89 | 512.0795 | 656.3484 | 519.025 | 531.436 | 506.7948 | 547.425 | 506.1021 | 546.6768 | 506.2176 | 533.1865 | 506.564 | 533.5513
2021-07-19 04:00 | 445.8551 | 550.8768 | 447.34 | 549.95 | 446.26 | 551.2 | 446.8056 | 544.113 | 955.95 | 955.95 | 1010.58 | 1010.58 | 990.19 | 1125.53 | 511.1212 | 655.1195 | 517.2886 | 530.5565 | 546.6768 | 546.6768 | 546.8015 | 546.8015 | 531.7843 | 531.7843 | 531.6223 | 531.6223
2021-07-19 04:30 | 442.605 | 546.8684 | 444.47 | 546.08 | 443.82 | 548.25 | 443.7926 | 541.159 | 956.57 | 956.57 | 1011.23 | 1011.23 | 988.95 | 1124.12 | 509.5596 | 653.0968 | 517.3076 | 530.3862 | 537.2542 | 546.2612 | 536.6408 | 545.6375 | 531.6352 | 531.6352 | 531.6757 | 531.6757
2021-07-19 05:00 | 444.3273 | 548.9417 | 446.38 | 549.22 | 445.81 | 550.43 | 445.6766 | 542.9979 | 959.76 | 959.76 | 1015.36 | 1015.36 | 990.31 | 1125.7 | 511.2944 | 655.3423 | 519.4776 | 531.8994 | 506.333 | 546.9262 | 505.8327 | 546.3858 | 505.8327 | 532.7811 | 505.8327 | 532.7811
2021-07-19 05:30 | 441.793 | 545.7831 | 443.6 | 545.63 | 443.68 | 547.69 | 443.3492 | 540.227 | 955.8 | 955.8 | 1011.4 | 1011.4 | 984.4 | 1119.01 | 508.0261 | 651.1528 | 516.0068 | 528.9109 | 515.7652 | 545.2634 | 515.7259 | 545.2219 | 516.0012 | 531.4998 | 515.9619 | 531.4594
2021-07-19 06:00 | 446.9943 | 552.038 | 448.24 | 550.95 | 446.72 | 551.21 | 447.7207 | 545.2925 | 963.19 | 963.19 | 1018.49 | 1018.49 | 987.67 | 1122.68 | 510.5781 | 654.4239 | 518.1016 | 530.774 | 519.1227 | 546.6353 | 518.1356 | 545.596 | 518.1751 | 531.7554 | 518.2646 | 531.796
2021-07-19 06:30 | 452.478 | 558.3274 | 453.19 | 555.88 | 450.55 | 555.42 | 451.4007 | 549.6433 | 968.07 | 968.07 | 1024.4 | 1024.4 | 989.68 | 1124.94 | 523.8527 | 671.447 | 531.9371 | 531.9371 | 528.0533 | 546.9678 | 527.1705 | 546.0533 | 527.2105 | 531.8514 | 527.1704 | 531.811
2021-07-19 07:00 | 452.0094 | 557.6674 | 453.61 | 555.38 | 450.64 | 555.53 | 451.6918 | 549.9324 | 967.4 | 967.4 | 1024.25 | 1024.25 | 994.23 | 1130.1 | 513.9954 | 658.7823 | 519.6973 | 532.6938 | 550.1686 | 550.1686 | 548.007 | 548.007 | 534.3349 | 534.3349 | 534.4565 | 534.4565
2021-07-19 07:30 | 448.5632 | 553.1955 | 449.57 | 550.88 | 447.28 | 550.63 | 448.1302 | 546.0305 | 959.24 | 959.24 | 1015.21 | 1015.21 | 981.15 | 1116.51 | 506.9089 | 649.6982 | 513.2062 | 527.8612 | 545.596 | 545.596 | 544.3905 | 544.3905 | 529.6948 | 529.6948 | 529.7353 | 529.7353
2021-07-19 08:00 | 443.4941 | 546.7957 | 443.81 | 543.35 | 441.77 | 543.7 | 442.7267 | 543.6164 | 956.31 | 956.31 | 1012.2 | 1012.2 | 975.33 | 1116.26 | 500.9928 | 642.134 | 509.8857 | 529.0623 | 498.3409 | 545.596 | 499.3661 | 546.7184 | 499.5938 | 531.7297 | 499.5559 | 531.6893
2021-07-19 08:30 | 435.9065 | 536.9708 | 435.73 | 533.98 | 434.33 | 533.44 | 435.8618 | 536.9157 | 946.7 | 946.7 | 1001.23 | 1001.23 | 960.66 | 1105.6 | 490.8256 | 629.2237 | 501.0433 | 525.3173 | 533.9211 | 542.3952 | 535.9262 | 544.4321 | 528.7523 | 528.7523 | 528.3893 | 528.3893
2021-07-19 09:00 | 437.6952 | 538.8856 | 438.16 | 538.39 | 437.43 | 537.14 | 438.44 | 539.9601 | 967.02 | 967.02 | 1022.82 | 1022.82 | 962 | 1112.86 | 490.4005 | 628.5511 | 499.1921 | 528.0315 | 538.3801 | 544.8062 | 540.0644 | 546.5106 | 529.6877 | 529.6877 | 529.567 | 529.567
2021-07-19 09:30 | 434.3678 | 534.7941 | 435.37 | 535.08 | 434.75 | 533.79 | 435.2431 | 535.8586 | 966.65 | 966.65 | 1021.79 | 1021.79 | 958.06 | 1113.71 | 486.9114 | 624.0533 | 494.7552 | 528.7691 | 518.6796 | 545.5544 | 520.4185 | 547.3835 | 520.6556 | 529.1198 | 520.8138 | 529.2805
2021-07-19 10:00 | 429.3466 | 529.0007 | 430.46 | 529.39 | 429.39 | 527.77 | 430.0971 | 529.9636 | 964.55 | 964.55 | 1018.2 | 1018.2 | 957.48 | 1117.81 | 485.1308 | 621.7901 | 492.9912 | 531.7386 | 547.7161 | 547.7161 | 549.171 | 549.171 | 529.4943 | 529.4943 | 529.4543 | 529.4543
2021-07-19 10:30 | 425.5756 | 524.0839 | 426.42 | 523.79 | 425.65 | 522.66 | 426.0946 | 524.8177 | 965.19 | 965.19 | 1018.98 | 1018.98 | 950.65 | 1114.2 | 518.5959 | 664.7058 | 527.2524 | 531.6535 | 520.899 | 546.7483 | 522.796 | 548.7393 | 522.9659 | 528.0578 | 522.5588 | 527.579
2021-07-19 11:00 | 421.7152 | 519.2264 | 423.69 | 520.01 | 422.31 | 518.53 | 423.2522 | 521.1404 | 961.71 | 961.71 | 1014.16 | 1014.16 | 944.33 | 1110.31 | 556.1575 | 712.8536 | 532.8546 | 532.8546 | 543.8954 | 543.8954 | 546.3309 | 546.3309 | 525.5671 | 525.5671 | 525.2892 | 525.2892
2021-07-19 11:30 | 412.7536 | 507.4198 | 413.17 | 507.88 | 411.95 | 504.89 | 412.8663 | 507.6087 | 944.51 | 944.51 | 995.74 | 995.74 | 931.93 | 1097.88 | 524.4109 | 672.1462 | 528.0977 | 528.0977 | 521.8715 | 539.2875 | 524.4259 | 541.9272 | 521.0783 | 521.0783 | 521.0783 | 521.0783
2021-07-19 12:00 | 410.1356 | 503.6806 | 410.97 | 505.52 | 409.7 | 501.28 | 410.5788 | 504.225 | 941.78 | 941.78 | 992.13 | 992.13 | 928.02 | 1094.69 | 559.7549 | 717.4897 | 528.0504 | 528.0504 | 538.6559 | 538.6559 | 541.3326 | 541.3326 | 520.2377 | 520.2377 | 520.5941 | 520.5941
2021-07-19 12:30 | 410.2399 | 503.2763 | 411.63 | 506.44 | 410.69 | 501.81 | 411.0164 | 504.2289 | 942.56 | 942.56 | 993.45 | 993.45 | 925 | 1091.62 | 566.6424 | 726.3107 | 527.3127 | 527.3127 | 537.2277 | 537.2277 | 539.7771 | 539.7771 | 519.2288 | 519.2288 | 519.3475 | 519.3475
2021-07-19 13:00 | 412.0418 | 505.3026 | 413.49 | 508.37 | 412.17 | 503.47 | 412.9709 | 506.5635 | 944.66 | 944.66 | 996.43 | 996.43 | 928.49 | 1094.74 | 600.4345 | 728.2129 | 528.7029 | 528.7029 | 537.0797 | 537.0797 | 539.4578 | 539.4578 | 518.7868 | 518.7868 | 518.7154 | 518.7154
2021-07-19 13:30 | 415.1717 | 508.7564 | 415.53 | 510.9 | 414.32 | 505.43 | 415.3588 | 509.1132 | 945.08 | 945.08 | 997.05 | 997.05 | 929.34 | 1094.08 | 618.7062 | 727.3748 | 528.353 | 528.353 | 536.5182 | 536.5182 | 539.4697 | 539.4697 | 518.6365 | 518.6365 | 518.5577 | 518.5577
2021-07-19 14:00 | 410.8082 | 501.906 | 411.84 | 507.04 | 410.96 | 499.81 | 411.5117 | 503.0237 | 938.09 | 938.09 | 989.53 | 989.53 | 932.27 | 1094.55 | 555.7572 | 712.3445 | 527.2371 | 527.2371 | 536.0985 | 536.0985 | 539.3397 | 539.3397 | 518.5669 | 518.5669 | 518.6853 | 518.6853
2021-07-19 14:30 | 411.1528 | 502.6487 | 410.91 | 506.17 | 410.27 | 499.39 | 411.1923 | 502.9477 | 935.6 | 935.6 | 986.35 | 986.35 | 936.62 | 1095.66 | 559.7416 | 717.4548 | 525.9793 | 525.9793 | 533.665 | 533.665 | 536.7325 | 536.7325 | 516.0005 | 516.0005 | 516.0398 | 516.0398
2021-07-19 15:00 | 414.5987 | 507.9779 | 415.69 | 512 | 414.33 | 505.61 | 415.2105 | 508.8562 | 938.3 | 938.3 | 989.38 | 989.38 | 946.04 | 1102.28 | 578.7824 | 728.7317 | 528.9299 | 528.9299 | 536.2472 | 536.2472 | 538.4981 | 538.4981 | 517.7167 | 517.7167 | 517.8671 | 517.8671
2021-07-19 15:30 | 420.7443 | 515.7114 | 422.43 | 520.62 | 420.26 | 513.39 | 421.7084 | 516.8641 | 941.58 | 941.58 | 992.03 | 992.03 | 951.82 | 1104.05 | 614.43 | 730.9398 | 529.8945 | 529.8945 | 538.3097 | 538.3097 | 540.9222 | 540.9222 | 520.0411 | 520.0411 | 519.5285 | 519.5285
2021-07-19 16:00 | 428.8373 | 526.0847 | 430.44 | 530.53 | 428.45 | 523.95 | 429.1238 | 526.3829 | 947.3 | 947.3 | 999.86 | 999.86 | 958.38 | 1106.11 | 604.9542 | 732.0041 | 529.2042 | 529.2042 | 540.7148 | 540.7148 | 542.9796 | 542.9796 | 522.4155 | 522.4155 | 522.1779 | 522.1779
2021-07-19 16:30 | 429.2166 | 527.8237 | 429.71 | 528.21 | 427.77 | 524.31 | 428.8108 | 527.3019 | 947.22 | 947.22 | 999.76 | 999.76 | 961.62 | 1103.85 | 561.8292 | 720.148 | 528.9393 | 528.9393 | 542.2167 | 542.2167 | 544.0325 | 544.0325 | 523.6307 | 523.6307 | 523.2735 | 523.2735
2021-07-19 17:00 | 432.8868 | 531.9417 | 433.6 | 532.81 | 432.08 | 529.21 | 433.169 | 532.3406 | 944.62 | 944.62 | 997.68 | 997.68 | 963.96 | 1100.11 | 574.2194 | 727.0157 | 526.7359 | 526.7359 | 540.6586 | 540.6586 | 543.2215 | 543.2215 | 522.5248 | 522.5248 | 522.8032 | 522.8032
2021-07-19 17:30 | 435.1807 | 534.8277 | 435.79 | 534.67 | 434.79 | 532.34 | 436.1409 | 534.4285 | 943.84 | 943.84 | 997.26 | 997.26 | 962.78 | 1095.38 | 590.6686 | 725.6589 | 525.5726 | 525.5726 | 540.9808 | 540.9808 | 543.7555 | 543.7555 | 523.2328 | 523.2328 | 522.9539 | 522.9539
2021-07-19 18:00 | 436.6824 | 535.3194 | 438.54 | 538.93 | 438.68 | 534.98 | 439.2197 | 537.377 | 953.8 | 953.8 | 1008.8 | 1008.8 | 962.66 | 1095.2 | 538.2228 | 689.8578 | 526.0833 | 526.0833 | 535.4561 | 543.916 | 536.9664 | 545.4502 | 524.8065 | 524.8065 | 524.7667 | 524.7667
2021-07-19 18:30 | 438.4221 | 536.5479 | 438.86 | 539.8 | 439.37 | 534.67 | 440.7531 | 538.5766 | 954.12 | 954.12 | 1009.15 | 1009.15 | 965.59 | 1098.34 | 496.5692 | 636.4628 | 505.4736 | 526.6412 | 495.7871 | 544.9309 | 497.5269 | 546.8431 | 497.5268 | 526.2869 | 497.5646 | 526.3268
2021-07-19 19:00 | 443.5374 | 541.1962 | 444.9 | 547.69 | 444.43 | 538.95 | 445.464 | 543.2631 | 958.75 | 958.75 | 1013.9 | 1013.9 | 973.77 | 1107.56 | 501.4311 | 642.6733 | 509.1614 | 529.4595 | 499.1711 | 547.5913 | 500.3459 | 548.8799 | 500.5353 | 529.2139 | 500.3459 | 529.0135
2021-07-19 19:30 | 448.0003 | 546.6731 | 447.97 | 551.45 | 447.63 | 543.11 | 448.0524 | 546.0894 | 963.67 | 963.67 | 1019.92 | 1019.92 | 981.83 | 1116.56 | 521.9791 | 669.0223 | 529.5842 | 532.0979 | 518.1483 | 549.2126 | 519.2072 | 550.3349 | 519.3248 | 530.8651 | 519.2856 | 530.825
2021-07-19 20:00 | 447.5882 | 546.5061 | 447.66 | 551.16 | 447.34 | 543.2 | 448.3059 | 547.0941 | 963.51 | 963.51 | 1018.59 | 1018.59 | 979.08 | 1113.34 | 527.0513 | 675.5492 | 532.1169 | 532.1169 | 524.1801 | 548.2148 | 522.8287 | 546.8015 | 522.7491 | 528.2362 | 522.5901 | 528.0354
2021-07-19 20:30 | 445.7166 | 544.1909 | 447.27 | 550.7 | 446.32 | 542.31 | 446.8678 | 545.5752 | 961.14 | 961.14 | 1015.46 | 1015.46 | 981.04 | 1115.41 | 524.6678 | 672.4716 | 532.183 | 532.183 | 519.1742 | 548.0901 | 517.9141 | 546.7599 | 517.8748 | 527.6924 | 517.8354 | 527.6808
2021-07-19 21:00 | 445.8702 | 544.5501 | 446.68 | 550.26 | 445.54 | 541.51 | 446.8867 | 546.0768 | 964.08 | 964.08 | 1019.25 | 1019.25 | 985.38 | 1120.28 | 525.3935 | 673.4019 | 533.1382 | 533.1382 | 547.3832 | 547.3832 | 546.6777 | 546.6777 | 525.7234 | 525.7234 | 525.574 | 525.574
2021-07-19 21:30 | 433.0714 | 529.6957 | 435.01 | 536.48 | 434.91 | 529.51 | 434.962 | 531.8994 | 942.73 | 942.73 | 997.31 | 997.31 | 976.5 | 1110.26 | 532.6666 | 682.7318 | 528.9771 | 528.9771 | 545.2067 | 545.2067 | 545.456 | 545.456 | 524.883 | 524.883 | 524.6033 | 524.6033
2021-07-19 22:00 | 434.1897 | 531.1976 | 434.76 | 536.49 | 434.54 | 529.16 | 435.623 | 532.7747 | 942.41 | 942.41 | 996.71 | 996.71 | 975.98 | 1109.75 | 582.9545 | 730.2083 | 527.7477 | 527.7477 | 545.6376 | 545.6376 | 546.4689 | 546.4689 | 526.0137 | 526.0137 | 526.4541 | 526.4541
2021-07-19 22:30 | 435.5043 | 532.4127 | 436.41 | 538.25 | 434.43 | 528.72 | 435.1678 | 532.1793 | 937.39 | 937.39 | 989.74 | 989.74 | 979.63 | 1114.11 | 534.6629 | 685.3097 | 530.8591 | 530.8591 | 531.9313 | 548.8384 | 531.6896 | 548.5891 | 528.8641 | 528.8641 | 528.824 | 528.824
2021-07-19 23:00 | 431.5312 | 527.3157 | 433.55 | 535.01 | 431.99 | 525.96 | 432.7119 | 528.9762 | 936.77 | 936.77 | 989.9 | 989.9 | 972.66 | 1106.22 | 499.8245 | 640.6354 | 509.0179 | 529.8945 | 498.5542 | 544.6398 | 498.4019 | 544.4736 | 498.4781 | 524.4125 | 498.7825 | 524.7327
2021-07-19 23:30 | 432.5964 | 528.9685 | 434.32 | 536.02 | 432.5 | 527.02 | 433.2066 | 529.8555 | 934.1 | 934.1 | 986.39 | 986.39 | 974.84 | 1108.7 | 538.763 | 690.5491 | 529.1 | 529.1 | 535.1656 | 544.9309 | 535.9821 | 545.7623 | 525.6935 | 525.6935 | 525.6935 | 525.6935
2021-07-20 | 432.7612 | 529.1637 | 433.88 | 535.51 | 431.68 | 526.18 | 432.4682 | 528.9819 | 934.11 | 934.11 | 986.21 | 986.21 | 974.96 | 1108.83 | 575.7916 | 732.4563 | 529.2609 | 529.2609 | 543.7117 | 543.7117 | 544.4592 | 544.4592 | 523.8843 | 523.8843 | 523.9642 | 523.9642
2021-07-20 00:30 | 430.9913 | 527.681 | 433.04 | 534.85 | 432.13 | 527.45 | 432.4321 | 529.5444 | 937.75 | 937.75 | 989.82 | 989.82 | 982.47 | 1117.26 | 505.6288 | 648.0768 | 514.3454 | 532.3627 | 500.3692 | 547.5497 | 501.015 | 548.2564 | 501.015 | 529.3951 | 501.129 | 529.5156
2021-07-20 01:00 | 432.9574 | 531.3344 | 435.14 | 537.51 | 434.32 | 531.58 | 434.2386 | 532.0976 | 942.82 | 942.82 | 995.29 | 995.29 | 985.99 | 1121.21 | 536.8179 | 688.051 | 532.0098 | 532.0413 | 529.3797 | 548.9216 | 530.2616 | 549.8776 | 528.8769 | 528.8769 | 529.117 | 529.117
2021-07-20 01:30 | 433.8836 | 532.3619 | 434.94 | 537.35 | 434.62 | 532.03 | 434.6096 | 532.4151 | 943.67 | 943.67 | 995.85 | 995.85 | 983.62 | 1118.59 | 628.7084 | 737.9368 | 532.637 | 532.637 | 548.5 | 548.5 | 549.1648 | 549.1648 | 528.2585 | 528.2585 | 528.7382 | 528.7382
2021-07-20 02:00 | 435.3396 | 533.4564 | 437.44 | 540.43 | 436.71 | 533.48 | 436.771 | 534.8571 | 948.39 | 948.39 | 1001.55 | 1001.55 | 986.38 | 1121.77 | 604.1097 | 740.2114 | 533.4503 | 533.4503 | 548.0765 | 548.0765 | 548.6564 | 548.6564 | 527.6358 | 527.6358 | 527.7155 | 527.7155
2021-07-20 02:30 | 435.0672 | 533.6998 | 437.4 | 540.42 | 436.87 | 534.54 | 437.228 | 535.5539 | 948.82 | 948.82 | 1001.88 | 1001.88 | 989.08 | 1124.71 | 652.2169 | 740.8766 | 534.6419 | 534.6419 | 547.2988 | 547.2988 | 547.9186 | 547.9186 | 527.0344 | 527.0344 | 527.0344 | 527.0344
2021-07-20 03:00 | 439.3955 | 539.2325 | 440.77 | 544.56 | 439.79 | 538.39 | 440.2188 | 538.3276 | 950.02 | 950.02 | 1002.36 | 1002.36 | 991.56 | 1127.48 | 660.1511 | 742.6458 | 535.3511 | 535.3511 | 549.222 | 549.222 | 549.6776 | 549.6776 | 528.6101 | 528.6101 | 528.7695 | 528.7695
2021-07-20 03:30 | 438.4203 | 537.6389 | 440.17 | 543.8 | 439.22 | 537.34 | 439.4646 | 537.0691 | 947.82 | 947.82 | 1001.33 | 1001.33 | 992.95 | 1129.05 | 680.4301 | 741.3289 | 534.3488 | 534.3488 | 549.6104 | 549.6104 | 550.3985 | 550.3985 | 529.3744 | 529.3744 | 529.6138 | 529.6138
2021-07-20 04:00 | 439.6089 | 538.9426 | 441.44 | 545.43 | 441.5 | 539.95 | 441.4399 | 539.4831 | 953.99 | 953.99 | 1007.74 | 1007.74 | 991.38 | 1127.27 | 625.5205 | 741.1293 | 533.734 | 533.734 | 549.0435 | 549.0435 | 549.6241 | 549.6241 | 528.7853 | 528.7853 | 528.7455 | 528.7455
2021-07-20 04:30 | 440.4063 | 540.64 | 441.69 | 545.77 | 441.84 | 541.19 | 442.2868 | 540.3835 | 954.92 | 954.92 | 1008.68 | 1008.68 | 992.65 | 1128.69 | 710.1321 | 740.3976 | 534.3204 | 534.3204 | 547.9492 | 547.9492 | 548.6108 | 548.6108 | 527.7557 | 527.7557 | 527.8353 | 527.8353
2021-07-20 05:00 | 441.1479 | 541.4241 | 442.06 | 546.09 | 441.04 | 540.02 | 441.4467 | 540.17 | 954.46 | 954.46 | 1007.14 | 1007.14 | 989.42 | 1125.09 | 673.3716 | 738.828 | 532.3627 | 532.3627 | 545.3853 | 545.3853 | 546.0887 | 546.0887 | 525.0632 | 525.0632 | 525.4611 | 525.4611
2021-07-20 05:30 | 438.0984 | 536.9367 | 440.21 | 543.75 | 439.35 | 536.87 | 439.6743 | 538.3436 | 952.72 | 952.72 | 1006.53 | 1006.53 | 991.49 | 1127.35 | 673.6228 | 740.9697 | 533.3085 | 533.3085 | 546.8889 | 546.8889 | 546.7647 | 546.7647 | 525.892 | 525.892 | 526.2505 | 526.2505
2021-07-20 06:00 | 435.2949 | 532.3142 | 437.17 | 539.87 | 436.33 | 531.9 | 436.85 | 534.3573 | 946.77 | 946.77 | 1000.47 | 1000.47 | 981.02 | 1115.45 | 666.6736 | 733.9993 | 529.4311 | 529.4311 | 542.9978 | 542.9978 | 543.0806 | 543.0806 | 522.4962 | 522.4962 | 522.098 | 522.098
2021-07-20 06:30 | 441.1537 | 540.1163 | 441.8 | 544.69 | 439.4 | 536.24 | 440.5332 | 538.8802 | 950.51 | 950.51 | 1003.08 | 1003.08 | 996.98 | 1133.58 | 681.4421 | 745.2663 | 536.2686 | 536.2686 | 549.4818 | 549.4818 | 548.944 | 548.944 | 528.1277 | 528.1277 | 528.2471 | 528.2471
2021-07-20 07:00 | 434.1024 | 532.5601 | 434.67 | 535.58 | 433.64 | 530.27 | 434.9916 | 532.5421 | 940.41 | 940.41 | 993.58 | 993.58 | 981.29 | 1115.83 | 663.5911 | 733.2278 | 529.3839 | 529.3839 | 543.8541 | 543.8541 | 544.4335 | 544.4335 | 523.6304 | 523.6304 | 523.7101 | 523.7101
2021-07-20 07:30 | 431.7733 | 529.5727 | 432.83 | 533.3 | 432.52 | 528.49 | 433.4997 | 531.4865 | 940.42 | 940.42 | 992.72 | 992.72 | 970.11 | 1104.49 | 653.3746 | 728.5853 | 526.8115 | 526.8115 | 541.9094 | 541.9094 | 542.4473 | 542.4473 | 521.9589 | 521.9589 | 521.7201 | 521.7201
2021-07-20 08:00 | 429.411 | 526.9215 | 429.87 | 529.81 | 430.9 | 526.51 | 431.8823 | 530.1321 | 949.12 | 949.12 | 1002.21 | 1002.21 | 966.2 | 1106.36 | 628.488 | 726.8295 | 526.3671 | 526.3671 | 540.8256 | 540.8256 | 542.85 | 542.85 | 522.0763 | 522.0763 | 522.1558 | 522.1558
2021-07-20 08:30 | 424.6201 | 521.0596 | 425.33 | 523.64 | 426.51 | 520.99 | 427.5016 | 524.8107 | 947.2 | 947.2 | 1000.51 | 1000.51 | 962.03 | 1107.76 | 670.4384 | 728.2263 | 527.3411 | 527.3411 | 540.9648 | 540.9648 | 545.5029 | 545.5029 | 524.5208 | 524.5208 | 524.2431 | 524.2431
2021-07-20 09:00 | 424.4956 | 520.3851 | 425.34 | 523.86 | 426.82 | 520.57 | 428.0806 | 524.9197 | 951.62 | 951.62 | 1006.18 | 1006.18 | 948.27 | 1097.64 | 664.3818 | 734.3319 | 528.3625 | 528.3625 | 541.8007 | 541.8007 | 540.2764 | 540.2764 | 519.5071 | 519.5071 | 519.6655 | 519.6655
2021-07-20 09:30 | 423.9942 | 519.9351 | 425.67 | 524.01 | 426.75 | 520.92 | 427.6476 | 524.4842 | 955.32 | 955.32 | 1010.63 | 1010.63 | 949.92 | 1104.38 | 650.8983 | 737.8702 | 530.1876 | 530.1876 | 542.491 | 542.491 | 541.0107 | 541.0107 | 520.1778 | 520.1778 | 520.2964 | 520.2964
2021-07-20 10:00 | 420.6406 | 515.5504 | 420.81 | 518.17 | 422.15 | 514.5 | 423.5842 | 519.1938 | 950.68 | 950.68 | 1004.81 | 1004.81 | 945.36 | 1103.49 | 591.488 | 737.6176 | 530.6888 | 530.6888 | 540.5704 | 540.5704 | 539.0525 | 539.0525 | 518.133 | 518.133 | 518.6853 | 518.6853
2021-07-20 10:30 | 416.1265 | 508.7803 | 417.12 | 514.09 | 418.84 | 509.29 | 419.8267 | 513.506 | 948.79 | 948.79 | 1001.94 | 1001.94 | 940.42 | 1101.5 | 693.1479 | 734.0392 | 528.3719 | 528.3719 | 537.8595 | 537.8595 | 536.4695 | 536.4695 | 515.5824 | 515.5824 | 515.6216 | 515.6216
2021-07-20 11:00 | 414.3368 | 504.1688 | 416.24 | 513.34 | 417.42 | 504.78 | 418.4897 | 509.5139 | 948.4 | 948.4 | 1002.48 | 1002.48 | 937.94 | 1101.47 | 623.0085 | 735.5956 | 528.788 | 528.788 | 537.3541 | 537.3541 | 535.8842 | 535.8842 | 515.0741 | 515.0741 | 515.1526 | 515.1526
2021-07-20 11:30 | 418.4626 | 507.246 | 420.11 | 517.51 | 420.51 | 506.4 | 421.4066 | 511.0771 | 953.93 | 953.93 | 1009.22 | 1009.22 | 944.37 | 1111.03 | 633.4198 | 732.1504 | 528.58 | 528.58 | 536.7671 | 536.7671 | 536.481 | 536.481 | 515.7859 | 515.7859 | 515.7466 | 515.7466
2021-07-20 12:00 | 420.0208 | 507.187 | 420.43 | 517.55 | 420.01 | 503.83 | 421.0822 | 508.8367 | 952.68 | 952.68 | 1008.09 | 1008.09 | 947.11 | 1115.33 | 575.9284 | 731.9774 | 528.3246 | 528.3246 | 539.7955 | 539.7955 | 542.6691 | 542.6691 | 521.8591 | 521.8591 | 521.4249 | 521.4249
2021-07-20 12:30 | 421.7661 | 509.0256 | 422.65 | 520.87 | 423.82 | 507.85 | 424.7728 | 513.0093 | 964.27 | 964.27 | 1020.19 | 1020.19 | 949.79 | 1118.57 | 654.1828 | 733.9728 | 529.8945 | 529.8945 | 541.1591 | 541.1591 | 543.7075 | 543.7075 | 522.4863 | 522.4863 | 522.6443 | 522.6443
2021-07-20 13:00 | 431.4888 | 519.1685 | 431.2 | 529.98 | 430.38 | 513.73 | 432.1804 | 520.1167 | 970.15 | 970.15 | 1026.9 | 1026.9 | 962.52 | 1132.04 | 706.8499 | 734.8108 | 530.5848 | 530.5848 | 542.6246 | 542.6246 | 544.8903 | 544.8903 | 523.9836 | 523.9836 | 523.9044 | 523.9044
2021-07-20 13:30 | 427.0625 | 514.1478 | 428.27 | 526.38 | 428.57 | 511.24 | 429.5405 | 517.2886 | 964.73 | 964.73 | 1020.55 | 1020.55 | 968.8 | 1137.03 | 712.8887 | 737.6442 | 531.6913 | 531.6913 | 549.0046 | 549.0046 | 550.0854 | 550.0854 | 529.5068 | 529.5068 | 529.5068 | 529.5068
2021-07-20 14:00 | 424.0026 | 509.9091 | 425.46 | 522.88 | 425.22 | 506.97 | 426.1641 | 512.9531 | 960.65 | 960.65 | 1015.67 | 1015.67 | 970.47 | 1136.23 | 718.7385 | 735.7686 | 530.8118 | 530.8118 | 547.7993 | 547.7993 | 549.4203 | 549.4203 | 531.8979 | 531.8979 | 531.6967 | 531.6967
2021-07-20 14:30 | 426.4139 | 512.6129 | 427.81 | 525.97 | 427.55 | 509.66 | 428.7897 | 515.9833 | 960.51 | 960.51 | 1016.35 | 1016.35 | 971.46 | 1133.91 | 668.6638 | 734.9838 | 529.5919 | 529.5919 | 547.716 | 547.716 | 548.9216 | 548.9216 | 533.5482 | 533.5482 | 533.427 | 533.427
2021-07-20 15:00 | 427.5904 | 513.3088 | 427.59 | 525.76 | 427.76 | 508.86 | 429.0449 | 515.6469 | 959.21 | 959.21 | 1014.4 | 1014.4 | 971.69 | 1130.54 | 588.7124 | 736.5002 | 529.4216 | 529.4216 | 548.7137 | 548.7137 | 549.7529 | 549.7529 | 535.0758 | 535.0758 | 535.0354 | 535.0354
2021-07-20 15:30 | 432.637 | 521.7923 | 432.76 | 532.68 | 433.27 | 518.36 | 433.9597 | 523.6078 | 965.24 | 965.24 | 1020.39 | 1020.39 | 971.34 | 1125.91 | 641.5737 | 738.6551 | 530.8875 | 530.8875 | 548.8799 | 548.8799 | 550.1271 | 550.1271 | 531.7371 | 531.7371 | 531.8174 | 531.8174
2021-07-20 16:00 | 436.7503 | 525.6597 | 437.49 | 538.4 | 437.74 | 522.86 | 438.9165 | 528.7072 | 964.26 | 964.26 | 1019.45 | 1019.45 | 983.26 | 1133.6 | 591.7278 | 739.3068 | 532.1452 | 532.1452 | 549.7529 | 549.7529 | 550.5843 | 550.5843 | 537.0919 | 537.0919 | 537.0109 | 537.0109
2021-07-20 16:30 | 445.5134 | 539.9684 | 446.43 | 549.71 | 446.1 | 537.04 | 446.9829 | 542.092 | 965.27 | 965.27 | 1020.83 | 1020.83 | 980.23 | 1124.31 | 630.866 | 738.6418 | 531.4455 | 531.4455 | 549.1294 | 549.1294 | 547.1756 | 547.1756 | 532.7016 | 532.7016 | 532.4183 | 532.4183
2021-07-20 17:00 | 447.4125 | 541.8721 | 448.11 | 551.15 | 447.76 | 538.1 | 449.1725 | 544.4576 | 971.04 | 971.04 | 1028.69 | 1028.69 | 989.46 | 1128.59 | 630.703 | 742.7521 | 533.2612 | 533.2612 | 550.418 | 550.418 | 548.5474 | 548.5474 | 531.8384 | 531.8384 | 531.4757 | 531.4757
2021-07-20 17:30 | 448.4238 | 543.5014 | 448.19 | 551.02 | 448.58 | 539.02 | 450.4068 | 546.0704 | 970.1 | 970.1 | 1028.13 | 1028.13 | 985 | 1119.83 | 637.312 | 733.6269 | 529.6959 | 529.6959 | 545.5129 | 545.5129 | 544.3489 | 544.3489 | 528.1877 | 528.1877 | 528.5103 | 528.5103
2021-07-20 18:00 | 451.0775 | 547.5891 | 451.05 | 554.17 | 451.61 | 543.62 | 453.1309 | 550.3774 | 974.97 | 974.97 | 1033.42 | 1033.42 | 1001.36 | 1138.09 | 628.5583 | 739.2669 | 532.5992 | 532.5992 | 549.0878 | 549.0878 | 549.8776 | 549.8776 | 533.8534 | 533.8534 | 533.8534 | 533.8534
2021-07-20 18:30 | 453.0304 | 552.1298 | 453.5 | 556.98 | 453.3 | 548.5 | 455.4348 | 553.1928 | 978.83 | 978.83 | 1036.95 | 1036.95 | 997.09 | 1133.29 | 603.3607 | 740.2646 | 532.6937 | 532.6937 | 548.8799 | 548.8799 | 546.4689 | 546.4689 | 533.4564 | 533.4564 | 533.3752 | 533.3752
2021-07-20 19:00 | 453.41 | 554.3558 | 453.82 | 556.99 | 453.34 | 550.93 | 454.617 | 550.9917 | 970.89 | 970.89 | 1029.08 | 1029.08 | 992.87 | 1128.58 | 630.4553 | 740.8101 | 531.1996 | 531.1996 | 547.5912 | 547.5912 | 545.887 | 545.887 | 532.0935 | 532.0935 | 531.9315 | 531.9315
2021-07-20 19:30 | 453.3316 | 553.4075 | 454.34 | 558.29 | 453.64 | 550.44 | 454.2115 | 550.7646 | 973.76 | 973.76 | 1032.36 | 1032.36 | 997.57 | 1133.87 | 652.7658 | 737.2983 | 531.6913 | 531.6913 | 547.6744 | 547.6744 | 546.9678 | 546.9678 | 533.133 | 533.133 | 532.89 | 532.89
2021-07-20 20:00 | 458.0958 | 560.798 | 458.68 | 563.24 | 457.82 | 557.46 | 459.0503 | 556.1334 | 980.89 | 980.89 | 1040.06 | 1040.06 | 1003.94 | 1141.07 | 642.6329 | 739.0409 | 533.1572 | 533.1572 | 549.3788 | 549.3788 | 548.8799 | 548.8799 | 535.7941 | 535.7941 | 535.8348 | 535.8348
2021-07-20 20:30 | 451.2738 | 551.7185 | 451.32 | 554.82 | 450.91 | 548.4 | 452.3314 | 547.9934 | 964.82 | 964.82 | 1022.6 | 1022.6 | 998.79 | 1135.26 | 517.2534 | 662.9617 | 524.3345 | 532.202 | 511.9022 | 548.1317 | 511.0094 | 547.1757 | 511.0094 | 537.0969 | 511.1646 | 537.2601
2021-07-20 21:00 | 451.5954 | 554.0602 | 452.61 | 556.53 | 452.61 | 552.68 | 453.0667 | 548.4587 | 967.02 | 967.02 | 1026.07 | 1026.07 | 991.59 | 1126.72 | 557.3137 | 714.3559 | 529.9796 | 529.9796 | 546.8015 | 546.8015 | 544.6398 | 544.6398 | 534.4919 | 534.4919 | 534.288 | 534.288
2021-07-20 21:30 | 454.6061 | 557.3623 | 454.84 | 559.79 | 454.62 | 554.91 | 455.6548 | 551.5919 | 970.8 | 970.8 | 1029.74 | 1029.74 | 996.87 | 1132.78 | 565.3514 | 724.6414 | 533.7813 | 533.7813 | 548.7968 | 548.7968 | 546.469 | 546.469 | 535.4655 | 535.4655 | 535.5828 | 535.5828
2021-07-20 22:00 | 449.7953 | 552.675 | 450.85 | 555.49 | 452.08 | 553.22 | 453.1035 | 548.1422 | 968.21 | 968.21 | 1026.38 | 1026.38 | 997.34 | 1133.39 | 589.6205 | 745.4525 | 535.1337 | 535.1337 | 550.0023 | 550.0023 | 547.6744 | 547.6744 | 535.7874 | 535.7874 | 536.2755 | 536.2755
2021-07-20 22:30 | 450.8004 | 554.3839 | 452.3 | 557.35 | 453.34 | 555.5 | 454.2132 | 549.6653 | 970.25 | 970.25 | 1028.53 | 1028.53 | 1001.02 | 1137.61 | 624.1498 | 746.0777 | 536.8926 | 536.8926 | 551.6652 | 551.6652 | 549.2541 | 549.2541 | 537.0502 | 537.0502 | 536.9282 | 536.9282
2021-07-20 23:00 | 449.5968 | 553.4627 | 451.1 | 555.96 | 452.26 | 555 | 452.5853 | 547.8157 | 969.76 | 969.76 | 1028.13 | 1028.13 | 998.37 | 1134.41 | 600.165 | 736.58 | 532.4952 | 532.4952 | 546.8847 | 546.8847 | 547.4666 | 547.4666 | 537.0866 | 537.0866 | 537.1682 | 537.1682
2021-07-20 23:30 | 450.4723 | 554.7994 | 452.17 | 557.33 | 453.2 | 556.58 | 453.3405 | 548.6694 | 971.05 | 971.05 | 1029.91 | 1029.91 | 1001.18 | 1137.6 | 537.2843 | 688.6707 | 532.9018 | 532.9018 | 532.1388 | 547.342 | 533.0279 | 548.2564 | 532.26 | 537.2753 | 532.3408 | 537.3569
2021-07-21 | 452.7187 | 557.8089 | 454.88 | 560.85 | 455.36 | 559.72 | 455.7321 | 551.5034 | 974.19 | 974.19 | 1032.46 | 1032.46 | 1006.47 | 1143.53 | 538.8162 | 690.6133 | 534.2542 | 534.2542 | 532.5753 | 548.4228 | 532.9386 | 548.7968 | 532.979 | 539.3731 | 532.5349 | 538.9237
2021-07-21 00:30 | 451.0879 | 556.0357 | 453.17 | 558.85 | 453.94 | 558.36 | 453.6828 | 549.3865 | 973.52 | 973.52 | 1032.02 | 1032.02 | 1000.83 | 1137.06 | 516.1376 | 661.5538 | 526.0236 | 532.3816 | 511.3145 | 545.9285 | 511.8986 | 546.5521 | 511.8986 | 537.6602 | 511.4703 | 537.2103
2021-07-21 01:00 | 454.6379 | 560.8433 | 456.15 | 562.27 | 456.96 | 562.69 | 457.0552 | 552.7192 | 977.66 | 977.66 | 1037.58 | 1037.58 | 1008.98 | 1145.93 | 521.5016 | 668.411 | 530.7538 | 532.1925 | 515.8415 | 546.2195 | 515.9985 | 546.3858 | 516.077 | 540.9825 | 516.1555 | 541.0648
2021-07-21 01:30 | 456.5523 | 563.2391 | 458.55 | 565.43 | 459.45 | 565.86 | 459.4776 | 555.2984 | 979.89 | 979.89 | 1038.32 | 1038.32 | 1012.08 | 1149.34 | 525.6057 | 673.6945 | 532.7505 | 532.7505 | 517.3325 | 546.6769 | 517.7651 | 547.134 | 517.9618 | 542.6957 | 517.4897 | 542.2012
2021-07-21 02:00 | 457.4249 | 564.8771 | 458.96 | 565.19 | 459.56 | 566.87 | 459.5899 | 555.5537 | 981.21 | 981.21 | 1039.9 | 1039.9 | 1009.99 | 1147.14 | 521.2873 | 668.136 | 530.6525 | 532.637 | 516.1555 | 546.5521 | 516.3911 | 546.8015 | 516.5482 | 541.4763 | 516.3126 | 541.2294
2021-07-21 02:30 | 457.5083 | 564.8948 | 459.39 | 565.78 | 459.53 | 566.86 | 459.8109 | 555.7734 | 982.2 | 982.2 | 1041.08 | 1041.08 | 1013.97 | 1151.52 | 523.279 | 670.7101 | 531.1815 | 532.6938 | 519.217 | 547.5497 | 519.1382 | 547.4666 | 519.2958 | 543.8324 | 519.4929 | 544.0388
2021-07-21 03:00 | 458.8275 | 566.6497 | 459.8 | 566.26 | 460.45 | 568.08 | 460.6913 | 556.5978 | 983.84 | 983.84 | 1043.52 | 1043.52 | 1011.38 | 1148.62 | 522.5294 | 669.7288 | 531.0532 | 532.0413 | 517.9282 | 546.4689 | 518.5586 | 547.134 | 518.2828 | 542.8365 | 518.3616 | 542.9189
2021-07-21 03:30 | 460.3544 | 568.6873 | 462.6 | 569.41 | 462.95 | 571.41 | 463.1009 | 559.2695 | 986.88 | 986.88 | 1045.82 | 1045.82 | 1016.59 | 1154.48 | 524.0017 | 671.6152 | 532.549 | 534.4338 | 519.2746 | 548.589 | 519.4319 | 548.7552 | 519.196 | 543.9561 | 519.1959 | 543.9561
2021-07-21 04:00 | 461.2065 | 569.7258 | 462.81 | 569.42 | 463.36 | 571.91 | 463.3341 | 559.3724 | 988.32 | 988.32 | 1048.2 | 1048.2 | 1019.59 | 1157.77 | 524.0676 | 671.8416 | 532.3134 | 534.1974 | 519.2642 | 548.298 | 519.4611 | 548.5059 | 519.5792 | 544.2923 | 519.5399 | 544.251
2021-07-21 04:30 | 461.3063 | 569.9337 | 462.17 | 568.33 | 462.84 | 571.44 | 463.2794 | 559.4254 | 987.09 | 987.09 | 1046.97 | 1046.97 | 1018.47 | 1156.57 | 524.7698 | 672.6212 | 533.2694 | 534.5946 | 519.6617 | 548.298 | 519.8587 | 548.5058 | 519.9375 | 544.5696 | 519.6617 | 544.2807
2021-07-21 05:00 | 459.2013 | 567.3972 | 460.83 | 566.09 | 460.65 | 568.93 | 460.8306 | 556.35 | 980.46 | 980.46 | 1039.79 | 1039.79 | 1016.28 | 1154.09 | 524.1513 | 671.9377 | 532.4991 | 533.2801 | 519.9407 | 548.2564 | 520.0589 | 548.3396 | 520.1378 | 544.6816 | 520.0983 | 544.6403
2021-07-21 05:30 | 456.8503 | 564.4688 | 458.19 | 562.77 | 458.44 | 566 | 458.9783 | 554.1727 | 977.19 | 977.19 | 1036.08 | 1036.08 | 1010.91 | 1148 | 523.6566 | 671.1959 | 531.7197 | 531.7197 | 518.2327 | 546.0948 | 518.5089 | 546.3857 | 518.5878 | 542.9937 | 518.785 | 543.2001
2021-07-21 06:00 | 451.606 | 557.9431 | 452.94 | 555.62 | 453.53 | 559.8 | 453.7944 | 548.324 | 969.98 | 969.98 | 1029.09 | 1029.09 | 1003.1 | 1139.14 | 517.9286 | 663.8327 | 527.9747 | 527.9747 | 515.1112 | 541.9795 | 516.0989 | 543.0187 | 515.9803 | 540.0707 | 516.0594 | 540.1534
2021-07-21 06:30 | 453.5633 | 560.2002 | 454.93 | 557.45 | 454.25 | 560.35 | 455.3209 | 550.525 | 973.11 | 973.11 | 1031.85 | 1031.85 | 1010.08 | 1147.1 | 521.7036 | 668.672 | 530.112 | 530.112 | 520.6655 | 546.3027 | 523.5972 | 549.3788 | 523.6764 | 547.7704 | 523.4783 | 547.5633
2021-07-21 07:00 | 454.2602 | 560.6364 | 455.25 | 558.26 | 454.71 | 560.06 | 455.5392 | 550.3141 | 971.86 | 971.86 | 1030.58 | 1030.58 | 1003.02 | 1139.1 | 518.4134 | 664.4756 | 527.1709 | 527.1709 | 519.3884 | 545.5129 | 522.9766 | 549.4619 | 522.9504 | 547.2408 | 522.937 | 547.158
2021-07-21 07:30 | 456.1959 | 562.8986 | 457.1 | 560.54 | 457 | 562.72 | 458.2088 | 554.1421 | 978.26 | 978.26 | 1038.12 | 1038.12 | 998.88 | 1135.94 | 522.8784 | 670.1779 | 529.677 | 529.677 | 521.2496 | 548.2564 | 522.0711 | 549.0878 | 522.1896 | 547.2457 | 522.0096 | 547.08
2021-07-21 08:00 | 457.0433 | 563.9766 | 457.58 | 560.56 | 457.79 | 563.42 | 458.6779 | 558.3079 | 983.38 | 983.38 | 1043.13 | 1043.13 | 999.2 | 1142.56 | 514.886 | 659.9525 | 525.0385 | 526.8304 | 514.6979 | 545.596 | 517.2078 | 548.2564 | 517.2469 | 546.1873 | 517.2469 | 546.1873
2021-07-21 08:30 | 453.9842 | 559.6592 | 454.13 | 556.02 | 453.83 | 557.83 | 455.6957 | 559.4778 | 984.04 | 984.04 | 1043.7 | 1043.7 | 1001.55 | 1151.43 | 510.4695 | 654.2651 | 518.7921 | 528.8637 | 511.6717 | 548.2564 | 514.659 | 551.4573 | 514.6978 | 548.0088 | 514.7943 | 548.0088
2021-07-21 09:00 | 441.6574 | 544.3334 | 442.37 | 541.02 | 440.91 | 541.95 | 441.7286 | 544.5682 | 965.49 | 965.49 | 1023.29 | 1023.29 | 985.35 | 1138.71 | 504.9942 | 647.2446 | 513.2781 | 527.3694 | 504.9501 | 547.0509 | 507.7128 | 550.0439 | 507.7511 | 544.7761 | 507.5776 | 544.5703
2021-07-21 09:30 | 437.1263 | 538.8395 | 438.04 | 536.34 | 437 | 537.31 | 438.17 | 540.1776 | 961.83 | 961.83 | 1018.49 | 1018.49 | 970.23 | 1127.1 | 497.8047 | 638.0241 | 506.8664 | 528.7407 | 497.0476 | 546.8846 | 497.0099 | 546.8431 | 497.0476 | 537.9873 | 497.0476 | 537.9873
2021-07-21 10:00 | 429.4159 | 529.5511 | 430.21 | 526.8 | 429.45 | 528.41 | 430.0048 | 530.324 | 958.46 | 958.46 | 1014.16 | 1014.16 | 965.31 | 1125.36 | 514.5189 | 659.456 | 522.5696 | 531.5873 | 513.3561 | 549.3372 | 512.1141 | 548.0486 | 512.3081 | 537.069 | 512.114 | 537.0283
2021-07-21 10:30 | 428.768 | 528.6521 | 429.49 | 527.38 | 428.29 | 527.05 | 429.1822 | 529.2267 | 958.84 | 958.84 | 1013.89 | 1013.89 | 966.6 | 1130.7 | 523.8386 | 671.4057 | 532.103 | 534.5095 | 519.0225 | 551.0832 | 517.613 | 549.6282 | 517.6131 | 535.4691 | 517.339 | 535.1855
2021-07-21 11:00 | 428.6174 | 528.3123 | 429.67 | 528.21 | 428.05 | 526.72 | 428.9055 | 528.7206 | 965 | 965 | 1019.16 | 1019.16 | 971.74 | 1140.17 | 519.0215 | 665.1993 | 524.8303 | 540.0703 | 510.9404 | 556.3624 | 508.5353 | 553.7852 | 508.5735 | 534.8438 | 508.7262 | 535.0044
2021-07-21 11:30 | 415.8584 | 512.9325 | 417.02 | 513.23 | 417.11 | 513.44 | 417.6247 | 515.1409 | 950.91 | 950.91 | 1004.06 | 1004.06 | 947.96 | 1115.34 | 500.1586 | 641.037 | 507.4501 | 535.0864 | 493.1929 | 551.616 | 491.3727 | 549.5802 | 491.3727 | 528.6582 | 491.2241 | 528.4984
2021-07-21 12:00 | 416.6266 | 513.7386 | 418.1 | 515.45 | 417.91 | 514.51 | 418.5512 | 516.2515 | 952.01 | 952.01 | 1004.8 | 1004.8 | 945.33 | 1113.87 | 480.8329 | 616.2272 | 488.1869 | 536.2968 | 474.0528 | 549.8672 | 472.3052 | 547.84 | 472.1625 | 526.7701 | 472.0092 | 526.5447
2021-07-21 12:30 | 415.4219 | 512.2926 | 416.84 | 513.82 | 416.6 | 512.97 | 417.0078 | 514.2953 | 950.4 | 950.4 | 1002.96 | 1002.96 | 941.16 | 1109.9 | 485.8894 | 622.7358 | 492.425 | 536.5238 | 476.617 | 552.1273 | 474.7905 | 550.0114 | 474.7189 | 528.905 | 474.683 | 528.905
2021-07-21 13:00 | 412.9573 | 509.2104 | 414.21 | 509.34 | 414.08 | 509.48 | 414.8448 | 511.57 | 950.84 | 950.84 | 1003.56 | 1003.56 | 936.71 | 1104.65 | 520.6333 | 667.2924 | 526.4 | 537.0345 | 513.0465 | 552.0667 | 510.8522 | 549.6642 | 510.7752 | 528.6011 | 510.8522 | 528.6808
2021-07-21 13:30 | 414.9399 | 512.0828 | 416.26 | 511.59 | 416.34 | 512.96 | 416.9914 | 514.6271 | 947.93 | 947.93 | 1000.36 | 1000.36 | 934.32 | 1100.3 | 558.7275 | 716.1447 | 536.6373 | 536.6373 | 549.8442 | 549.8442 | 547.4485 | 547.4485 | 526.6142 | 526.6142 | 526.4156 | 526.4156
2021-07-21 14:00 | 418.3375 | 516.2648 | 419.52 | 516.1 | 418.94 | 516.24 | 419.492 | 517.7023 | 951.69 | 951.69 | 1004.23 | 1004.23 | 942.72 | 1107.45 | 619.2039 | 748.8179 | 537.5358 | 537.5358 | 551.3431 | 551.3431 | 549.0966 | 549.0966 | 527.9728 | 527.9728 | 528.0125 | 528.0125
2021-07-21 14:30 | 419.7942 | 518.3849 | 421.19 | 516.93 | 420.52 | 518.74 | 421.0508 | 519.9273 | 951.01 | 951.01 | 1003.78 | 1003.78 | 945.39 | 1107.22 | 618.3183 | 748.645 | 537.7343 | 537.7343 | 546.7825 | 546.7825 | 544.934 | 544.934 | 523.9699 | 523.9699 | 524.0094 | 524.0094
2021-07-21 15:00 | 418.4268 | 516.885 | 419.4 | 514.17 | 419.06 | 517.24 | 419.7496 | 518.5255 | 946.77 | 946.77 | 998.84 | 998.84 | 943.01 | 1100.15 | 615.0618 | 744.6277 | 534.5757 | 534.5757 | 544.4343 | 544.4343 | 542.2585 | 542.2585 | 521.4249 | 521.4249 | 521.4717 | 521.4717
2021-07-21 15:30 | 419.9038 | 518.8117 | 420.85 | 514.76 | 420.67 | 519.32 | 421.3452 | 520.575 | 944.82 | 944.82 | 997 | 997 | 944.38 | 1096.71 | 612.9748 | 742.6191 | 533.9326 | 533.9326 | 544.4472 | 544.4472 | 542.4744 | 542.4744 | 521.7354 | 521.7354 | 521.6958 | 521.6958
2021-07-21 16:00 | 423.8464 | 523.717 | 424.83 | 519.1 | 424.74 | 524.4 | 425.2753 | 525.4827 | 944.88 | 944.88 | 997.32 | 997.32 | 951.92 | 1099.43 | 591.037 | 740.5707 | 532.8923 | 532.8923 | 543.9471 | 543.9471 | 542.1783 | 542.1783 | 521.5458 | 521.5458 | 521.3085 | 521.3085
2021-07-21 16:30 | 426.1903 | 526.6364 | 427.27 | 519.8 | 427.14 | 527.43 | 428.0985 | 528.9919 | 945.98 | 945.98 | 998.57 | 998.57 | 956.42 | 1098.69 | 589.1423 | 741.515 | 534.3109 | 534.3109 | 544.4745 | 544.4745 | 542.3336 | 542.3336 | 521.5131 | 521.5131 | 521.3943 | 521.3943
2021-07-21 17:00 | 429.9967 | 531.0768 | 430.99 | 520.54 | 431.16 | 532.66 | 432.0363 | 532.1475 | 945.34 | 945.34 | 998.61 | 998.61 | 959.4 | 1095.47 | 593.2979 | 736.9125 | 531.8899 | 531.8899 | 543.0128 | 543.0128 | 540.7859 | 540.7859 | 520.2148 | 520.2148 | 520.2149 | 520.2149
2021-07-21 17:30 | 432.3966 | 534.2104 | 433.38 | 523.79 | 433.52 | 535.42 | 434.5668 | 532.022 | 947.1 | 947.1 | 1000.96 | 1000.96 | 962.32 | 1094.89 | 548.9387 | 703.597 | 530.5659 | 530.5659 | 542.5059 | 542.5059 | 541.7625 | 541.7625 | 521.0624 | 521.0624 | 521.0227 | 521.0227
2021-07-21 18:00 | 437.6137 | 540.5624 | 438.8 | 529.1 | 439.33 | 542.52 | 440.2074 | 538.4568 | 960.65 | 960.65 | 1016.29 | 1016.29 | 973.55 | 1107.59 | 550.1832 | 705.192 | 531.1617 | 531.1617 | 546.0464 | 546.4607 | 547.788 | 548.2836 | 527.4763 | 527.4763 | 527.2772 | 527.2772
2021-07-21 18:30 | 438.9377 | 542.2748 | 440.16 | 531.49 | 440.52 | 543.99 | 441.2285 | 539.4946 | 964.6 | 964.6 | 1021.19 | 1021.19 | 976.06 | 1110.41 | 501.6623 | 642.9677 | 508.3588 | 531.2657 | 497.0668 | 547.0512 | 498.952 | 549.126 | 499.0652 | 528.3179 | 498.8389 | 528.0783
2021-07-21 19:00 | 437.4993 | 540.415 | 438.87 | 531.59 | 440.28 | 543.49 | 440.7125 | 538.3931 | 964.6 | 964.6 | 1021.02 | 1021.02 | 973.74 | 1107.78 | 504.757 | 646.9359 | 510.6031 | 531.105 | 499.1472 | 547.7161 | 498.8063 | 547.3419 | 498.8063 | 527.422 | 498.4654 | 527.0615
2021-07-21 19:30 | 440.142 | 543.6711 | 441.72 | 534.81 | 443.01 | 546.95 | 443.4188 | 541.7665 | 969.8 | 969.8 | 1026.25 | 1026.25 | 985.26 | 1120.66 | 510.8448 | 654.7164 | 515.3498 | 534.4244 | 503.9261 | 551.291 | 502.5962 | 549.8361 | 502.7102 | 531.1503 | 502.5962 | 531.0298
2021-07-21 20:00 | 444.8678 | 549.3333 | 446.24 | 545.26 | 447.19 | 550.95 | 447.7443 | 546.1104 | 974.35 | 974.35 | 1031.79 | 1031.79 | 986.42 | 1121.94 | 510.9805 | 654.9142 | 516.3882 | 534.623 | 504.0308 | 550.5012 | 503.2315 | 549.6283 | 503.4218 | 531.6856 | 503.4218 | 531.6856
2021-07-21 20:30 | 446.3959 | 550.9409 | 448.26 | 549.09 | 448.97 | 552.72 | 449.4279 | 547.5026 | 974.03 | 974.03 | 1030.85 | 1030.85 | 986.43 | 1121.94 | 510.0349 | 653.6788 | 515.823 | 534.3298 | 503.2989 | 550.0023 | 502.5381 | 549.171 | 502.6142 | 530.9046 | 502.5381 | 530.8242
2021-07-21 21:00 | 449.2643 | 554.4698 | 450.17 | 551.8 | 451.06 | 555.32 | 451.6685 | 549.9041 | 976.09 | 976.09 | 1033.25 | 1033.25 | 987.78 | 1123.49 | 533.5029 | 683.7974 | 534.7649 | 534.7649 | 526.9371 | 551.1247 | 525.7447 | 549.8776 | 525.864 | 532.6107 | 525.6255 | 532.2886
2021-07-21 21:30 | 450.7372 | 556.4474 | 452.28 | 554.6 | 453.02 | 558.09 | 453.4831 | 552.1133 | 981 | 981 | 1038.61 | 1038.61 | 994.65 | 1131.01 | 527.9642 | 676.6929 | 533.0295 | 536.3915 | 519.655 | 551.6652 | 518.0887 | 550.0023 | 518.0495 | 533.8781 | 517.8929 | 533.7167
2021-07-21 22:00 | 450.4712 | 556.2241 | 452.84 | 555.67 | 453.38 | 558.83 | 453.3525 | 552.1516 | 985.06 | 985.06 | 1043.54 | 1043.54 | 992.44 | 1128.41 | 510.9167 | 654.8566 | 519.835 | 534.6986 | 505.1397 | 548.1317 | 505.3696 | 548.3812 | 505.3696 | 532.887 | 505.2163 | 532.7253
2021-07-21 22:30 | 451.9927 | 558.2233 | 452.62 | 555.03 | 451.63 | 557.13 | 452.8142 | 550.6492 | 974.01 | 974.01 | 1031.93 | 1031.93 | 993.47 | 1129.41 | 510.9042 | 654.8196 | 519.3212 | 533.3085 | 505.5723 | 547.7161 | 505.956 | 548.1318 | 505.8792 | 533.2134 | 505.8025 | 533.1326
2021-07-21 23:00 | 454.4229 | 561.3202 | 454.94 | 557.97 | 454.56 | 560.9 | 455.118 | 552.4909 | 975.68 | 975.68 | 1033.52 | 1033.52 | 992.8 | 1128.47 | 508.3447 | 651.5164 | 519.545 | 533.4314 | 505.4095 | 545.9286 | 505.371 | 545.887 | 505.7942 | 532.7405 | 506.1022 | 533.0649
2021-07-21 23:30 | 456.3578 | 563.603 | 456.75 | 560.69 | 455.72 | 562.27 | 456.9776 | 554.4322 | 976.55 | 976.55 | 1034.96 | 1034.96 | 997.62 | 1133.83 | 509.5513 | 653.1072 | 518.6608 | 532.5235 | 508.0887 | 547.2172 | 508.3974 | 547.5497 | 508.4746 | 535.1826 | 508.3202 | 535.0201
2021-07-22 | 459.8456 | 568.0138 | 460.56 | 565.39 | 459.66 | 567.32 | 460.246 | 557.9563 | 980.78 | 980.78 | 1039.31 | 1039.31 | 1004.86 | 1141.94 | 513.1552 | 657.7051 | 521.1867 | 534.5284 | 510.9828 | 548.589 | 511.5636 | 549.2126 | 511.1764 | 537.6131 | 510.8667 | 537.2874
2021-07-22 00:30 | 460.2754 | 568.651 | 461.47 | 566.87 | 460.91 | 569.04 | 461.0583 | 558.0715 | 978.86 | 978.86 | 1037.28 | 1037.28 | 1002.88 | 1139.65 | 513.3024 | 657.9162 | 521.9152 | 534.1028 | 512.1142 | 548.2148 | 512.2905 | 548.5474 | 512.5026 | 538.6324 | 512.386 | 538.5099
2021-07-22 01:00 | 461.9577 | 570.7448 | 463.7 | 569.65 | 463.03 | 571.76 | 463.223 | 560.4482 | 987.55 | 987.55 | 1046.56 | 1046.56 | 1005.4 | 1142.47 | 515.7944 | 661.111 | 523.1204 | 534.1501 | 511.8424 | 547.9239 | 511.6094 | 547.6744 | 511.6483 | 537.7344 | 511.2211 | 537.2856
2021-07-22 01:30 | 461.5664 | 570.2926 | 463.21 | 568.8 | 462.4 | 571.11 | 463.0803 | 560.4573 | 986.95 | 986.95 | 1046.02 | 1046.02 | 1007.48 | 1144.72 | 518.3732 | 664.4184 | 525.0851 | 532.6843 | 510.8962 | 547.3419 | 511.2067 | 547.6745 | 511.1678 | 537.3314 | 511.3231 | 537.4944
2021-07-22 02:00 | 466.2116 | 576.0207 | 467.81 | 574.95 | 466.71 | 576.4 | 466.7326 | 563.5953 | 985.22 | 985.22 | 1043.14 | 1043.14 | 1010.03 | 1147.47 | 517.6404 | 663.4568 | 524.536 | 533.7813 | 512.4702 | 547.5913 | 512.7037 | 547.8408 | 512.5869 | 538.4841 | 512.3535 | 538.239
2021-07-22 02:30 | 465.1617 | 574.7003 | 468.26 | 575.85 | 467.25 | 576.98 | 466.9807 | 563.9425 | 985.38 | 985.38 | 1044.08 | 1044.08 | 1013.16 | 1150.89 | 517.6115 | 663.4197 | 525.037 | 534.2731 | 515.1883 | 547.924 | 514.9146 | 547.6329 | 515.1101 | 540.5302 | 515.1492 | 540.5712
2021-07-22 03:00 | 466.5588 | 576.4062 | 467.72 | 575.4 | 467.04 | 576.63 | 467.7177 | 564.485 | 988.54 | 988.54 | 1047.55 | 1047.55 | 1010.98 | 1148.33 | 514.3465 | 659.2932 | 521.9975 | 532.9491 | 515.0956 | 547.2589 | 514.7043 | 546.8431 | 514.8999 | 540.1768 | 515.1347 | 540.4231
2021-07-22 03:30 | 465.0505 | 574.4833 | 467.15 | 574.98 | 466.26 | 575.56 | 466.1919 | 563.0024 | 984.06 | 984.06 | 1042.71 | 1042.71 | 1014.41 | 1152.12 | 517.6793 | 663.5073 | 525.549 | 533.6584 | 516.7836 | 547.134 | 516.9407 | 547.3835 | 517.0978 | 542.0525 | 517.137 | 542.0936
2021-07-22 04:00 | 464.7927 | 574.0043 | 466.15 | 574.26 | 465.45 | 574.09 | 465.3464 | 562.4035 | 983.91 | 983.91 | 1042.1 | 1042.1 | 1017.91 | 1156.02 | 517.2698 | 663.0032 | 525.0015 | 534.2731 | 519.1172 | 548.4228 | 518.7237 | 548.007 | 519.2746 | 544.0385 | 519.5107 | 544.2858
2021-07-22 04:30 | 460.8816 | 569.1252 | 462.33 | 569.36 | 461.93 | 569.88 | 461.4944 | 558.538 | 985.02 | 985.02 | 1043.63 | 1043.63 | 1017.38 | 1155.29 | 520.5355 | 667.1704 | 528.6964 | 533.63 | 519.3384 | 546.843 | 519.6147 | 547.134 | 519.9306 | 544.3024 | 519.6147 | 543.9717
2021-07-22 05:00 | 461.1488 | 569.1568 | 462.77 | 570.37 | 462.41 | 569.96 | 462.4449 | 559.2601 | 981.82 | 981.82 | 1039.86 | 1039.86 | 1017.66 | 1155.55 | 524.923 | 672.8185 | 533.2043 | 533.2043 | 517.6642 | 546.469 | 517.9399 | 546.7599 | 518.2549 | 542.8723 | 518.0973 | 542.7073
2021-07-22 05:30 | 459.5931 | 567.2234 | 460.61 | 567.37 | 460.45 | 567.42 | 461.3932 | 558.1027 | 983.52 | 983.52 | 1043.28 | 1043.28 | 1015.5 | 1153.08 | 524.5364 | 672.3239 | 532.2681 | 532.2681 | 518.9551 | 545.6376 | 519.588 | 546.3442 | 519.6275 | 543.7594 | 519.417 | 543.5713
2021-07-22 06:00 | 461.4719 | 569.2482 | 462.45 | 569.57 | 463.13 | 570.2 | 463.4982 | 559.2745 | 985.7 | 985.7 | 1045.81 | 1045.81 | 1013.43 | 1150.72 | 525.5613 | 673.6378 | 531.4171 | 531.4171 | 519.9834 | 546.5521 | 520.3394 | 546.9262 | 520.4185 | 544.5871 | 520.3788 | 544.5457
2021-07-22 06:30 | 461.3164 | 569.0114 | 462.38 | 568.81 | 462.72 | 569.38 | 463.5215 | 559.2975 | 979.42 | 979.42 | 1038.34 | 1038.34 | 1019.54 | 1157.63 | 527.8027 | 676.3682 | 532.9775 | 532.9775 | 522.1984 | 548.4643 | 522.3963 | 548.6721 | 522.5942 | 546.767 | 522.5546 | 546.7256
2021-07-22 07:00 | 453.6913 | 559.1068 | 454.72 | 559.25 | 455.97 | 560.17 | 456.8592 | 551.2055 | 971.84 | 971.84 | 1031.76 | 1031.76 | 1002.44 | 1138.19 | 519.0693 | 665.2964 | 525.4402 | 525.4402 | 516.9183 | 542.6446 | 517.7895 | 543.5591 | 517.7499 | 541.6349 | 517.7499 | 541.6349
2021-07-22 07:30 | 458.0174 | 563.146 | 458.45 | 564.53 | 458.79 | 562.07 | 459.9062 | 555.3753 | 973.62 | 973.62 | 1032.39 | 1032.39 | 1006.83 | 1144.73 | 523.2471 | 670.6718 | 528.9488 | 528.9488 | 520.6517 | 546.9262 | 520.81 | 547.0925 | 520.81 | 545.7245 | 520.7704 | 545.683
2021-07-22 08:00 | 458.7176 | 563.6469 | 459.56 | 564.78 | 457.92 | 560.93 | 459.4234 | 558.9568 | 978.79 | 978.79 | 1038.32 | 1038.32 | 1002.42 | 1145.96 | 516.2869 | 661.7269 | 525.2198 | 527.3505 | 515.0572 | 545.7623 | 516.509 | 547.1756 | 516.4699 | 545.3444 | 516.3914 | 545.2615
2021-07-22 08:30 | 447.582 | 548.7252 | 447.95 | 551.16 | 446.69 | 545.69 | 447.8899 | 549.2944 | 962.08 | 962.08 | 1019.4 | 1019.4 | 984.62 | 1131.87 | 504.8138 | 647.0376 | 512.7643 | 522.1586 | 505.133 | 542.8109 | 507.3767 | 545.2219 | 507.4541 | 540.6761 | 507.3379 | 540.5525
2021-07-22 09:00 | 451.8954 | 554.5466 | 451.56 | 554.14 | 448.51 | 548.72 | 450.4837 | 553.0446 | 969.2 | 969.2 | 1026.78 | 1026.78 | 981.21 | 1134.03 | 499.2935 | 639.8537 | 507.8455 | 525.2701 | 498.7094 | 544.2243 | 501.0331 | 546.7599 | 501.0711 | 538.759 | 501.0331 | 538.7181
2021-07-22 09:30 | 444.4766 | 545.3635 | 444.63 | 545.14 | 441.56 | 540.2 | 440.6643 | 540.8354 | 966.09 | 966.09 | 1022.92 | 1022.92 | 973.09 | 1130.27 | 493.8246 | 632.9427 | 500.5212 | 525.2416 | 492.6154 | 545.3882 | 494.6426 | 547.7161 | 494.4141 | 536.2319 | 494.4924 | 536.284
2021-07-22 10:00 | 437.266 | 536.3589 | 437.15 | 536.12 | 433.94 | 530.7 | 435.8973 | 534.8885 | 962.83 | 962.83 | 1018.89 | 1018.89 | 958.9 | 1119.4 | 483.9451 | 620.273 | 491.1771 | 526.036 | 482.6743 | 545.5544 | 484.697 | 547.8407 | 484.7339 | 530.9923 | 484.5867 | 530.8312
2021-07-22 10:30 | 436.4207 | 535.3552 | 436.8 | 535.63 | 432.83 | 529.47 | 434.5944 | 533.2343 | 960.35 | 960.35 | 1015.64 | 1015.64 | 956.93 | 1121.06 | 481.9846 | 617.7578 | 489.6214 | 528.1071 | 480.4364 | 546.9262 | 482.2256 | 548.9631 | 482.2621 | 531.2088 | 482.2621 | 531.2089
2021-07-22 11:00 | 434.5693 | 531.9059 | 434.52 | 532.9 | 430.54 | 525.29 | 432.1966 | 529.24 | 963.17 | 963.17 | 1018.43 | 1018.43 | 956.24 | 1123.53 | 481.9455 | 617.6823 | 489.5526 | 531.9182 | 479.4419 | 549.8361 | 480.7468 | 551.3325 | 480.7468 | 532.146 | 480.7831 | 532.1862
2021-07-22 11:30 | 431.873 | 527.166 | 431.33 | 529.32 | 427.67 | 520.18 | 429.4821 | 524.5071 | 959.8 | 959.8 | 1015.37 | 1015.37 | 951.65 | 1120.3 | 479.2591 | 614.2607 | 487.3565 | 531.5022 | 476.6818 | 548.6306 | 478.0543 | 550.2103 | 478.0903 | 530.7742 | 477.9819 | 530.6538
2021-07-22 12:00 | 430.4468 | 524.6296 | 430.56 | 528.62 | 426.56 | 518.24 | 427.7672 | 521.8011 | 958.89 | 958.89 | 1013.86 | 1013.86 | 949.56 | 1119.2 | 476.2905 | 610.4536 | 484.6775 | 531.8994 | 475.0797 | 548.9216 | 476.3389 | 550.418 | 476.3749 | 530.0569 | 476.4468 | 530.137
2021-07-22 12:30 | 431.2854 | 523.8109 | 431.23 | 529.2 | 427.05 | 516.65 | 428.6324 | 520.8665 | 958.88 | 958.88 | 1013.75 | 1013.75 | 955.22 | 1125.63 | 476.4838 | 610.7612 | 486.0736 | 535.0296 | 470.7568 | 546.679 | 471.8954 | 548.0012 | 471.9665 | 527.1138 | 471.8954 | 527.0344
2021-07-22 13:00 | 425.0245 | 515.2172 | 425.02 | 522.01 | 421.3 | 508.5 | 423.2352 | 513.1885 | 947.31 | 947.31 | 1000.04 | 1000.04 | 945.82 | 1113.94 | 469.7912 | 602.1219 | 479.9041 | 529.1096 | 467.0382 | 542.0242 | 468.9593 | 544.2536 | 468.8881 | 523.3351 | 468.9948 | 523.4542
2021-07-22 13:30 | 421.4232 | 511.101 | 421.87 | 518.41 | 418.7 | 505.53 | 420.0566 | 509.7301 | 946.53 | 946.53 | 999.51 | 999.51 | 942.52 | 1108.86 | 465.3736 | 596.4586 | 477.0127 | 527.8896 | 465.9417 | 539.7272 | 468.9333 | 543.1926 | 469.1114 | 522.5768 | 468.9689 | 522.4181
2021-07-22 14:00 | 423.6904 | 514.5314 | 423.61 | 520.72 | 420.56 | 508.61 | 421.7197 | 512.6305 | 947.35 | 947.35 | 1000.58 | 1000.58 | 945.37 | 1109.92 | 469.2945 | 601.485 | 479.3767 | 528.9583 | 467.8518 | 540.6045 | 470.5597 | 543.7334 | 470.4528 | 522.7404 | 470.631 | 522.9384
2021-07-22 14:30 | 424.3239 | 514.6334 | 424.76 | 521.64 | 422.1 | 509.07 | 423.598 | 514.0544 | 947.84 | 947.84 | 1000.49 | 1000.49 | 945.88 | 1106.93 | 469.9813 | 602.3665 | 480.5663 | 528.4854 | 471.9059 | 541.8724 | 474.6184 | 544.9156 | 474.632 | 524.0629 | 474.4521 | 523.8643
2021-07-22 15:00 | 428.1987 | 521.313 | 427.61 | 525.06 | 425.54 | 515.18 | 427.0613 | 520.2252 | 946.98 | 946.98 | 1000.85 | 1000.85 | 948.38 | 1105.58 | 473.888 | 607.355 | 485.2681 | 528.0126 | 473.0219 | 540.4424 | 475.7656 | 543.577 | 475.7656 | 522.6736 | 475.8575 | 522.9115
2021-07-22 15:30 | 431.1173 | 526.0529 | 432.15 | 530.29 | 429.43 | 521.44 | 430.511 | 525.6462 | 950.97 | 950.97 | 1004.59 | 1004.59 | 957.03 | 1110.27 | 477.7202 | 612.269 | 487.4695 | 527.0668 | 475.6142 | 540.0847 | 478.1184 | 542.9283 | 478.2821 | 522.2632 | 478.0821 | 522.0651
2021-07-22 16:00 | 434.3136 | 530.3042 | 435.25 | 534.33 | 432.5 | 525.56 | 433.9554 | 529.944 | 951.97 | 951.97 | 1005.86 | 1005.86 | 962.1 | 1110.38 | 480.2893 | 615.5649 | 491.738 | 527.1331 | 476.8535 | 537.9279 | 479.6255 | 541.0549 | 479.662 | 520.3112 | 479.5526 | 520.1926
2021-07-22 16:30 | 437.4347 | 533.826 | 437.99 | 537.17 | 434.96 | 528.44 | 436.528 | 533.0714 | 950.43 | 950.43 | 1005 | 1005 | 968.64 | 1111.75 | 485.5098 | 622.2825 | 496.3566 | 525.6294 | 480.2969 | 537.3931 | 483.3142 | 540.7692 | 483.2924 | 519.8899 | 483.2037 | 519.8899
2021-07-22 17:00 | 441.1433 | 538.8199 | 440.67 | 540.24 | 437.89 | 532.39 | 439.6303 | 537.2328 | 950.46 | 950.46 | 1005.52 | 1005.52 | 975.77 | 1113.3 | 490.7203 | 628.9642 | 500.7201 | 524.7404 | 490.4395 | 542.3725 | 492.7294 | 544.9049 | 492.6168 | 524.0258 | 492.6919 | 524.1056
2021-07-22 17:30 | 445.8629 | 544.682 | 446.03 | 546.07 | 442.74 | 538.23 | 445.049 | 542.9551 | 954.43 | 954.43 | 1009.57 | 1009.57 | 987.78 | 1122.95 | 496.173 | 635.9558 | 505.1102 | 524.8633 | 494.9638 | 543.7254 | 499.3156 | 548.5059 | 499.1642 | 527.9459 | 499.0507 | 527.8259
2021-07-22 18:00 | 448.4004 | 549.2966 | 448.13 | 547.43 | 444.75 | 542.39 | 446.2164 | 543.8515 | 956.82 | 956.82 | 1012.69 | 1012.69 | 990.87 | 1126.44 | 508.0793 | 651.1967 | 513.6716 | 530.755 | 503.91 | 549.171 | 504.9399 | 550.2934 | 505.207 | 533.2835 | 505.1306 | 533.2029
2021-07-22 18:30 | 450.6718 | 552.0721 | 450.85 | 550.77 | 447.09 | 545.26 | 449.0669 | 546.932 | 961.04 | 961.04 | 1016.92 | 1016.92 | 995.04 | 1131.14 | 513.1515 | 657.6996 | 517.467 | 531.7859 | 507.0277 | 550.6259 | 507.755 | 551.4157 | 507.7167 | 535.4683 | 507.6402 | 535.3876
2021-07-22 19:00 | 451.2721 | 554.7471 | 452.25 | 551.45 | 448.26 | 549.35 | 450.4637 | 548.372 | 963.84 | 963.84 | 1019.93 | 1019.93 | 988.32 | 1123.44 | 513.2245 | 657.7936 | 519.0739 | 532.9113 | 507.7039 | 549.8776 | 505.2091 | 547.1757 | 505.2859 | 532.5531 | 505.2091 | 532.4722
2021-07-22 19:30 | 447.2229 | 550.6187 | 447.53 | 546.82 | 445.98 | 547.2 | 447.7572 | 544.5632 | 959.66 | 959.66 | 1016.49 | 1016.49 | 987.49 | 1122.48 | 513.0952 | 657.605 | 518.384 | 532.0601 | 507.226 | 549.2126 | 504.9992 | 546.8015 | 505.076 | 532.2969 | 505.0376 | 532.2565
2021-07-22 20:00 | 448.2985 | 551.4521 | 448.86 | 549.19 | 447.34 | 548.28 | 448.998 | 546.0723 | 964.55 | 964.55 | 1022.1 | 1022.1 | 993.9 | 1129.75 | 516.2098 | 661.6204 | 520.3062 | 533.3179 | 509.6361 | 551.0832 | 507.5217 | 548.7968 | 507.368 | 534.5375 | 507.291 | 534.4565
2021-07-22 20:30 | 443.4585 | 545.3896 | 443.89 | 545.03 | 444.06 | 543.73 | 445.0817 | 541.3093 | 959.91 | 959.91 | 1017.26 | 1017.26 | 990.41 | 1125.82 | 511.5857 | 655.6931 | 519.0173 | 533.0436 | 505.4955 | 547.6329 | 504.3828 | 546.4274 | 504.3444 | 531.5957 | 504.1909 | 531.4339
2021-07-22 21:00 | 446.3541 | 549.3975 | 447.14 | 548.67 | 446.46 | 547.5 | 447.6006 | 544.4366 | 963.99 | 963.99 | 1021.37 | 1021.37 | 994.21 | 1130.27 | 514.7004 | 659.6841 | 520.4038 | 535.8619 | 506.776 | 550.5012 | 504.8626 | 548.4227 | 504.9774 | 532.6146 | 505.0923 | 532.7357
2021-07-22 21:30 | 442.4087 | 544.5137 | 442.98 | 544.05 | 442.09 | 542.2 | 442.7128 | 538.6815 | 955.39 | 955.39 | 1012.27 | 1012.27 | 986.11 | 1121.06 | 528.0781 | 676.8469 | 528.8826 | 528.8826 | 536.3904 | 544.3489 | 537.9059 | 545.887 | 530.0444 | 530.0444 | 529.8427 | 529.8427
2021-07-22 22:00 | 443.868 | 546.0695 | 444.71 | 546.9 | 443.39 | 543.86 | 444.0867 | 540.1625 | 954.68 | 954.68 | 1011.38 | 1011.38 | 981.35 | 1115.68 | 512.6804 | 657.1026 | 523.6264 | 528.4003 | 509.8518 | 542.7693 | 511.0231 | 544.0163 | 510.9842 | 527.7711 | 510.9841 | 527.8517
2021-07-22 22:30 | 443.2082 | 544.822 | 444.07 | 547.06 | 443.43 | 543.31 | 444.128 | 540.3398 | 955.95 | 955.95 | 1012.03 | 1012.03 | 982.3 | 1116.74 | 503.8188 | 645.7372 | 514.2125 | 529.6298 | 500.1737 | 543.476 | 500.0971 | 543.3929 | 500.0971 | 527.5021 | 500.1737 | 527.5829
2021-07-22 23:00 | 441.0179 | 542.7962 | 442.38 | 545.15 | 442.25 | 542.79 | 442.6917 | 538.847 | 954.81 | 954.81 | 1010.28 | 1010.28 | 986.9 | 1121.93 | 506.9471 | 649.7449 | 517.0001 | 532.0696 | 502.1106 | 545.1387 | 501.9191 | 544.9308 | 501.8808 | 529.2783 | 501.8043 | 529.1976
2021-07-22 23:30 | 440.8718 | 542.6635 | 442.26 | 545.36 | 442.22 | 542.75 | 443.036 | 539.1384 | 953.43 | 953.43 | 1009.57 | 1009.57 | 985.73 | 1120.59 | 506.2934 | 648.9307 | 515.9814 | 530.8781 | 501.8247 | 544.6815 | 501.6716 | 544.5152 | 501.7865 | 529.1438 | 501.6332 | 528.9822
2021-07-23 | 442.5486 | 545.0768 | 444.18 | 547.85 | 443.75 | 545.08 | 444.1153 | 540.4518 | 955.62 | 955.62 | 1011.81 | 1011.81 | 989.39 | 1124.72 | 508.0815 | 651.2014 | 517.8167 | 532.1925 | 503.4393 | 545.8454 | 503.2476 | 545.6376 | 503.2093 | 530.504 | 503.3243 | 530.6252
2021-07-23 00:30 | 444.1426 | 547.2383 | 445.05 | 548.9 | 444.92 | 547.1 | 445.045 | 541.3917 | 956.79 | 956.79 | 1012.69 | 1012.69 | 990.28 | 1125.73 | 509.2869 | 652.7679 | 516.2708 | 530.6037 | 503.5159 | 545.9285 | 503.6693 | 546.0948 | 503.7076 | 531.0295 | 503.8227 | 531.1507
2021-07-23 01:00 | 444.2039 | 547.1628 | 446.29 | 550.69 | 445.9 | 548.13 | 445.9431 | 542.4205 | 957.9 | 957.9 | 1013.35 | 1013.35 | 994.41 | 1130.43 | 509.7393 | 653.3259 | 516.1665 | 530.9253 | 504.5861 | 547.3004 | 504.7393 | 547.5497 | 504.8543 | 532.3085 | 504.7393 | 532.1873
2021-07-23 01:30 | 446.6179 | 550.8643 | 447.97 | 552.45 | 447.58 | 551 | 447.6005 | 544.3727 | 961.38 | 961.38 | 1017.28 | 1017.28 | 996.27 | 1132.66 | 511.3672 | 655.434 | 517.9686 | 532.7316 | 505.3695 | 548.3811 | 505.4078 | 548.4227 | 505.676 | 533.2101 | 505.5611 | 533.0889
2021-07-23 02:00 | 449.9625 | 555.3957 | 450.84 | 555.57 | 450.15 | 554.93 | 450.7764 | 547.9789 | 966.25 | 966.25 | 1022.37 | 1022.37 | 1000.26 | 1137.05 | 513.6578 | 658.3703 | 520.708 | 535.0201 | 507.2947 | 549.8776 | 507.1797 | 549.7529 | 507.0646 | 534.5333 | 506.9879 | 534.4524
2021-07-23 02:30 | 449.6464 | 554.7406 | 451.92 | 557.3 | 451.17 | 556.02 | 451.2725 | 548.1798 | 965.25 | 965.25 | 1021.65 | 1021.65 | 1000.15 | 1136.93 | 513.7959 | 658.5256 | 519.6495 | 533.9326 | 507.218 | 549.7945 | 507.1029 | 549.6697 | 507.1797 | 534.6545 | 506.8345 | 534.2906
2021-07-23 03:00 | 451.7527 | 557.9293 | 452.19 | 557 | 451.43 | 556.91 | 452.1059 | 549.2128 | 968.28 | 968.28 | 1024.41 | 1024.41 | 999.62 | 1136.26 | 514.6154 | 659.5981 | 521.0391 | 534.7365 | 506.018 | 547.7576 | 505.7876 | 547.5082 | 505.9411 | 533.1737 | 505.7108 | 532.931
2021-07-23 03:30 | 448.1387 | 553.512 | 449.89 | 554 | 449.56 | 554.79 | 449.5196 | 546.3875 | 966.49 | 966.49 | 1023.28 | 1023.28 | 998.29 | 1134.68 | 512.969 | 657.4669 | 519.5416 | 532.2493 | 505.7163 | 546.5521 | 505.9471 | 546.8015 | 505.9856 | 533.0115 | 506.2933 | 533.3356
2021-07-23 04:00 | 449.3761 | 555.1312 | 450.62 | 554.63 | 450.43 | 555.97 | 450.611 | 547.2706 | 967.97 | 967.97 | 1025.04 | 1025.04 | 1001.3 | 1137.79 | 516.1033 | 661.5084 | 522.1313 | 530.8024 | 508.7698 | 545.6376 | 508.8861 | 545.7623 | 509.1962 | 535.3943 | 508.8474 | 535.0276
2021-07-23 04:30 | 449.7095 | 555.6019 | 451.76 | 555.71 | 451.78 | 557.8 | 452.5729 | 548.9821 | 970.02 | 970.02 | 1027.55 | 1027.55 | 1002.65 | 1139.18 | 516.6907 | 662.2623 | 523.6541 | 530.5375 | 509.6526 | 544.723 | 509.8471 | 544.9309 | 510.0027 | 535.803 | 509.9083 | 535.7374
2021-07-23 05:00 | 450.9785 | 557.2251 | 453.15 | 556.53 | 453.22 | 559.79 | 453.7652 | 549.9761 | 972.24 | 972.24 | 1030.33 | 1030.33 | 1001.98 | 1138.41 | 516.28 | 661.7147 | 522.7206 | 529.5919 | 509.886 | 544.9725 | 510.1971 | 545.305 | 510.1193 | 535.9255 | 510.0415 | 535.8438
2021-07-23 05:30 | 450.5017 | 556.5759 | 451.25 | 554.37 | 451.73 | 557.69 | 451.7249 | 547.5033 | 971.72 | 971.72 | 1029.99 | 1029.99 | 998.2 | 1134.16 | 513.8468 | 658.5958 | 521.0173 | 528.4192 | 508.2256 | 543.767 | 508.6919 | 544.2658 | 508.7696 | 534.6417 | 508.7308 | 534.6009
2021-07-23 06:00 | 448.8188 | 554.5606 | 450.27 | 551.86 | 450.89 | 556.81 | 451.6309 | 546.7347 | 966.09 | 966.09 | 1023.16 | 1023.16 | 991.09 | 1126.09 | 510.9434 | 654.8744 | 518.5596 | 526.0645 | 507.1214 | 542.7277 | 508.0148 | 543.6838 | 508.0148 | 533.8821 | 507.8983 | 533.7597
2021-07-23 06:30 | 454.2403 | 561.2103 | 455.88 | 558.25 | 455.19 | 561.88 | 455.8585 | 551.4149 | 969.8 | 969.8 | 1028.43 | 1028.43 | 1001.03 | 1137.37 | 518.2812 | 664.2794 | 523.5696 | 530.8686 | 513.4886 | 549.2541 | 511.701 | 547.3419 | 511.7787 | 537.77 | 511.8176 | 537.8109
2021-07-23 07:00 | 457.6602 | 565.123 | 458.19 | 556.52 | 456.54 | 564.12 | 458.1237 | 553.7939 | 973.83 | 973.83 | 1032.92 | 1032.92 | 994.83 | 1130.19 | 520.4783 | 667.1179 | 524.8196 | 530.4714 | 513.6967 | 547.7576 | 511.2796 | 545.1803 | 511.8253 | 537.4158 | 511.2406 | 536.8018
2021-07-23 07:30 | 449.8342 | 555.8337 | 451.15 | 548.91 | 451.21 | 557.21 | 452.3569 | 547.9688 | 969.61 | 969.61 | 1028.63 | 1028.63 | 989.44 | 1125.86 | 518.639 | 664.7383 | 523.7764 | 530.6794 | 512.3859 | 547.7993 | 509.5071 | 544.5152 | 509.6238 | 536.2287 | 509.7572 | 536.4499
2021-07-23 08:00 | 449.882 | 555.8699 | 450.78 | 548.6 | 451.11 | 556.85 | 452.4066 | 551.8219 | 977.02 | 977.02 | 1036.36 | 1036.36 | 994.69 | 1138.34 | 514.4458 | 659.3598 | 518.7945 | 531.3886 | 509.2536 | 550.3348 | 507.5996 | 548.5474 | 507.6381 | 538.8062 | 507.5227 | 538.6837
2021-07-23 08:30 | 443.2635 | 547.5735 | 443.69 | 541.25 | 444.85 | 548.71 | 445.6429 | 547.6848 | 970.28 | 970.28 | 1029.12 | 1029.12 | 980.88 | 1128.69 | 505.6145 | 648.037 | 511.6648 | 529.3082 | 501.5185 | 547.5082 | 500.8712 | 546.8015 | 500.6808 | 535.7762 | 500.5285 | 535.6133
2021-07-23 09:00 | 437.712 | 540.8019 | 438.39 | 533.72 | 439.05 | 541.7 | 440.0357 | 543.6625 | 964.29 | 964.29 | 1021.45 | 1021.45 | 973.95 | 1126.49 | 500.2441 | 641.1504 | 505.8255 | 528.4382 | 496.5387 | 547.3835 | 495.2426 | 545.9702 | 495.2567 | 534.0941 | 495.2189 | 534.0533
2021-07-23 09:30 | 433.3808 | 535.4793 | 433.9 | 529.26 | 434.74 | 536.4 | 435.7361 | 538.3361 | 962.97 | 962.97 | 1019.65 | 1019.65 | 971.01 | 1128.49 | 497.127 | 637.151 | 502.5808 | 530.5943 | 492.3947 | 548.5474 | 491.3568 | 547.3835 | 491.0723 | 533.6185 | 491.2008 | 533.7402
2021-07-23 10:00 | 428.2527 | 528.9916 | 430.11 | 526.05 | 430.54 | 530.97 | 431.0704 | 532.4952 | 962.77 | 962.77 | 1018.09 | 1018.09 | 970.35 | 1132.4 | 496.2239 | 635.9907 | 501.469 | 533.4692 | 485.1823 | 550.9584 | 483.5716 | 549.1294 | 483.7546 | 530.7666 | 483.6814 | 530.6863
2021-07-23 10:30 | 423.7408 | 522.7148 | 424.54 | 520.9 | 424.98 | 522.9 | 425.7138 | 525.2252 | 956.39 | 956.39 | 1010.74 | 1010.74 | 959.99 | 1124.87 | 488.1438 | 625.6292 | 494.4461 | 533.3652 | 477.8853 | 549.3182 | 476.2602 | 547.3687 | 476.3324 | 526.5915 | 476.1519 | 526.3918
2021-07-23 11:00 | 419.4439 | 517.0147 | 421.6 | 518.15 | 421.76 | 518.45 | 422.4503 | 520.6062 | 955.62 | 955.62 | 1009.38 | 1009.38 | 954.05 | 1121.3 | 484.2263 | 620.6278 | 490.1621 | 533.2801 | 476.7337 | 549.6905 | 475.0398 | 547.7374 | 475.0038 | 526.8494 | 475.0759 | 526.9293
2021-07-23 11:30 | 419.4736 | 516.6799 | 419.46 | 515.97 | 419.95 | 515.69 | 420.4724 | 517.9605 | 956.08 | 956.08 | 1011.05 | 1011.05 | 951.28 | 1120.14 | 482.5164 | 618.4123 | 488.7728 | 533.3558 | 476.1071 | 549.6282 | 474.3067 | 547.5497 | 474.2347 | 527.1055 | 474.3067 | 527.1855
2021-07-23 12:00 | 417.5698 | 514.1785 | 418.73 | 514.57 | 418.89 | 513.99 | 419.9599 | 516.9827 | 948.37 | 948.37 | 1001.57 | 1001.57 | 945.91 | 1115.27 | 478.8932 | 613.7666 | 484.4124 | 531.1238 | 474.0042 | 548.6306 | 472.2766 | 546.6769 | 472.3843 | 526.0285 | 472.5998 | 526.2686
2021-07-23 12:30 | 415.0553 | 511.1555 | 416.12 | 510.88 | 416.49 | 511.17 | 417.4539 | 514.201 | 952.48 | 952.48 | 1005.97 | 1005.97 | 950.43 | 1120.01 | 480.3257 | 615.6045 | 487.1672 | 531.5779 | 486.0022 | 548.5474 | 484.8226 | 547.2172 | 484.639 | 527.6866 | 484.5285 | 527.5149
2021-07-23 13:00 | 415.1949 | 510.905 | 416.23 | 511.64 | 416.74 | 510.85 | 417.811 | 514.1752 | 949.74 | 949.74 | 1003.51 | 1003.51 | 948.4 | 1116.9 | 477.0468 | 611.4008 | 484.1241 | 530.1592 | 465.7297 | 541.5642 | 464.6263 | 540.3965 | 464.8386 | 519.876 | 464.8094 | 519.7402
2021-07-23 13:30 | 415.7084 | 511.7629 | 416.83 | 512.23 | 417.13 | 511.69 | 417.9269 | 514.5427 | 949.85 | 949.85 | 1003.63 | 1003.63 | 950.97 | 1118.23 | 476.7967 | 611.0792 | 482.8033 | 530.1876 | 471.7854 | 542.2443 | 470.7479 | 541.0518 | 470.8194 | 520.3359 | 470.7121 | 520.2173
2021-07-23 14:00 | 419.5215 | 516.4156 | 420.52 | 516.81 | 420.18 | 515.36 | 421.2462 | 518.5609 | 951 | 951 | 1004.66 | 1004.66 | 954.38 | 1119.75 | 494.3868 | 633.6371 | 500.6888 | 531.2185 | 487.7628 | 541.2853 | 486.6902 | 540.095 | 486.7273 | 519.3407 | 486.5053 | 519.1038
2021-07-23 14:30 | 421.6921 | 519.6688 | 422.06 | 518.04 | 421.84 | 518.3 | 422.9851 | 521.2622 | 952.86 | 952.86 | 1006.26 | 1006.26 | 957.89 | 1120.57 | 486.8495 | 623.9688 | 492.7117 | 533.4787 | 469.6438 | 541.7803 | 467.6204 | 539.4461 | 467.6559 | 518.6727 | 467.585 | 518.5939
2021-07-23 15:00 | 423.3233 | 522.2328 | 424.09 | 519.81 | 423.5 | 520.97 | 424.4192 | 523.5208 | 952.53 | 952.53 | 1005.78 | 1005.78 | 961.74 | 1120.62 | 488.592 | 626.2034 | 493.4665 | 532.7599 | 475.6993 | 544.3585 | 473.2021 | 541.4379 | 473.3452 | 520.921 | 473.0944 | 520.636
2021-07-23 15:30 | 425.5932 | 525.4236 | 425.78 | 520.36 | 426.03 | 524.79 | 426.6446 | 526.743 | 951.15 | 951.15 | 1005.5 | 1005.5 | 967.28 | 1121.98 | 491.2284 | 629.5848 | 496.3223 | 532.4384 | 476.7223 | 542.4639 | 474.702 | 540.165 | 474.8823 | 519.5697 | 474.8824 | 519.5698
2021-07-23 16:00 | 428.8678 | 529.9258 | 430.32 | 522.95 | 429.85 | 530.72 | 430.6738 | 532.1544 | 952.39 | 952.39 | 1006.54 | 1006.54 | 973.65 | 1123.59 | 493.9633 | 633.0922 | 499.3433 | 532.5425 | 483.0112 | 544.7256 | 480.9094 | 542.282 | 481.019 | 521.5981 | 481.0556 | 521.6378
2021-07-23 16:30 | 433.0195 | 535.0535 | 434.03 | 527.15 | 433.55 | 535.31 | 434.507 | 536.8884 | 952.46 | 952.46 | 1006.87 | 1006.87 | 979.57 | 1124.29 | 498.2712 | 638.6393 | 503.6317 | 532.4478 | 489.5493 | 547.0095 | 486.9607 | 544.117 | 486.9607 | 523.2989 | 487.1456 | 523.4975
2021-07-23 17:00 | 436.1194 | 538.9668 | 437.46 | 529.54 | 436.63 | 539.22 | 437.3002 | 537.1274 | 951.69 | 951.69 | 1006.4 | 1006.4 | 984.61 | 1123.57 | 501.9261 | 643.3049 | 507.5002 | 531.6062 | 494.413 | 547.2754 | 492.2792 | 544.9134 | 492.4289 | 524.2785 | 492.2043 | 524.0394
2021-07-23 17:30 | 436.9045 | 539.8076 | 437.7 | 528.4 | 437.49 | 540.29 | 438.7385 | 535.915 | 949.8 | 949.8 | 1004.37 | 1004.37 | 985.07 | 1119.9 | 503.4842 | 645.3273 | 509.711 | 528.7313 | 499.076 | 546.8846 | 497.2931 | 544.9309 | 497.2931 | 525.6417 | 497.369 | 525.7219
2021-07-23 18:00 | 437.9626 | 541.0657 | 438.01 | 527.63 | 438.31 | 541.35 | 439.1753 | 536.1176 | 950.38 | 950.38 | 1005.5 | 1005.5 | 988.06 | 1123.14 | 504.3694 | 646.4406 | 511.4154 | 529.9039 | 537.6936 | 548.7552 | 536.1458 | 547.2172 | 529.6683 | 529.6683 | 529.3063 | 529.3063
2021-07-23 18:30 | 440.144 | 543.7963 | 440.85 | 531.83 | 440.48 | 544.01 | 442.0088 | 539.0493 | 953.05 | 953.05 | 1008.3 | 1008.3 | 993.57 | 1129.26 | 509.2309 | 652.674 | 515.4426 | 530.5753 | 502.927 | 549.2957 | 501.2904 | 547.5082 | 501.671 | 529.8366 | 501.3665 | 529.515
2021-07-23 19:00 | 441.5399 | 545.5222 | 442.69 | 535.21 | 442.26 | 546.22 | 443.1216 | 540.4455 | 957.03 | 957.03 | 1012.97 | 1012.97 | 1000.12 | 1136.62 | 511.5785 | 655.6825 | 516.36 | 532.0696 | 508.5133 | 551.5405 | 506.597 | 549.4619 | 506.6736 | 533.4183 | 506.5587 | 533.257
2021-07-23 19:30 | 442.3358 | 546.5436 | 443.02 | 538.38 | 442.5 | 546.01 | 443.5622 | 540.7471 | 957.75 | 957.75 | 1013.52 | 1013.52 | 998.59 | 1134.88 | 505.8521 | 648.3648 | 514.3141 | 529.4689 | 505.0669 | 547.7576 | 506.1402 | 548.9216 | 506.0635 | 533.5483 | 506.1784 | 533.6694
2021-07-23 20:00 | 441.0008 | 544.2855 | 441.32 | 539.7 | 442.12 | 544.15 | 442.8698 | 539.8325 | 956.29 | 956.29 | 1012.44 | 1012.44 | 996.46 | 1132.44 | 508.0128 | 651.1149 | 517.28 | 529.45 | 505.3471 | 546.8847 | 505.9616 | 547.5497 | 505.7697 | 532.9581 | 505.8465 | 533.0389
2021-07-23 20:30 | 440.4703 | 543.8499 | 441.58 | 539.37 | 441.97 | 544.56 | 442.8766 | 539.9114 | 956.65 | 956.65 | 1012.21 | 1012.21 | 987.68 | 1122.43 | 508.7985 | 652.1228 | 518.0124 | 529.0245 | 519.8934 | 547.134 | 519.6564 | 546.8846 | 519.7354 | 535.1774 | 519.5378 | 534.9739
2021-07-23 21:00 | 442.5939 | 546.1614 | 443.33 | 543.12 | 444.08 | 546.54 | 444.3142 | 541.4028 | 959.35 | 959.35 | 1015.18 | 1015.18 | 990.58 | 1125.73 | 512.0084 | 656.238 | 520.8254 | 530.1309 | 547.9239 | 547.9239 | 547.3835 | 547.3835 | 536.5802 | 536.5802 | 536.1729 | 536.1729
2021-07-23 21:30 | 443.2589 | 546.4581 | 445.13 | 546.72 | 445.23 | 547.4 | 445.9788 | 543.366 | 962.52 | 962.52 | 1018.84 | 1018.84 | 993.48 | 1129.07 | 513.9352 | 658.7297 | 523.6653 | 531.871 | 528.9876 | 548.7552 | 528.9075 | 548.6721 | 529.0277 | 537.3978 | 528.8675 | 537.235
2021-07-23 22:00 | 443.5233 | 546.5141 | 444.49 | 546.85 | 444.96 | 546.72 | 445.9772 | 543.299 | 963.04 | 963.04 | 1019.56 | 1019.56 | 987.89 | 1122.72 | 514.2745 | 659.1437 | 522.3466 | 529.9607 | 532.6028 | 546.5105 | 532.6838 | 546.5521 | 532.8052 | 535.2552 | 532.6278 | 535.1331
2021-07-23 22:30 | 443.9665 | 546.5391 | 445.75 | 549.22 | 446.43 | 547.86 | 447.1353 | 544.2558 | 963.38 | 963.38 | 1020.44 | 1020.44 | 988.42 | 1123.36 | 512.9984 | 657.5297 | 522.5442 | 529.5919 | 529.3017 | 547.2172 | 529.6234 | 547.5497 | 529.543 | 537.2753 | 529.744 | 537.4792
2021-07-23 23:00 | 448.0249 | 551.436 | 449.5 | 554.19 | 449.07 | 551.14 | 449.7943 | 546.9767 | 967.97 | 967.97 | 1025.07 | 1025.07 | 992.78 | 1128.32 | 515.0032 | 660.0775 | 523.8522 | 531.9467 | 512.5829 | 549.0048 | 512.3112 | 548.7137 | 512.2724 | 538.4584 | 512.1559 | 538.336
2021-07-23 23:30 | 451.0909 | 555.0419 | 452.89 | 558.52 | 452.62 | 555.48 | 453.3086 | 550.1685 | 968.33 | 968.33 | 1025.88 | 1025.88 | 992.62 | 1128.19 | 515.2875 | 660.5829 | 524.2274 | 531.8142 | 512.9866 | 549.0048 | 512.9476 | 548.9631 | 512.9089 | 539.0254 | 513.0643 | 539.1887
2021-07-24 | 450.3688 | 553.2296 | 452.12 | 558.23 | 451.69 | 553.19 | 452.0709 | 548.8546 | 970.23 | 970.23 | 1028.62 | 1028.62 | 991.12 | 1126.44 | 513.5961 | 658.2946 | 522.2271 | 531.0009 | 512.0237 | 548.8384 | 511.5972 | 548.3811 | 511.5584 | 537.8099 | 512.0238 | 538.2992
2021-07-24 00:30 | 449.5739 | 553.0438 | 451.09 | 557.04 | 450.75 | 553.12 | 451.0832 | 547.2808 | 968.31 | 968.31 | 1025.4 | 1025.4 | 996.82 | 1132.82 | 515.3338 | 660.5214 | 523.3584 | 532.8923 | 546.9496 | 549.9192 | 546.1227 | 549.0878 | 537.8863 | 537.8863 | 537.8048 | 537.8048
2021-07-24 01:00 | 452.1607 | 556.3458 | 452.36 | 558.57 | 451.86 | 554.7 | 452.5049 | 548.2647 | 960.16 | 960.16 | 1015.88 | 1015.88 | 993.64 | 1129.11 | 514.0897 | 658.9276 | 522.6782 | 531.2184 | 510.6872 | 547.5497 | 510.4933 | 547.3419 | 510.5322 | 536.765 | 510.4933 | 536.7242
2021-07-24 01:30 | 453.8971 | 557.3373 | 455.52 | 562.83 | 454.57 | 556.79 | 454.8598 | 551.2411 | 962.18 | 962.18 | 1016.8 | 1016.8 | 1005.19 | 1142.22 | 518.8718 | 664.9376 | 528.4763 | 537.5358 | 514.3516 | 551.9146 | 513.7704 | 551.291 | 513.7318 | 540.2318 | 513.693 | 540.1911
2021-07-24 02:00 | 450.3348 | 552.3755 | 452.01 | 558.41 | 451.16 | 551.85 | 451.1785 | 548.0864 | 965.05 | 965.05 | 1021 | 1021 | 1005.35 | 1142.53 | 520.0722 | 666.5943 | 526.2001 | 536.7792 | 513.6307 | 552.7458 | 513.3989 | 552.4965 | 513.4376 | 540.302 | 513.0126 | 539.8549
2021-07-24 02:30 | 450.5374 | 551.9033 | 450.6 | 556.64 | 449.49 | 549.4 | 450.8992 | 547.8102 | 962.87 | 962.87 | 1019.39 | 1019.39 | 1002.4 | 1139.18 | 518.1347 | 664.1109 | 526.3855 | 536.9683 | 512.7809 | 551.8314 | 512.1242 | 551.1247 | 512.2401 | 539.042 | 512.1242 | 538.92
2021-07-24 03:00 | 447.5007 | 547.2074 | 449.07 | 554.58 | 447.71 | 546.1 | 448.5346 | 545.701 | 962.63 | 962.63 | 1018.18 | 1018.18 | 1005.59 | 1142.8 | 520.2484 | 666.7984 | 526.5617 | 537.148 | 513.7466 | 552.8706 | 512.9354 | 551.9977 | 512.8195 | 539.6516 | 512.665 | 539.4891
2021-07-24 03:30 | 449.3513 | 549.6832 | 450.36 | 556.21 | 449.13 | 548.07 | 449.4505 | 546.4091 | 961.14 | 961.14 | 1017.32 | 1017.32 | 1005.43 | 1142.6 | 519.7357 | 666.1632 | 526.7017 | 537.0062 | 513.6324 | 552.4549 | 512.8981 | 551.6651 | 512.9753 | 539.7464 | 512.7821 | 539.5431
2021-07-24 04:00 | 449.9026 | 549.4944 | 451 | 556.76 | 449.61 | 547.52 | 450.2523 | 546.7095 | 960.96 | 960.96 | 1016.86 | 1016.86 | 1004.74 | 1141.75 | 518.9916 | 665.1876 | 524.4967 | 535.2094 | 514.0609 | 552.0392 | 513.4028 | 551.3326 | 513.7124 | 540.3146 | 513.4802 | 540.0704
2021-07-24 04:30 | 449.7951 | 548.539 | 451.04 | 556.65 | 449.91 | 547.35 | 450.3473 | 546.4061 | 963.64 | 963.64 | 1020.9 | 1020.9 | 1003.08 | 1139.88 | 548.9122 | 703.5789 | 535.3511 | 535.3511 | 542.8992 | 551.3741 | 542.4081 | 551 | 539.0807 | 539.0807 | 539.4471 | 539.4471
2021-07-24 05:00 | 449.545 | 547.279 | 450.66 | 555.93 | 449.2 | 545.15 | 449.3102 | 544.9443 | 961.28 | 961.28 | 1017.65 | 1017.65 | 1003.73 | 1140.56 | 536.7823 | 688.0247 | 534.746 | 534.746 | 531.5718 | 550.5427 | 530.8895 | 549.8361 | 531.05 | 539.0097 | 530.8093 | 538.7653
2021-07-24 05:30 | 449.2194 | 546.791 | 450.23 | 555.37 | 448.94 | 544.43 | 449.5905 | 544.9774 | 951.79 | 951.79 | 1006.71 | 1006.71 | 999.85 | 1136.13 | 516.5557 | 662.0665 | 524.1776 | 533.3085 | 512.7421 | 549.7529 | 512.6258 | 549.6283 | 512.7033 | 539.0477 | 512.5482 | 538.8846
2021-07-24 06:00 | 446.8958 | 543.6696 | 448.34 | 553.05 | 447.06 | 542.1 | 447.765 | 543.0703 | 953.77 | 953.77 | 1010.12 | 1010.12 | 998.57 | 1134.67 | 570.2457 | 730.9377 | 531.4643 | 531.4643 | 548.8799 | 548.8799 | 549.4619 | 549.4619 | 535.1184 | 535.1184 | 534.9564 | 534.9564
2021-07-24 06:30 | 450.7061 | 548.9038 | 451.12 | 556.53 | 449.07 | 545.06 | 450.1724 | 545.5151 | 954.4 | 954.4 | 1010.89 | 1010.89 | 994.07 | 1129.49 | 511.9229 | 656.1496 | 519.2762 | 528.9299 | 510.3668 | 546.3442 | 510.2891 | 546.2611 | 510.5998 | 536.6326 | 510.5221 | 536.551
2021-07-24 07:00 | 450.9421 | 549.6257 | 450.89 | 556.37 | 449.18 | 545.39 | 449.992 | 545.5866 | 957.16 | 957.16 | 1013.26 | 1013.26 | 997.03 | 1132.7 | 513.3057 | 657.9231 | 521.7839 | 529.6391 | 511.5915 | 545.5544 | 511.3185 | 545.2635 | 511.4906 | 537.0309 | 511.3737 | 536.9081
2021-07-24 07:30 | 446.1472 | 543.572 | 446.8 | 551.27 | 445.33 | 540.72 | 445.7769 | 542.7407 | 950.06 | 950.06 | 1004.4 | 1004.4 | 1001.02 | 1139.28 | 514.3904 | 659.292 | 521.9345 | 529.8756 | 511.1686 | 547.5082 | 513.5197 | 550.1271 | 513.3808 | 540.6093 | 512.9151 | 540.1189
2021-07-24 08:00 | 444.8753 | 542.576 | 446.85 | 550.83 | 443.56 | 539.3 | 444.3736 | 542.1252 | 960.44 | 960.44 | 1015.25 | 1015.25 | 994.67 | 1138.48 | 501.7981 | 643.1685 | 514.8288 | 530.4335 | 508.157 | 547.6329 | 509.9869 | 549.6283 | 510.0641 | 541.09 | 510.0255 | 541.0491
2021-07-24 08:30 | 443.1755 | 539.6199 | 443.82 | 546.94 | 440.71 | 534.55 | 442.1155 | 538.6705 | 961.67 | 961.67 | 1016.16 | 1016.16 | 987.3 | 1136.38 | 504.8768 | 647.112 | 513.5997 | 533.1288 | 525.0674 | 548.1318 | 526.5407 | 549.6697 | 526.7398 | 539.8567 | 526.8593 | 539.9791
2021-07-24 09:00 | 433.918 | 527.9131 | 434.39 | 535.42 | 432.21 | 523.9 | 433.415 | 527.8055 | 955.13 | 955.13 | 1007.65 | 1007.65 | 974.44 | 1127.53 | 496.2123 | 636.0023 | 505.3332 | 531.2941 | 491.4749 | 546.8015 | 493.0627 | 548.589 | 493.2122 | 533.359 | 493.0627 | 533.1973
2021-07-24 09:30 | 428.9027 | 522.0839 | 429.98 | 530.04 | 427.5 | 518.53 | 427.4934 | 520.608 | 952.9 | 952.9 | 1005.84 | 1005.84 | 958.06 | 1114.4 | 486.1392 | 623.086 | 494.2811 | 527.9747 | 482.4304 | 544.9725 | 483.6447 | 546.3442 | 483.7551 | 527.8865 | 483.5711 | 527.6858
2021-07-24 10:00 | 424.2141 | 515.7311 | 424.94 | 523.69 | 422.2 | 511.08 | 423.5311 | 515.0515 | 949.84 | 949.84 | 1003.03 | 1003.03 | 953.95 | 1114.55 | 582.4753 | 731.3522 | 530.1404 | 530.1404 | 540.4095 | 540.4095 | 542.5074 | 542.5074 | 521.7436 | 521.7436 | 521.9413 | 521.9413
2021-07-24 10:30 | 425.2743 | 517.0497 | 426.44 | 525.52 | 423.94 | 513.58 | 424.7655 | 516.6652 | 951.82 | 951.82 | 1005.3 | 1005.3 | 947.44 | 1110.89 | 569.0562 | 729.4151 | 529.2609 | 529.2609 | 536.9077 | 536.9077 | 538.5434 | 538.5434 | 517.6194 | 517.6194 | 517.5801 | 517.5801
2021-07-24 11:00 | 421.7753 | 512.8044 | 422.48 | 520.58 | 420.13 | 508.55 | 421.0799 | 512.2255 | 949.66 | 949.66 | 1003.24 | 1003.24 | 941.81 | 1107.43 | 662.019 | 730.1816 | 528.7785 | 528.7785 | 537.9572 | 537.9572 | 539.4749 | 539.4749 | 518.5746 | 518.5746 | 518.6929 | 518.6929
2021-07-24 11:30 | 417.396 | 505.014 | 419.54 | 516.49 | 417 | 502.27 | 417.0504 | 504.786 | 945.12 | 945.12 | 998.25 | 998.25 | 941.04 | 1108.39 | 649.4866 | 731.299 | 529.3933 | 529.3933 | 537.6782 | 537.6782 | 539.3995 | 539.3995 | 517.7771 | 517.7771 | 518.1317 | 518.1317
2021-07-24 12:00 | 417.7306 | 506.1391 | 418.81 | 515.59 | 415.98 | 502.42 | 416.7014 | 505.3266 | 943.74 | 943.74 | 995.32 | 995.32 | 946.97 | 1116.34 | 686.3347 | 735.0768 | 532.2872 | 532.2872 | 538.4504 | 538.4504 | 538.8593 | 538.8593 | 518.2417 | 518.2417 | 518.0451 | 518.0451
2021-07-24 12:30 | 421.2131 | 512.235 | 423.29 | 521.1 | 419.33 | 509.1 | 420.2623 | 511.3484 | 956.63 | 956.63 | 1008.68 | 1008.68 | 949.4 | 1120.4 | 690.2545 | 736.3405 | 535.1904 | 535.1904 | 539.6812 | 539.6812 | 536.5424 | 536.5424 | 515.6746 | 515.6746 | 514.3031 | 514.3031
2021-07-24 13:00 | 407.7874 | 498.2272 | 409.82 | 505.81 | 409.21 | 498.87 | 409.1736 | 500.0745 | 937.6 | 937.6 | 988.21 | 988.21 | 921.55 | 1088.24 | 684.1462 | 731.8976 | 530.6038 | 530.6038 | 536.8491 | 536.8491 | 535.8668 | 535.8668 | 515.1447 | 515.1447 | 515.1054 | 515.1054
2021-07-24 13:30 | 409.0156 | 499.9987 | 410.8 | 506.78 | 409.78 | 500.15 | 409.3561 | 500.6902 | 936.93 | 936.93 | 988.1 | 988.1 | 917.62 | 1082.5 | 689.3441 | 729.8757 | 529.242 | 529.242 | 538.2689 | 538.2689 | 538.0221 | 538.0221 | 517.3397 | 517.3397 | 517.1025 | 517.1025
2021-07-24 14:00 | 412.1367 | 504.6783 | 413.41 | 510.27 | 411.94 | 503.72 | 412.0492 | 504.7038 | 938.46 | 938.46 | 988.22 | 988.22 | 920.61 | 1083.96 | 637.7444 | 734.2655 | 531.54 | 531.54 | 537.087 | 537.087 | 536.515 | 536.515 | 515.8066 | 515.8066 | 516.0421 | 516.0421
2021-07-24 14:30 | 415.2304 | 508.822 | 417.68 | 515.74 | 416.03 | 508.96 | 415.5732 | 509.3382 | 941.22 | 941.22 | 991.89 | 991.89 | 932.1 | 1093.26 | 691.0767 | 739.0409 | 533.7529 | 533.7529 | 537.7348 | 537.7348 | 536.7974 | 536.7974 | 516.1899 | 516.1899 | 515.9549 | 515.9549
2021-07-24 15:00 | 419.4117 | 514.0016 | 420.42 | 519.25 | 418.96 | 512.76 | 419.3286 | 514.0445 | 946.55 | 946.55 | 997.67 | 997.67 | 936.83 | 1094.5 | 699.176 | 740.3311 | 534.7365 | 534.7365 | 539.5983 | 539.5983 | 538.4948 | 538.4948 | 517.6786 | 517.6786 | 517.5607 | 517.5607
2021-07-24 15:30 | 418.0317 | 511.0992 | 420.16 | 518.69 | 418.33 | 510.22 | 419.0044 | 512.3967 | 939.19 | 939.19 | 990.36 | 990.36 | 936.77 | 1089.3 | 696.766 | 737.1918 | 532.6559 | 532.6559 | 536.6141 | 536.6141 | 535.5558 | 535.5558 | 514.7762 | 514.7762 | 514.6589 | 514.6589
2021-07-24 16:00 | 421.8151 | 514.3756 | 423.6 | 522.74 | 422.32 | 513.44 | 423.0177 | 516.0826 | 937.03 | 937.03 | 988.79 | 988.79 | 941.91 | 1089.15 | 611.5437 | 734.2388 | 532.098 | 532.098 | 537.0645 | 537.0645 | 536.329 | 536.329 | 515.7535 | 515.7535 | 515.3214 | 515.3214
2021-07-24 16:30 | 426.9932 | 520.8683 | 427.11 | 527.25 | 426.06 | 517.8 | 427.0163 | 521.1721 | 939.51 | 939.51 | 991.43 | 991.43 | 947.72 | 1089.38 | 662.1228 | 731.5251 | 530.1876 | 530.1876 | 537.506 | 537.506 | 537.0138 | 537.0138 | 516.2872 | 516.2872 | 516.2083 | 516.2083
2021-07-24 17:00 | 433.4386 | 529.6364 | 435.89 | 538.3 | 435.71 | 530.08 | 435.7457 | 532.5244 | 954.27 | 954.27 | 1008.74 | 1008.74 | 964.64 | 1101.85 | 591.037 | 732.7356 | 530.7929 | 530.7929 | 542.0241 | 542.0241 | 542.0241 | 542.0241 | 521.3101 | 521.3101 | 521.0719 | 521.0719
2021-07-24 17:30 | 436.748 | 533.2923 | 437.88 | 540.54 | 438.23 | 532.54 | 438.9099 | 536.1218 | 954.29 | 954.29 | 1009.27 | 1009.27 | 967.03 | 1100.08 | 539.0592 | 690.949 | 529.4973 | 529.4973 | 542.8116 | 542.8116 | 543.3505 | 543.3505 | 522.9026 | 522.9026 | 522.783 | 522.783
2021-07-24 18:00 | 448.5749 | 547.0991 | 450.1 | 554.24 | 447.68 | 543.65 | 448.4846 | 547.2717 | 968.69 | 968.69 | 1024.21 | 1024.21 | 981.38 | 1116.3 | 629.3056 | 745.8782 | 535.9659 | 535.9659 | 552.5712 | 552.5712 | 549.9553 | 549.9553 | 529.0075 | 529.0075 | 529.0874 | 529.0874
2021-07-24 18:30 | 451.2774 | 549.9154 | 451.66 | 556.25 | 449.31 | 545.01 | 450.0511 | 548.7545 | 974.11 | 974.11 | 1031.19 | 1031.19 | 982.08 | 1117.03 | 538.8872 | 690.6801 | 535.5119 | 535.5119 | 533.0185 | 551.8238 | 531.052 | 549.788 | 529.1378 | 529.1378 | 529.1779 | 529.1779
2021-07-24 19:00 | 437.8173 | 534.3203 | 438.43 | 541.13 | 439.21 | 533.23 | 440.1203 | 537.3479 | 965.11 | 965.11 | 1022.12 | 1022.12 | 977.44 | 1111.74 | 559.7674 | 717.4986 | 533.734 | 533.734 | 550.9513 | 550.9513 | 548.874 | 548.874 | 528.2186 | 528.2186 | 528.0188 | 528.0188
2021-07-24 19:30 | 440.2254 | 535.2176 | 439.78 | 542.45 | 439.86 | 531.86 | 440.4276 | 535.769 | 951.39 | 951.39 | 1007.35 | 1007.35 | 972.7 | 1106.27 | 564.2385 | 723.2147 | 531.0387 | 531.0387 | 547.2001 | 547.2001 | 546.2451 | 546.2451 | 525.5621 | 525.5621 | 525.4823 | 525.4823
2021-07-24 20:00 | 440.7772 | 536.5521 | 443.09 | 546.55 | 442.48 | 536.14 | 442.9003 | 538.7195 | 952.55 | 952.55 | 1007.74 | 1007.74 | 984.13 | 1118.68 | 735.5823 | 735.5823 | 530.1782 | 530.1782 | 549.171 | 549.171 | 548.0486 | 548.0486 | 530.6339 | 530.6339 | 530.3523 | 530.3523
2021-07-24 20:30 | 441.7034 | 538.8929 | 442.87 | 546.56 | 442.64 | 537.68 | 443.4495 | 539.3666 | 952.71 | 952.71 | 1007.92 | 1007.92 | 984.33 | 1118.69 | 627.327 | 724.8873 | 525.7523 | 525.7523 | 543.6423 | 543.6423 | 545.887 | 545.887 | 530.6248 | 530.6248 | 530.4229 | 530.4229
2021-07-24 21:00 | 442.8994 | 538.6935 | 443.41 | 547.16 | 443.21 | 536.27 | 444.1281 | 539.9601 | 952.42 | 952.42 | 1009.01 | 1009.01 | 989.38 | 1124.3 | 586.0239 | 727.3616 | 528.022 | 528.022 | 545.1387 | 545.1387 | 547.2172 | 547.2172 | 528.0249 | 528.0249 | 528.1452 | 528.1452
2021-07-24 21:30 | 441.2802 | 538.1946 | 441.89 | 545.17 | 440.69 | 534.8 | 442.311 | 538.3198 | 947.94 | 947.94 | 1003.98 | 1003.98 | 991.51 | 1126.72 | 717.636 | 732.5228 | 530.4146 | 530.4146 | 546.2195 | 546.2195 | 547.1341 | 547.1341 | 527.4346 | 527.4346 | 527.8758 | 527.8758
2021-07-24 22:00 | 446.4261 | 543.8025 | 447.88 | 552.41 | 445.82 | 541.05 | 446.6225 | 543.3107 | 955.24 | 955.24 | 1010.71 | 1010.71 | 1001.91 | 1138.5 | 681.4518 | 739.4666 | 535.512 | 535.512 | 550.418 | 550.418 | 550.2518 | 550.2518 | 540.2648 | 540.2648 | 540.2648 | 540.2648
2021-07-24 22:30 | 440.1053 | 536.4354 | 441.17 | 544.63 | 440.1 | 534.33 | 440.5603 | 535.8733 | 947.43 | 947.43 | 1004.62 | 1004.62 | 989.26 | 1124.15 | 642.1091 | 732.5228 | 532.0412 | 532.0412 | 546.178 | 546.178 | 546.2195 | 546.2195 | 534.1605 | 534.1605 | 534.2419 | 534.2419
2021-07-24 23:00 | 442.383 | 539.9661 | 444.02 | 548.4 | 443.99 | 539.74 | 444 | 539.9938 | 955.49 | 955.49 | 1012.21 | 1012.21 | 993.42 | 1128.86 | 589.8802 | 734.0659 | 531.994 | 531.994 | 547.7993 | 547.7993 | 547.6744 | 547.6744 | 536.2899 | 536.2899 | 535.3953 | 535.3953
2021-07-24 23:30 | 442.8757 | 542.0399 | 444.85 | 549.55 | 444.89 | 542.52 | 444.6797 | 540.442 | 957.21 | 957.21 | 1014.6 | 1014.6 | 989.34 | 1124.24 | 558.768 | 716.2223 | 529.3649 | 529.3649 | 546.5106 | 546.5106 | 546.5106 | 546.5106 | 535.1848 | 535.1848 | 534.9406 | 534.9406
2021-07-25 | 447.603 | 546.9088 | 449.43 | 555.1 | 448.82 | 546.65 | 449.1461 | 545.3663 | 964.44 | 964.44 | 1021.47 | 1021.47 | 997.02 | 1133.05 | 612.3729 | 737.2717 | 533.8759 | 533.8759 | 550.3349 | 550.3349 | 549.6697 | 549.6697 | 537.3613 | 537.3613 | 537.3065 | 537.3065
2021-07-25 00:30 | 449.8119 | 550.7148 | 451.49 | 557.8 | 451.58 | 551.32 | 452.1097 | 548.7761 | 969.93 | 969.93 | 1027.29 | 1027.29 | 1002.17 | 1138.72 | 644.8074 | 737.817 | 532.4763 | 532.4763 | 550.8338 | 550.8338 | 550.6259 | 550.6259 | 539.6085 | 539.6085 | 539.4048 | 539.4048
2021-07-25 01:00 | 451.7583 | 553.3076 | 453.88 | 560.67 | 452.97 | 553.26 | 453.2769 | 549.5694 | 968.89 | 968.89 | 1026.05 | 1026.05 | 1006.28 | 1143.31 | 604.8866 | 740.7834 | 533.6016 | 533.6016 | 552.2054 | 552.2054 | 552.1224 | 552.1224 | 538.8503 | 538.8503 | 538.6475 | 538.6475
2021-07-25 01:30 | 451.8843 | 552.8241 | 453.69 | 560.34 | 452.52 | 552.16 | 453.1692 | 549.377 | 972.66 | 972.66 | 1030.5 | 1030.5 | 1006.94 | 1144.03 | 728.2818 | 743.1379 | 533.3085 | 533.3085 | 552.9122 | 552.9122 | 552.5796 | 552.5796 | 538.304 | 538.304 | 538.5067 | 538.5067
2021-07-25 02:00 | 453.4797 | 555.1649 | 454.9 | 561.89 | 453.61 | 553.93 | 454.0516 | 549.8331 | 973.87 | 973.87 | 1032.55 | 1032.55 | 1006.65 | 1143.65 | 739.9321 | 739.9321 | 531.0388 | 531.0388 | 550.2102 | 550.2102 | 550.3349 | 550.3349 | 536.428 | 536.428 | 536.509 | 536.509
2021-07-25 02:30 | 457.3303 | 559.743 | 458.79 | 566.68 | 457.32 | 558.35 | 457.8931 | 553.5751 | 973.7 | 973.7 | 1031.43 | 1031.43 | 1012.9 | 1150.5 | 739.9454 | 739.9454 | 530.8212 | 530.8212 | 550.3765 | 550.3765 | 550.5427 | 550.5427 | 537.024 | 537.024 | 537.1456 | 537.1456
2021-07-25 03:00 | 457.5083 | 560.724 | 458.75 | 566.74 | 458.41 | 560.6 | 458.5533 | 554.2534 | 973.54 | 973.54 | 1032.29 | 1032.29 | 1015.08 | 1152.8 | 740.5041 | 740.5041 | 530.8875 | 530.8875 | 550.5843 | 550.5843 | 550.7922 | 550.7922 | 538.8517 | 538.8517 | 538.5671 | 538.5671
2021-07-25 03:30 | 458.1136 | 562.1208 | 459.81 | 568.11 | 458.84 | 561.94 | 458.9326 | 554.9521 | 977.21 | 977.21 | 1035.73 | 1035.73 | 1018.84 | 1157 | 743.7099 | 743.7099 | 532.7599 | 532.7599 | 551.5405 | 551.5405 | 551.3326 | 551.3326 | 539.6645 | 539.6645 | 539.6238 | 539.6238
2021-07-25 04:00 | 456.3675 | 558.8663 | 456.65 | 564.08 | 456.12 | 557.26 | 456.8942 | 552.3259 | 973.16 | 973.16 | 1031.58 | 1031.58 | 1011.23 | 1148.42 | 737.6442 | 737.6442 | 529.3459 | 529.3459 | 547.2172 | 547.2172 | 547.2588 | 547.2588 | 542.8017 | 542.8017 | 542.8842 | 542.8842
2021-07-25 04:30 | 458.5266 | 562.8175 | 460.07 | 568.44 | 459 | 562.32 | 459.4941 | 555.3306 | 976.27 | 976.27 | 1035.86 | 1035.86 | 1015.15 | 1152.86 | 661.8436 | 739.8124 | 530.2728 | 530.2728 | 548.5474 | 548.5474 | 548.3396 | 548.3396 | 544.9584 | 544.9584 | 544.9583 | 544.9583
2021-07-25 05:00 | 455.9006 | 557.9204 | 458.38 | 566.12 | 457.45 | 558.51 | 457.5377 | 553.2054 | 973 | 973 | 1031.59 | 1031.59 | 1014.66 | 1152.35 | 739.3334 | 739.3334 | 530.547 | 530.547 | 549.171 | 549.171 | 548.8799 | 548.8799 | 544.3922 | 544.3922 | 544.4334 | 544.4334
2021-07-25 05:30 | 457.5865 | 561.0221 | 459.38 | 567.51 | 458.44 | 560.3 | 458.7458 | 554.2473 | 975.35 | 975.35 | 1033.29 | 1033.29 | 1012.63 | 1150 | 696.7889 | 739.2139 | 529.677 | 529.677 | 547.9239 | 547.9239 | 547.8408 | 547.8408 | 542.3405 | 542.3405 | 542.4229 | 542.4229
2021-07-25 06:00 | 455.6583 | 557.6402 | 458.52 | 566.35 | 457.6 | 558.57 | 457.7602 | 552.8198 | 974.55 | 974.55 | 1033.23 | 1033.23 | 1012.02 | 1149.23 | 652.1821 | 737.0854 | 528.7407 | 528.7407 | 546.9678 | 546.9678 | 547.1341 | 547.1341 | 540.7835 | 540.7835 | 540.496 | 540.496
2021-07-25 06:30 | 454.881 | 556.9614 | 456.15 | 563.5 | 455.69 | 556.49 | 456.6112 | 551.481 | 970.07 | 970.07 | 1028.79 | 1028.79 | 1006.69 | 1143.18 | 652.7568 | 732.6558 | 527.2748 | 527.2748 | 544.4321 | 544.4321 | 544.9725 | 544.9725 | 538.836 | 538.836 | 538.7127 | 538.7127
2021-07-25 07:00 | 454.4152 | 556.5505 | 455.61 | 562.84 | 455.14 | 556.06 | 455.4187 | 549.9921 | 969.04 | 969.04 | 1028.11 | 1028.11 | 1006.75 | 1143.18 | 653.5369 | 732.0838 | 527.2276 | 527.2276 | 544.6398 | 544.6398 | 545.1387 | 545.1387 | 538.6067 | 538.6067 | 538.5246 | 538.5246
2021-07-25 07:30 | 453.4812 | 555.1902 | 455.62 | 562.78 | 454.91 | 555.07 | 456.0354 | 551.9585 | 969.32 | 969.32 | 1027.98 | 1027.98 | 1008.44 | 1147.08 | 668.5935 | 733.8663 | 527.6343 | 527.6343 | 545.0556 | 545.0556 | 545.5129 | 545.5129 | 538.9008 | 538.9008 | 539.1474 | 539.1474
2021-07-25 08:00 | 451.3228 | 552.2 | 452.57 | 559.1 | 452.89 | 552.48 | 453.2552 | 552.9402 | 975.03 | 975.03 | 1033.85 | 1033.85 | 1009.19 | 1154.31 | 577.6468 | 732.6026 | 527.8896 | 527.8896 | 548.5474 | 548.5474 | 551.4988 | 551.4988 | 545.2192 | 545.2192 | 544.7674 | 544.7674
2021-07-25 08:30 | 443.1214 | 540.7824 | 444.76 | 549.37 | 445.12 | 542.28 | 444.6882 | 542.9138 | 969.02 | 969.02 | 1027.51 | 1027.51 | 996.53 | 1146.11 | 568.7442 | 729.0148 | 527.6153 | 527.6153 | 546.6353 | 546.6353 | 549.6282 | 549.6282 | 540.7016 | 540.7016 | 540.9878 | 540.9878
2021-07-25 09:00 | 436.9192 | 534.5925 | 439.09 | 542.45 | 439.81 | 536.68 | 439.7125 | 538.0881 | 964.82 | 964.82 | 1020.6 | 1020.6 | 980.2 | 1133.31 | 650.8679 | 731.0729 | 528.0977 | 528.0977 | 546.2611 | 546.2611 | 546.4689 | 546.4689 | 535.6898 | 535.6898 | 535.853 | 535.853
2021-07-25 09:30 | 434.3359 | 532.593 | 436.48 | 539.32 | 436.86 | 534.48 | 436.7637 | 535.722 | 967.37 | 967.37 | 1023.88 | 1023.88 | 972.52 | 1130.19 | 693.9379 | 734.7576 | 532.41 | 532.41 | 548.007 | 548.007 | 547.7576 | 547.7576 | 536.7432 | 536.7432 | 536.5802 | 536.5802
2021-07-25 10:00 | 426.9551 | 521.711 | 428.78 | 529.73 | 429.59 | 523.49 | 429.7004 | 525.1904 | 961.23 | 961.23 | 1017.47 | 1017.47 | 956.54 | 1116.64 | 719.1354 | 730.8734 | 528.353 | 528.353 | 545.1803 | 545.1803 | 545.6791 | 545.6791 | 529.5056 | 529.5056 | 529.2635 | 529.2635
2021-07-25 10:30 | 423.5529 | 518.3034 | 425.68 | 525.76 | 426.54 | 520.8 | 426.2539 | 521.8126 | 958.81 | 958.81 | 1013.59 | 1013.59 | 953.64 | 1117.08 | 713.8516 | 729.5963 | 529.6675 | 529.6675 | 545.4297 | 545.4297 | 545.8038 | 545.8038 | 531.0159 | 531.0159 | 531.0563 | 531.0563
2021-07-25 11:00 | 422.2701 | 515.6901 | 424.12 | 523.77 | 424.28 | 516.58 | 424.572 | 518.6451 | 958.06 | 958.06 | 1012.74 | 1012.74 | 959.61 | 1127.24 | 712.8674 | 734.0925 | 532.7032 | 532.7032 | 547.9655 | 547.9655 | 550.7506 | 550.7506 | 535.1613 | 535.1613 | 535.1613 | 535.1613
2021-07-25 11:30 | 418.4288 | 510.5859 | 419.21 | 517.06 | 419.02 | 510.01 | 419.1482 | 511.53 | 947 | 947 | 1000.93 | 1000.93 | 947.4 | 1115.74 | 708.3035 | 733.0283 | 530.2823 | 530.2823 | 544.9725 | 544.9725 | 547.924 | 547.924 | 531.0326 | 531.0326 | 531.1132 | 531.1132
2021-07-25 12:00 | 418.7855 | 513.3815 | 419.79 | 518.4 | 419.07 | 512.89 | 419.7788 | 514.7227 | 948.29 | 948.29 | 1002.13 | 1002.13 | 946.54 | 1116.13 | 705.8479 | 733.9462 | 530.8024 | 530.8024 | 545.4297 | 545.4297 | 548.1733 | 548.1733 | 530.2151 | 530.2151 | 530.2151 | 530.2151
2021-07-25 12:30 | 412.8818 | 505.3252 | 414.79 | 512.31 | 414.26 | 505.87 | 414.72 | 507.6764 | 945.76 | 945.76 | 999.5 | 999.5 | 943.47 | 1112.93 | 702.8934 | 733.2411 | 531.0482 | 531.0482 | 545.7207 | 545.7207 | 548.1317 | 548.1317 | 529.6017 | 529.6017 | 529.6017 | 529.6017
2021-07-25 13:00 | 410.6366 | 499.8944 | 411.72 | 508.24 | 412.22 | 500.14 | 412.7595 | 502.7106 | 939.41 | 939.41 | 992.49 | 992.49 | 935.03 | 1102.47 | 647.814 | 727.1354 | 527.7761 | 527.7761 | 543.2266 | 543.2266 | 546.3027 | 546.3027 | 527.9149 | 527.9149 | 527.674 | 527.674
2021-07-25 13:30 | 413.8102 | 502.3099 | 415 | 511.75 | 413.64 | 500.35 | 414.4522 | 503.4945 | 938.87 | 938.87 | 991.7 | 991.7 | 939.52 | 1105.94 | 699.6492 | 729.9022 | 529.3838 | 529.3838 | 544.3074 | 544.3074 | 546.3858 | 546.3858 | 526.7986 | 526.7986 | 526.8387 | 526.8387
2021-07-25 14:00 | 412.7997 | 499.6902 | 413.69 | 509.8 | 412.78 | 497.09 | 413.0773 | 500.1747 | 932.89 | 932.89 | 984.35 | 984.35 | 939.31 | 1103.12 | 701.1465 | 728.7849 | 527.3789 | 527.3789 | 543.5175 | 543.5175 | 545.9702 | 545.9702 | 526.4266 | 526.4266 | 526.146 | 526.146
2021-07-25 14:30 | 413.775 | 503.7125 | 415.5 | 512.71 | 414.3 | 502.65 | 414.7455 | 505.1045 | 934.31 | 934.31 | 986.1 | 986.1 | 941.3 | 1102.2 | 594.3682 | 729.0642 | 527.4073 | 527.4073 | 543.3096 | 543.3096 | 545.4714 | 545.4714 | 525.6309 | 525.6309 | 525.5108 | 525.5108
2021-07-25 15:00 | 415.0868 | 504.9587 | 415.86 | 513.15 | 414.75 | 502.55 | 415.7913 | 506.0878 | 933.31 | 933.31 | 984.62 | 984.62 | 940.98 | 1098.15 | 666.5043 | 729.3303 | 527.3506 | 527.3506 | 542.8292 | 542.8292 | 545.4445 | 545.4445 | 524.7444 | 524.7444 | 524.5848 | 524.5848
2021-07-25 15:30 | 416.9976 | 507.468 | 418.3 | 516.29 | 417.38 | 505.94 | 417.7944 | 508.7074 | 931.39 | 931.39 | 983.73 | 983.73 | 944.08 | 1096.22 | 650.5078 | 727.162 | 526.1495 | 526.1495 | 542.2289 | 542.2289 | 543.9748 | 543.9748 | 524.7996 | 524.7996 | 524.6794 | 524.6794
2021-07-25 16:00 | 423.4909 | 514.7481 | 424.67 | 524.11 | 424.25 | 513.68 | 424.8113 | 516.7621 | 940.22 | 940.22 | 993.02 | 993.02 | 960.31 | 1109.28 | 622.1202 | 734.8375 | 529.7621 | 529.7621 | 546.5521 | 546.5521 | 547.924 | 547.924 | 528.2123 | 528.2123 | 528.1722 | 528.1722
2021-07-25 16:30 | 428.452 | 524.0321 | 429.71 | 530.52 | 429.07 | 522.75 | 429.1223 | 525.0275 | 946.28 | 946.28 | 999.43 | 999.43 | 968.27 | 1112.52 | 688.1749 | 735.5424 | 530.2444 | 530.2444 | 547.3004 | 547.3004 | 549.3788 | 549.3788 | 529.6038 | 529.6038 | 529.3234 | 529.3234
2021-07-25 17:00 | 429.7941 | 525.429 | 431.06 | 532.12 | 430.57 | 524.12 | 431.5273 | 527.6917 | 943.4 | 943.4 | 996.01 | 996.01 | 966.71 | 1104.23 | 601.4119 | 731.0197 | 527.3884 | 527.3884 | 544.0579 | 544.0579 | 546.3027 | 546.3027 | 526.2939 | 526.2939 | 526.1339 | 526.1339
2021-07-25 17:30 | 434.6347 | 530.1118 | 436.69 | 539.03 | 437.29 | 530.48 | 437.515 | 533.8624 | 952.22 | 952.22 | 1005.75 | 1005.75 | 977.31 | 1111.65 | 714.5409 | 742.8453 | 530.8969 | 530.8969 | 549.4265 | 549.4265 | 547.8056 | 547.8056 | 526.9589 | 526.9589 | 526.9988 | 526.9988
2021-07-25 18:00 | 433.2527 | 528.0578 | 434.28 | 535.84 | 435.51 | 527.61 | 436.0602 | 531.7562 | 949.73 | 949.73 | 1004.14 | 1004.14 | 976.7 | 1110.84 | 655.8711 | 740.85 | 530.774 | 530.774 | 548.7137 | 548.7137 | 547.3004 | 547.3004 | 526.6469 | 526.6469 | 526.6869 | 526.6869
2021-07-25 18:30 | 434.9818 | 530.9814 | 436.21 | 538.11 | 437.5 | 530.94 | 438.3604 | 535.1702 | 951.12 | 951.12 | 1005.38 | 1005.38 | 979.84 | 1114.26 | 689.4374 | 740.4642 | 531.7007 | 531.7007 | 548.4643 | 548.4643 | 546.9678 | 546.9678 | 528.191 | 528.191 | 528.2311 | 528.2311
2021-07-25 19:00 | 435.0355 | 529.6711 | 436.3 | 538.44 | 437.46 | 529.47 | 437.9236 | 533.2208 | 952.22 | 952.22 | 1006.46 | 1006.46 | 984.77 | 1119.84 | 743.1981 | 745.2662 | 533.4881 | 533.4881 | 550.8337 | 550.8337 | 549.171 | 549.171 | 530.5882 | 530.5882 | 530.4276 | 530.4276
2021-07-25 19:30 | 437.2741 | 534.0106 | 438.92 | 541.64 | 439.69 | 534.12 | 440.1427 | 537.6489 | 957.51 | 957.51 | 1011.85 | 1011.85 | 987.32 | 1122.73 | 706.8893 | 744.5745 | 533.8192 | 533.8192 | 550.7922 | 550.7922 | 549.6283 | 549.6283 | 531.3755 | 531.3755 | 531.1343 | 531.1343
2021-07-25 20:00 | 436.371 | 530.9287 | 438.37 | 541.14 | 439.45 | 531.25 | 439.9677 | 535.5056 | 955.26 | 955.26 | 1009.68 | 1009.68 | 983.96 | 1118.88 | 727.8741 | 740.8233 | 532.1358 | 532.1358 | 548.589 | 548.589 | 548.1733 | 548.1733 | 529.9402 | 529.9402 | 529.9402 | 529.9402
2021-07-25 20:30 | 438.224 | 534.3341 | 439.11 | 541.75 | 438.8 | 532.44 | 439.5859 | 536.2744 | 950.59 | 950.59 | 1005.89 | 1005.89 | 988.15 | 1123.61 | 691.5979 | 743.6035 | 532.1925 | 532.1925 | 550.0854 | 550.0854 | 549.6282 | 549.6282 | 530.1801 | 530.1801 | 530.6214 | 530.6214
2021-07-25 21:00 | 435.241 | 530.0695 | 436.18 | 538.33 | 436.33 | 528.86 | 436.276 | 531.7653 | 944.85 | 944.85 | 999.02 | 999.02 | 985.9 | 1120.98 | 732.8155 | 732.8155 | 528.3057 | 528.3057 | 545.1389 | 545.1389 | 547.5325 | 547.5325 | 526.8405 | 526.8405 | 526.6807 | 526.6807
2021-07-25 21:30 | 435.8472 | 532.4728 | 436.81 | 539.12 | 436.1 | 530.54 | 436.9501 | 534.079 | 947.99 | 947.99 | 1001.2 | 1001.2 | 992.75 | 1128.7 | 700.572 | 738.2693 | 531.5873 | 531.5873 | 546.8456 | 546.8456 | 548.8777 | 548.8777 | 527.9875 | 527.9875 | 528.2269 | 528.2269
2021-07-25 22:00 | 434.6743 | 529.8794 | 435.66 | 537.87 | 435.25 | 528.18 | 435.6453 | 531.448 | 946.63 | 946.63 | 999.08 | 999.08 | 984.79 | 1119.73 | 722.5241 | 732.004 | 529.4973 | 529.4973 | 546.4274 | 546.4274 | 548.5891 | 548.5891 | 528.1647 | 528.1647 | 528.2047 | 528.2047
2021-07-25 22:30 | 433.2731 | 530.2335 | 435.1 | 537.45 | 435.19 | 530.63 | 435.2561 | 532.7968 | 946.22 | 946.22 | 999.31 | 999.31 | 990.42 | 1126.23 | 712.1202 | 738.7616 | 532.3911 | 532.3911 | 547.0258 | 547.0258 | 549.0574 | 549.0574 | 528.2762 | 528.2762 | 527.9572 | 527.9572
2021-07-25 23:00 | 430.5085 | 527.2321 | 432 | 533.55 | 431.57 | 526.77 | 431.7907 | 529.0657 | 938.14 | 938.14 | 990.49 | 990.49 | 978.78 | 1113.06 | 688.5604 | 739.1739 | 530.5848 | 530.5848 | 541.9384 | 541.9384 | 541.1525 | 541.1525 | 520.5864 | 520.5864 | 520.9047 | 520.9047
2021-07-25 23:30 | 429.5902 | 527.0036 | 430.07 | 531.22 | 429.8 | 525.68 | 429.9979 | 527.3796 | 935.92 | 935.92 | 988.09 | 988.09 | 973.71 | 1107.34 | 677.2094 | 730.5541 | 528.4286 | 528.4286 | 539.2531 | 539.2531 | 538.9224 | 538.9224 | 518.3503 | 518.3503 | 518.8672 | 518.8672
2021-07-26 | 433.0516 | 531.7957 | 434.98 | 537.23 | 434.11 | 531.78 | 434.0649 | 532.2984 | 943.78 | 943.78 | 995.6 | 995.6 | 982.25 | 1117.08 | 644.8431 | 737.285 | 534.0367 | 534.0367 | 541.7627 | 541.7627 | 540.7308 | 540.7308 | 520.138 | 520.138 | 520.3761 | 520.3761
2021-07-26 00:30 | 436.5849 | 536.1964 | 438.6 | 541.82 | 437.26 | 535.53 | 437.2953 | 535.4232 | 946.47 | 946.47 | 998.75 | 998.75 | 984.91 | 1120.06 | 629.7263 | 739.839 | 534.6608 | 534.6608 | 544.1025 | 544.1025 | 543.1094 | 543.1094 | 522.5957 | 522.5957 | 522.8743 | 522.8743
2021-07-26 01:00 | 438.1698 | 538.2574 | 439.53 | 543.01 | 438.43 | 537.29 | 438.8774 | 537.2993 | 949.92 | 949.92 | 1002.93 | 1002.93 | 985.6 | 1120.94 | 678.7513 | 741.5948 | 533.6772 | 533.6772 | 544.3513 | 544.3513 | 543.8554 | 543.8554 | 522.9716 | 522.9716 | 523.1703 | 523.1703
2021-07-26 01:30 | 438.3262 | 538.4643 | 440.51 | 544.25 | 439.51 | 538.82 | 439.1808 | 537.3293 | 950.5 | 950.5 | 1004.6 | 1004.6 | 986.04 | 1121.38 | 653.4039 | 739.9986 | 533.2328 | 533.2328 | 545.606 | 545.606 | 545.0268 | 545.0268 | 524.5552 | 524.5552 | 524.7144 | 524.7144
2021-07-26 02:00 | 439.171 | 538.6996 | 441.92 | 545.96 | 440.7 | 539.27 | 441.1354 | 539.8575 | 952.32 | 952.32 | 1005.34 | 1005.34 | 989.89 | 1125.93 | 593.7076 | 745.6786 | 535.1053 | 535.1053 | 548.5151 | 548.5151 | 547.9774 | 547.9774 | 527.0709 | 527.0709 | 527.0311 | 527.0311
2021-07-26 02:30 | 436.9662 | 536.3508 | 439.34 | 542.8 | 438.33 | 536.83 | 438.3368 | 537.0155 | 949.8 | 949.8 | 1002.36 | 1002.36 | 986.14 | 1121.74 | 602.8247 | 743.67 | 532.9113 | 532.9113 | 545.817 | 545.817 | 545.817 | 545.817 | 524.8151 | 524.8151 | 524.6168 | 524.6168
2021-07-26 03:00 | 438.2295 | 536.7419 | 439.62 | 543.05 | 438.2 | 535.67 | 439.0309 | 537.5557 | 950.1 | 950.1 | 1001.66 | 1001.66 | 992.91 | 1129.09 | 621.0018 | 744.2819 | 532.9396 | 532.9396 | 544.2809 | 544.2809 | 544.1163 | 544.1163 | 523.2629 | 523.2629 | 523.3817 | 523.3817
2021-07-26 03:30 | 438.1245 | 536.5695 | 440.2 | 543.79 | 439.27 | 536.83 | 440.2414 | 538.6952 | 949.98 | 949.98 | 1002.82 | 1002.82 | 993.32 | 1129.46 | 602.1588 | 742.2068 | 532.4006 | 532.4006 | 543.6922 | 543.6922 | 543.7746 | 543.7746 | 522.8591 | 522.8591 | 522.9384 | 522.9384
2021-07-26 04:00 | 438.2605 | 536.7734 | 439.93 | 543.45 | 438.89 | 536.19 | 439.3401 | 537.5644 | 951.76 | 951.76 | 1004.94 | 1004.94 | 989.92 | 1125.69 | 653.9846 | 742.087 | 532.5803 | 532.5803 | 544.5641 | 544.5641 | 544.4406 | 544.4406 | 523.4835 | 523.4835 | 523.7214 | 523.7214
2021-07-26 04:30 | 439.1978 | 537.214 | 440.41 | 543.96 | 439.38 | 536.25 | 439.71 | 537.7054 | 949.04 | 949.04 | 1003.05 | 1003.05 | 991.07 | 1127.03 | 672.2834 | 742.1801 | 532.0034 | 532.0034 | 545.6678 | 545.6678 | 545.5029 | 545.5029 | 524.8779 | 524.8779 | 524.4019 | 524.4019
2021-07-26 05:00 | 436.7314 | 535.1744 | 438.3 | 541.5 | 437.43 | 534.6 | 437.9118 | 536.0488 | 946.8 | 946.8 | 999.25 | 999.25 | 987.27 | 1122.74 | 625.319 | 739.6661 | 530.9442 | 530.9442 | 545.7698 | 545.7698 | 545.6872 | 545.6872 | 524.8089 | 524.8089 | 524.8089 | 524.8089
2021-07-26 05:30 | 433.107 | 529.5363 | 434.44 | 536.61 | 434.06 | 528.9 | 434.5768 | 531.4048 | 942.1 | 942.1 | 993.93 | 993.93 | 980.99 | 1115.66 | 609.1486 | 737.4845 | 529.0812 | 529.0812 | 542.3952 | 542.3952 | 542.8904 | 542.8904 | 522.3695 | 522.3695 | 522.1711 | 522.1711
2021-07-26 06:00 | 428.5916 | 523.673 | 429.56 | 530.61 | 429.86 | 523.4 | 430.5689 | 526.0947 | 932.29 | 932.29 | 984.38 | 984.38 | 966.98 | 1099.76 | 600.9003 | 728.2263 | 524.3527 | 524.3527 | 537.5768 | 537.5768 | 538.4855 | 538.4855 | 517.7559 | 517.7559 | 517.597 | 517.597
2021-07-26 06:30 | 432.9069 | 529.6178 | 434.65 | 536.38 | 433.56 | 528.35 | 433.8678 | 530.8282 | 941.01 | 941.01 | 992.33 | 992.33 | 980.56 | 1115.3 | 612.3726 | 737.9102 | 531.1334 | 531.1334 | 544.1442 | 544.1442 | 543.6486 | 543.6486 | 522.9994 | 522.9994 | 523.0391 | 523.0391
2021-07-26 07:00 | 432.1831 | 529.2032 | 433.66 | 534.93 | 432.77 | 528.04 | 433.3946 | 530.8844 | 941.92 | 941.92 | 994.55 | 994.55 | 980.39 | 1115 | 588.3021 | 746.4502 | 533.1193 | 533.1193 | 547.3788 | 547.3788 | 543.7447 | 543.7447 | 523.0482 | 523.0482 | 523.2468 | 523.2468
2021-07-26 07:30 | 431.8836 | 528.059 | 432.65 | 533.41 | 431.67 | 525.46 | 432.735 | 529.1588 | 941.63 | 941.63 | 993.32 | 993.32 | 973.94 | 1110.2 | 640.9865 | 745.1333 | 536.6279 | 536.6279 | 546.7198 | 546.7198 | 542.8459 | 542.8459 | 522.1047 | 522.1047 | 521.7877 | 521.7877
2021-07-26 08:00 | 427.9341 | 523.0394 | 428.96 | 528.75 | 428.44 | 521.17 | 429.3967 | 525.0613 | 944.23 | 944.23 | 996.45 | 996.45 | 969.11 | 1111.42 | 662.9162 | 741.7944 | 531.7007 | 531.7007 | 544.9288 | 544.9288 | 543.6955 | 543.6955 | 522.7554 | 522.7554 | 523.3088 | 523.3088
2021-07-26 08:30 | 426.9099 | 521.4891 | 428.36 | 528.15 | 428.79 | 520.98 | 429.6636 | 524.9752 | 954.35 | 954.35 | 1006.9 | 1006.9 | 959.71 | 1107.03 | 617.678 | 741.8077 | 532.1547 | 532.1547 | 542.1865 | 542.1865 | 541.0389 | 541.0389 | 520.2596 | 520.2596 | 520.3777 | 520.3777
2021-07-26 09:00 | 419.5359 | 511.1777 | 419.87 | 518 | 420.77 | 509.79 | 422.4272 | 515.0483 | 942.8 | 942.8 | 994.64 | 994.64 | 946.95 | 1098.21 | 633.277 | 738.3225 | 529.7809 | 529.7809 | 535.9101 | 535.9101 | 535.3005 | 535.3005 | 514.424 | 514.424 | 514.3849 | 514.3849
2021-07-26 09:30 | 414.3958 | 505.0244 | 415.65 | 512.62 | 415.7 | 504.1 | 415.9517 | 507.2832 | 942.14 | 942.14 | 993.23 | 993.23 | 945.4 | 1102.07 | 605.5789 | 741.8077 | 532.1452 | 532.1452 | 537.7122 | 537.7122 | 536.6567 | 536.6567 | 515.6639 | 515.6639 | 515.9371 | 515.9371
2021-07-26 10:00 | 408.0075 | 497.0514 | 409.38 | 505.03 | 409.69 | 496.47 | 410.5225 | 500.3101 | 939.33 | 939.33 | 990.16 | 990.16 | 933.19 | 1093.19 | 658.8291 | 742.8853 | 529.4216 | 529.4216 | 532.6825 | 532.6825 | 534.5428 | 534.5428 | 513.6357 | 513.6357 | 513.4025 | 513.4025
2021-07-26 10:30 | 405.7364 | 492.8235 | 407.49 | 502.75 | 407.54 | 492.59 | 408.3288 | 496.3765 | 938.12 | 938.12 | 987.9 | 987.9 | 925.57 | 1088.49 | 671.1861 | 734.2787 | 530.1687 | 530.1687 | 533.0347 | 533.0347 | 534.6139 | 534.6139 | 513.6511 | 513.6511 | 513.9624 | 513.9624
2021-07-26 11:00 | 399.4215 | 484.934 | 401.48 | 494.9 | 400.73 | 484.82 | 400.9327 | 487.0977 | 925.44 | 925.44 | 974.55 | 974.55 | 918.77 | 1084.22 | 663.7333 | 735.5557 | 530.7928 | 530.7928 | 530.7466 | 530.7466 | 532.6414 | 532.6414 | 511.9394 | 511.9394 | 511.707 | 511.707
2021-07-26 11:30 | 396.5153 | 480.1178 | 398.89 | 491.8 | 398.41 | 479.96 | 398.9921 | 483.1779 | 926.41 | 926.41 | 975.24 | 975.24 | 914.21 | 1081.78 | 627.2513 | 734.9039 | 530.0458 | 530.0458 | 526.6329 | 526.6329 | 528.952 | 528.952 | 508.2312 | 508.2312 | 508.1545 | 508.1545
2021-07-26 12:00 | 395.3573 | 477.029 | 396.09 | 487.98 | 395.82 | 474.18 | 395.9425 | 477.82 | 921.66 | 921.66 | 970.53 | 970.53 | 909.3 | 1077.57 | 665.7774 | 735.3828 | 531.0388 | 531.0388 | 527.4325 | 527.4325 | 529.8715 | 529.8715 | 508.9225 | 508.9225 | 508.2312 | 508.2312
2021-07-26 12:30 | 395.7732 | 478.5386 | 397.45 | 489.84 | 397.27 | 477.63 | 397.6254 | 480.7381 | 924.21 | 924.21 | 972.83 | 972.83 | 912.18 | 1080.89 | 660.5803 | 734.1191 | 529.7054 | 529.7054 | 527.1526 | 527.1526 | 529.8316 | 529.8316 | 509.1146 | 509.1146 | 508.961 | 508.961
2021-07-26 13:00 | 397.1929 | 480.418 | 398.17 | 490.79 | 398.16 | 479.5 | 398.4888 | 482.3929 | 926.87 | 926.87 | 975.16 | 975.16 | 914.67 | 1083.06 | 668.6688 | 736.4736 | 532.7599 | 532.7599 | 529.7651 | 529.7651 | 532.013 | 532.013 | 511.3656 | 511.3656 | 511.25 | 511.25
2021-07-26 13:30 | 399.2568 | 483.6369 | 399.83 | 492.96 | 399.81 | 482.05 | 400.3422 | 485.1499 | 926.56 | 926.56 | 974.38 | 974.38 | 914.6 | 1081.8 | 649.374 | 739.5064 | 533.1477 | 533.1477 | 530.0218 | 530.0218 | 532.34 | 532.34 | 511.6064 | 511.6064 | 511.3369 | 511.3369
2021-07-26 14:00 | 399.0515 | 484.5823 | 400.1 | 493.6 | 399.95 | 483.01 | 400.3673 | 486.4573 | 928.32 | 928.32 | 976.06 | 976.06 | 916.8 | 1081.59 | 671.4397 | 740.0252 | 533.7813 | 533.7813 | 530.5468 | 530.5468 | 533.1542 | 533.1542 | 512.1021 | 512.1021 | 511.8709 | 511.8709
2021-07-26 14:30 | 397.965 | 483.0666 | 399.38 | 492.58 | 398.84 | 481.76 | 399.192 | 484.5391 | 921.56 | 921.56 | 968.88 | 968.88 | 908.61 | 1068.42 | 666.398 | 732.4829 | 530.7928 | 530.7928 | 526.8234 | 526.8234 | 526.8634 | 526.8634 | 506.1828 | 506.1828 | 506.1059 | 506.1059
2021-07-26 15:00 | 403.1683 | 490.6516 | 404.82 | 499.42 | 404.27 | 489.83 | 404.8223 | 492.8368 | 924.32 | 924.32 | 972.31 | 972.31 | 915.31 | 1071.54 | 657.3788 | 736.8194 | 532.7599 | 532.7599 | 527.8924 | 527.8924 | 527.6115 | 527.6115 | 506.9359 | 506.9359 | 506.7046 | 506.7046
2021-07-26 15:30 | 406.4125 | 493.9617 | 407.67 | 503.07 | 407.55 | 493.02 | 408.3013 | 496.4618 | 926.59 | 926.59 | 975.73 | 975.73 | 919.51 | 1071.05 | 607.4029 | 735.8617 | 533.2328 | 533.2328 | 528.6463 | 528.6463 | 527.6819 | 527.6819 | 507.0333 | 507.0333 | 507.0719 | 507.0719
2021-07-26 16:00 | 410.3139 | 499.887 | 411.45 | 507.83 | 411.4 | 498.54 | 411.8551 | 501.8895 | 927.48 | 927.48 | 975.4 | 975.4 | 924.95 | 1071.72 | 659.7077 | 737.9368 | 532.4006 | 532.4006 | 528.2202 | 528.2202 | 527.3778 | 527.3778 | 506.7841 | 506.7841 | 506.2831 | 506.2831
2021-07-26 16:30 | 412.5245 | 501.8363 | 413.38 | 510.05 | 413.01 | 500.13 | 413.7939 | 503.8769 | 924.19 | 924.19 | 973.04 | 973.04 | 929.42 | 1070.41 | 596.4742 | 737.5909 | 533.4409 | 533.4409 | 528.7266 | 528.7266 | 527.6014 | 527.6014 | 506.8789 | 506.8789 | 506.7631 | 506.7631
2021-07-26 17:00 | 417.6682 | 508.8116 | 418.89 | 516.76 | 418.82 | 507.33 | 419.7555 | 511.6245 | 930.53 | 930.53 | 980.13 | 980.13 | 944.53 | 1080.71 | 656.9395 | 738.296 | 533.1477 | 533.1477 | 531.4723 | 531.4723 | 530.9886 | 530.9886 | 510.0028 | 510.0028 | 510.119 | 510.119
2021-07-26 17:30 | 419.3635 | 512.3947 | 420.66 | 518.25 | 420.37 | 510.81 | 421.3897 | 515.0911 | 927.78 | 927.78 | 977.23 | 977.23 | 947.51 | 1079.17 | 705.0236 | 737.4446 | 533.1949 | 533.1949 | 530.2872 | 530.2872 | 529.4402 | 529.4402 | 508.7946 | 508.7946 | 508.597 | 508.597
2021-07-26 18:00 | 422.417 | 514.991 | 421.7 | 519.46 | 422.04 | 511.34 | 423.7921 | 516.7878 | 929.13 | 929.13 | 979.22 | 979.22 | 956.33 | 1089.08 | 660.84 | 736.713 | 534.2542 | 534.2542 | 532.1336 | 532.1336 | 534.074 | 534.074 | 513.6818 | 513.6818 | 513.4487 | 513.4487
2021-07-26 18:30 | 421.591 | 513.9435 | 422.42 | 520.47 | 422.67 | 511.85 | 423.3515 | 516.2516 | 931.12 | 931.12 | 981.39 | 981.39 | 960.09 | 1093.19 | 712.3445 | 733.7732 | 532.7788 | 532.7788 | 532.0672 | 532.0672 | 535.02 | 535.02 | 514.2928 | 514.2928 | 514.2539 | 514.2539
2021-07-26 19:00 | 422.3857 | 514.1105 | 423.71 | 522.24 | 424.15 | 513.02 | 424.9253 | 517.2446 | 932.37 | 932.37 | 983.53 | 983.53 | 963.06 | 1096.48 | 666.2939 | 735.4227 | 533.5828 | 533.5828 | 532.7952 | 532.7952 | 535.1008 | 535.1008 | 514.215 | 514.215 | 514.215 | 514.215
2021-07-26 19:30 | 421.2646 | 512.5613 | 422.52 | 521.19 | 423.94 | 512.29 | 424.5833 | 516.7571 | 929.65 | 929.65 | 979.95 | 979.95 | 951.04 | 1082.78 | 606.3227 | 730.4343 | 527.9464 | 527.9464 | 528.6615 | 528.6615 | 532.1033 | 532.1033 | 511.2775 | 511.2775 | 511.3553 | 511.3553
2021-07-26 20:00 | 425.1765 | 518.8594 | 426.38 | 525.78 | 427.04 | 517.9 | 427.8664 | 522.2969 | 935.27 | 935.27 | 986.53 | 986.53 | 956.57 | 1089.04 | 615.1124 | 729.3436 | 532.079 | 532.079 | 530.2907 | 530.2907 | 532.9626 | 532.9626 | 512.2158 | 512.2158 | 512.2158 | 512.2158
2021-07-26 20:30 | 426.4298 | 520.4087 | 427.52 | 527.26 | 427.98 | 519.56 | 428.6765 | 523.4454 | 937.84 | 937.84 | 989.47 | 989.47 | 961.13 | 1094.19 | 610.5641 | 733.0815 | 532.864 | 532.864 | 531.7977 | 531.7977 | 533.7809 | 533.7809 | 513.0369 | 513.0369 | 512.9202 | 512.9202
2021-07-26 21:00 | 426.0962 | 518.6061 | 426.32 | 526 | 426.64 | 516.3 | 428.0738 | 521.0995 | 933.49 | 933.49 | 983.99 | 983.99 | 961.18 | 1094.14 | 660.1773 | 732.0838 | 531.8899 | 531.8899 | 531.3615 | 531.3615 | 533.6276 | 533.6276 | 513.1188 | 513.1188 | 512.8854 | 512.8854
2021-07-26 21:30 | 425.2709 | 519.3914 | 425.36 | 524.89 | 425.73 | 517.33 | 426.8026 | 521.4871 | 934.56 | 934.56 | 985.59 | 985.59 | 957.62 | 1090.1 | 655.1142 | 734.7443 | 533.0532 | 533.0532 | 530.2336 | 530.2336 | 529.9103 | 529.9103 | 509.2147 | 509.2147 | 509.2924 | 509.2924
2021-07-26 22:00 | 425.0496 | 519.1669 | 425.73 | 525.28 | 424.77 | 516.58 | 425.4989 | 519.9565 | 930.74 | 930.74 | 980.5 | 980.5 | 963.23 | 1096.37 | 638.8651 | 737.2318 | 534.8878 | 534.8878 | 533.0389 | 533.0389 | 532.35 | 532.35 | 511.6088 | 511.6088 | 511.6088 | 511.6088
2021-07-26 22:30 | 426.9434 | 522.7771 | 427.46 | 527.45 | 426.23 | 519.84 | 426.9038 | 522.8937 | 931.47 | 931.47 | 981.31 | 981.31 | 960.68 | 1093.45 | 594.8121 | 734.5049 | 531.663 | 531.663 | 534.6196 | 534.6196 | 534.9045 | 534.9045 | 514.072 | 514.072 | 513.8763 | 513.8763
2021-07-26 23:00 | 428.2549 | 523.9138 | 429.4 | 529.89 | 427.95 | 521.76 | 428.1932 | 524.0118 | 934.14 | 934.14 | 984.62 | 984.62 | 968.19 | 1101.97 | 647.0295 | 737.3914 | 533.857 | 533.857 | 537.4899 | 537.4899 | 537.0827 | 537.0827 | 516.4868 | 516.4868 | 516.2128 | 516.2128
2021-07-26 23:30 | 426.5659 | 523.3351 | 427.47 | 527.56 | 425.82 | 520.79 | 426.6274 | 523.381 | 931.4 | 931.4 | 981.03 | 981.03 | 965.84 | 1099.22 | 674.8009 | 735.2231 | 531.4738 | 531.4738 | 533.3163 | 533.3163 | 533.6003 | 533.6003 | 512.8311 | 512.8311 | 513.0261 | 513.0261
2021-07-27 | 426.2806 | 522.0187 | 426.96 | 526.95 | 425.65 | 519.64 | 426.2562 | 522.022 | 931.54 | 931.54 | 981.48 | 981.48 | 968.49 | 1102.31 | 656.0615 | 737.3514 | 532.7788 | 532.7788 | 535.2265 | 535.2265 | 535.2265 | 535.2265 | 514.4886 | 514.4886 | 514.9179 | 514.9179
2021-07-27 00:30 | 427.1688 | 523.2861 | 428.97 | 529.54 | 426.66 | 521.22 | 427.1325 | 523.4678 | 933.43 | 933.43 | 983.48 | 983.48 | 973.07 | 1107.51 | 600.366 | 743.0315 | 534.7838 | 534.7838 | 539.2286 | 539.2286 | 539.0252 | 539.0252 | 518.1461 | 518.1461 | 518.0677 | 518.0677
2021-07-27 01:00 | 428.0335 | 524.801 | 428.65 | 529.28 | 427.05 | 522.28 | 427.4507 | 524.2687 | 934.75 | 934.75 | 984.34 | 984.34 | 971.29 | 1105.48 | 574.6779 | 736.5991 | 533.3085 | 533.3085 | 539.4914 | 539.4914 | 539.3694 | 539.3694 | 518.3513 | 518.3513 | 518.2339 | 518.2339
2021-07-27 01:30 | 423.7595 | 519.4368 | 425.12 | 525.19 | 424.4 | 518.66 | 424.6047 | 520.6979 | 931.06 | 931.06 | 980.71 | 980.71 | 970.74 | 1104.83 | 552.4006 | 708.0522 | 533.5637 | 533.5637 | 540.1993 | 540.1993 | 539.8734 | 539.8734 | 519.4518 | 519.4518 | 519.5692 | 519.5692
2021-07-27 02:00 | 426.1692 | 522.5273 | 428.17 | 528.95 | 427.28 | 522.55 | 427.0549 | 523.5739 | 935.9 | 935.9 | 985.95 | 985.95 | 974.34 | 1108.99 | 498.3774 | 638.7736 | 502.9517 | 534.4622 | 490.4482 | 542.929 | 490.1528 | 542.602 | 490.042 | 521.5172 | 489.7835 | 521.3207
2021-07-27 02:30 | 425.1429 | 520.4147 | 427.14 | 527.65 | 426.26 | 520.43 | 426.4717 | 521.9853 | 933.87 | 933.87 | 983.92 | 983.92 | 969.29 | 1103.39 | 519.2723 | 665.5703 | 524.5007 | 533.1666 | 512.9665 | 541.1907 | 512.9277 | 541.2422 | 512.9664 | 520.3712 | 513.1215 | 520.5285
2021-07-27 03:00 | 427.6075 | 524.6905 | 429.52 | 530.62 | 428.19 | 524.17 | 428.4174 | 525.7136 | 937.9 | 937.9 | 987.5 | 987.5 | 977.32 | 1112.37 | 550.5876 | 705.7261 | 536.4388 | 536.4388 | 539.0847 | 541.2025 | 539.5319 | 541.6515 | 520.6928 | 520.6928 | 520.3396 | 520.3396
2021-07-27 03:30 | 427.6126 | 524.7582 | 428.6 | 529.53 | 428.1 | 524.28 | 428.4787 | 525.7703 | 936.56 | 936.56 | 987.47 | 987.47 | 972.08 | 1106.23 | 528.0995 | 676.8902 | 532.8072 | 532.8072 | 518.3979 | 539.8843 | 518.2802 | 539.7617 | 518.6334 | 519.25 | 518.3979 | 519.0143
2021-07-27 04:00 | 429.5287 | 526.9364 | 431.08 | 532.58 | 430.59 | 526.87 | 430.6896 | 528.3008 | 938.86 | 938.86 | 989.75 | 989.75 | 976.87 | 1111.6 | 539.1161 | 690.9965 | 533.6868 | 533.6868 | 529.2935 | 540.5963 | 529.1252 | 540.3508 | 519.369 | 519.369 | 519.4476 | 519.4476
2021-07-27 04:30 | 431.0773 | 527.945 | 432.73 | 534.55 | 431.8 | 527.17 | 431.983 | 529.2499 | 941.34 | 941.34 | 992.92 | 992.92 | 979.29 | 1114.17 | 500.3082 | 641.2505 | 504.9115 | 533.1761 | 494.9078 | 542.892 | 494.496 | 542.4402 | 494.4211 | 521.4891 | 494.3837 | 521.4496
2021-07-27 05:00 | 436.4538 | 534.5624 | 437.61 | 540.56 | 436.57 | 533.09 | 437.0186 | 535.1602 | 944.74 | 944.74 | 996.8 | 996.8 | 981.92 | 1117.13 | 547.7238 | 702.0543 | 535.2566 | 535.2566 | 540.8599 | 542.7039 | 540.5799 | 542.2936 | 521.4071 | 521.4071 | 521.6438 | 521.6438
2021-07-27 05:30 | 432.275 | 528.5557 | 434.1 | 536.16 | 433.66 | 528.54 | 434.0524 | 530.7289 | 941.35 | 941.35 | 994.73 | 994.73 | 973.23 | 1107.15 | 550.8367 | 706.0502 | 529.3082 | 529.3082 | 535.4091 | 535.4091 | 536.1025 | 536.1025 | 515.3032 | 515.3032 | 515.3423 | 515.3423
2021-07-27 06:00 | 430.9534 | 524.9221 | 432.28 | 533.58 | 431.14 | 522.78 | 431.5771 | 525.8696 | 936.93 | 936.93 | 989.14 | 989.14 | 975.23 | 1109.32 | 541.6424 | 694.2594 | 531.2846 | 531.2846 | 537.4983 | 537.4983 | 537.335 | 537.335 | 516.5786 | 516.5786 | 516.2254 | 516.2254
2021-07-27 06:30 | 438.891 | 534.7874 | 439.14 | 541.98 | 438.71 | 532.38 | 439.6872 | 535.8808 | 950.98 | 950.98 | 1005.29 | 1005.29 | 981.26 | 1115.95 | 566.7144 | 726.3907 | 531.7007 | 531.7007 | 537.7482 | 537.7482 | 540.4459 | 540.4459 | 519.5582 | 519.5582 | 519.5189 | 519.5189
2021-07-27 07:00 | 443.4504 | 541.3511 | 443.89 | 547.64 | 443.74 | 539.34 | 443.9871 | 540.7452 | 955.55 | 955.55 | 1010.26 | 1010.26 | 985.03 | 1120.13 | 517.1801 | 662.8647 | 522.3755 | 534.3865 | 529.3995 | 543.2551 | 525.8169 | 539.497 | 518.7911 | 518.7911 | 519.0659 | 519.0659
2021-07-27 07:30 | 439.9781 | 532.4686 | 440.79 | 543.2 | 440.98 | 530.43 | 442.0932 | 535.3289 | 958.42 | 958.42 | 1014.78 | 1014.78 | 972.07 | 1107.83 | 572.12 | 733.341 | 520.1349 | 520.1349 | 540.0046 | 540.0046 | 537.387 | 537.387 | 516.7082 | 516.7082 | 516.7082 | 516.7082
2021-07-27 08:00 | 436.5646 | 528.8671 | 438 | 539.87 | 438.36 | 527.8 | 439.4433 | 532.6252 | 958.09 | 958.09 | 1014.2 | 1014.2 | 964.08 | 1105.29 | 564.3015 | 723.3152 | 520.1349 | 520.1349 | 537.3577 | 537.3577 | 536.1765 | 536.1765 | 515.5026 | 515.5026 | 515.385 | 515.385
2021-07-27 08:30 | 431.9975 | 521.8044 | 433.35 | 534.31 | 434.96 | 522.23 | 435.8882 | 526.8366 | 964 | 964 | 1019.74 | 1019.74 | 956.25 | 1103.04 | 539.4353 | 691.4052 | 520.1349 | 520.1349 | 540.0334 | 540.0334 | 537.6822 | 537.6822 | 516.6934 | 516.6934 | 516.576 | 516.576
2021-07-27 09:00 | 425.113 | 512.7471 | 426.13 | 525.02 | 427.67 | 512.91 | 428.2933 | 516.8363 | 958.3 | 958.3 | 1012.44 | 1012.44 | 944.5 | 1096.11 | 500.6819 | 641.7063 | 491.5656 | 520.1349 | 487.4407 | 537.4888 | 485.4211 | 535.2617 | 485.2007 | 514.157 | 485.4578 | 514.4294
2021-07-27 09:30 | 417.9775 | 503.1664 | 419.26 | 515.97 | 420.02 | 503.08 | 420.5723 | 506.8497 | 950.73 | 950.73 | 1002.94 | 1002.94 | 939.05 | 1095.71 | 498.5546 | 638.9767 | 487.6924 | 520.1349 | 492.4395 | 542.3358 | 490.4428 | 540.1368 | 490.4058 | 519.1486 | 490.2949 | 519.0311
2021-07-27 10:00 | 408.2372 | 491.7108 | 409.48 | 503.62 | 409.34 | 490.87 | 409.4086 | 493.5555 | 934.51 | 934.51 | 984.67 | 984.67 | 927.59 | 1087.54 | 474.4713 | 608.0893 | 462.7594 | 520.1349 | 460.8406 | 535.859 | 458.174 | 532.7584 | 458.0009 | 511.6823 | 457.9662 | 511.6436
2021-07-27 10:30 | 400.4035 | 478.9001 | 401 | 492.56 | 400.55 | 476.44 | 401.6631 | 480.8474 | 916.7 | 916.7 | 964.09 | 964.09 | 912.13 | 1074.22 | 534.8026 | 685.4838 | 520.1349 | 520.1349 | 526.7866 | 530.1763 | 524.0483 | 527.4203 | 506.6232 | 506.6232 | 506.3931 | 506.3931
2021-07-27 11:00 | 395.8103 | 473.6726 | 396.89 | 487.91 | 397.22 | 473.09 | 397.8169 | 476.4137 | 928.93 | 928.93 | 976.84 | 976.84 | 913.23 | 1078.89 | 534.0165 | 684.4535 | 520.1349 | 520.1349 | 512.2387 | 526.202 | 509.4288 | 523.3155 | 502.516 | 502.516 | 502.6335 | 502.6335
2021-07-27 11:30 | 394.1451 | 471.2624 | 395.16 | 484.77 | 395.67 | 471.04 | 396.7365 | 474.8708 | 928.26 | 928.26 | 975.63 | 975.63 | 904.11 | 1071.23 | 483.9292 | 620.2248 | 478.7672 | 520.1349 | 524.9603 | 524.9603 | 525.1985 | 525.1985 | 504.7477 | 504.7477 | 504.5952 | 504.5952
2021-07-27 12:00 | 389.0333 | 461.5272 | 390.99 | 479.33 | 391.44 | 461.26 | 391.5569 | 465.1579 | 920.9 | 920.9 | 968.37 | 968.37 | 900.06 | 1067.53 | 531.293 | 680.988 | 520.0801 | 520.1349 | 521.4329 | 523.8488 | 521.749 | 524.1664 | 503.5284 | 503.5284 | 503.4521 | 503.4521
2021-07-27 12:30 | 389.3412 | 464.3338 | 390.33 | 479.29 | 390.51 | 462.8 | 390.9559 | 466.8077 | 920.5 | 920.5 | 966.9 | 966.9 | 902.88 | 1070.88 | 657.1361 | 735.7952 | 520.0801 | 520.1349 | 519.9958 | 519.9958 | 520.5477 | 520.5477 | 499.7578 | 499.7578 | 499.455 | 499.455
2021-07-27 13:00 | 392.3706 | 468.6049 | 393.43 | 483.12 | 393.57 | 467.36 | 394.1483 | 471.2415 | 924.56 | 924.56 | 971.59 | 971.59 | 903.23 | 1070.85 | 550.0308 | 705.0156 | 520.0801 | 520.1349 | 520.5223 | 520.5223 | 520.6797 | 520.6797 | 499.815 | 499.815 | 499.815 | 499.815
2021-07-27 13:30 | 389.6453 | 465.7007 | 391.5 | 481.07 | 391.34 | 464.7 | 392.1838 | 468.8493 | 919.02 | 919.02 | 965.62 | 965.62 | 901.64 | 1067.04 | 617.6017 | 735.1301 | 520.0801 | 520.1349 | 519.5965 | 519.5965 | 519.9909 | 519.9909 | 499.4972 | 499.4972 | 499.5729 | 499.5729
2021-07-27 14:00 | 388.202 | 460.0231 | 388.9 | 476.95 | 389.54 | 458.24 | 390.4109 | 463.2999 | 912.52 | 912.52 | 958.44 | 958.44 | 900.91 | 1063.22 | 655.5306 | 732.5627 | 520.0801 | 520.1349 | 518.5623 | 518.5623 | 519.4699 | 519.4699 | 498.5561 | 498.5561 | 498.4046 | 498.4046
2021-07-27 14:30 | 390.8772 | 464.1699 | 391.92 | 480.49 | 392.03 | 462.46 | 392.5373 | 466.8392 | 913 | 913 | 959 | 959 | 907.12 | 1066.76 | 505.5919 | 648.0312 | 505.0777 | 520.1349 | 521.1085 | 521.1085 | 522.063 | 522.063 | 501.3112 | 501.3112 | 501.5024 | 501.5024
2021-07-27 15:00 | 396.1863 | 472.1388 | 397.55 | 488.06 | 397.47 | 470.39 | 397.7452 | 474.4651 | 916.63 | 916.63 | 962.97 | 962.97 | 912.71 | 1069.02 | 549.2216 | 704.0116 | 520.1349 | 520.1349 | 524.5034 | 524.5034 | 525.0995 | 525.0995 | 504.2939 | 504.2939 | 504.0266 | 504.0266
2021-07-27 15:30 | 399.3147 | 477.1796 | 400.4 | 492.09 | 400.17 | 475.49 | 400.624 | 479.3234 | 917.95 | 917.95 | 963.84 | 963.84 | 918.1 | 1070.31 | 547.7455 | 702.066 | 520.1349 | 520.1349 | 527.0175 | 527.0175 | 527.6108 | 527.6108 | 506.742 | 506.742 | 506.8566 | 506.8566
2021-07-27 16:00 | 399.9963 | 478.779 | 401.81 | 493.83 | 402.2 | 478.83 | 402.0053 | 481.7827 | 917.59 | 917.59 | 963.57 | 963.57 | 918.94 | 1065.51 | 527.8143 | 676.5281 | 520.1349 | 520.1349 | 522.2342 | 523.7437 | 523.2647 | 524.7773 | 504.0266 | 504.0266 | 503.9121 | 503.9121
2021-07-27 16:30 | 404.3229 | 484.374 | 405.97 | 499.29 | 405.88 | 483.56 | 405.8249 | 486.6697 | 917.59 | 917.59 | 963.65 | 963.65 | 925.18 | 1066.31 | 601.0594 | 734.4916 | 520.1349 | 520.1349 | 527.7625 | 527.7625 | 525.2932 | 525.2932 | 504.6 | 504.6 | 504.5235 | 504.5235
2021-07-27 17:00 | 412.178 | 499.611 | 413.5 | 510.06 | 413.63 | 498.19 | 414.383 | 502.5146 | 925.35 | 925.35 | 973.1 | 973.1 | 935.01 | 1070.75 | 510.1547 | 653.8779 | 502.6245 | 520.1349 | 504.0351 | 528.2794 | 501.8649 | 526.0845 | 501.9791 | 505.3227 | 502.0933 | 505.4377
2021-07-27 17:30 | 412.477 | 497.556 | 412.76 | 508.83 | 413.35 | 494.97 | 414.469 | 500.3864 | 917.97 | 917.97 | 966.27 | 966.27 | 928.19 | 1057.98 | 473.6328 | 607.0456 | 471.8312 | 520.1349 | 468.221 | 523.3002 | 467.6848 | 522.7009 | 467.6491 | 502.0178 | 467.6848 | 502.0562
2021-07-27 18:00 | 412.6014 | 496.8861 | 413.33 | 509.06 | 414.25 | 494.45 | 415.0761 | 500.3168 | 918.93 | 918.93 | 967.97 | 967.97 | 938.65 | 1069.86 | 548.1392 | 702.5493 | 522.5275 | 522.5275 | 527.4603 | 527.4603 | 529.4175 | 529.4175 | 508.925 | 508.925 | 508.81 | 508.81
2021-07-27 18:30 | 415.089 | 499.9333 | 417.01 | 513.43 | 417.15 | 498.55 | 417.7743 | 503.8469 | 923.18 | 923.18 | 973.41 | 973.41 | 945.32 | 1077.33 | 568.2161 | 728.2709 | 526.0455 | 526.0455 | 531.231 | 531.231 | 531.351 | 531.351 | 510.4204 | 510.4204 | 510.4972 | 510.4972
2021-07-27 19:00 | 417.2698 | 502.785 | 417.76 | 514.4 | 417.85 | 499.06 | 419.0526 | 505.2232 | 924.36 | 924.36 | 974.44 | 974.44 | 947.88 | 1080.25 | 511.937 | 656.1171 | 511.9095 | 529.7621 | 506.8396 | 533.2267 | 506.9474 | 533.3921 | 507.3282 | 512.7617 | 507.1444 | 512.4922
2021-07-27 19:30 | 417.8326 | 505.3306 | 419.9 | 517.35 | 419.77 | 503.76 | 420.1709 | 508.387 | 928.88 | 928.88 | 977.91 | 977.91 | 949.12 | 1081.75 | 483.6306 | 619.812 | 482.5478 | 531.0104 | 478.3292 | 534.3011 | 477.5414 | 533.4211 | 477.6488 | 512.4944 | 477.3623 | 512.1871
2021-07-27 20:00 | 416.8235 | 504.3039 | 417.31 | 514.39 | 417.67 | 501.7 | 418.6651 | 506.9409 | 926.4 | 926.4 | 975.32 | 975.32 | 937.14 | 1068.2 | 481.8835 | 617.5488 | 480.3908 | 526.5183 | 476.7956 | 529.697 | 474.3148 | 526.9411 | 474.7463 | 506.5849 | 474.2789 | 506.0862
2021-07-27 20:30 | 415.8831 | 505.6403 | 417.38 | 514.18 | 416.4 | 503.22 | 417.3942 | 507.6987 | 920.21 | 920.21 | 968.39 | 968.39 | 937.6 | 1068.84 | 478.8434 | 613.6746 | 477.3724 | 527.8801 | 473.3921 | 529.4987 | 470.7916 | 526.713 | 471.1478 | 506.2448 | 470.8272 | 505.9003
2021-07-27 21:00 | 418.4202 | 508.9795 | 418.77 | 515.99 | 417.75 | 504.9 | 418.9929 | 509.8075 | 917.58 | 917.58 | 964.99 | 964.99 | 938.08 | 1069.34 | 484.0043 | 620.2932 | 483.5208 | 529.5256 | 476.5859 | 528.5235 | 473.8156 | 525.4514 | 473.8156 | 504.6721 | 473.8517 | 504.7104
2021-07-27 21:30 | 415.2584 | 503.6208 | 415.32 | 512.07 | 414.79 | 499.74 | 415.4998 | 504.244 | 911.97 | 911.97 | 959 | 959 | 934.68 | 1065.5 | 602.6653 | 745.3195 | 522.8301 | 522.8301 | 523.0374 | 523.0374 | 523.1566 | 523.1566 | 502.3853 | 502.3853 | 502.1944 | 502.1944
2021-07-27 22:00 | 417.3523 | 505.9296 | 418.9 | 516.51 | 417.52 | 503.67 | 418.5119 | 507.6721 | 916.56 | 916.56 | 964.14 | 964.14 | 937.18 | 1068.36 | 691.0347 | 737.7639 | 523.4354 | 523.4354 | 525.7265 | 525.7265 | 525.8859 | 525.8859 | 505.0971 | 505.0971 | 504.9058 | 504.9058
2021-07-27 22:30 | 413.2492 | 500.9937 | 414.6 | 511.56 | 414.2 | 499.31 | 414.5929 | 502.8611 | 906.79 | 906.79 | 952.49 | 952.49 | 938.51 | 1069.87 | 698.1148 | 738.4689 | 523.9933 | 523.9933 | 526.466 | 526.466 | 526.5456 | 526.5456 | 505.8998 | 505.8998 | 505.9379 | 505.9379
2021-07-27 23:00 | 406.9722 | 494.1329 | 408.24 | 503.54 | 407.26 | 491.62 | 407.9404 | 495.4913 | 903 | 903 | 947.93 | 947.93 | 941.05 | 1072.78 | 566.3088 | 725.869 | 525.8185 | 525.8185 | 525.2665 | 525.2665 | 525.4254 | 525.4254 | 504.6738 | 504.6738 | 505.0553 | 505.0553
2021-07-27 23:30 | 408.1398 | 496.2419 | 409.6 | 505.53 | 408.86 | 494.89 | 409.2185 | 497.5534 | 907.57 | 907.57 | 953.9 | 953.9 | 936.21 | 1067.33 | 473.3264 | 606.6279 | 472.2171 | 523.3218 | 518.4827 | 523.9597 | 518.3254 | 523.8008 | 503.0332 | 503.0332 | 502.9951 | 502.9951
2021-07-28 | 413.0786 | 504.0988 | 414.6 | 511.9 | 413.51 | 502.73 | 413.5865 | 504.9492 | 910.63 | 910.63 | 957.52 | 957.52 | 940.33 | 1071.92 | 546.702 | 700.7048 | 525.0903 | 525.0903 | 523.459 | 523.459 | 522.9049 | 522.9049 | 502.4103 | 502.4103 | 502.4483 | 502.4483
2021-07-28 00:30 | 414.1809 | 505.1622 | 415.99 | 513.56 | 414.66 | 504.22 | 414.6144 | 505.8097 | 911.44 | 911.44 | 958.12 | 958.12 | 945.56 | 1077.78 | 703.9822 | 742.3665 | 527.5208 | 527.5208 | 526.1978 | 526.1978 | 525.4077 | 525.4077 | 504.4778 | 504.4778 | 504.5159 | 504.5159
2021-07-28 01:00 | 416.7039 | 507.9197 | 418.88 | 517.04 | 417.65 | 507.42 | 418.3711 | 510.0333 | 913.55 | 913.55 | 960.1 | 960.1 | 942.69 | 1074.76 | 620.4727 | 744.7209 | 528.4664 | 528.4664 | 526.2532 | 526.2532 | 525.4605 | 525.4605 | 504.6249 | 504.6249 | 504.5869 | 504.5869
2021-07-28 01:30 | 420.6699 | 512.6105 | 422.07 | 520.87 | 420.22 | 510.35 | 420.597 | 512.672 | 917.85 | 917.85 | 965.31 | 965.31 | 948.4 | 1081.23 | 656.9844 | 749.3633 | 531.9845 | 531.9845 | 527.6527 | 527.6527 | 526.5442 | 526.5442 | 505.5289 | 505.5289 | 505.4149 | 505.4149
2021-07-28 02:00 | 414.5539 | 505.2226 | 415.26 | 512.44 | 413.5 | 502.41 | 414.2626 | 504.9497 | 915.66 | 915.66 | 961.85 | 961.85 | 939.88 | 1071.69 | 699.9581 | 744.8406 | 528.7123 | 528.7123 | 524.8412 | 524.8412 | 523.6504 | 523.6504 | 502.956 | 502.956 | 502.8797 | 502.8797
2021-07-28 02:30 | 416.3812 | 507.872 | 417.86 | 515.77 | 416.01 | 505.96 | 416.3253 | 508.0411 | 919.39 | 919.39 | 965.79 | 965.79 | 944.43 | 1076.69 | 627.3921 | 745.0269 | 529.2987 | 529.2987 | 526.4744 | 526.4744 | 525.2016 | 525.2016 | 504.4474 | 504.4474 | 504.2946 | 504.2946
2021-07-28 03:00 | 417.8176 | 509.856 | 419.24 | 517.5 | 417.47 | 507.99 | 417.4313 | 509.5016 | 920.06 | 920.06 | 967.46 | 967.46 | 944.43 | 1076.59 | 620.9626 | 745.3727 | 528.7029 | 528.7029 | 525.6785 | 525.6785 | 524.2894 | 524.2894 | 503.5659 | 503.5659 | 503.3365 | 503.3365
2021-07-28 03:30 | 417.7698 | 509.9146 | 420 | 518.48 | 418.22 | 509.16 | 418.6421 | 511.0953 | 921.11 | 921.11 | 967.82 | 967.82 | 944.15 | 1076.21 | 671.0532 | 744.7475 | 528.2679 | 528.2679 | 527.4042 | 527.4042 | 526.0898 | 526.0898 | 505.2886 | 505.2886 | 504.753 | 504.753
2021-07-28 04:00 | 422.776 | 517.4583 | 423.04 | 522.49 | 421.51 | 514.64 | 422.1922 | 516.9133 | 923.4 | 923.4 | 972.13 | 972.13 | 945.14 | 1077.3 | 635.0441 | 744.8539 | 529.7336 | 529.7336 | 526.4346 | 526.4346 | 525.3607 | 525.3607 | 504.4093 | 504.4093 | 504.2564 | 504.2564
2021-07-28 04:30 | 419.6199 | 513.0194 | 421.04 | 519.92 | 420.16 | 512.32 | 420.4601 | 514.2256 | 924.7 | 924.7 | 972.28 | 972.28 | 945.3 | 1077.37 | 707.1653 | 743.8829 | 527.8896 | 527.8896 | 526.1874 | 526.1874 | 524.6754 | 524.6754 | 503.9126 | 503.9126 | 504.0273 | 504.0273
2021-07-28 05:00 | 423.942 | 519.6586 | 424.53 | 524.41 | 423.52 | 517.82 | 423.6317 | 519.1464 | 928.55 | 928.55 | 976.88 | 976.88 | 943.42 | 1075.26 | 689.3638 | 742.3398 | 526.2441 | 526.2441 | 525.6962 | 525.6962 | 524.8998 | 524.8998 | 504.1031 | 504.1031 | 504.256 | 504.256
2021-07-28 05:30 | 420.9497 | 514.736 | 421.69 | 520.8 | 420.92 | 513.16 | 422.0161 | 516.1112 | 925.4 | 925.4 | 973.99 | 973.99 | 941.83 | 1073.32 | 689.5553 | 739.4798 | 525.6105 | 525.6105 | 525.0044 | 525.0044 | 523.7692 | 523.7692 | 503.4513 | 503.4513 | 503.1069 | 503.1069
2021-07-28 06:00 | 419.4137 | 511.628 | 421.12 | 520.01 | 420.53 | 511.13 | 420.3257 | 512.897 | 923.2 | 923.2 | 973.06 | 973.06 | 939.03 | 1070.05 | 656.6844 | 736.1808 | 521.7426 | 521.7426 | 526.7124 | 526.7124 | 526.2732 | 526.2732 | 505.5127 | 505.5127 | 505.2059 | 505.2059
2021-07-28 06:30 | 420.57 | 513.2658 | 421.99 | 521.19 | 422.73 | 513.63 | 423.0191 | 516.4092 | 930.67 | 930.67 | 981.06 | 981.06 | 943.45 | 1075 | 667.4717 | 734.5847 | 521.0143 | 521.0143 | 528.2313 | 528.2313 | 530.1535 | 530.1535 | 509.7237 | 509.7237 | 509.7237 | 509.7237
2021-07-28 07:00 | 419.5494 | 512.3245 | 421.11 | 519.74 | 421.36 | 512.17 | 421.7091 | 515.0571 | 926.95 | 926.95 | 976.52 | 976.52 | 938.04 | 1068.58 | 696.7585 | 726.3506 | 515.2172 | 515.2172 | 524.3801 | 524.3801 | 527.0637 | 527.0637 | 506.2983 | 506.2983 | 506.5291 | 506.5291
2021-07-28 07:30 | 427.0823 | 516.3019 | 427.91 | 526.6 | 426.33 | 512.29 | 427.4391 | 516.89 | 936.83 | 936.83 | 986.7 | 986.7 | 942.76 | 1076.61 | 699.0816 | 731.4055 | 519.7376 | 519.7376 | 527.8314 | 527.8314 | 529.5176 | 529.5176 | 508.7027 | 508.7027 | 508.3941 | 508.3941
2021-07-28 08:00 | 423.7629 | 511.6059 | 424.35 | 522.22 | 423.07 | 507.53 | 424.5585 | 513.1018 | 935.98 | 935.98 | 986.78 | 986.78 | 938.75 | 1078.69 | 692.1724 | 732.576 | 520.6456 | 520.6456 | 529.041 | 529.041 | 530.5683 | 530.5683 | 509.7333 | 509.7333 | 509.8105 | 509.8105
2021-07-28 08:30 | 543.0933 | 662.1744 | 544.18 | 670.99 | 542.92 | 659.56 | 526.6059 | 526.6059 | 934.3 | 934.3 | 984.02 | 984.02 | 933.52 | 1078.78 | 689.819 | 730.4876 | 519.0284 | 519.0284 | 527.0941 | 527.0941 | 528.9417 | 528.9417 | 508.1965 | 508.1965 | 508.1194 | 508.1194
2021-07-28 09:00 | 489.161 | 594.7493 | 489.98 | 603.73 | 488.1 | 590.94 | 489.4507 | 532.2509 | 955.76 | 955.76 | 1009.9 | 1009.9 | 932.59 | 1083.77 | 692.4308 | 736.0079 | 522.953 | 522.953 | 531.5757 | 531.5757 | 532.4217 | 532.4217 | 511.406 | 511.406 | 511.7156 | 511.7156
2021-07-28 09:30 | 473.6334 | 575.1544 | 475.22 | 585.42 | 473.66 | 572.1 | 474.9038 | 534.3123 | 951.12 | 951.12 | 1002.97 | 1002.97 | 934.64 | 1090.83 | 640.0323 | 736.9125 | 522.537 | 522.537 | 532.004 | 532.004 | 532.8099 | 532.8099 | 512.1359 | 512.1359 | 512.1359 | 512.1359
2021-07-28 10:00 | 609.2583 | 745.5566 | 611.33 | 754.11 | 609.24 | 743.54 | 531.7556 | 531.7556 | 941.95 | 941.95 | 993.36 | 993.36 | 930.31 | 1090.47 | 640.7098 | 737.2584 | 523.4354 | 523.4354 | 534.3323 | 534.3323 | 534.939 | 534.939 | 514.1373 | 514.1373 | 513.9041 | 513.9041
2021-07-28 10:30 | 448.5976 | 544.5934 | 449.98 | 554.07 | 447.48 | 541.52 | 448.1327 | 534.2133 | 945.17 | 945.17 | 995.26 | 995.26 | 947.1 | 1112.14 | 689.1682 | 741.5948 | 525.497 | 525.497 | 533.3426 | 533.3426 | 533.3024 | 533.3024 | 512.4244 | 512.4244 | 512.3083 | 512.3083
2021-07-28 11:00 | 475.2523 | 582.6976 | 478.15 | 590.3 | 476.77 | 583.5 | 477.3396 | 530.7151 | 941.61 | 941.61 | 990.9 | 990.9 | 931.14 | 1097.19 | 637.0211 | 736.447 | 522.8585 | 522.8585 | 530.9825 | 530.9825 | 529.2126 | 529.2126 | 508.5252 | 508.5252 | 508.5252 | 508.5252
2021-07-28 11:30 | 575.6891 | 709.2255 | 577.69 | 713.83 | 578.59 | 712 | 525.039 | 525.039 | 937.09 | 937.09 | 986.46 | 986.46 | 912.92 | 1080.24 | 580.8624 | 739.5862 | 524.5323 | 524.5323 | 528.9061 | 528.9061 | 527.1439 | 527.1439 | 506.4138 | 506.4138 | 506.4942 | 506.4942
2021-07-28 12:00 | 518.7456 | 638.9393 | 520.45 | 642.94 | 521.01 | 640.61 | 521.2624 | 523.6576 | 933.13 | 933.13 | 981.28 | 981.28 | 903.53 | 1071.72 | 625.7135 | 739.8523 | 525.2322 | 525.2322 | 534.559 | 534.559 | 532.8209 | 532.8209 | 512.1669 | 512.1669 | 511.9338 | 511.9338
2021-07-28 12:30 | 589.7065 | 727.5848 | 593.74 | 733.62 | 594.09 | 732.44 | 526.697 | 526.697 | 965.4 | 965.4 | 1020.64 | 1020.64 | 901.98 | 1070.45 | 609.551 | 740.145 | 524.3338 | 524.3338 | 530.7655 | 530.7655 | 528.5206 | 528.5206 | 507.792 | 507.792 | 507.869 | 507.869
2021-07-28 13:00 | 506.0051 | 624.1152 | 508.12 | 627.73 | 508.63 | 626.78 | 508.4623 | 526.3374 | 964.2 | 964.2 | 1019.47 | 1019.47 | 900.09 | 1067.74 | 547.9786 | 702.3625 | 525.7618 | 525.7618 | 529.2209 | 529.2209 | 527.2383 | 527.2383 | 506.5042 | 506.5042 | 506.3889 | 506.3889
2021-07-28 13:30 | 565.4734 | 697.292 | 566.34 | 699.25 | 566.8 | 697.89 | 523.7363 | 523.7363 | 963.1 | 963.1 | 1017.7 | 1017.7 | 902.99 | 1069.07 | 563.3909 | 722.1272 | 525.3457 | 525.3457 | 531.305 | 531.305 | 529.6647 | 529.6647 | 508.9273 | 508.9273 | 508.8115 | 508.8115
2021-07-28 14:00 | 595.0447 | 731.4014 | 596.14 | 736.24 | 597.08 | 732.15 | 524.6 | 524.6 | 959.9 | 959.9 | 1015.78 | 1015.78 | 907.96 | 1070.85 | 572.2468 | 733.5054 | 519.8606 | 519.8606 | 539.0717 | 539.0717 | 538.5388 | 538.5388 | 517.8558 | 517.8558 | 518.0923 | 518.0923
2021-07-28 14:30 | 514.1855 | 628.008 | 516.3 | 637.41 | 516.97 | 629.24 | 517.3171 | 533.9313 | 945.78 | 945.78 | 1000.64 | 1000.64 | 927.17 | 1088.01 | 545.998 | 699.8255 | 520.8914 | 520.8914 | 540.3188 | 540.3188 | 539.9088 | 539.9088 | 519.0159 | 519.0159 | 519.0554 | 519.0554
2021-07-28 15:00 | 426.0059 | 514.3464 | 425.67 | 524.14 | 424.28 | 509.45 | 425.5427 | 514.1606 | 949.42 | 949.42 | 1002.72 | 1002.72 | 953.08 | 1112.36 | 561.5528 | 719.7659 | 534.396 | 534.396 | 545.7563 | 545.7563 | 542.4483 | 542.4483 | 521.5847 | 521.5847 | 521.6239 | 521.6239
2021-07-28 15:30 | 525.7938 | 640.8505 | 527.2 | 649.8 | 526.02 | 639.64 | 526.6275 | 531.7377 | 942.44 | 942.44 | 995.24 | 995.24 | 956.27 | 1110.76 | 604.248 | 746.7694 | 529.4122 | 529.4122 | 552.2886 | 552.2886 | 549.7945 | 549.7945 | 528.9376 | 528.9376 | 528.9376 | 528.9376
2021-07-28 16:00 | 618.8307 | 757.9094 | 617.97 | 762.46 | 615.97 | 752.5 | 526.7214 | 526.7214 | 940.33 | 940.33 | 993.39 | 993.39 | 937.6 | 1084.69 | 502.0987 | 643.5294 | 499.1931 | 518.3096 | 497.6063 | 545.1802 | 497.7961 | 545.3882 | 497.7961 | 525.5394 | 497.8719 | 525.6194
2021-07-28 16:30 | 650.1833 | 795.6526 | 650.06 | 800.98 | 643.25 | 785.5 | 543.9783 | 543.9783 | 955.04 | 955.04 | 1009.17 | 1009.17 | 954.91 | 1098.2 | 574.8336 | 735.569 | 522.4235 | 522.4235 | 543.5919 | 543.5919 | 543.0142 | 543.0142 | 522.1315 | 522.1315 | 522.0919 | 522.0919
2021-07-28 17:00 | 577.1075 | 704.3446 | 576.78 | 709.69 | 570.38 | 693.72 | 539.7324 | 539.7324 | 948.46 | 948.46 | 1002.16 | 1002.16 | 958.74 | 1095.81 | 583.4008 | 729.8224 | 517.9219 | 517.9219 | 545.014 | 545.014 | 545.596 | 545.596 | 524.7377 | 524.7377 | 525.0177 | 525.0177
2021-07-28 17:30 | 579.5926 | 709.1038 | 578.85 | 711.95 | 573.38 | 699.21 | 546.4689 | 546.4689 | 955.31 | 955.31 | 1011.2 | 1011.2 | 970.44 | 1103.8 | 571.8271 | 729.1574 | 516.2007 | 516.2007 | 543.7117 | 543.7117 | 546.7849 | 546.7849 | 526.1214 | 526.1214 | 526.0016 | 526.0016
2021-07-28 18:00 | 622.967 | 764.1956 | 621.23 | 763.52 | 614.64 | 752.17 | 547.9033 | 547.9033 | 959.6 | 959.6 | 1016.39 | 1016.39 | 971.57 | 1104.76 | 724.6878 | 724.6878 | 514.4417 | 514.4417 | 541.8548 | 541.8548 | 544.7646 | 544.7646 | 526.7939 | 526.7939 | 526.8743 | 526.8743
2021-07-28 18:30 | 506.0338 | 617.6741 | 505.78 | 619.49 | 499.92 | 607.97 | 502.6941 | 551.3846 | 963.96 | 963.96 | 1020.33 | 1020.33 | 982.99 | 1117.65 | 636.4662 | 739.7991 | 525.3835 | 525.3835 | 548.8799 | 548.8799 | 548.3396 | 548.3396 | 530.908 | 530.908 | 531.5925 | 531.5925
2021-07-28 19:00 | 459.5247 | 559.8438 | 459.81 | 562.07 | 454.09 | 550.91 | 456.2752 | 554.6635 | 966.2 | 966.2 | 1023.07 | 1023.07 | 988.47 | 1123.72 | 670.9928 | 740.2247 | 525.3835 | 525.3835 | 549.4619 | 549.4619 | 548.5891 | 548.5891 | 532.7635 | 532.7635 | 532.5616 | 532.5616
2021-07-28 19:30 | 453.1476 | 551.8118 | 452.9 | 554.6 | 448.15 | 543.36 | 450.5829 | 548.5823 | 958.48 | 958.48 | 1014.61 | 1014.61 | 986.63 | 1121.54 | 639.6542 | 738.4688 | 523.6528 | 523.6528 | 547.7161 | 547.7161 | 547.3835 | 547.3835 | 531.3762 | 531.3762 | 531.3358 | 531.3358
2021-07-28 20:00 | 546.2955 | 668.7537 | 545.78 | 670.1 | 539.73 | 658.75 | 542.0121 | 553.4172 | 968.58 | 968.58 | 1025.46 | 1025.46 | 994.96 | 1130.95 | 616.7607 | 742.1136 | 526.9912 | 526.9912 | 550.1271 | 550.1271 | 549.7529 | 549.7529 | 535.1697 | 535.1697 | 535.1292 | 535.1292
2021-07-28 20:30 | 450.3035 | 550.1477 | 451.21 | 554.19 | 448.62 | 545.62 | 450.3592 | 547.5357 | 964.39 | 964.39 | 1021.33 | 1021.33 | 985.67 | 1120.49 | 607.9568 | 737.8969 | 523.4921 | 523.4921 | 547.7576 | 547.7576 | 548.1317 | 548.1317 | 532.9695 | 532.9695 | 532.6058 | 532.6058
2021-07-28 21:00 | 449.7277 | 550.8096 | 450.16 | 553.15 | 447.53 | 545.67 | 449.5591 | 547.1412 | 966.2 | 966.2 | 1023.86 | 1023.86 | 983.42 | 1118.01 | 633.8696 | 728 | 518.5461 | 518.5461 | 544.8478 | 544.8478 | 547.3004 | 547.3004 | 530.7939 | 530.7939 | 530.3102 | 530.3102
2021-07-28 21:30 | 454.3365 | 556.8777 | 456.54 | 561.13 | 453.2 | 553.68 | 454.6794 | 547.9371 | 970.23 | 970.23 | 1028.57 | 1028.57 | 990.37 | 1125.7 | 647.1606 | 733.4407 | 520.7685 | 520.7685 | 545.7623 | 545.7623 | 548.1318 | 548.1318 | 531.5319 | 531.5319 | 531.3303 | 531.3303
2021-07-28 22:00 | 454.4171 | 557.7017 | 455.37 | 560.13 | 451.89 | 553.03 | 453.59 | 551.7219 | 974.69 | 974.69 | 1033.34 | 1033.34 | 995.4 | 1131.43 | 577.3411 | 736.2607 | 522.6788 | 522.6788 | 547.3003 | 547.3003 | 549.7944 | 549.7944 | 533.3859 | 533.3859 | 533.3859 | 533.3859
2021-07-28 22:30 | 453.3438 | 556.1135 | 454.51 | 559.5 | 451.07 | 551.95 | 452.1885 | 550.0818 | 969.32 | 969.32 | 1026.99 | 1026.99 | 991.04 | 1126.36 | 558.6686 | 716.0338 | 517.9125 | 517.9125 | 545.1803 | 545.1803 | 547.2172 | 547.2172 | 530.8217 | 530.8217 | 530.8621 | 530.8621
2021-07-28 23:00 | 456.7073 | 561.5745 | 458.72 | 565.52 | 457.46 | 561.03 | 458.1528 | 545.1429 | 965.11 | 965.11 | 1022.21 | 1022.21 | 996.73 | 1132.64 | 623.9686 | 733.3874 | 520.2673 | 520.2673 | 547.5082 | 547.5082 | 550.0854 | 550.0854 | 534.1764 | 534.1764 | 534.3379 | 534.3379
2021-07-28 23:30 | 467.0813 | 573.6693 | 468.27 | 577.88 | 467.09 | 572.12 | 468.098 | 546.0328 | 963.59 | 963.59 | 1020.33 | 1020.33 | 993.61 | 1129.15 | 556.1212 | 712.8087 | 519.9078 | 519.9078 | 545.6791 | 545.6791 | 547.7576 | 547.7576 | 532.9566 | 532.9566 | 532.6332 | 532.6332
2021-07-29 | 516.361 | 634.5598 | 517.48 | 638.92 | 515.82 | 632.58 | 516.6089 | 548.9183 | 968.37 | 968.37 | 1026.15 | 1026.15 | 999.52 | 1135.87 | 625.4641 | 736.3138 | 523.1138 | 523.1138 | 547.9655 | 547.9655 | 549.7946 | 549.7946 | 535.3867 | 535.3867 | 535.1842 | 535.1842
2021-07-29 00:30 | 478.5918 | 588.3785 | 479.35 | 591.75 | 477.76 | 586.1 | 478.0264 | 551.1607 | 969.12 | 969.12 | 1026.64 | 1026.64 | 995.17 | 1130.91 | 629.3307 | 739.1207 | 523.0476 | 523.0476 | 547.8823 | 547.8823 | 546.7599 | 546.7599 | 533.1192 | 533.1192 | 533.1192 | 533.1192
2021-07-29 01:00 | 474.2137 | 582.2228 | 475.47 | 587.13 | 473.55 | 580.1 | 474.1436 | 551.5298 | 969.42 | 969.42 | 1026.07 | 1026.07 | 998.18 | 1134.27 | 620.8366 | 739.5064 | 524.0973 | 524.0973 | 548.8384 | 548.8384 | 547.9239 | 547.9239 | 534.4562 | 534.4562 | 534.4156 | 534.4156
2021-07-29 01:30 | 455.0619 | 558.4828 | 456.51 | 563.72 | 454.31 | 556.43 | 454.825 | 551.7578 | 969.24 | 969.24 | 1026.65 | 1026.65 | 1000.72 | 1137.07 | 562.7274 | 721.2764 | 525.3079 | 525.3079 | 549.0046 | 549.0046 | 548.4227 | 548.4227 | 535.4557 | 535.4557 | 536.0645 | 536.0645
2021-07-29 02:00 | 481.5894 | 590.6357 | 484.25 | 598.19 | 483.28 | 591.63 | 484.0079 | 547.2532 | 963.91 | 963.91 | 1018.59 | 1018.59 | 1001.41 | 1137.94 | 538.9131 | 690.7363 | 526.2252 | 526.2252 | 531.6179 | 551.0416 | 530.5588 | 550.0439 | 530.6488 | 538.4172 | 530.7192 | 538.4578
2021-07-29 02:30 | 458.5022 | 564.3674 | 459.86 | 567.88 | 459.14 | 564.18 | 459.401 | 546.2332 | 962.08 | 962.08 | 1018.07 | 1018.07 | 999.13 | 1135.31 | 554.6739 | 710.9489 | 525.3646 | 525.3646 | 548.7501 | 549.6282 | 547.7542 | 548.6306 | 537.3164 | 537.3164 | 537.0459 | 537.0459
2021-07-29 03:00 | 492.5373 | 606.7295 | 493.8 | 609.89 | 492.62 | 605.79 | 493.3966 | 546.108 | 962.93 | 962.93 | 1018.66 | 1018.66 | 1001.62 | 1138.07 | 554.0408 | 710.1362 | 525.9698 | 525.9698 | 547.1312 | 550.0023 | 546.4282 | 549.2957 | 537.9651 | 537.9651 | 537.965 | 537.965
2021-07-29 03:30 | 452.5304 | 556.769 | 454.8 | 561.76 | 453.44 | 556.79 | 453.4701 | 545.417 | 962.47 | 962.47 | 1018.07 | 1018.07 | 1005.77 | 1142.66 | 599.4662 | 741.7411 | 526.6696 | 526.6696 | 550.5427 | 550.5427 | 549.5451 | 549.5451 | 537.3763 | 537.3763 | 536.4825 | 536.4825
2021-07-29 04:00 | 450.8141 | 554.9996 | 452.97 | 559.33 | 451.89 | 555.43 | 452.4033 | 545.1965 | 961.46 | 961.46 | 1016.4 | 1016.4 | 1001.57 | 1138.06 | 598.6855 | 741.2357 | 525.6294 | 525.6294 | 550.1687 | 550.1687 | 549.3373 | 549.3373 | 537.3065 | 537.3065 | 537.2658 | 537.2658
2021-07-29 04:30 | 445.1245 | 546.7601 | 446.29 | 551.39 | 445.53 | 545.85 | 445.6582 | 542.8452 | 958.2 | 958.2 | 1013.21 | 1013.21 | 1003.23 | 1139.74 | 604.0073 | 740.7302 | 524.5986 | 524.5986 | 549.5867 | 549.5867 | 548.4228 | 548.4228 | 536.8592 | 536.8592 | 536.6966 | 536.6966
2021-07-29 05:00 | 445.3859 | 547.4844 | 446.95 | 552 | 446.36 | 547.41 | 446.5276 | 541.6117 | 956.15 | 956.15 | 1009.88 | 1009.88 | 1004.72 | 1141.37 | 575.2178 | 737.3132 | 524.6553 | 524.6553 | 549.3372 | 549.3372 | 548.5891 | 548.5891 | 538.1688 | 538.1688 | 537.8428 | 537.8428
2021-07-29 05:30 | 446.3291 | 548.3441 | 446.52 | 551.15 | 445.42 | 545.86 | 446.4046 | 543.8195 | 957.21 | 957.21 | 1012.61 | 1012.61 | 1000.84 | 1136.9 | 547.7148 | 702.0258 | 521.7236 | 521.7236 | 545.2209 | 548.4643 | 544.725 | 547.9655 | 537.443 | 537.443 | 537.3207 | 537.3207
2021-07-29 06:00 | 446.3517 | 548.2875 | 447.1 | 551.71 | 446.01 | 546.37 | 446.7318 | 539.4135 | 950.66 | 950.66 | 1004.92 | 1004.92 | 996.93 | 1132.48 | 547.8488 | 702.2006 | 518.7068 | 518.7068 | 545.6375 | 545.6375 | 546.6768 | 546.6768 | 535.577 | 535.577 | 535.6177 | 535.6177
2021-07-29 06:30 | 527.1342 | 648.5231 | 527.48 | 650.4 | 526.1 | 645.89 | 527.2894 | 541.8105 | 954.11 | 954.11 | 1008.93 | 1008.93 | 1000.24 | 1136.33 | 510.2609 | 653.9962 | 507.9058 | 520.0687 | 509.5888 | 547.0925 | 510.5181 | 548.0901 | 510.5956 | 537.0022 | 510.3246 | 536.7173
2021-07-29 07:00 | 545.6124 | 671.4332 | 547.5 | 674.92 | 546.73 | 671.11 | 534.7575 | 534.7575 | 946.09 | 946.09 | 1001.18 | 1001.18 | 987.92 | 1122.23 | 623.9624 | 725.5923 | 513.269 | 513.269 | 543.6838 | 543.6838 | 544.64 | 544.64 | 526.0115 | 526.0115 | 526.0917 | 526.0917
2021-07-29 07:30 | 525.8481 | 645.6641 | 527.28 | 650.06 | 527.34 | 645.17 | 528.6651 | 540.2333 | 955.77 | 955.77 | 1010.79 | 1010.79 | 996.74 | 1134.96 | 595.5634 | 742.4063 | 527.8801 | 527.8801 | 550.8752 | 550.8752 | 548.4643 | 548.4643 | 528.2849 | 528.2849 | 528.2448 | 528.2448
2021-07-29 08:00 | 491.2564 | 601.7975 | 492.23 | 607.11 | 493.34 | 601.73 | 493.4374 | 531.9146 | 948.15 | 948.15 | 1003.94 | 1003.94 | 978.69 | 1120.82 | 631.7588 | 735.0635 | 521.1562 | 521.1562 | 547.5497 | 547.5497 | 545.5544 | 545.5544 | 526.6208 | 526.6208 | 527.022 | 527.022
2021-07-29 08:30 | 562.6852 | 689.6819 | 563.86 | 695.41 | 563.5 | 688.49 | 545.3027 | 545.3027 | 966.34 | 966.34 | 1021.37 | 1021.37 | 979.78 | 1128.27 | 573.4119 | 734.9772 | 525.9415 | 525.9415 | 550.7921 | 550.7921 | 547.8408 | 547.8408 | 528.6667 | 528.6667 | 528.9475 | 528.9475
2021-07-29 09:00 | 433.2257 | 527.7194 | 434.43 | 535.28 | 433.68 | 525.84 | 435.2178 | 530.4628 | 966.19 | 966.19 | 1020.67 | 1020.67 | 969.64 | 1122.45 | 619.5467 | 743.3508 | 528.0126 | 528.0126 | 549.721 | 549.721 | 546.2774 | 546.2774 | 525.6138 | 525.6138 | 525.3744 | 525.3744
2021-07-29 09:30 | 457.741 | 558.5742 | 458.68 | 565.57 | 457.57 | 556.55 | 458.8647 | 545.3334 | 964.81 | 964.81 | 1018.36 | 1018.36 | 966.91 | 1124.61 | 606.5215 | 747.6075 | 530.4903 | 530.4903 | 551.9063 | 551.9063 | 548.1301 | 548.1301 | 527.1204 | 527.1204 | 527.1603 | 527.1603
2021-07-29 10:00 | 463.9727 | 567.6119 | 464.66 | 573.14 | 462.92 | 565.14 | 463.5981 | 541.3109 | 957.84 | 957.84 | 1010.03 | 1010.03 | 961.37 | 1123.63 | 653.007 | 749.0042 | 531.5967 | 531.5967 | 550.9763 | 550.9763 | 547.7946 | 547.7946 | 527.1139 | 527.1139 | 526.8754 | 526.8754
2021-07-29 10:30 | 505.0815 | 619.5701 | 507.16 | 625.92 | 504.93 | 618.31 | 505.772 | 538.4041 | 952.91 | 952.91 | 1004.92 | 1004.92 | 950.13 | 1115.03 | 670.0862 | 745.4259 | 529.242 | 529.242 | 548.2036 | 548.2036 | 545.6895 | 545.6895 | 524.6411 | 524.6411 | 524.4826 | 524.4826
2021-07-29 11:00 | 476.5201 | 583.0677 | 477.6 | 589.27 | 475.83 | 581.03 | 476.1119 | 539.042 | 955.01 | 955.01 | 1007.01 | 1007.01 | 940.01 | 1107.45 | 628.3918 | 750.2014 | 531.9561 | 531.9561 | 545.9675 | 545.9675 | 542.2796 | 542.2796 | 521.5272 | 521.5272 | 521.8817 | 521.8817
2021-07-29 11:30 | 403.9868 | 492.3824 | 405.23 | 500.19 | 406.27 | 493.67 | 406.547 | 495.6155 | 940.81 | 940.81 | 991.12 | 991.12 | 929.86 | 1097.8 | 672.5979 | 741.1425 | 525.7996 | 525.7996 | 541.9108 | 541.9108 | 539.5343 | 539.5343 | 518.6907 | 518.6907 | 518.8088 | 518.8088
2021-07-29 12:00 | 473.8933 | 579.8665 | 475.8 | 587.42 | 476.63 | 581.87 | 476.4782 | 525.3383 | 938.68 | 938.68 | 988.81 | 988.81 | 926.74 | 1095.97 | 611.6159 | 743.9227 | 527.9464 | 527.9464 | 541.2128 | 541.2128 | 538.8844 | 538.8844 | 518.1235 | 518.1235 | 518.0842 | 518.0842
2021-07-29 12:30 | 484.4411 | 593.6259 | 485.91 | 600.08 | 487.78 | 596.67 | 487.8142 | 525.0466 | 939.49 | 939.49 | 989.13 | 989.13 | 922.19 | 1091.48 | 609.6184 | 747.1153 | 530.547 | 530.547 | 542.2639 | 542.2639 | 538.6819 | 538.6819 | 517.9517 | 517.9517 | 518.1811 | 518.1811
2021-07-29 13:00 | 487.1538 | 597.205 | 489.96 | 605 | 491.35 | 601.36 | 492.1665 | 524.4302 | 937.57 | 937.57 | 986.97 | 986.97 | 921.17 | 1089.78 | 654.5743 | 746.1974 | 529.5824 | 529.5824 | 537.6671 | 537.6671 | 534.6688 | 534.6688 | 513.8331 | 513.8331 | 513.7163 | 513.7163
2021-07-29 13:30 | 487.5552 | 597.8163 | 488.85 | 603.58 | 490.55 | 600.62 | 491.0211 | 522.5176 | 935.06 | 935.06 | 983.18 | 983.18 | 919.82 | 1087.08 | 639.8364 | 747.5675 | 530.1971 | 530.1971 | 538.9301 | 538.9301 | 536.2508 | 536.2508 | 515.4688 | 515.4688 | 515.4298 | 515.4298
2021-07-29 14:00 | 497.0753 | 609.8386 | 498.47 | 615.56 | 500.43 | 612.98 | 500.0246 | 521.4324 | 931.59 | 931.59 | 979.71 | 979.71 | 922.3 | 1087.29 | 645.5751 | 746.6098 | 529.6675 | 529.6675 | 537.3331 | 537.3331 | 535.0928 | 535.0928 | 513.9855 | 513.9855 | 513.7523 | 513.7523
2021-07-29 14:30 | 483.7732 | 592.7254 | 486.39 | 600.59 | 487.83 | 596.59 | 488.1596 | 522.2352 | 934.65 | 934.65 | 982.54 | 982.54 | 925.43 | 1087.48 | 656.2839 | 747.062 | 530.5092 | 530.5092 | 535.9666 | 535.9666 | 533.3447 | 533.3447 | 512.5505 | 512.5505 | 512.4729 | 512.4729
2021-07-29 15:00 | 462.6649 | 567.1862 | 464.41 | 573.8 | 465.97 | 569.96 | 466.1031 | 524.4755 | 938.41 | 938.41 | 987.04 | 987.04 | 929.53 | 1087.92 | 645.8846 | 749.2436 | 531.7953 | 531.7953 | 537.6071 | 537.6071 | 534.7823 | 534.7823 | 513.8239 | 513.8239 | 514.1341 | 514.1341
2021-07-29 15:30 | 472.3425 | 578.3135 | 474.42 | 586.16 | 475.87 | 580.77 | 476.5117 | 524.0126 | 936.77 | 936.77 | 985.97 | 985.97 | 928.63 | 1081.96 | 652.4717 | 747.1685 | 530.774 | 530.774 | 537.2043 | 537.2043 | 535.1818 | 535.1818 | 514.1762 | 514.1762 | 513.9041 | 513.9041
2021-07-29 16:00 | 454.0669 | 555.7169 | 456.06 | 563.39 | 457.78 | 558.15 | 457.9399 | 520.7515 | 931.79 | 931.79 | 981.69 | 981.69 | 931.58 | 1079.08 | 638.2109 | 741.9141 | 525.9888 | 525.9888 | 537.4232 | 537.4232 | 535.6353 | 535.6353 | 514.8589 | 514.8589 | 514.8979 | 514.8979
2021-07-29 16:30 | 423.4269 | 517.9701 | 424.73 | 524.69 | 427.26 | 520.4 | 428.0825 | 521.4771 | 932.4 | 932.4 | 982.6 | 982.6 | 938.94 | 1080.81 | 666.0969 | 740.2913 | 525.6483 | 525.6483 | 537.4698 | 537.4698 | 535.1884 | 535.1884 | 514.4002 | 514.4002 | 514.6351 | 514.6351
2021-07-29 17:00 | 520.3776 | 640.7556 | 522.1 | 644.05 | 524.58 | 644.38 | 519.8991 | 519.8991 | 930.27 | 930.27 | 980.12 | 980.12 | 941.5 | 1076.9 | 604.6994 | 733.1879 | 520.636 | 520.636 | 537.4611 | 537.4611 | 536.1083 | 536.1083 | 515.5229 | 515.5229 | 515.3654 | 515.3654
2021-07-29 17:30 | 468.1866 | 575.4132 | 468.29 | 577.11 | 469.68 | 574.96 | 470.3108 | 524.564 | 936.14 | 936.14 | 988.24 | 988.24 | 948.74 | 1079.8 | 552.3811 | 708.0111 | 520.7968 | 520.7968 | 538.6298 | 538.6298 | 536.2088 | 536.2088 | 515.7974 | 515.7974 | 516.1129 | 516.1129
2021-07-29 18:00 | 426.5079 | 522.4719 | 428.37 | 527.15 | 429.19 | 523.48 | 429.3799 | 526.3997 | 939.64 | 939.64 | 992.4 | 992.4 | 951.21 | 1082.63 | 601.7117 | 736.7263 | 522.5369 | 522.5369 | 540.2422 | 540.2422 | 537.5345 | 537.5345 | 516.9891 | 516.9891 | 516.8312 | 516.8312
2021-07-29 18:30 | 431.6541 | 529.2654 | 432.2 | 531.58 | 433.04 | 528.24 | 434.3527 | 532.1687 | 945.69 | 945.69 | 999.71 | 999.71 | 960.17 | 1092.76 | 642.7487 | 751.6246 | 533.176 | 533.176 | 546.9468 | 546.9468 | 540.703 | 540.703 | 519.9807 | 519.9807 | 520.0202 | 520.0202
2021-07-29 19:00 | 432.6485 | 529.8647 | 433.96 | 534.06 | 433.95 | 528.57 | 434.8121 | 532.5265 | 946.73 | 946.73 | 1000.23 | 1000.23 | 965.92 | 1099.11 | 647.21 | 750.095 | 532.0601 | 532.0601 | 548.7391 | 548.7391 | 542.9283 | 542.9283 | 522.3822 | 522.3822 | 522.3821 | 522.3821
2021-07-29 19:30 | 447.6732 | 548.7682 | 447.1 | 549.95 | 446.52 | 544.77 | 449.2984 | 532.2716 | 939.73 | 939.73 | 996.07 | 996.07 | 969.26 | 1102.56 | 602.2185 | 746.5033 | 531.0577 | 531.0577 | 547.2355 | 547.2355 | 542.6975 | 542.6975 | 522.0214 | 522.0214 | 521.8627 | 521.8627
2021-07-29 20:00 | 502.0428 | 614.7682 | 503.62 | 620.6 | 502.69 | 613.2 | 503.8376 | 531.3389 | 941.54 | 941.54 | 995.16 | 995.16 | 972.88 | 1106.47 | 621.2993 | 746.796 | 529.6391 | 529.6391 | 546.7941 | 546.7941 | 542.0922 | 542.0922 | 521.7923 | 521.7923 | 521.4353 | 521.4353
2021-07-29 20:30 | 442.9404 | 540.4961 | 442.64 | 545.17 | 442.14 | 536.45 | 443.9718 | 534.0549 | 946.55 | 946.55 | 1002.16 | 1002.16 | 973.19 | 1106.73 | 615.1901 | 746.0511 | 530.0552 | 530.0552 | 547.8773 | 547.8773 | 542.7948 | 542.7948 | 522.5227 | 522.5227 | 522.1464 | 522.1464
2021-07-29 21:00 | 437.9593 | 534.123 | 438.08 | 539.67 | 437.11 | 530.25 | 438.6584 | 535.0943 | 953.52 | 953.52 | 1009.62 | 1009.62 | 976.63 | 1110.63 | 529.9012 | 679.1534 | 528.6119 | 531.2184 | 535.0956 | 551.6652 | 530.0148 | 546.3858 | 526.5119 | 526.5119 | 526.512 | 526.512
2021-07-29 21:30 | 442.4017 | 540.6726 | 442.54 | 545.82 | 442.97 | 538.78 | 444.0273 | 533.6858 | 956.13 | 956.13 | 1013.1 | 1013.1 | 977.85 | 1111.88 | 510.6404 | 654.4524 | 511.2486 | 532.5803 | 505.2923 | 551.7067 | 500.419 | 546.3857 | 500.4571 | 528.3895 | 499.7718 | 527.6257
2021-07-29 22:00 | 438.0013 | 534.3101 | 438.98 | 541.6 | 438.61 | 532.52 | 438.9357 | 535.0424 | 956.99 | 956.99 | 1014.35 | 1014.35 | 984.94 | 1119.79 | 508.6666 | 651.9234 | 508.6212 | 529.0528 | 506.6034 | 551.2078 | 503.0122 | 547.3004 | 503.0122 | 530.7537 | 503.2414 | 530.9955
2021-07-29 22:30 | 441.1316 | 538.8998 | 442.19 | 545.56 | 440.75 | 536.31 | 441.1538 | 537.6812 | 959.17 | 959.17 | 1016.39 | 1016.39 | 991.08 | 1126.74 | 545.2355 | 698.8409 | 532.098 | 532.098 | 541.6863 | 553.4941 | 537.5774 | 549.2957 | 533.0956 | 533.0956 | 532.9747 | 532.9747
2021-07-29 23:00 | 441.8625 | 539.6113 | 442.83 | 546.5 | 441.67 | 537.22 | 442.5579 | 539.3277 | 965.14 | 965.14 | 1022.45 | 1022.45 | 992.7 | 1128.59 | 508.713 | 652.1238 | 508.1297 | 527.3505 | 506.9162 | 551.2494 | 506.2664 | 550.5428 | 506.3046 | 534.1564 | 506.3046 | 534.1564
2021-07-29 23:30 | 441.2347 | 539.54 | 441.75 | 545.44 | 441.07 | 537.33 | 441.7968 | 537.9493 | 961.72 | 961.72 | 1018.25 | 1018.25 | 983.3 | 1117.98 | 505.0321 | 647.2896 | 504.0564 | 522.7922 | 502.7117 | 547.7161 | 502.292 | 547.2588 | 502.3683 | 530.2516 | 502.1012 | 529.9697
2021-07-30 | 443.651 | 542.7662 | 444.86 | 549.24 | 443.66 | 540.9 | 443.7611 | 540.4699 | 963.85 | 963.85 | 1020.76 | 1020.76 | 985.4 | 1120.53 | 508.4853 | 651.7157 | 507.5913 | 526.2346 | 503.152 | 550.2934 | 501.9737 | 549.0046 | 502.0118 | 530.3762 | 501.8977 | 530.2558
2021-07-30 00:30 | 446.5949 | 545.3757 | 447.13 | 551.84 | 445.19 | 542.15 | 446.6019 | 543.9948 | 960.41 | 960.41 | 1016.65 | 1016.65 | 982.86 | 1117.52 | 505.0529 | 647.434 | 504.0209 | 521.9128 | 501.5774 | 546.9262 | 501.1581 | 546.469 | 501.1961 | 529.1209 | 501.4249 | 529.3624
2021-07-30 01:00 | 449.2606 | 548.5127 | 450.02 | 555.32 | 447.62 | 544.84 | 448.3496 | 545.7338 | 960.01 | 960.01 | 1015.46 | 1015.46 | 985.07 | 1120.03 | 507.4254 | 650.3583 | 507.0227 | 524.069 | 502.5686 | 548.007 | 502.0349 | 547.425 | 502.1873 | 530.1674 | 501.8442 | 529.8052
2021-07-30 01:30 | 451.9927 | 552.5343 | 453.26 | 559.51 | 451.07 | 549.83 | 451.2253 | 548.7169 | 968.52 | 968.52 | 1024.78 | 1024.78 | 990.1 | 1125.75 | 509.6212 | 653.2899 | 508.7246 | 525.828 | 504.5509 | 550.1686 | 504.0173 | 549.5867 | 503.9791 | 532.0589 | 503.8647 | 531.9382
2021-07-30 02:00 | 449.8008 | 550.0762 | 451.75 | 557.88 | 450.05 | 548.96 | 450.6869 | 547.5524 | 958.16 | 958.16 | 1013.16 | 1013.16 | 992.04 | 1127.84 | 510.4473 | 654.2327 | 510.5023 | 526.0927 | 506.2505 | 550.3765 | 505.8841 | 549.9608 | 506.0592 | 533.862 | 506.1899 | 534.0355
2021-07-30 02:30 | 470.2055 | 575.9656 | 471.95 | 582.92 | 470.62 | 575.11 | 470.6884 | 546.3796 | 961.7 | 961.7 | 1017.28 | 1017.28 | 993.07 | 1128.93 | 512.5626 | 656.9215 | 511.4865 | 525.9698 | 507.1918 | 550.2103 | 506.8852 | 549.8776 | 506.8086 | 534.369 | 506.9619 | 534.5306
2021-07-30 03:00 | 450.0091 | 550.6768 | 451.95 | 558.19 | 450.93 | 550.48 | 451.0448 | 548.0505 | 960.88 | 960.88 | 1015.92 | 1015.92 | 997.17 | 1133.48 | 514.2095 | 659.0562 | 513.6379 | 526.8588 | 509.3035 | 551.1663 | 508.8042 | 550.6259 | 508.9578 | 536.3176 | 508.9578 | 536.3176
2021-07-30 03:30 | 481.6371 | 590.3976 | 482.7 | 596.26 | 481.54 | 588.93 | 482.2454 | 548.069 | 955.84 | 955.84 | 1009.73 | 1009.73 | 999.31 | 1135.79 | 517.5609 | 663.2354 | 516.5586 | 526.3859 | 511.971 | 550.3765 | 511.855 | 550.2518 | 511.9323 | 538.58 | 511.6617 | 538.2952
2021-07-30 04:00 | 507.1408 | 622.4123 | 508.56 | 628.23 | 507.22 | 621.28 | 507.6938 | 546.445 | 957.82 | 957.82 | 1011.8 | 1011.8 | 998.31 | 1134.68 | 515.4599 | 660.6597 | 514.7672 | 527.0763 | 510.143 | 551.0416 | 509.9505 | 550.8337 | 509.9506 | 537.1183 | 509.912 | 537.0777
2021-07-30 04:30 | 559.9016 | 687.2134 | 561.55 | 693.64 | 560.63 | 686.81 | 546.473 | 546.473 | 962.92 | 962.92 | 1018.49 | 1018.49 | 996.63 | 1132.63 | 514.7869 | 659.7981 | 514.0646 | 524.939 | 510.4437 | 549.4619 | 510.4437 | 549.4619 | 510.2893 | 537.0234 | 510.2892 | 537.0234
2021-07-30 05:00 | 587.6469 | 721.9967 | 589.32 | 728.04 | 588.73 | 722.12 | 547.8688 | 547.8688 | 961.98 | 961.98 | 1018.27 | 1018.27 | 997.31 | 1133.33 | 511.2989 | 655.3256 | 510.5432 | 523.9365 | 513.7365 | 549.2125 | 513.7753 | 549.3372 | 513.7188 | 539.7817 | 513.3688 | 539.3731
2021-07-30 05:30 | 572.2384 | 703.0435 | 574.55 | 709.8 | 574.15 | 704.03 | 545.6006 | 545.6006 | 958.24 | 958.24 | 1015.13 | 1015.13 | 989.8 | 1124.78 | 511.1171 | 655.1168 | 509.501 | 518.7825 | 508.4686 | 546.178 | 509.1651 | 546.9262 | 509.0877 | 535.4847 | 508.8555 | 535.2404
2021-07-30 06:00 | 569.1364 | 697.0863 | 570.3 | 704.05 | 568.65 | 694.86 | 547.6617 | 547.6617 | 965.97 | 965.97 | 1023.92 | 1023.92 | 984.03 | 1118.59 | 506.9756 | 649.7842 | 505.8067 | 519.8039 | 503.8432 | 546.0948 | 504.7253 | 547.0094 | 504.8402 | 532.1884 | 504.6662 | 532.04
2021-07-30 06:30 | 486.6153 | 592.6521 | 486.67 | 599.45 | 483.01 | 586.27 | 484.1497 | 554.5759 | 972.72 | 972.72 | 1030.29 | 1030.29 | 990.01 | 1125.39 | 507.1303 | 649.9826 | 509.0454 | 522.8964 | 505.4748 | 547.7576 | 505.9734 | 548.298 | 506.1269 | 533.5096 | 506.0502 | 533.4288
2021-07-30 07:00 | 557.9793 | 682.1063 | 559.47 | 689.44 | 555.79 | 677.53 | 552.8313 | 552.8313 | 970.37 | 970.37 | 1028.62 | 1028.62 | 984.4 | 1118.95 | 513.1769 | 657.71 | 512.2919 | 525.5253 | 506.6147 | 548.2564 | 504.5404 | 546.0117 | 504.4637 | 531.5818 | 504.4637 | 531.5818
2021-07-30 07:30 | 573.1272 | 701.3145 | 574.25 | 708.28 | 572.99 | 698.87 | 556.73 | 556.73 | 982.65 | 982.65 | 1041.35 | 1041.35 | 980.45 | 1117.57 | 510.4818 | 654.2983 | 509.7672 | 525.7523 | 504.2234 | 548.6306 | 501.4726 | 545.6376 | 501.7629 | 530.9352 | 501.8775 | 531.0564
2021-07-30 08:00 | 642.7138 | 787.3054 | 644.42 | 795.24 | 643.79 | 786.56 | 558.4025 | 558.4025 | 987.26 | 987.26 | 1045.8 | 1045.8 | 975.8 | 1118.84 | 528.4018 | 677.2576 | 525.251 | 525.251 | 523.0961 | 549.7529 | 520.6437 | 547.1756 | 520.3668 | 531.1083 | 520.5646 | 531.3102
2021-07-30 08:30 | 575.0178 | 702.1072 | 576.16 | 710.64 | 575.63 | 700.51 | 552.5538 | 552.5538 | 978.33 | 978.33 | 1035.2 | 1035.2 | 963.84 | 1111.78 | 497.3348 | 637.3927 | 495.3933 | 524.381 | 491.3629 | 548.8799 | 490.5278 | 547.9239 | 490.2464 | 528.5751 | 490.0976 | 528.4147
2021-07-30 09:00 | 511.2948 | 623.6439 | 512.72 | 632.31 | 512.21 | 622.72 | 513.1722 | 549.8649 | 965.34 | 965.34 | 1018.79 | 1018.79 | 957.68 | 1110.95 | 492.143 | 630.7323 | 492.0215 | 528.6084 | 486.3666 | 550.371 | 484.8998 | 548.7111 | 484.9365 | 527.839 | 484.8998 | 527.799
2021-07-30 09:30 | 579.1325 | 708.4333 | 579.5 | 714.73 | 577.6 | 705.19 | 537.0909 | 537.0909 | 948.42 | 948.42 | 999.49 | 999.49 | 946.9 | 1104.16 | 485.3656 | 622.0651 | 484.366 | 526.9723 | 479.0748 | 546.8724 | 477.4645 | 545.054 | 477.7714 | 524.5218 | 477.6456 | 524.4026
2021-07-30 10:00 | 613.0007 | 751.4517 | 616.22 | 759.97 | 612.53 | 749.53 | 535.9286 | 535.9286 | 950.86 | 950.86 | 997.52 | 997.52 | 946.55 | 1108.75 | 540.979 | 693.3614 | 530.0837 | 530.0837 | 533.3228 | 547.6265 | 532.1187 | 546.3901 | 525.4734 | 525.4734 | 524.4431 | 524.4431
2021-07-30 10:30 | 605.5226 | 741.6593 | 607.07 | 748.53 | 603 | 737.71 | 529.8815 | 529.8815 | 937.04 | 937.04 | 986.36 | 986.36 | 930.51 | 1094.23 | 475.8902 | 609.9131 | 469.495 | 521.0522 | 467.0231 | 540.7728 | 467.6618 | 541.5125 | 468.2651 | 521.3555 | 468.265 | 521.3555
2021-07-30 11:00 | 601.1613 | 736.0184 | 602.27 | 742.32 | 597.62 | 730.98 | 528.3812 | 528.3812 | 933.93 | 933.93 | 983.15 | 983.15 | 924.56 | 1090.94 | 489.3959 | 627.2379 | 488.4487 | 521.7426 | 486.0497 | 538.9335 | 486.8607 | 539.8328 | 486.8976 | 519.0081 | 486.8607 | 518.9688
2021-07-30 11:30 | 596.5105 | 729.5511 | 597.56 | 736.14 | 592.63 | 724 | 527.5677 | 527.5677 | 928.35 | 928.35 | 976.77 | 976.77 | 921.09 | 1089.72 | 462.9313 | 593.2955 | 462.0785 | 524.2676 | 458.981 | 538.058 | 459.4669 | 538.6276 | 459.3975 | 517.6425 | 459.3976 | 517.6426
2021-07-30 12:00 | 593.0224 | 725.4041 | 594.22 | 731.99 | 589.27 | 719.93 | 526.4685 | 526.4685 | 931.47 | 931.47 | 978.97 | 978.97 | 917.02 | 1086.43 | 460.6681 | 590.3928 | 460.1504 | 524.8066 | 453.8171 | 534.745 | 453.2337 | 534.0576 | 453.1307 | 513.0917 | 453.0964 | 513.0528
2021-07-30 12:30 | 579.6572 | 709.5242 | 581.39 | 716.65 | 579.82 | 708.95 | 518.3765 | 518.3765 | 921.57 | 921.57 | 968.81 | 968.81 | 905.32 | 1073.23 | 549.1252 | 703.8559 | 521.298 | 521.2508 | 530.2629 | 530.2629 | 529.9001 | 529.9001 | 509.2281 | 509.2281 | 509.3055 | 509.3055
2021-07-30 13:00 | 591.5692 | 724.614 | 592.97 | 731.48 | 591.14 | 722.99 | 525.2637 | 525.2637 | 931.66 | 931.66 | 980.33 | 980.33 | 908.16 | 1076.02 | 609.8245 | 736.3672 | 522.9152 | 522.9152 | 530.5472 | 530.5472 | 529.7429 | 529.7429 | 508.8372 | 508.8372 | 509.1463 | 509.1463
2021-07-30 13:30 | 592.5062 | 725.3086 | 594.6 | 733.71 | 592.89 | 724.15 | 524.0682 | 524.0682 | 931.03 | 931.03 | 980.6 | 980.6 | 911.79 | 1077.98 | 648.9555 | 734.8906 | 521.1279 | 521.1279 | 530.5838 | 530.5838 | 530.3422 | 530.3422 | 509.3639 | 509.3639 | 509.6703 | 509.6703
2021-07-30 14:00 | 588.1506 | 718.4472 | 590.14 | 728 | 589.61 | 718.49 | 519.6516 | 519.6516 | 922.77 | 922.77 | 972.39 | 972.39 | 903.6 | 1065.8 | 579.1061 | 728.306 | 517.1938 | 517.1938 | 523.8334 | 523.8334 | 523.9535 | 523.9535 | 503.4175 | 503.4175 | 503.2636 | 503.2636
2021-07-30 14:30 | 595.2115 | 727.597 | 596.43 | 735.58 | 594.18 | 724.65 | 522.0504 | 522.0504 | 925.79 | 925.79 | 974.29 | 974.29 | 928.49 | 1091.17 | 538.5624 | 690.2668 | 523.1138 | 523.1138 | 529.238 | 529.2947 | 529.4383 | 529.4949 | 508.6809 | 508.6809 | 508.7578 | 508.7578
2021-07-30 15:00 | 593.7416 | 725.0653 | 595.69 | 734.74 | 593.91 | 723.42 | 520.0298 | 520.0298 | 922.48 | 922.48 | 970.58 | 970.58 | 928.23 | 1086.19 | 523.6375 | 671.1287 | 520.2673 | 520.2673 | 528.6061 | 528.6061 | 529.4901 | 529.4901 | 508.6161 | 508.6161 | 508.5002 | 508.5002
2021-07-30 15:30 | 601.5679 | 734.486 | 602.12 | 742.53 | 600.23 | 730.72 | 520.6519 | 520.6519 | 925.29 | 925.29 | 973.92 | 973.92 | 934.23 | 1087.87 | 537.7377 | 689.2338 | 521.0049 | 521.0049 | 527.2174 | 527.2174 | 528.0311 | 528.0311 | 507.1849 | 507.1849 | 506.989 | 506.989
2021-07-30 16:00 | 607.4982 | 742.8867 | 609.54 | 752.07 | 607.75 | 741.15 | 521.8253 | 521.8253 | 926.61 | 926.61 | 976.71 | 976.71 | 940.64 | 1089.32 | 513.3423 | 657.9479 | 511.1024 | 520.0592 | 530.964 | 530.964 | 530.6409 | 530.6409 | 510.0122 | 510.0122 | 510.1675 | 510.1675
2021-07-30 16:30 | 625.5633 | 764.1354 | 626.78 | 772.28 | 621.6 | 757.27 | 530.574 | 530.574 | 935.53 | 935.53 | 986.47 | 986.47 | 948.38 | 1091.84 | 523.2646 | 670.6728 | 520.447 | 520.447 | 518.7486 | 532.9106 | 518.2352 | 532.3833 | 511.7394 | 511.7394 | 511.9343 | 511.9343
2021-07-30 17:00 | 631.8842 | 772.8362 | 634.38 | 781.72 | 629.28 | 767.63 | 531.7668 | 531.7668 | 938.66 | 938.66 | 989.99 | 989.99 | 959.92 | 1098.26 | 539.3726 | 691.3076 | 521.856 | 521.856 | 536.8668 | 537.5196 | 536.3923 | 537.1115 | 516.3165 | 516.3165 | 516.3949 | 516.3949
2021-07-30 17:30 | 640.1522 | 783.1176 | 639.53 | 787.95 | 634.35 | 773.64 | 533.4475 | 533.4475 | 940.82 | 940.82 | 992.5 | 992.5 | 964.37 | 1097.77 | 490.46 | 628.5775 | 489.5579 | 523.4543 | 485.7537 | 537.9557 | 485.3112 | 537.4656 | 485.3849 | 516.7555 | 485.2005 | 516.5592
2021-07-30 18:00 | 637.106 | 778.924 | 636.96 | 784.31 | 632.24 | 770.75 | 530.7043 | 530.7043 | 936.1 | 936.1 | 987.86 | 987.86 | 960.49 | 1093.33 | 487.7287 | 625.1021 | 486.6632 | 518.3474 | 485.3817 | 537.0538 | 486.1955 | 537.9544 | 486.2326 | 517.2305 | 486.3435 | 517.3486
2021-07-30 18:30 | 637.5636 | 779.6202 | 638.01 | 785.41 | 632.55 | 771.13 | 531.5112 | 531.5112 | 935.59 | 935.59 | 987.91 | 987.91 | 965.62 | 1099.09 | 492.1314 | 630.7457 | 491.2686 | 522.3478 | 488.5944 | 540.2896 | 488.7427 | 540.5062 | 488.6685 | 519.5897 | 488.5573 | 519.4714
2021-07-30 19:00 | 640.1657 | 782.5961 | 639.64 | 787.35 | 634.08 | 772.76 | 532.4255 | 532.4255 | 937.46 | 937.46 | 989.62 | 989.62 | 970.01 | 1104.15 | 494.3353 | 633.5697 | 493.1719 | 525.1849 | 489.5251 | 541.6385 | 489.4076 | 541.4638 | 489.3705 | 520.5297 | 489.4076 | 520.5691
2021-07-30 19:30 | 640.8346 | 783.0852 | 641.08 | 789.4 | 636.28 | 775.3 | 533.947 | 533.947 | 942.99 | 942.99 | 992.53 | 992.53 | 958.62 | 1091.23 | 495.2453 | 634.7356 | 492.1937 | 524.6931 | 487.548 | 539.5845 | 487.3632 | 539.3799 | 488.3243 | 519.5722 | 487.659 | 518.8643
2021-07-30 20:00 | 640.3771 | 782.5346 | 640.92 | 789.29 | 635.34 | 774.16 | 533.0628 | 533.0628 | 939.37 | 939.37 | 990.85 | 990.85 | 960.36 | 1093.13 | 492.5057 | 631.2251 | 492.1234 | 523.5583 | 488.3499 | 540.1604 | 488.3129 | 540.1194 | 488.5351 | 519.525 | 488.4981 | 519.4856
2021-07-30 20:30 | 643.29 | 787.1084 | 644.58 | 794.01 | 639.13 | 779.8 | 535.5964 | 535.5964 | 944.05 | 944.05 | 996.14 | 996.14 | 960.83 | 1093.73 | 491.5554 | 629.9829 | 490.9074 | 523.0193 | 487.6823 | 539.644 | 487.4974 | 539.4393 | 487.6453 | 518.7722 | 487.6083 | 518.7328
2021-07-30 21:00 | 647.2386 | 791.5867 | 647.46 | 797.67 | 641.92 | 782.92 | 537.6648 | 537.6648 | 946.04 | 946.04 | 998.77 | 998.77 | 961.41 | 1094.52 | 492.8295 | 631.6382 | 492.1924 | 526.0644 | 487.6769 | 540.1307 | 487.382 | 539.804 | 487.3083 | 518.8424 | 487.4926 | 519.0387
2021-07-30 21:30 | 650.8439 | 796.5593 | 650.46 | 801.34 | 644.33 | 786.73 | 540.1486 | 540.1486 | 950.15 | 950.15 | 1002.58 | 1002.58 | 964.84 | 1098.47 | 492.7656 | 631.5464 | 492.0875 | 526.5656 | 487.8821 | 540.5386 | 487.9558 | 540.6203 | 487.9926 | 519.7285 | 487.9926 | 519.7285
2021-07-30 22:00 | 633.6172 | 775.413 | 634.57 | 782.89 | 631.87 | 771.29 | 529.9819 | 529.9819 | 937.74 | 937.74 | 989.86 | 989.86 | 956.83 | 1089.31 | 491.3062 | 629.6858 | 489.6884 | 523.3881 | 485.9074 | 538.1708 | 485.7599 | 538.0073 | 485.3544 | 516.762 | 485.5755 | 516.9975
2021-07-30 22:30 | 634.379 | 776.8517 | 636.2 | 785.13 | 633.67 | 774.05 | 530.3975 | 530.3975 | 938.86 | 938.86 | 990.46 | 990.46 | 960.4 | 1093.34 | 491.3368 | 629.6686 | 489.752 | 523.1517 | 487.2598 | 539.5787 | 486.7065 | 538.9661 | 486.9279 | 518.3591 | 486.6697 | 518.0842
2021-07-30 23:00 | 640.956 | 785.629 | 642.03 | 792.38 | 638.51 | 780.72 | 534.6397 | 534.6397 | 945.51 | 945.51 | 997.56 | 997.56 | 969.62 | 1103.69 | 495.935 | 635.7101 | 495.8728 | 527.8517 | 491.3997 | 543.6231 | 490.5854 | 542.7222 | 490.6594 | 521.8618 | 490.6594 | 521.8618
2021-07-30 23:30 | 638.4463 | 782.6688 | 640.15 | 790.24 | 637.28 | 779.44 | 532.7426 | 532.7426 | 941.74 | 941.74 | 994.46 | 994.46 | 962.01 | 1095.17 | 492.0464 | 630.6349 | 490.6913 | 523.9271 | 487.6966 | 540.0176 | 487.5491 | 539.8541 | 487.5859 | 519.0205 | 487.2539 | 518.6671
2021-07-31 | 639.0689 | 784.0989 | 640.75 | 791.17 | 638.09 | 781.31 | 533.2687 | 533.2687 | 941.28 | 941.28 | 993.84 | 993.84 | 954.9 | 1087.17 | 487.6765 | 625.0558 | 486.9079 | 521.1752 | 484.4634 | 536.7959 | 484.353 | 536.6735 | 484.5739 | 516.1266 | 484.0585 | 515.5777
2021-07-31 00:30 | 644.0268 | 790.4355 | 645.55 | 797.09 | 643.08 | 787.87 | 537.1718 | 537.1718 | 949.11 | 949.11 | 1003.16 | 1003.16 | 969.75 | 1103.76 | 495.7966 | 635.4433 | 494.6753 | 525.6672 | 492.1019 | 544.132 | 491.1007 | 543.025 | 491.1749 | 522.1771 | 491.0636 | 522.0588
2021-07-31 01:00 | 649.3951 | 797.124 | 650.6 | 803.31 | 646.78 | 792.66 | 539.3062 | 539.3062 | 949.8 | 949.8 | 1002.87 | 1002.87 | 968.97 | 1102.81 | 496.09 | 635.8425 | 495.5373 | 525.6766 | 530.5934 | 541.8481 | 530.1511 | 541.3965 | 520.5565 | 520.5565 | 520.6354 | 520.6354
2021-07-31 01:30 | 646.589 | 793.8171 | 648.93 | 801.21 | 644.53 | 790.23 | 537.247 | 537.247 | 945.37 | 945.37 | 997.72 | 997.72 | 971.62 | 1105.7 | 523.3411 | 670.7891 | 522.3307 | 525.2228 | 543.5358 | 543.5358 | 542.7543 | 542.7543 | 522.2182 | 522.2182 | 521.7435 | 521.7435
2021-07-31 02:00 | 648.1542 | 795.823 | 649.77 | 802.26 | 644.81 | 790.95 | 538.4224 | 538.4224 | 950.41 | 950.41 | 1003.8 | 1003.8 | 974.74 | 1109.23 | 506.4254 | 649.073 | 505.9723 | 528.0126 | 499.1409 | 544.0051 | 499.1409 | 544.0051 | 499.1031 | 523.0729 | 498.65 | 522.598
2021-07-31 02:30 | 642.697 | 789.5017 | 643.17 | 794.29 | 640.63 | 785.69 | 535.1176 | 535.1176 | 945.18 | 945.18 | 998.69 | 998.69 | 972.63 | 1106.8 | 507.0031 | 649.8139 | 505.9322 | 527.256 | 499.8553 | 544.3797 | 499.1369 | 543.651 | 499.1369 | 522.7324 | 499.3637 | 522.9698
2021-07-31 03:00 | 644.3099 | 792.2122 | 644.25 | 795.85 | 642.03 | 788.39 | 536.8462 | 536.8462 | 948.06 | 948.06 | 1001.47 | 1001.47 | 972.32 | 1106.51 | 540.7354 | 693.0726 | 528.561 | 528.561 | 532.4443 | 543.3424 | 531.7994 | 542.7666 | 521.7911 | 521.7911 | 522.0679 | 522.0679
2021-07-31 03:30 | 643.541 | 791.5344 | 645.82 | 797.8 | 643.17 | 790.19 | 535.8876 | 535.8876 | 950.5 | 950.5 | 1003.07 | 1003.07 | 973.44 | 1107.8 | 498.9337 | 639.4655 | 497.6376 | 526.6981 | 492.4045 | 543.848 | 491.7343 | 543.1078 | 491.7716 | 522.2734 | 491.8088 | 522.3129
2021-07-31 04:00 | 633.4337 | 779.1942 | 634.3 | 783.62 | 631.82 | 776.34 | 538.6423 | 538.6423 | 950.8 | 950.8 | 1003.88 | 1003.88 | 973.61 | 1107.87 | 515.152 | 660.2639 | 514.0657 | 528.1166 | 506.8403 | 544.4246 | 506.1499 | 543.683 | 506.2649 | 522.9453 | 506.4567 | 523.1434
2021-07-31 04:30 | 603.0419 | 741.0329 | 605.55 | 748.03 | 603.47 | 740.57 | 538.2604 | 538.2604 | 950.04 | 950.04 | 1003.84 | 1003.84 | 974.87 | 1109.27 | 511.1478 | 655.1294 | 509.8392 | 526.8588 | 504.0951 | 545.0462 | 503.4849 | 544.3865 | 503.4087 | 523.4355 | 503.5231 | 523.5544
2021-07-31 05:00 | 617.3401 | 758.7154 | 618.78 | 764.34 | 616.33 | 756.44 | 536.868 | 536.868 | 949.19 | 949.19 | 1001.9 | 1001.9 | 973.23 | 1107.41 | 500.5313 | 641.5146 | 499.2133 | 526.5656 | 493.4902 | 544.5229 | 492.9672 | 543.9459 | 493.0046 | 523.1268 | 492.9672 | 523.0872
2021-07-31 05:30 | 644.7758 | 793.3374 | 646.85 | 799 | 644.28 | 791.71 | 537.0975 | 537.0975 | 948.99 | 948.99 | 1002.73 | 1002.73 | 974.37 | 1108.66 | 500.7664 | 641.8386 | 500.2278 | 527.0385 | 493.825 | 544.7189 | 493.2266 | 544.0589 | 493.3388 | 523.3306 | 493.3388 | 523.3306
2021-07-31 06:00 | 642.8216 | 791.1044 | 645.32 | 797.25 | 643.27 | 790.59 | 536.3058 | 536.3058 | 948.67 | 948.67 | 1001.73 | 1001.73 | 970.03 | 1103.89 | 498.0735 | 638.3634 | 497.0185 | 525.7429 | 491.3073 | 542.5486 | 490.7857 | 541.9727 | 490.7112 | 521.071 | 490.972 | 521.348
2021-07-31 06:30 | 640.1454 | 787.2775 | 641.21 | 792.12 | 639.67 | 785.66 | 534.106 | 534.106 | 944.83 | 944.83 | 997.22 | 997.22 | 962.12 | 1094.92 | 493.8579 | 632.9602 | 494.2243 | 523.0854 | 488.9421 | 540.0239 | 488.9421 | 540.0239 | 488.8305 | 519.1498 | 488.6815 | 518.9916
2021-07-31 07:00 | 626.4341 | 770.0382 | 628.55 | 776.45 | 627.22 | 769.78 | 532.7618 | 532.7618 | 944.06 | 944.06 | 996.49 | 996.49 | 961.33 | 1094.01 | 493.0806 | 631.964 | 491.642 | 520.3524 | 488.123 | 539.1192 | 487.788 | 538.7492 | 487.9742 | 518.2404 | 487.6018 | 517.845
2021-07-31 07:30 | 601.139 | 738.6291 | 602.54 | 744.25 | 600.26 | 736.25 | 539.5994 | 539.5994 | 955.11 | 955.11 | 1008.17 | 1008.17 | 960.33 | 1096.11 | 492.6492 | 631.4102 | 491.4855 | 521.4494 | 486.8825 | 539.7399 | 486.2692 | 539.0677 | 486.3806 | 518.4953 | 486.1949 | 518.2974
2021-07-31 08:00 | 561.8804 | 689.766 | 564.46 | 697.16 | 563.32 | 690.08 | 540.5491 | 540.5491 | 955.12 | 955.12 | 1009.55 | 1009.55 | 954.49 | 1096.09 | 487.5739 | 624.9019 | 486.6599 | 520.863 | 483.3651 | 540.5352 | 483.1953 | 540.3705 | 482.9377 | 519.3445 | 483.1585 | 519.5819
2021-07-31 08:30 | 608.2791 | 747.2242 | 610.27 | 753.84 | 609.7 | 747.78 | 538.4291 | 538.4291 | 952.43 | 952.43 | 1005.9 | 1005.9 | 944.85 | 1091.51 | 480.4202 | 615.7286 | 479.2725 | 519.0662 | 477.1305 | 538.5923 | 477.8943 | 539.4547 | 477.858 | 518.6539 | 477.8943 | 518.6934
2021-07-31 09:00 | 610.5755 | 750.8511 | 611.67 | 755.6 | 610.63 | 749.8 | 540.5832 | 540.5832 | 953.99 | 953.99 | 1005.99 | 1005.99 | 939.14 | 1091.44 | 475.8725 | 609.9165 | 474.5948 | 522.641 | 471.8036 | 538.3251 | 472.3042 | 538.8964 | 472.3399 | 518.0754 | 472.3399 | 518.0754
2021-07-31 09:30 | 565.3718 | 694.3664 | 566.82 | 700.21 | 567.1 | 695.49 | 536.7639 | 536.7639 | 946.42 | 946.42 | 996.83 | 996.83 | 936.07 | 1093.87 | 472.1518 | 605.1425 | 471.062 | 526.367 | 467.3618 | 538.4747 | 467.3618 | 538.4747 | 467.6085 | 517.8057 | 467.4323 | 517.6105
2021-07-31 10:00 | 506.1692 | 622.6124 | 507.33 | 626.82 | 506.63 | 622.39 | 507.4608 | 531.3157 | 936.35 | 936.35 | 984.81 | 984.81 | 925.98 | 1087.43 | 463.8323 | 594.4485 | 463.5963 | 528.0599 | 460.6948 | 535.5369 | 460.2428 | 535.0115 | 460.2777 | 514.1514 | 460.2428 | 514.1124
2021-07-31 10:30 | 503.0101 | 618.6711 | 506.44 | 625.59 | 505.51 | 621.1 | 505.3025 | 523.1526 | 929.97 | 929.97 | 978.23 | 978.23 | 919.48 | 1084.15 | 458.0991 | 587.0484 | 457.352 | 526.3198 | 456.4087 | 534.2134 | 456.1677 | 533.9314 | 456.271 | 513.1401 | 456.2366 | 513.1014
2021-07-31 11:00 | 579.1746 | 713.3566 | 581.2 | 718.05 | 580.32 | 714.25 | 521.0556 | 521.0556 | 922.83 | 922.83 | 967.99 | 967.99 | 912.87 | 1080.24 | 482.6068 | 618.5496 | 481.7179 | 527.8612 | 477.225 | 532.2029 | 476.7576 | 531.6817 | 476.6857 | 510.679 | 476.6857 | 510.679
2021-07-31 11:30 | 578.569 | 712.4313 | 580.18 | 716.67 | 579.06 | 712.68 | 519.5186 | 519.5186 | 923.73 | 923.73 | 969.41 | 969.41 | 906.34 | 1075.62 | 471.6608 | 604.3658 | 470.6733 | 528.6367 | 464.2551 | 528.5713 | 464.295 | 528.5713 | 464.2948 | 507.6202 | 464.3648 | 507.6966
2021-07-31 12:00 | 561.5464 | 692.0844 | 564.06 | 697.01 | 563.5 | 694.01 | 515.3804 | 515.3804 | 920.16 | 920.16 | 964.74 | 964.74 | 905.7 | 1076.23 | 456.747 | 585.3857 | 455.7832 | 527.7382 | 484.7276 | 522.5237 | 484.3984 | 522.1692 | 484.5812 | 501.3848 | 484.5081 | 501.3092
2021-07-31 12:30 | 528.1169 | 651.0045 | 530.24 | 655.12 | 529.33 | 652.23 | 511.7733 | 511.7733 | 912.4 | 912.4 | 955.99 | 955.99 | 896.75 | 1066.62 | 486.5917 | 623.6377 | 485.4062 | 526.6507 | 466.1323 | 514.2878 | 465.7435 | 513.8589 | 465.7081 | 493.0426 | 465.5668 | 492.893
2021-07-31 13:00 | 482.524 | 595.0302 | 484.79 | 599.05 | 483.59 | 596 | 483.4614 | 513.1448 | 916.02 | 916.02 | 959.76 | 959.76 | 897.81 | 1067.35 | 456.1192 | 584.5804 | 454.8802 | 527.7099 | 436.834 | 514.0898 | 436.0733 | 513.1946 | 436.1725 | 492.5173 | 436.1725 | 492.5173
2021-07-31 13:30 | 541.1627 | 666.0081 | 543.36 | 671.08 | 542.28 | 667.05 | 510.0257 | 510.0257 | 910.51 | 910.51 | 953.97 | 953.97 | 894.49 | 1061.73 | 451.242 | 578.3259 | 450.3297 | 527.4357 | 428.0436 | 509.0664 | 427.4569 | 508.449 | 427.4893 | 487.6724 | 427.473 | 487.5983
2021-07-31 14:00 | 568.9575 | 700.2791 | 569.96 | 704.23 | 569.15 | 699.74 | 510.7 | 510.7 | 910.81 | 910.81 | 954.85 | 954.85 | 893.39 | 1057.27 | 446.1028 | 571.7125 | 445.2596 | 523.2781 | 426.9291 | 507.3839 | 426.5388 | 506.92 | 426.6364 | 486.3554 | 426.6038 | 486.3183
2021-07-31 14:30 | 485.3789 | 596.4604 | 487.32 | 602.11 | 486.6 | 597.14 | 487.1666 | 510.7539 | 910.98 | 910.98 | 955.39 | 955.39 | 893.64 | 1053.76 | 439.6809 | 563.3752 | 438.7982 | 519.6714 | 479.7141 | 508.1319 | 479.4581 | 507.8607 | 479.5312 | 487.2682 | 479.4215 | 487.1567
2021-07-31 15:00 | 474.852 | 583.2708 | 477.26 | 589.58 | 476.39 | 584.42 | 476.0238 | 512.0112 | 912.48 | 912.48 | 957.68 | 957.68 | 899.97 | 1056.35 | 542.1733 | 694.9409 | 520.5778 | 520.5778 | 511.1304 | 511.1304 | 510.7407 | 510.7407 | 490.1161 | 490.1161 | 490.1535 | 490.1535
2021-07-31 15:30 | 446.0617 | 548.4573 | 448.11 | 553.7 | 447.05 | 549 | 447.3946 | 511.712 | 911.36 | 911.36 | 955.62 | 955.62 | 907 | 1059.01 | 526.5608 | 674.9196 | 522.2627 | 522.2627 | 511.6735 | 511.6735 | 511.2051 | 511.2051 | 490.7011 | 490.7011 | 490.6224 | 490.6224
2021-07-31 16:00 | 495.6604 | 610.8126 | 497.8 | 614.8 | 497.57 | 612.29 | 497.4993 | 512.1165 | 913.76 | 913.76 | 959.52 | 959.52 | 906.68 | 1052.81 | 483.6432 | 619.8842 | 482.3343 | 519.2648 | 467.3223 | 508.8347 | 467.215 | 508.718 | 467.3222 | 488.2266 | 467.358 | 488.264
2021-07-31 16:30 | 585.9741 | 723.3661 | 587.81 | 725.34 | 587.21 | 724.29 | 518.3816 | 518.3816 | 925.79 | 925.79 | 974.47 | 974.47 | 913.62 | 1054.21 | 457.6592 | 586.4683 | 456.478 | 517.345 | 443.256 | 509.6 | 444.2072 | 510.6935 | 444.2752 | 490.1499 | 444.489 | 490.4122
2021-07-31 17:00 | 589.7737 | 728.0732 | 591.71 | 729.39 | 589.19 | 726.72 | 524.532 | 524.532 | 947.24 | 947.24 | 1000.17 | 1000.17 | 925.55 | 1060.94 | 466.6068 | 598.1534 | 465.2433 | 518.6123 | 466.5226 | 518.6238 | 467.6646 | 519.8934 | 467.5932 | 499.1446 | 467.4148 | 498.9542
2021-07-31 17:30 | 514.5561 | 635.4297 | 515.94 | 634.2 | 513.96 | 634.16 | 515.1217 | 525.3691 | 947.7 | 947.7 | 1001.47 | 1001.47 | 933.51 | 1063.97 | 468.3283 | 600.2222 | 466.8087 | 517.1275 | 469.2657 | 524.2673 | 470.8427 | 525.987 | 470.8426 | 505.1588 | 470.6994 | 505.0803
2021-07-31 18:00 | 493.2928 | 609.0546 | 494.35 | 607.3 | 492.86 | 607.85 | 493.9728 | 523.3376 | 944.73 | 944.73 | 998.36 | 998.36 | 934.3 | 1064.58 | 506.8919 | 649.6808 | 505.8407 | 514.262 | 501.896 | 521.8287 | 504.2777 | 524.305 | 503.7076 | 503.7076 | 503.7076 | 503.7076
2021-07-31 18:30 | 427.7492 | 527.9586 | 428.69 | 525.64 | 427.83 | 527.27 | 428.3715 | 528.4459 | 955.49 | 955.49 | 1010.09 | 1010.09 | 945.97 | 1077.66 | 487.2584 | 624.4701 | 486.1017 | 524.6174 | 474.994 | 529.9451 | 474.5266 | 529.4236 | 474.7064 | 508.7879 | 474.6345 | 508.7109
2021-07-31 19:00 | 436.6225 | 538.012 | 437.5 | 537.76 | 436 | 536.06 | 437.1588 | 530.1556 | 954.12 | 954.12 | 1008.58 | 1008.58 | 958.36 | 1091.07 | 489.6659 | 627.5569 | 488.8043 | 525.8185 | 483.5799 | 536.9092 | 482.8123 | 536.0569 | 482.7757 | 515.1614 | 482.8123 | 515.2004
2021-07-31 19:30 | 439.8673 | 540.601 | 441.9 | 544.3 | 440.14 | 539.55 | 441.1387 | 539.1977 | 952.67 | 952.67 | 1007.3 | 1007.3 | 974.29 | 1108.27 | 490.4071 | 628.5076 | 489.2008 | 525.4119 | 480.2387 | 534.2921 | 478.9676 | 532.8053 | 479.0402 | 512.0616 | 478.9676 | 511.9839
2021-07-31 20:00 | 439.0036 | 539.9427 | 439.98 | 542.02 | 438.8 | 538.23 | 439.425 | 537.2896 | 949.23 | 949.23 | 1004.1 | 1004.1 | 974.39 | 1108.18 | 491.9524 | 630.5201 | 491.1437 | 516.9195 | 486.5931 | 531.4302 | 488.5627 | 533.5812 | 488.5627 | 512.821 | 488.5627 | 512.821
2021-07-31 20:30 | 534.4268 | 659.7332 | 535.33 | 658.96 | 534.84 | 659.5 | 535.3305 | 540.8386 | 956.97 | 956.97 | 1011.35 | 1011.35 | 978.46 | 1112.62 | 504.1777 | 646.1978 | 503.7454 | 517.9692 | 501.5022 | 537.0347 | 503.2623 | 538.9196 | 503.2241 | 518.0997 | 503.4536 | 518.3361
2021-07-31 21:00 | 524.2816 | 647.7661 | 526.71 | 646.69 | 526.55 | 650.22 | 526.7837 | 544.1339 | 962.38 | 962.38 | 1018.01 | 1018.01 | 981.09 | 1115.54 | 535.7781 | 686.7006 | 517.8084 | 517.8084 | 520.5234 | 541.8315 | 522.1094 | 543.5652 | 522.3669 | 522.9073 | 522.1987 | 522.7883
2021-07-31 21:30 | 541.034 | 668.4267 | 543.44 | 665.84 | 542.4 | 670.17 | 542.4597 | 548.6055 | 970.65 | 970.65 | 1027.6 | 1027.6 | 986.01 | 1121.11 | 499.6405 | 640.3771 | 499.1147 | 520.7307 | 495.7724 | 545.8378 | 497.2032 | 547.413 | 497.3042 | 526.6011 | 497.2408 | 526.571
2021-07-31 22:00 | 450.3375 | 556.3452 | 452.66 | 552.71 | 451.7 | 558.2 | 451.7242 | 550.1685 | 972.79 | 972.79 | 1029.57 | 1029.57 | 987.69 | 1123.03 | 655.9496 | 735.2497 | 521.4494 | 521.4494 | 547.8085 | 547.8085 | 549.1792 | 549.1792 | 528.3485 | 528.3485 | 528.3086 | 528.3086
2021-07-31 22:30 | 451.5411 | 557.7109 | 452.54 | 553.73 | 451.02 | 557.08 | 451.8425 | 550.1813 | 968.8 | 968.8 | 1025.17 | 1025.17 | 992.66 | 1128.38 | 547.5393 | 701.8004 | 524.4 | 524.4 | 538.6639 | 548.8384 | 539.2759 | 549.4619 | 529.3553 | 529.3553 | 529.5155 | 529.5155
2021-07-31 23:00 | 452.4102 | 558.8296 | 454.67 | 557.3 | 452.82 | 559.13 | 452.9854 | 551.3765 | 968.83 | 968.83 | 1025.01 | 1025.01 | 994.47 | 1130.51 | 509.644 | 653.2027 | 508.5713 | 524.608 | 502.6343 | 549.8776 | 503.2562 | 550.709 | 503.3702 | 531.8838 | 503.3322 | 531.8729
2021-07-31 23:30 | 453.4151 | 560.0417 | 454.9 | 558.32 | 452.88 | 559.12 | 453.4497 | 551.8763 | 968.12 | 968.12 | 1024.93 | 1024.93 | 992.86 | 1128.73 | 582.283 | 739.1074 | 524.7215 | 524.7215 | 549.7529 | 549.7529 | 550.709 | 550.709 | 532.5989 | 532.5989 | 532.8401 | 532.8401
2021-08-01 | 446.7141 | 551.9424 | 449.06 | 551.51 | 448.48 | 553.91 | 448.5866 | 546.0223 | 961.06 | 961.06 | 1016.39 | 1016.39 | 988.7 | 1123.9 | 630.5934 | 736.1544 | 521.6574 | 521.6574 | 548.0485 | 548.0485 | 548.5474 | 548.5474 | 532.5464 | 532.5464 | 532.5464 | 532.5464
2021-08-01 00:30 | 449.979 | 555.9686 | 452.17 | 555.34 | 451.3 | 557.46 | 451.1629 | 548.7053 | 963.4 | 963.4 | 1018.96 | 1018.96 | 992.47 | 1128.09 | 598.3944 | 736.447 | 522.8301 | 522.8301 | 546.6769 | 546.6769 | 546.8846 | 546.8846 | 532.0135 | 532.0135 | 532.0671 | 532.0671
2021-08-01 01:00 | 450.0558 | 556.0203 | 451.55 | 554.36 | 450.74 | 556.83 | 450.5526 | 548.2282 | 962.91 | 962.91 | 1018.31 | 1018.31 | 992.21 | 1127.79 | 579.5276 | 736.8194 | 523.2084 | 523.2084 | 546.5937 | 546.5937 | 546.9262 | 546.9262 | 533.0657 | 533.0657 | 532.7416 | 532.7416
2021-08-01 01:30 | 449.2584 | 555.0348 | 450.87 | 554.41 | 449.91 | 555.72 | 449.917 | 547.5767 | 963.81 | 963.81 | 1019.68 | 1019.68 | 993.82 | 1129.64 | 511.8102 | 655.9586 | 510.2975 | 523.2462 | 511.1298 | 547.425 | 511.3626 | 547.6744 | 511.4014 | 533.5384 | 511.479 | 533.6193
2021-08-01 02:00 | 451.3906 | 557.6362 | 452.91 | 557.13 | 451.67 | 557.85 | 452.1429 | 549.8972 | 969.3 | 969.3 | 1025.43 | 1025.43 | 994.35 | 1130.22 | 513.0533 | 657.5748 | 511.669 | 524.3243 | 504.3506 | 545.2219 | 504.5813 | 545.4713 | 504.5428 | 531.5264 | 504.466 | 531.4453
2021-08-01 02:30 | 452.3317 | 558.7867 | 453.57 | 558.55 | 453.48 | 559.95 | 452.9293 | 550.8394 | 970.34 | 970.34 | 1025.64 | 1025.64 | 997.01 | 1133.21 | 535.2343 | 686.0192 | 525.0336 | 525.0336 | 547.2172 | 547.2172 | 546.7184 | 546.7184 | 533.2141 | 533.2141 | 532.9304 | 532.9304
2021-08-01 03:00 | 453.1203 | 559.6949 | 455.3 | 560.87 | 453.84 | 560.31 | 453.1624 | 550.7513 | 968.08 | 968.08 | 1023.79 | 1023.79 | 1002.69 | 1139.66 | 566.2517 | 725.7918 | 530.7928 | 530.7928 | 547.4666 | 547.4666 | 545.5129 | 545.5129 | 530.9618 | 530.9618 | 531.0022 | 531.0022
2021-08-01 03:30 | 448.991 | 554.5264 | 451.41 | 556.45 | 450.72 | 556.28 | 450.3202 | 547.0131 | 955.99 | 955.99 | 1011.67 | 1011.67 | 994.51 | 1130.32 | 514.5831 | 659.5365 | 513.8214 | 525.3646 | 500.8853 | 543.8085 | 500.043 | 542.8939 | 500.311 | 527.6229 | 499.6601 | 526.9363
2021-08-01 04:00 | 452.0605 | 558.2503 | 453.33 | 558.9 | 451.99 | 557.73 | 452.476 | 549.3464 | 961.72 | 961.72 | 1017.66 | 1017.66 | 996.47 | 1132.51 | 516.3937 | 661.716 | 515.6437 | 526.6412 | 500.5739 | 544.0579 | 499.35 | 542.7277 | 499.5413 | 526.9509 | 499.6177 | 527.0316
2021-08-01 04:30 | 454.5103 | 561.4826 | 456.1 | 561.72 | 455.24 | 562.14 | 455.2739 | 551.743 | 962.36 | 962.36 | 1018.58 | 1018.58 | 995.03 | 1130.96 | 516.7202 | 662.1577 | 516.0427 | 525.9036 | 502.1973 | 543.4759 | 501.1602 | 542.3536 | 501.2754 | 528.2223 | 501.237 | 528.1818
2021-08-01 05:00 | 454.516 | 561.535 | 457.02 | 562.57 | 455.79 | 562.95 | 455.7346 | 551.9323 | 961.28 | 961.28 | 1017.15 | 1017.15 | 996 | 1131.92 | 515.6399 | 660.773 | 513.9807 | 524.3716 | 503.3124 | 544.0995 | 502.6971 | 543.4344 | 502.8509 | 529.7439 | 502.6971 | 529.5819
2021-08-01 05:30 | 456.9981 | 564.5699 | 458.58 | 564.67 | 457.48 | 564.96 | 457.7417 | 553.7534 | 962.73 | 962.73 | 1019 | 1019 | 994.35 | 1130.11 | 516.3129 | 661.732 | 515.1808 | 525.043 | 503.8701 | 544.5568 | 503.1008 | 543.7254 | 503.0624 | 529.9321 | 503.0623 | 529.9321
2021-08-01 06:00 | 457.5504 | 565.2802 | 459.24 | 565.21 | 458.07 | 565.73 | 458.1771 | 553.9784 | 961.86 | 961.86 | 1017.62 | 1017.62 | 992.5 | 1128.03 | 517.1372 | 662.8124 | 516.6996 | 524.9201 | 504.6007 | 544.4736 | 503.6761 | 543.4759 | 503.7147 | 530.4124 | 503.445 | 530.1284
2021-08-01 06:30 | 457.9069 | 565.7313 | 459.44 | 565.33 | 458.64 | 566.39 | 458.6325 | 554.2893 | 963.54 | 963.54 | 1019.66 | 1019.66 | 990.23 | 1125.52 | 518.2186 | 664.1989 | 516.5411 | 524.1541 | 506.2688 | 544.3905 | 505.4955 | 543.5591 | 505.4956 | 531.8422 | 505.4182 | 531.7608
2021-08-01 07:00 | 456.3231 | 563.7695 | 458.68 | 564.13 | 457.74 | 565.28 | 457.6432 | 553.0936 | 962.69 | 962.69 | 1019.12 | 1019.12 | 991.25 | 1126.55 | 517.6474 | 663.4389 | 516.9329 | 523.4543 | 507.2194 | 543.9748 | 506.2892 | 542.9772 | 506.2504 | 532.2969 | 506.2504 | 532.2969
2021-08-01 07:30 | 456.7666 | 564.3274 | 458.46 | 563.65 | 457.46 | 564.97 | 457.4957 | 554.5061 | 962.76 | 962.76 | 1019.46 | 1019.46 | 987.82 | 1126.04 | 515.023 | 660.1012 | 513.4931 | 523.7191 | 505.0485 | 544.723 | 503.9623 | 543.476 | 504.2004 | 532.4977 | 504.0847 | 532.3754
2021-08-01 08:00 | 451.4554 | 557.7305 | 453.02 | 556.67 | 452.17 | 558.15 | 452.6316 | 552.884 | 963.36 | 963.36 | 1020.22 | 1020.22 | 980.38 | 1124.19 | 512.6732 | 657.0877 | 511.7839 | 524.4567 | 502.2021 | 545.4713 | 500.4799 | 543.6007 | 500.4799 | 532.736 | 500.3651 | 532.6138
2021-08-01 08:30 | 438.3937 | 541.511 | 439.93 | 541.26 | 439.27 | 542.06 | 439.0756 | 542.3671 | 955.4 | 955.4 | 1010.87 | 1010.87 | 971.41 | 1119.99 | 503.8376 | 645.7579 | 503.6307 | 523.4448 | 496.4302 | 544.5153 | 494.7072 | 542.603 | 494.7626 | 530.988 | 494.7626 | 530.988
2021-08-01 09:00 | 436.9474 | 539.5217 | 438.21 | 539.17 | 436.17 | 538.28 | 436.8206 | 539.3845 | 956.17 | 956.17 | 1011.07 | 1011.07 | 965.21 | 1119.11 | 495.6027 | 635.196 | 496.0759 | 525.6011 | 489.0547 | 546.7184 | 487.735 | 545.2219 | 487.7722 | 528.9943 | 487.6608 | 528.9136
2021-08-01 09:30 | 431.068 | 532.2869 | 432.49 | 532.33 | 430.32 | 531.16 | 430.8811 | 531.9705 | 955.75 | 955.75 | 1009.83 | 1009.83 | 956.94 | 1115.61 | 520.8643 | 667.5906 | 519.5853 | 526.3198 | 512.5843 | 547.924 | 511.1067 | 546.3858 | 511.0677 | 526.3517 | 511.1456 | 526.5007
2021-08-01 10:00 | 425.579 | 525.5459 | 426.76 | 525.79 | 424.6 | 524.2 | 425.1234 | 524.8437 | 954.64 | 954.64 | 1007.99 | 1007.99 | 948.71 | 1111.18 | 597.7087 | 743.098 | 527.1897 | 527.1897 | 546.8328 | 546.8328 | 545.1744 | 545.1744 | 524.5773 | 524.5773 | 524.6172 | 524.6172
2021-08-01 10:30 | 422.5339 | 521.5565 | 424.24 | 523.3 | 422.01 | 520.68 | 422.036 | 520.9536 | 950.56 | 950.56 | 1002.85 | 1002.85 | 940.89 | 1106.88 | 572.5874 | 733.9183 | 528.7786 | 528.7786 | 543.531 | 543.531 | 541.8455 | 541.8455 | 521.0161 | 521.0161 | 521.0556 | 521.0556
2021-08-01 11:00 | 442.7797 | 546.3003 | 444.73 | 549.4 | 443.08 | 546.41 | 443.1771 | 534.0429 | 944.26 | 944.26 | 995.9 | 995.9 | 933.08 | 1101.41 | 605.4358 | 745.7318 | 529.1473 | 529.1473 | 542.5217 | 542.5217 | 540.7582 | 540.7582 | 519.9622 | 519.9622 | 519.9622 | 519.9622
2021-08-01 11:30 | 451.7191 | 557.6385 | 453.14 | 559.75 | 451.5 | 557.11 | 452.3216 | 536.5859 | 947.89 | 947.89 | 998.89 | 998.89 | 935.43 | 1106.41 | 659.5015 | 754.4713 | 532.2303 | 532.2303 | 542.1315 | 542.1315 | 540.4573 | 540.4573 | 519.5098 | 519.5098 | 519.7452 | 519.7452
2021-08-01 12:00 | 512.9252 | 632.1467 | 515.66 | 637.1 | 513.67 | 632.84 | 513.9506 | 530.4451 | 939.82 | 939.82 | 990.53 | 990.53 | 920.94 | 1091.16 | 659.7513 | 743.7365 | 527.6815 | 527.6815 | 538.4988 | 538.4988 | 537.3972 | 537.3972 | 516.5518 | 516.5518 | 516.787 | 516.787
2021-08-01 12:30 | 476.8565 | 587.5074 | 478.61 | 591.28 | 477.11 | 587.6 | 477.2544 | 530.8509 | 941.21 | 941.21 | 991.59 | 991.59 | 922.23 | 1093.15 | 631.0801 | 746.3304 | 529.0906 | 529.0906 | 539.1188 | 539.1188 | 537.7342 | 537.7342 | 516.9565 | 516.9565 | 516.8392 | 516.8392
2021-08-01 13:00 | 455.6857 | 561.591 | 458.22 | 566.19 | 456.92 | 562.76 | 456.6598 | 531.3806 | 941.86 | 941.86 | 992.6 | 992.6 | 924.79 | 1095.21 | 638.1835 | 745.2663 | 529.6203 | 529.6203 | 538.7999 | 538.7999 | 537.4167 | 537.4167 | 516.743 | 516.743 | 516.5527 | 516.5527
2021-08-01 13:30 | 466.9767 | 575.0403 | 468.52 | 578.78 | 467.45 | 575.32 | 467.3907 | 526.1497 | 937.3 | 937.3 | 988.5 | 988.5 | 912.42 | 1079.88 | 637.2222 | 741.0096 | 526.1873 | 526.1873 | 534.9518 | 534.9518 | 534.1399 | 534.1399 | 513.323 | 513.323 | 513.323 | 513.323
2021-08-01 14:00 | 429.0504 | 528.3736 | 431.36 | 532.99 | 430.39 | 529.54 | 430.697 | 527.5442 | 935.83 | 935.83 | 985.42 | 985.42 | 919.26 | 1084.91 | 670.6647 | 745.4525 | 527.7667 | 527.7667 | 536.4807 | 536.4807 | 535.142 | 535.142 | 514.4297 | 514.4297 | 514.1178 | 514.1178
2021-08-01 14:30 | 484.1773 | 596.5458 | 486.92 | 601.67 | 485.31 | 597.48 | 484.7369 | 527.6977 | 937.47 | 937.47 | 987.53 | 987.53 | 917.4 | 1079.57 | 644.4061 | 743.0049 | 526.5373 | 526.5373 | 535.4933 | 535.4933 | 534.3987 | 534.3987 | 513.673 | 513.673 | 513.5471 | 513.5471
2021-08-01 15:00 | 473.7861 | 583.3691 | 475.3 | 587.31 | 473.99 | 583.01 | 474.6778 | 524.1029 | 935.71 | 935.71 | 986.19 | 986.19 | 924.49 | 1082.58 | 634.0361 | 742.1136 | 525.9037 | 525.9037 | 535.9387 | 535.9387 | 534.8826 | 534.8826 | 513.9711 | 513.9711 | 514.1272 | 514.1272
2021-08-01 15:30 | 433.767 | 534.3485 | 435.94 | 538.61 | 434.76 | 534.98 | 434.5143 | 525.9861 | 936.13 | 936.13 | 986.54 | 986.54 | 930.17 | 1084.1 | 593.2347 | 741.4619 | 526.0549 | 526.0549 | 537.3043 | 537.3043 | 536.1656 | 536.1656 | 515.5361 | 515.5361 | 515.3459 | 515.3459
2021-08-01 16:00 | 415.0879 | 511.9855 | 416.91 | 514.51 | 416.39 | 512.94 | 416.4417 | 513.7142 | 931.12 | 931.12 | 980.27 | 980.27 | 923.67 | 1071.15 | 590.8154 | 736.0612 | 520.778 | 520.778 | 532.6384 | 532.6384 | 531.8665 | 531.8665 | 511.3886 | 511.3886 | 511.4276 | 511.4276
2021-08-01 16:30 | 470.0101 | 580.5239 | 471.45 | 580.41 | 470.64 | 580.88 | 471.1613 | 524.8649 | 931.43 | 931.43 | 981.71 | 981.71 | 931.25 | 1073.11 | 562.9641 | 721.5833 | 519.5107 | 519.5107 | 532.1177 | 532.1177 | 531.548 | 531.548 | 510.9549 | 510.9549 | 510.5638 | 510.5638
2021-08-01 17:00 | 423.7957 | 523.5433 | 424.88 | 520.53 | 423.47 | 522.64 | 424.057 | 523.7214 | 932.52 | 932.52 | 983.39 | 983.39 | 942.65 | 1079.11 | 526.6276 | 674.9866 | 519.8228 | 519.8228 | 532.1329 | 532.1329 | 532.2551 | 532.2551 | 511.7374 | 511.7374 | 511.5024 | 511.5024
2021-08-01 17:30 | 429.4103 | 530.3967 | 430.56 | 525.09 | 429.33 | 530.19 | 430.1964 | 528.5665 | 935.32 | 935.32 | 986.96 | 986.96 | 956.21 | 1088.26 | 491.943 | 630.6288 | 490.1127 | 519.6242 | 486.4316 | 537.5119 | 486.4688 | 537.553 | 486.3946 | 516.79 | 486.1344 | 516.5135
2021-08-01 18:00 | 430.8516 | 532.1088 | 431.16 | 523.1 | 429.52 | 530.58 | 430.5576 | 528.3787 | 934.61 | 934.61 | 987.26 | 987.26 | 966.63 | 1099.95 | 499.0769 | 639.6265 | 497.5545 | 525.4119 | 490.5796 | 541.4843 | 488.4153 | 539.0954 | 488.6765 | 518.6843 | 488.9377 | 518.9615
2021-08-01 18:30 | 434.3185 | 536.4336 | 435.07 | 527.88 | 434.24 | 536.49 | 434.9923 | 533.1589 | 944.73 | 944.73 | 998.37 | 998.37 | 974.95 | 1109.03 | 503.8329 | 645.7502 | 504.1771 | 526.3102 | 497.5442 | 547.4078 | 495.2039 | 544.8329 | 495.2415 | 524.1239 | 495.1661 | 524.0441
2021-08-01 19:00 | 437.5987 | 540.5595 | 438.29 | 532.71 | 437.6 | 540.65 | 438.4799 | 536.5397 | 949.29 | 949.29 | 1004 | 1004 | 978.62 | 1113.07 | 506.4236 | 649.0477 | 505.2899 | 526.9817 | 498.5121 | 548.3043 | 496.3959 | 545.9767 | 496.018 | 524.7999 | 496.1314 | 524.9197
2021-08-01 19:30 | 440.3402 | 543.9673 | 441.72 | 537.21 | 440.56 | 544.25 | 440.92 | 538.7136 | 954.31 | 954.31 | 1009.92 | 1009.92 | 983.38 | 1118.27 | 510.814 | 654.7016 | 504.3052 | 520.9765 | 500.0576 | 544.9725 | 500.439 | 545.3882 | 500.5916 | 528.4117 | 500.706 | 528.5325
2021-08-01 20:00 | 442.0056 | 546.066 | 443.45 | 540.39 | 442.6 | 546.74 | 442.9479 | 540.7896 | 955.27 | 955.27 | 1009.75 | 1009.75 | 986.35 | 1121.58 | 509.8067 | 653.4138 | 508.6258 | 521.4021 | 504.6 | 545.6376 | 504.8307 | 545.887 | 504.946 | 531.9858 | 504.8692 | 531.9049
2021-08-01 20:30 | 442.3259 | 546.4666 | 443.57 | 540.69 | 442.37 | 546.46 | 443.239 | 541.4796 | 958.17 | 958.17 | 1013.53 | 1013.53 | 991.32 | 1127.06 | 510.7125 | 654.5504 | 509.3699 | 523.8325 | 508.3361 | 546.4689 | 508.3361 | 546.4689 | 508.6455 | 535.122 | 508.6842 | 535.1627
2021-08-01 21:00 | 447.2 | 552.4255 | 448.73 | 547.18 | 447.69 | 553.06 | 448.5895 | 546.8486 | 965.8 | 965.8 | 1021.94 | 1021.94 | 999.49 | 1136.15 | 514.3369 | 659.3413 | 514.179 | 523.738 | 509.6867 | 547.3419 | 511.7769 | 549.5867 | 511.8544 | 538.3604 | 511.6222 | 538.1161
2021-08-01 21:30 | 448.1997 | 553.7414 | 448.84 | 548.52 | 448.17 | 553.56 | 448.9711 | 546.9461 | 966.05 | 966.05 | 1022.37 | 1022.37 | 995.03 | 1130.9 | 514.5792 | 659.6298 | 513.7145 | 522.5748 | 508.2659 | 545.0972 | 507.8395 | 544.6398 | 507.9946 | 534.131 | 507.8395 | 533.9679
2021-08-01 22:00 | 453.0096 | 559.6748 | 453.58 | 555.97 | 452.85 | 559.08 | 453.1321 | 551.3595 | 974.26 | 974.26 | 1031.5 | 1031.5 | 1001.82 | 1138.58 | 516.153 | 661.6675 | 515.1903 | 526.3575 | 511.7291 | 548.0901 | 510.7587 | 547.0509 | 510.8752 | 536.9897 | 510.7587 | 536.8673
2021-08-01 22:30 | 453.2679 | 559.9997 | 454.56 | 557 | 453.58 | 560.17 | 453.9561 | 551.9731 | 973.57 | 973.57 | 1030.06 | 1030.06 | 995.49 | 1131.23 | 519.4077 | 665.7238 | 518.8007 | 525.3457 | 512.4096 | 547.3835 | 511.2033 | 546.0949 | 511.2033 | 536.9969 | 511.1644 | 536.9562
2021-08-01 23:00 | 458.6644 | 566.6366 | 459.31 | 563.63 | 457.98 | 565.56 | 458.9868 | 556.8698 | 977.27 | 977.27 | 1034.85 | 1034.85 | 999.83 | 1136.11 | 522.504 | 669.6703 | 522.6631 | 528.1733 | 514.7551 | 548.1733 | 513.623 | 546.9678 | 513.5059 | 539.0132 | 513.4669 | 538.9723
2021-08-01 23:30 | 457.146 | 564.6785 | 459.29 | 564.31 | 457.87 | 565 | 458.1075 | 555.6577 | 974.83 | 974.83 | 1031.66 | 1031.66 | 1000.78 | 1137 | 517.4756 | 663.2458 | 516.9362 | 525.6389 | 514.5372 | 547.7993 | 513.483 | 546.6768 | 513.5612 | 539.0378 | 513.5221 | 538.9969
2021-08-02 | 462.0793 | 570.6801 | 463.2 | 569.92 | 462.04 | 570.12 | 462.2979 | 560.3181 | 985.72 | 985.72 | 1044.23 | 1044.23 | 1009.15 | 1146.39 | 526.4558 | 674.639 | 525.8408 | 529.4311 | 517.4594 | 549.6283 | 516.2853 | 548.3811 | 516.3245 | 541.6381 | 516.2462 | 541.5559
2021-08-02 00:30 | 460.6557 | 568.5358 | 461.76 | 568.82 | 459.81 | 566.95 | 460.1455 | 557.7718 | 973.83 | 973.83 | 1030.54 | 1030.54 | 1010.76 | 1148.14 | 526.0573 | 674.3688 | 525.7194 | 529.5919 | 517.5833 | 550.0439 | 516.2533 | 548.6306 | 516.175 | 541.5479 | 515.9012 | 541.2604
2021-08-02 01:00 | 460.4913 | 568.3959 | 461.94 | 569.1 | 459.73 | 567.02 | 460.4225 | 557.8579 | 973.12 | 973.12 | 1030.34 | 1030.34 | 1003.31 | 1139.95 | 521.8594 | 668.8657 | 521.1784 | 528.3057 | 513.2733 | 548.8799 | 512.1459 | 547.6744 | 512.1071 | 538.0813 | 512.1848 | 538.163
2021-08-02 01:30 | 456.7708 | 563.4792 | 458.22 | 565.14 | 456.11 | 562.04 | 456.9247 | 554.431 | 971.34 | 971.34 | 1027.81 | 1027.81 | 1001.16 | 1137.52 | 521.2064 | 668.1526 | 520.0626 | 527.3127 | 512.2062 | 547.8823 | 511.2346 | 546.8431 | 511.3296 | 537.2644 | 511.5067 | 537.4841
2021-08-02 02:00 | 461.7039 | 568.9475 | 462.98 | 571.45 | 460.62 | 566.92 | 460.8315 | 558.2289 | 974.83 | 974.83 | 1031.17 | 1031.17 | 1007.01 | 1144.06 | 524.2975 | 671.9686 | 523.5402 | 529.5919 | 515.243 | 549.8361 | 513.9185 | 548.4227 | 514.2692 | 540.0827 | 513.9576 | 539.7554
2021-08-02 02:30 | 457.6273 | 563.9579 | 459.71 | 567.66 | 458.19 | 563.7 | 458.1903 | 555.1533 | 976.13 | 976.13 | 1033.05 | 1033.05 | 1010.64 | 1148.09 | 525.4076 | 673.3915 | 525.4075 | 531.2657 | 517.6609 | 551.1247 | 516.2384 | 549.7529 | 516.2384 | 541.8814 | 516.1771 | 541.7836
2021-08-02 03:00 | 455.4251 | 560.5658 | 457.04 | 564.6 | 455.98 | 560.2 | 456.093 | 552.489 | 969.45 | 969.45 | 1026.11 | 1026.11 | 1007.54 | 1144.55 | 524.7112 | 672.5227 | 523.5579 | 528.0977 | 516.2496 | 549.3372 | 515.5074 | 548.5474 | 515.6246 | 541.1368 | 515.5074 | 541.0138
2021-08-02 03:30 | 457.5313 | 562.7471 | 458.02 | 565.85 | 456.93 | 561.04 | 457.4341 | 554.0519 | 971.36 | 971.36 | 1028.77 | 1028.77 | 1009.04 | 1146.29 | 525.2253 | 673.1812 | 524.5696 | 529.6675 | 517.4703 | 551.2079 | 516.0262 | 549.6697 | 516.1824 | 541.8562 | 516.4946 | 542.1839
2021-08-02 04:00 | 457.72 | 562.2622 | 459.15 | 567.26 | 458.33 | 561.91 | 458.4148 | 554.7498 | 973.88 | 973.88 | 1031.87 | 1031.87 | 1013.14 | 1150.79 | 528.8378 | 677.6923 | 526.9479 | 530.0079 | 519.0906 | 550.7922 | 518.3071 | 549.9607 | 518.1111 | 543.3793 | 517.9153 | 543.174
2021-08-02 04:30 | 453.0336 | 555.0723 | 455.68 | 562.88 | 454.43 | 555.55 | 454.7213 | 551.6946 | 968.54 | 968.54 | 1025.58 | 1025.58 | 1012.29 | 1149.86 | 525.9672 | 674.1334 | 526.2867 | 529.7526 | 518.65 | 550.7505 | 517.6321 | 549.6697 | 517.593 | 542.9355 | 517.6713 | 543.0177
2021-08-02 05:00 | 452.5741 | 553.7292 | 453.13 | 559.67 | 452.13 | 551.82 | 453.2616 | 550.0488 | 963.05 | 963.05 | 1018.01 | 1018.01 | 1008.57 | 1145.68 | 524.9126 | 672.7811 | 524.9077 | 528.9109 | 513.9924 | 546.5106 | 513.1322 | 545.5959 | 513.1714 | 538.4627 | 512.9759 | 538.2575
2021-08-02 05:30 | 444.8004 | 544.0007 | 446.69 | 551.68 | 445.83 | 544.08 | 446.3879 | 541.831 | 956.74 | 956.74 | 1012.44 | 1012.44 | 997.96 | 1133.72 | 519.0118 | 665.2173 | 516.8395 | 521.9979 | 511.4055 | 544.8893 | 511.4445 | 544.9309 | 511.3665 | 536.834 | 511.1324 | 536.5883
2021-08-02 06:00 | 446.9589 | 547.9194 | 447.89 | 552.7 | 446.08 | 545.56 | 446.2818 | 542.9379 | 957.64 | 957.64 | 1012.85 | 1012.85 | 998.71 | 1134.6 | 519.472 | 665.8069 | 518.2179 | 523.6623 | 512.5825 | 546.4274 | 512.2705 | 546.0949 | 512.4265 | 538.0135 | 511.9975 | 537.5632
2021-08-02 06:30 | 443.5796 | 540.9308 | 443.96 | 547.72 | 443.08 | 537.77 | 444.5573 | 540.4597 | 954.62 | 954.62 | 1009.76 | 1009.76 | 984.08 | 1118.31 | 511.2926 | 655.4393 | 509.4174 | 518.9716 | 505.9178 | 543.7253 | 505.9565 | 543.7669 | 505.9565 | 532.259 | 505.9178 | 532.2183
2021-08-02 07:00 | 454.4802 | 554.2792 | 455.83 | 562.65 | 456.83 | 554.28 | 457.4677 | 554.216 | 984.51 | 984.51 | 1041.78 | 1041.78 | 984.53 | 1118.94 | 510.6208 | 654.4355 | 510.0102 | 521.2319 | 506.739 | 546.3442 | 505.5823 | 545.0971 | 505.7752 | 532.4787 | 505.5052 | 532.1946
2021-08-02 07:30 | 459.8666 | 560.4598 | 461.2 | 568.07 | 460.17 | 557.73 | 461.8548 | 562.0599 | 991.63 | 991.63 | 1050.59 | 1050.59 | 990.27 | 1129.05 | 512.2326 | 656.5228 | 511.2824 | 524.1541 | 506.4539 | 547.7576 | 508.2219 | 549.7114 | 507.9913 | 537.0375 | 507.9528 | 536.9968
2021-08-02 08:00 | 450.2379 | 546.2862 | 450.19 | 554.27 | 449.88 | 542.84 | 450.6971 | 547.4103 | 975.05 | 975.05 | 1032.76 | 1032.76 | 973.06 | 1116.04 | 501.7569 | 643.1135 | 500.5571 | 519.1891 | 497.3316 | 544.3074 | 499.0248 | 546.1364 | 499.2687 | 532.6063 | 499.4586 | 532.8089
2021-08-02 08:30 | 444.2583 | 538.6706 | 444.62 | 547.75 | 444.42 | 535.59 | 445.5112 | 540.4536 | 972.34 | 972.34 | 1028.33 | 1028.33 | 959.85 | 1107.64 | 492.0727 | 630.8654 | 491.8132 | 519.7566 | 488.5573 | 544.8062 | 489.9573 | 546.4689 | 490.0483 | 528.4296 | 490.1228 | 528.51
2021-08-02 09:00 | 442.6935 | 537.7344 | 443 | 545.93 | 442.08 | 534.36 | 443.8067 | 539.4125 | 969.55 | 969.55 | 1023.72 | 1023.72 | 956.02 | 1109.62 | 487.7142 | 625.0804 | 488.2302 | 524.0974 | 483.0103 | 546.8116 | 484.4412 | 548.4315 | 484.534 | 527.6294 | 484.5512 | 527.6693
2021-08-02 09:30 | 435.835 | 528.5676 | 437.15 | 538.51 | 436.14 | 526.43 | 437.0277 | 530.2383 | 973.47 | 973.47 | 1027.68 | 1027.68 | 952.64 | 1111.49 | 484.0225 | 620.3438 | 484.8224 | 527.3127 | 479.2499 | 547.3983 | 480.3724 | 548.6805 | 480.3362 | 527.6676 | 480.3 | 527.6277
2021-08-02 10:00 | 432.4929 | 523.6612 | 434.01 | 534.3 | 432.68 | 521.98 | 433.1523 | 524.7668 | 963.6 | 963.6 | 1015.59 | 1015.59 | 944.58 | 1107.14 | 481.0724 | 616.5818 | 480.1667 | 527.814 | 474.681 | 546.3117 | 473.3553 | 544.7859 | 473.3911 | 523.9426 | 473.3553 | 523.903
2021-08-02 10:30 | 419.4661 | 509.5153 | 421.2 | 519.41 | 421.99 | 511.01 | 422.1555 | 513.082 | 955.46 | 955.46 | 1006.78 | 1006.78 | 931.54 | 1096.55 | 472.3337 | 605.353 | 471.969 | 526.2252 | 466.5404 | 541.4373 | 465.7986 | 540.5765 | 465.7633 | 519.7007 | 465.6927 | 519.6219
2021-08-02 11:00 | 604.2684 | 740.3617 | 605.79 | 747.55 | 606.36 | 741.72 | 536.371 | 536.371 | 953.64 | 953.64 | 1003.81 | 1003.81 | 924.4 | 1092.54 | 472.6104 | 605.7047 | 471.7598 | 529.7337 | 478.9497 | 538.1321 | 478.1905 | 537.2792 | 478.1182 | 516.3135 | 477.9674 | 516.1964
2021-08-02 11:30 | 587.7665 | 719.3401 | 589.8 | 727.45 | 590.84 | 721.97 | 534.4825 | 534.4825 | 953.47 | 953.47 | 1003.63 | 1003.63 | 922.63 | 1092.63 | 527.0222 | 675.5079 | 526.2964 | 527.9652 | 520.6324 | 537.6447 | 520.5538 | 537.6447 | 516.7429 | 516.7429 | 516.7429 | 516.7429
2021-08-02 12:00 | 570.9306 | 698.4255 | 573.34 | 706.97 | 574.11 | 701.45 | 530.5463 | 530.5463 | 948.04 | 948.04 | 997.14 | 997.14 | 917.09 | 1087.79 | 512.4584 | 656.8099 | 511.8897 | 527.8234 | 535.7155 | 535.7155 | 535.7713 | 535.7713 | 514.8613 | 514.8613 | 514.7057 | 514.7057
2021-08-02 12:30 | 559.7952 | 684.1205 | 561.68 | 692.25 | 562.51 | 686.4 | 533.1869 | 533.1869 | 947.28 | 947.28 | 996.07 | 996.07 | 915.18 | 1085.83 | 502.6381 | 644.1921 | 501.919 | 528.1355 | 499.2358 | 534.8986 | 498.8206 | 534.4537 | 498.8961 | 513.6709 | 498.6696 | 513.4377
2021-08-02 13:00 | 596.5973 | 730.2454 | 599.14 | 738.86 | 599.51 | 732.99 | 533.1926 | 533.1926 | 948.04 | 948.04 | 997.2 | 997.2 | 917.2 | 1087.57 | 512.3227 | 656.6351 | 511.7646 | 529.0339 | 505.1137 | 535.6735 | 504.3899 | 534.9059 | 504.4661 | 514.0803 | 504.3518 | 513.9637
2021-08-02 13:30 | 595.8483 | 728.5938 | 596.68 | 735.83 | 598.02 | 730.1 | 531.121 | 531.121 | 948.82 | 948.82 | 998.27 | 998.27 | 918.96 | 1087.34 | 507.1276 | 649.9951 | 506.8105 | 528.8447 | 496.3751 | 534.2576 | 495.5877 | 533.4102 | 495.7002 | 512.6606 | 495.5503 | 512.5055
2021-08-02 14:00 | 596.4772 | 730.4238 | 599.6 | 739.92 | 600.88 | 734.72 | 530.2599 | 530.2599 | 948.83 | 948.83 | 998.69 | 998.69 | 919.72 | 1085.69 | 529.4257 | 678.569 | 527.4073 | 527.4545 | 523.5427 | 535.748 | 522.7917 | 534.9796 | 514.0984 | 514.0984 | 514.0596 | 514.0596
2021-08-02 14:30 | 603.2493 | 738.7503 | 604.61 | 746.21 | 605.63 | 740.49 | 532.4211 | 532.4211 | 950.44 | 950.44 | 1000.08 | 1000.08 | 920.35 | 1083.18 | 464.2563 | 594.9915 | 463.5351 | 528.7691 | 454.2866 | 531.4911 | 454.0807 | 531.2905 | 454.012 | 510.3244 | 453.9778 | 510.2859
2021-08-02 15:00 | 596.7866 | 730.4218 | 598.99 | 739.04 | 598.9 | 731.88 | 523.9102 | 523.9102 | 934.82 | 934.82 | 983.78 | 983.78 | 921.98 | 1080.5 | 466.7946 | 598.272 | 465.3483 | 526.3765 | 457.0611 | 531.1107 | 456.6591 | 530.7023 | 456.6937 | 509.8923 | 456.6245 | 509.815
2021-08-02 15:30 | 602.6359 | 738.1143 | 605.07 | 746.61 | 602.64 | 736.98 | 523.6421 | 523.6421 | 929.23 | 929.23 | 977.91 | 977.91 | 924.34 | 1078.16 | 467.8854 | 599.647 | 466.2928 | 526.1022 | 459.5913 | 530.4877 | 458.9732 | 529.8183 | 459.008 | 509.133 | 459.0697 | 509.0519
2021-08-02 16:00 | 562.3865 | 687.5739 | 563.53 | 695.24 | 561.31 | 684.68 | 521.9083 | 521.9083 | 925.35 | 925.35 | 974.27 | 974.27 | 925.66 | 1073.66 | 468.8706 | 600.9373 | 468.8194 | 523.8231 | 461.3364 | 528.1054 | 461.1609 | 527.9045 | 461.2662 | 507.273 | 461.1259 | 507.1187
2021-08-02 16:30 | 593.1979 | 726.4017 | 595.49 | 734.83 | 593.15 | 724.56 | 521.3203 | 521.3203 | 924.92 | 924.92 | 974.91 | 974.91 | 930.75 | 1072.96 | 472.8764 | 606.0284 | 471.6197 | 520.5131 | 467.9647 | 529.5735 | 467.8451 | 529.4119 | 467.8093 | 508.8051 | 467.8575 | 508.762
2021-08-02 17:00 | 519.1299 | 633.8398 | 521.34 | 643.22 | 520.98 | 633.43 | 521.1146 | 521.1146 | 928.74 | 928.74 | 978.77 | 978.77 | 937.72 | 1074.1 | 472.2257 | 605.2462 | 473.7359 | 516.5695 | 503.8432 | 528.6194 | 507.0439 | 531.9775 | 507.1209 | 511.2955 | 507.0825 | 511.2567
2021-08-02 17:30 | 514.9112 | 628.3769 | 516.01 | 636.75 | 516.82 | 627.77 | 517.1269 | 527.9129 | 939.91 | 939.91 | 991.08 | 991.08 | 955.47 | 1087.89 | 484.2464 | 620.6127 | 483.0911 | 517.9976 | 481.4093 | 533.6811 | 485.7824 | 538.5291 | 485.8192 | 517.6896 | 485.6722 | 517.533
2021-08-02 18:00 | 487.5573 | 593.5714 | 489.32 | 603.56 | 491.26 | 594.15 | 492.3268 | 525.7407 | 938.38 | 938.38 | 990.54 | 990.54 | 950.14 | 1081.4 | 483.9735 | 620.2905 | 483.1449 | 512.8434 | 481.8007 | 532.6113 | 485.6233 | 536.837 | 485.5491 | 516.0818 | 485.7347 | 516.2791
2021-08-02 18:30 | 537.373 | 656.3109 | 539.1 | 665.06 | 540.4 | 656.58 | 530.416 | 530.416 | 945.76 | 945.76 | 998.34 | 998.34 | 966.41 | 1099.58 | 494.373 | 633.5994 | 493.2045 | 518.9055 | 490.2499 | 540.6896 | 493.5056 | 544.2802 | 493.4681 | 523.3926 | 493.7675 | 523.7101
2021-08-02 19:00 | 489.2162 | 597.602 | 490.01 | 604.34 | 491.52 | 597.39 | 492.4238 | 540.0927 | 961.27 | 961.27 | 1016.14 | 1016.14 | 975.32 | 1109.58 | 498.5729 | 639.0066 | 498.1674 | 522.8018 | 494.6988 | 544.9854 | 497.5035 | 548.1709 | 497.5411 | 527.261 | 497.4285 | 527.1416
2021-08-02 19:30 | 468.2274 | 571.17 | 469.02 | 578.54 | 470.82 | 570.9 | 471.6721 | 540.9585 | 963.97 | 963.97 | 1019.18 | 1019.18 | 971.35 | 1104.95 | 501.3552 | 642.6336 | 501.3734 | 522.2249 | 496.6808 | 545.7623 | 497.3996 | 546.5521 | 497.324 | 526.0359 | 497.324 | 526.0358
2021-08-02 20:00 | 523.1984 | 640.1802 | 525.26 | 648.29 | 527.91 | 643.02 | 528.2889 | 544.9036 | 972.22 | 972.22 | 1027.78 | 1027.78 | 982.21 | 1116.96 | 507.1253 | 649.951 | 506.789 | 523.9177 | 502.4384 | 547.7161 | 502.8196 | 548.1317 | 503.2773 | 531.2823 | 503.0104 | 531.0006
2021-08-02 20:30 | 443.3064 | 540.0221 | 445.14 | 549.31 | 446.7 | 540.56 | 447.2747 | 545.0963 | 973.6 | 973.6 | 1029.26 | 1029.26 | 981.16 | 1115.81 | 508.4255 | 651.6176 | 507.638 | 524.192 | 507.7029 | 547.3835 | 508.0886 | 547.7993 | 508.1271 | 534.9548 | 508.05 | 534.8737
2021-08-02 21:00 | 446.7862 | 544.7176 | 448.93 | 554.18 | 450.55 | 546.07 | 450.6442 | 549.5616 | 979.8 | 979.8 | 1036.36 | 1036.36 | 986.63 | 1121.88 | 513.2343 | 657.806 | 512.2031 | 526.14 | 506.8558 | 549.2541 | 506.4722 | 548.8384 | 506.6256 | 534.0352 | 506.3954 | 533.7927
2021-08-02 21:30 | 440.6552 | 538.1751 | 442.15 | 545.17 | 441.29 | 536.55 | 442.514 | 540.7833 | 961.69 | 961.69 | 1017.54 | 1017.54 | 983.62 | 1118.52 | 514.4493 | 659.363 | 512.59 | 526.6791 | 506.4126 | 548.9216 | 506.1442 | 548.6306 | 505.9908 | 533.4012 | 505.9141 | 533.3204
2021-08-02 22:00 | 433.127 | 527.7149 | 434.87 | 536.76 | 434.83 | 527.05 | 436.1369 | 531.7714 | 951.38 | 951.38 | 1007.88 | 1007.88 | 975.29 | 1108.91 | 504.9002 | 647.122 | 503.0332 | 519.8984 | 499.8453 | 544.8893 | 500.1122 | 545.1803 | 500.4936 | 528.3437 | 499.8072 | 527.6191
2021-08-02 22:30 | 439.2672 | 536.2449 | 440.11 | 543.12 | 439.47 | 534.06 | 439.8602 | 537.1603 | 956.7 | 956.7 | 1012.11 | 1012.11 | 980.91 | 1115.49 | 505.673 | 648.0875 | 506.0646 | 525.5159 | 500.4653 | 548.2564 | 500.3515 | 548.1317 | 500.3895 | 528.8785 | 500.3135 | 528.7982
2021-08-02 23:00 | 440.8728 | 539.8596 | 441.11 | 544.45 | 440.5 | 537.46 | 441.1765 | 539.9764 | 963.57 | 963.57 | 1019.2 | 1019.2 | 982.51 | 1117.41 | 509.1765 | 652.6002 | 508.0771 | 528.7691 | 500.5758 | 549.5867 | 499.6293 | 548.5474 | 499.4778 | 528.2047 | 499.5535 | 528.2848
2021-08-02 23:30 | 442.6385 | 543.5572 | 444.25 | 548.21 | 443.1 | 542.69 | 443.2493 | 542.5823 | 968.41 | 968.41 | 1024.09 | 1024.09 | 989.54 | 1125.24 | 510.5884 | 654.4102 | 510.1501 | 529.9039 | 503.2868 | 551.4988 | 501.7315 | 549.7945 | 501.9211 | 530.5336 | 502.1866 | 530.8143
2021-08-03 | 440.0192 | 540.1183 | 441.29 | 545.06 | 440.98 | 539.91 | 440.9909 | 539.6807 | 966.07 | 966.07 | 1022.07 | 1022.07 | 988.42 | 1124.01 | 511.6184 | 655.731 | 510.3792 | 529.7054 | 504.0813 | 551.9146 | 502.4867 | 550.1686 | 503.284 | 531.8652 | 502.5626 | 531.1028
2021-08-03 00:30 | 438.8609 | 538.9371 | 441.32 | 545.07 | 440.03 | 538.96 | 441.7607 | 540.3492 | 960.82 | 960.82 | 1010.48 | 1010.48 | 989.07 | 1124.73 | 514.3636 | 659.2726 | 513.7881 | 531.7859 | 505.082 | 551.4988 | 503.9781 | 550.2934 | 503.8257 | 532.0763 | 504.3587 | 532.6392
2021-08-03 01:00 | 439.7249 | 540.8275 | 441.14 | 544.76 | 440.53 | 540.64 | 440.9588 | 539.2327 | 956.29 | 956.29 | 1010.46 | 1010.46 | 987.08 | 1122.5 | 510.9679 | 654.8737 | 509.2553 | 528.684 | 501.4379 | 549.171 | 500.0335 | 547.6329 | 499.8437 | 528.2656 | 499.9576 | 528.3859
2021-08-03 01:30 | 442.9721 | 545.7392 | 445.29 | 549.6 | 444.37 | 546.54 | 444.5233 | 543.3192 | 964.41 | 964.41 | 1019.46 | 1019.46 | 993.88 | 1130.14 | 517.2174 | 662.9097 | 516.5752 | 532.4952 | 506.7251 | 551.0416 | 505.349 | 549.5451 | 505.4254 | 533.2288 | 505.0814 | 532.8659
2021-08-03 02:00 | 445.5869 | 549.1072 | 446.78 | 551.49 | 446.24 | 549.07 | 447.16 | 545.8649 | 969.06 | 969.06 | 1024.42 | 1024.42 | 997.74 | 1134.3 | 518.2157 | 664.1895 | 517.4536 | 532.968 | 506.9451 | 550.7922 | 505.3383 | 549.0878 | 505.4149 | 533.2076 | 505.2618 | 532.9499
2021-08-03 02:30 | 448.8665 | 554.1688 | 449.81 | 554.42 | 449.35 | 554.24 | 450.1751 | 548.2817 | 965.56 | 965.56 | 1021.2 | 1021.2 | 995.57 | 1131.71 | 516.2449 | 661.6646 | 515.3611 | 529.469 | 504.861 | 547.0925 | 503.7101 | 545.8454 | 503.6718 | 530.9217 | 503.8252 | 531.0834
2021-08-03 03:00 | 446.7225 | 551.3603 | 448.9 | 553.65 | 448.33 | 552.59 | 448.8813 | 546.5231 | 963.59 | 963.59 | 1018.2 | 1018.2 | 996.51 | 1132.7 | 516.6693 | 662.2097 | 515.8469 | 528.0409 | 506.4297 | 546.8846 | 505.6599 | 546.0532 | 505.8524 | 532.7671 | 505.3519 | 532.2401
2021-08-03 03:30 | 446.1174 | 550.0983 | 448.21 | 553.22 | 447.74 | 551.3 | 448.1081 | 545.5692 | 959.37 | 959.37 | 1013.81 | 1013.81 | 997.81 | 1134.09 | 518.3351 | 664.3464 | 517.3704 | 527.4923 | 508.8401 | 547.3004 | 507.9511 | 546.3442 | 507.9511 | 534.46 | 507.6807 | 534.1754
2021-08-03 04:00 | 445.0675 | 548.5184 | 446.92 | 551.7 | 446.09 | 548.92 | 445.9211 | 543.6229 | 961.55 | 961.55 | 1016.69 | 1016.69 | 1000.68 | 1137.33 | 548.7687 | 703.3729 | 529.327 | 529.327 | 546.94 | 548.2564 | 545.8619 | 547.1757 | 535.1251 | 535.1251 | 535.0845 | 535.0845
2021-08-03 04:30 | 446.2541 | 549.4079 | 447.32 | 552.38 | 446.72 | 549.07 | 447.3008 | 544.6511 | 959.55 | 959.55 | 1014.76 | 1014.76 | 999.78 | 1136.22 | 518.0065 | 663.925 | 517.8304 | 528.3813 | 508.0108 | 546.8431 | 506.7751 | 545.5129 | 506.8523 | 533.4064 | 507.3157 | 533.8942
2021-08-03 05:00 | 445.8264 | 548.5662 | 447.21 | 552.27 | 446.72 | 548.61 | 447.0904 | 543.8732 | 958.52 | 958.52 | 1013.66 | 1013.66 | 997.28 | 1133.34 | 519.4549 | 665.7831 | 518.2905 | 526.1873 | 531.1265 | 545.1803 | 530.3571 | 544.3906 | 530.6 | 532.7927 | 530.438 | 532.6301
2021-08-03 05:30 | 444.387 | 546.9384 | 445.85 | 550.33 | 445.75 | 547.32 | 446.4498 | 542.846 | 956.55 | 956.55 | 1011.94 | 1011.94 | 991.99 | 1127.32 | 514.9588 | 660.019 | 513.6139 | 523.6624 | 505.4777 | 543.6839 | 505.2072 | 543.3929 | 505.1298 | 531.4914 | 505.1298 | 531.4914
2021-08-03 06:00 | 448.7144 | 551.5733 | 448.75 | 553.77 | 447.88 | 549.13 | 448.9374 | 545.3638 | 959.27 | 959.27 | 1015.73 | 1015.73 | 990.63 | 1125.73 | 513.7827 | 658.5334 | 512.4174 | 521.752 | 504.9469 | 542.3952 | 504.4438 | 541.8548 | 504.4051 | 530.5592 | 504.4438 | 530.6
2021-08-03 06:30 | 446.745 | 548.8423 | 447.29 | 551.83 | 447.56 | 547.97 | 448.5316 | 544.3708 | 960.85 | 960.85 | 1017.44 | 1017.44 | 986.56 | 1121.11 | 508.7536 | 652.0662 | 507.6301 | 517.0141 | 502.3374 | 539.7347 | 504.8523 | 542.4368 | 504.9683 | 531.1855 | 504.8909 | 531.1041
2021-08-03 07:00 | 447.3712 | 548.9489 | 448.15 | 552.44 | 448.46 | 548.16 | 449.5063 | 545.0144 | 961.97 | 961.97 | 1019.03 | 1019.03 | 988.69 | 1123.57 | 516.5586 | 662.0469 | 514.0375 | 523.9555 | 508.9934 | 547.425 | 508.8975 | 547.2172 | 508.9362 | 535.4621 | 508.9362 | 535.4621
2021-08-03 07:30 | 454.0725 | 556.2671 | 454.82 | 560.41 | 455 | 554.92 | 456.4167 | 555.6328 | 980.35 | 980.35 | 1038.95 | 1038.95 | 988.03 | 1126.68 | 511.8872 | 656.0801 | 510.0378 | 522.8679 | 506.2163 | 547.4666 | 506.1164 | 547.3835 | 506.2702 | 535.3166 | 506.1933 | 535.2353
2021-08-03 08:00 | 449.1256 | 549.4822 | 449.82 | 554.16 | 449.78 | 547.77 | 451.32 | 552.2147 | 974.86 | 974.86 | 1032.75 | 1032.75 | 972.74 | 1115.72 | 503.7414 | 645.6135 | 501.7812 | 519.0568 | 499.0387 | 544.6815 | 499.4577 | 545.1387 | 499.5719 | 532.6526 | 499.3815 | 532.4496
2021-08-03 08:30 | 443.8593 | 541.4044 | 446.2 | 550.22 | 445.71 | 541.19 | 446.515 | 544.9652 | 969.71 | 969.71 | 1025.93 | 1025.93 | 967.85 | 1116.41 | 497.652 | 637.8276 | 496.5035 | 519.2554 | 494.6523 | 545.887 | 495.2757 | 546.5521 | 495.125 | 532.4581 | 495.6317 | 533.0252
2021-08-03 09:00 | 438.5897 | 536.7568 | 439.6 | 542.31 | 439.09 | 535.32 | 440.5998 | 539.2416 | 970.8 | 970.8 | 1026.4 | 1026.4 | 966.43 | 1120.96 | 502.9648 | 644.6377 | 502.5207 | 524.2014 | 497.965 | 548.2564 | 498.4558 | 548.7968 | 498.5692 | 532.7606 | 498.7201 | 532.922
2021-08-03 09:30 | 433.9534 | 531.6622 | 435.58 | 537.59 | 434.89 | 531.3 | 435.2974 | 533.4767 | 973.79 | 973.79 | 1028.52 | 1028.52 | 967.22 | 1127.65 | 494.9455 | 634.3245 | 494.611 | 530.8401 | 493.3343 | 553.5773 | 492.7589 | 553.0369 | 493.0379 | 534.542 | 493.0009 | 534.5018
2021-08-03 10:00 | 441.3964 | 540.9978 | 442.92 | 546.59 | 441.29 | 539.61 | 441.8275 | 541.397 | 957.72 | 957.72 | 1009.89 | 1009.89 | 945.39 | 1107.7 | 573.2258 | 734.7363 | 529.9417 | 529.9417 | 551.3741 | 551.3741 | 547.425 | 547.425 | 527.247 | 527.247 | 527.447 | 527.447
2021-08-03 10:30 | 456.0127 | 558.6868 | 457.21 | 564.26 | 456.09 | 557.47 | 456.2826 | 536.9206 | 951.38 | 951.38 | 1003.38 | 1003.38 | 933.91 | 1098.82 | 554.8841 | 711.2009 | 519.1512 | 519.1512 | 540.9645 | 540.9645 | 541.4593 | 541.4593 | 520.5412 | 520.5412 | 520.9377 | 520.9377
2021-08-03 11:00 | 422.2449 | 516.143 | 423.57 | 522.53 | 421.86 | 514.42 | 422.6918 | 516.8713 | 952.65 | 952.65 | 1005.57 | 1005.57 | 927.45 | 1094.97 | 604.2637 | 734.332 | 520.4847 | 520.4847 | 540.6176 | 540.6176 | 541.3996 | 541.3996 | 520.7297 | 520.7297 | 520.7297 | 520.7297
2021-08-03 11:30 | 519.7762 | 636.3519 | 521.14 | 643.08 | 519.33 | 634.49 | 520.2213 | 535.5011 | 954.18 | 954.18 | 1007.55 | 1007.55 | 923.37 | 1092.43 | 665.4368 | 732.4164 | 520.1727 | 520.1727 | 539.319 | 539.319 | 539.8118 | 539.8118 | 519.0013 | 519.0013 | 518.9619 | 518.9619
2021-08-03 12:00 | 486.344 | 593.2793 | 487.7 | 600.92 | 484.91 | 590.38 | 485.4425 | 534.0604 | 952.59 | 952.59 | 1005.33 | 1005.33 | 916.79 | 1086.63 | 673.6713 | 732.975 | 519.8512 | 519.8512 | 540.1104 | 540.1104 | 540.5222 | 540.5222 | 520.0879 | 520.0879 | 519.9692 | 519.9692
2021-08-03 12:30 | 467.4584 | 569.3569 | 468.83 | 577.97 | 467.3 | 567.8 | 467.6263 | 543.8699 | 965.85 | 965.85 | 1019.85 | 1019.85 | 931.96 | 1103.57 | 656.7712 | 735.0369 | 522.8963 | 522.8963 | 541.5946 | 541.5946 | 541.8822 | 541.8822 | 521.158 | 521.158 | 521.0395 | 521.0395
2021-08-03 13:00 | 508.4865 | 618.7094 | 510.66 | 629.97 | 511.93 | 621.03 | 512.0399 | 530.883 | 947.42 | 947.42 | 998.69 | 998.69 | 918.46 | 1087.28 | 663.3583 | 735.0768 | 521.9601 | 521.9601 | 539.2287 | 539.2287 | 538.7365 | 538.7365 | 517.9435 | 517.9435 | 518.1013 | 518.1013
2021-08-03 13:30 | 460.3193 | 557.4599 | 461.17 | 567.42 | 461.38 | 557.16 | 462.2468 | 530.2001 | 942.09 | 942.09 | 993.42 | 993.42 | 920.38 | 1087.55 | 690.9892 | 733.5338 | 520.4091 | 520.4091 | 541.5417 | 541.5417 | 541.4592 | 541.4592 | 520.5015 | 520.5015 | 520.4223 | 520.4223
2021-08-03 14:00 | 477.1592 | 580.2374 | 479.27 | 590.3 | 479.65 | 581.86 | 480.3437 | 532.3022 | 947.04 | 947.04 | 999.16 | 999.16 | 919.53 | 1084.78 | 682.9363 | 736.0878 | 522.9058 | 522.9058 | 538.3203 | 538.3203 | 537.8707 | 537.8707 | 517.004 | 517.004 | 517.1611 | 517.1611
2021-08-03 14:30 | 483.4201 | 589.3939 | 485.66 | 599.37 | 486.19 | 590.81 | 486.3375 | 532.051 | 963.23 | 963.23 | 1017.9 | 1017.9 | 930.15 | 1093.42 | 613.5697 | 739.8657 | 526.1495 | 526.1495 | 541.0163 | 541.0163 | 540.3318 | 540.3318 | 519.4999 | 519.4999 | 519.5329 | 519.5329
2021-08-03 15:00 | 550.5693 | 670.4583 | 551.05 | 679.62 | 551.64 | 669.44 | 535.3294 | 535.3294 | 953.53 | 953.53 | 1006.81 | 1006.81 | 930.83 | 1089.61 | 632.9172 | 739.5331 | 524.627 | 524.627 | 538.4172 | 538.4172 | 537.7644 | 537.7644 | 517.1793 | 517.1793 | 516.944 | 516.944
2021-08-03 15:30 | 587.0202 | 715.7217 | 588.72 | 726.43 | 589.78 | 716.83 | 533.042 | 533.042 | 949.31 | 949.31 | 1001.72 | 1001.72 | 931.21 | 1084.91 | 659.2756 | 736.5933 | 522.745 | 522.745 | 538.2571 | 538.2571 | 538.1754 | 538.1754 | 517.5408 | 517.5408 | 517.069 | 517.069
2021-08-03 16:00 | 585.8745 | 714.1066 | 588.04 | 725.51 | 589.89 | 716.72 | 531.2544 | 531.2544 | 946.23 | 946.23 | 999.62 | 999.62 | 941.8 | 1089.92 | 651.7007 | 731.2857 | 518.4704 | 518.4704 | 541.5516 | 541.5516 | 541.386 | 541.386 | 520.7354 | 520.7354 | 520.4171 | 520.4171
2021-08-03 16:30 | 586.4858 | 716.2803 | 589.23 | 727.33 | 590.08 | 718.54 | 535.2153 | 535.2153 | 953.3 | 953.3 | 1007.35 | 1007.35 | 959.75 | 1104.38 | 637.614 | 736.8062 | 522.4802 | 522.4802 | 546.0197 | 546.0197 | 548.3793 | 548.3793 | 527.6323 | 527.6323 | 527.5527 | 527.5527
2021-08-03 17:00 | 482.2686 | 586.8081 | 483.04 | 595.94 | 484.32 | 586 | 485.4247 | 533.0591 | 945.77 | 945.77 | 999.65 | 999.65 | 957.66 | 1095.47 | 621.4426 | 726.9891 | 515.5198 | 515.5198 | 541.8995 | 541.8995 | 545.4647 | 545.4647 | 524.8564 | 524.8564 | 524.7369 | 524.7369
2021-08-03 17:30 | 480.3275 | 582.9457 | 481.47 | 593.98 | 483.52 | 583.11 | 484.2725 | 539.3254 | 960.8 | 960.8 | 1016.44 | 1016.44 | 974.62 | 1108.46 | 641.3102 | 735.0635 | 521.9695 | 521.9695 | 547.3835 | 547.3835 | 549.7114 | 549.7114 | 529.2267 | 529.2267 | 529.2267 | 529.2267
2021-08-03 18:00 | 435.9774 | 528.3873 | 437.65 | 539.49 | 439.36 | 528.74 | 440.2911 | 533.8361 | 958.11 | 958.11 | 1013.91 | 1013.91 | 972.23 | 1105.61 | 724.5989 | 729.2504 | 517.9503 | 517.9503 | 545.5544 | 545.5544 | 548.2564 | 548.2564 | 529.0677 | 529.0677 | 529.108 | 529.108
2021-08-03 18:30 | 439.6677 | 535.8287 | 441.37 | 543.69 | 442.96 | 535.98 | 444.0974 | 541.3343 | 964 | 964 | 1020.54 | 1020.54 | 977.78 | 1111.75 | 649.8101 | 732.2834 | 519.889 | 519.889 | 546.4689 | 546.4689 | 548.9216 | 548.9216 | 531.4787 | 531.4787 | 531.5475 | 531.5475
2021-08-03 19:00 | 475.7219 | 580.84 | 476.29 | 586.6 | 477.37 | 579.3 | 478.5565 | 539.2803 | 956.25 | 956.25 | 1012.61 | 1012.61 | 976.29 | 1109.97 | 573.5751 | 732.5361 | 520.6455 | 520.6455 | 545.4297 | 545.4297 | 547.2172 | 547.2172 | 531.0885 | 531.0885 | 530.5244 | 530.5244
2021-08-03 19:30 | 471.2439 | 575.3183 | 472.52 | 581.93 | 472.66 | 573.71 | 473.9413 | 543.2222 | 961.79 | 961.79 | 1018.75 | 1018.75 | 986.81 | 1121.75 | 666.9435 | 736.9391 | 523.3597 | 523.3597 | 548.298 | 548.298 | 549.8361 | 549.8361 | 533.7167 | 533.7167 | 533.6763 | 533.6763
2021-08-03 20:00 | 442.5174 | 539.6624 | 444.01 | 546.02 | 442.96 | 536.92 | 444.3353 | 540.308 | 953.91 | 953.91 | 1010.12 | 1010.12 | 989.49 | 1124.74 | 689.5822 | 736.274 | 522.5653 | 522.5653 | 548.4228 | 548.4228 | 550.0439 | 550.0439 | 533.4261 | 533.4261 | 533.3053 | 533.3053
2021-08-03 20:30 | 443.6171 | 540.2491 | 444.91 | 547.43 | 443.76 | 536.98 | 445.2945 | 541.189 | 954.37 | 954.37 | 1010.7 | 1010.7 | 992.78 | 1128.32 | 715.2297 | 737.644 | 523.5867 | 523.5867 | 548.4643 | 548.4643 | 550.418 | 550.418 | 534.1564 | 534.1564 | 533.9548 | 533.9548
2021-08-03 21:00 | 448.8596 | 547.3498 | 449.2 | 552.86 | 448.21 | 543.38 | 449.1307 | 545.2582 | 961 | 961 | 1017.71 | 1017.71 | 999.04 | 1135.4 | 688.1163 | 741.0362 | 526.7264 | 526.7264 | 551.0415 | 551.0415 | 551.873 | 551.873 | 535.378 | 535.378 | 535.3376 | 535.3376
2021-08-03 21:30 | 447.2215 | 545.1885 | 448.09 | 552.07 | 447.26 | 542.23 | 448.0562 | 544.2306 | 960.23 | 960.23 | 1017.12 | 1017.12 | 990.06 | 1125.16 | 712.0763 | 736.7529 | 521.6858 | 521.6858 | 546.8431 | 546.8431 | 546.2196 | 546.2196 | 530.5027 | 530.5027 | 530.6238 | 530.6238
2021-08-03 22:00 | 451.5935 | 551.2921 | 452.76 | 558.02 | 450.85 | 547.97 | 451.6503 | 548.4069 | 965.67 | 965.67 | 1022.34 | 1022.34 | 998.02 | 1134.18 | 725.6494 | 741.7943 | 526.3103 | 526.3103 | 549.7945 | 549.7945 | 549.1294 | 549.1294 | 533.164 | 533.164 | 533.043 | 533.043
2021-08-03 22:30 | 464.4981 | 567.754 | 466.06 | 575.09 | 465.38 | 566.59 | 466.1193 | 546.9954 | 965.9 | 965.9 | 1021.86 | 1021.86 | 996.29 | 1132.32 | 744.0691 | 744.0691 | 527.9085 | 527.9085 | 550.709 | 550.709 | 550.1687 | 550.1687 | 533.4183 | 533.4183 | 533.5394 | 533.5394
2021-08-03 23:00 | 447.7692 | 547.5256 | 448.55 | 553.65 | 448.15 | 545.73 | 449.0493 | 545.4997 | 964.02 | 964.02 | 1020.68 | 1020.68 | 987.78 | 1122.69 | 737.285 | 737.285 | 523.4259 | 523.4259 | 546.6353 | 546.6353 | 545.7207 | 545.7207 | 532.4144 | 532.4144 | 532.3333 | 532.3333
2021-08-03 23:30 | 472.0441 | 579.1661 | 472.87 | 583.81 | 472.39 | 577.56 | 473.2812 | 548.4659 | 967.28 | 967.28 | 1024.98 | 1024.98 | 988.7 | 1123.66 | 734.6644 | 734.6644 | 521.7426 | 521.7426 | 545.596 | 545.596 | 545.2635 | 545.2635 | 532.5308 | 532.5308 | 532.6933 | 532.6933
2021-08-04 | 449.8452 | 551.7844 | 450.81 | 556.48 | 449.61 | 549.95 | 450.3925 | 546.4427 | 960.7 | 960.7 | 1017.12 | 1017.12 | 989.84 | 1124.98 | 735.9016 | 735.9016 | 522.1492 | 522.1492 | 546.8431 | 546.8431 | 546.0533 | 546.0533 | 533.4123 | 533.4123 | 533.4529 | 533.4529
2021-08-04 00:30 | 448.0593 | 550.3426 | 450.74 | 556.33 | 449.24 | 550.48 | 449.6127 | 546.3738 | 963.46 | 963.46 | 1020.22 | 1020.22 | 993.9 | 1129.55 | 734.9539 | 739.2271 | 523.5961 | 523.5961 | 547.7576 | 547.7576 | 547.0925 | 547.0925 | 534.6545 | 534.6545 | 534.8577 | 534.8577
2021-08-04 01:00 | 450.4365 | 553.0945 | 452.22 | 558.34 | 450.97 | 552.31 | 451.1469 | 547.6701 | 966.04 | 966.04 | 1022.92 | 1022.92 | 994.71 | 1130.43 | 705.3546 | 739.2537 | 524.296 | 524.296 | 547.6744 | 547.6744 | 547.134 | 547.134 | 534.9625 | 534.9625 | 534.7593 | 534.7593
2021-08-04 01:30 | 452.4909 | 555.58 | 453.92 | 560.53 | 452.85 | 554.8 | 452.489 | 548.9864 | 968.33 | 968.33 | 1025.47 | 1025.47 | 996.41 | 1132.32 | 714.7664 | 742.6191 | 525.2322 | 525.2322 | 548.5891 | 548.5891 | 547.6745 | 547.6745 | 535.9763 | 535.9763 | 536.017 | 536.017
2021-08-04 02:00 | 451.379 | 553.8536 | 452.44 | 558.83 | 451.48 | 552.65 | 452.0261 | 548.2384 | 965.59 | 965.59 | 1022.92 | 1022.92 | 992.17 | 1127.49 | 739.0409 | 739.0409 | 522.9625 | 522.9625 | 546.3858 | 546.3858 | 546.178 | 546.178 | 535.2552 | 535.2552 | 534.3599 | 534.3599
2021-08-04 02:30 | 450.5054 | 553.4998 | 452.15 | 558.57 | 451.62 | 553.54 | 451.565 | 547.6349 | 965.47 | 965.47 | 1023 | 1023 | 998.99 | 1135.18 | 706.5947 | 740.7302 | 526.5278 | 526.5278 | 548.7968 | 548.7968 | 547.9239 | 547.9239 | 536.9728 | 536.9728 | 537.095 | 537.095
2021-08-04 03:00 | 448.542 | 550.9855 | 449.73 | 555.63 | 449.11 | 550.4 | 449.6655 | 545.9341 | 965.31 | 965.31 | 1022.29 | 1022.29 | 995.31 | 1131.05 | 694.3283 | 739.3202 | 525.1376 | 525.1376 | 548.1317 | 548.1317 | 547.3004 | 547.3004 | 535.9471 | 535.9471 | 535.6622 | 535.6622
2021-08-04 03:30 | 448.2628 | 551.0335 | 449.75 | 555.61 | 449.97 | 551.86 | 450.2241 | 546.5499 | 965.62 | 965.62 | 1022.47 | 1022.47 | 996.11 | 1131.91 | 701.6448 | 740.1317 | 525.1849 | 525.1849 | 547.7161 | 547.7161 | 547.425 | 547.425 | 536.3766 | 536.3766 | 536.0507 | 536.0507
2021-08-04 04:00 | 447.5093 | 550.4252 | 450.15 | 556.02 | 449.78 | 551.91 | 449.8234 | 546.001 | 965.15 | 965.15 | 1021.89 | 1021.89 | 994.75 | 1130.41 | 739.6661 | 739.6661 | 524.5513 | 524.5513 | 547.7993 | 547.7993 | 547.0925 | 547.0925 | 535.5808 | 535.5808 | 535.5549 | 535.5549
2021-08-04 04:30 | 450.3017 | 553.4819 | 451.1 | 557.23 | 450.91 | 553.03 | 451.5506 | 547.7236 | 966.78 | 966.78 | 1024.87 | 1024.87 | 995.92 | 1131.71 | 737.0951 | 740.9697 | 525.2984 | 525.2984 | 548.1317 | 548.1317 | 547.7161 | 547.7161 | 536.5543 | 536.5543 | 536.3914 | 536.3914
2021-08-04 05:00 | 445.2844 | 546.8258 | 447.38 | 552.75 | 447.35 | 547.99 | 447.1399 | 542.9118 | 959.22 | 959.22 | 1014.97 | 1014.97 | 992.82 | 1128.11 | 632.8807 | 735.4891 | 521.8655 | 521.8655 | 546.1364 | 546.1364 | 545.8454 | 545.8454 | 535.6998 | 535.6998 | 535.4142 | 535.4142
2021-08-04 05:30 | 445.3321 | 547.0245 | 446.46 | 551.43 | 446.61 | 547.09 | 446.879 | 542.3651 | 959.35 | 959.35 | 1016.4 | 1016.4 | 992.28 | 1127.48 | 662.6169 | 733.8797 | 520.6644 | 520.6644 | 545.0141 | 545.0141 | 545.014 | 545.014 | 534.7618 | 534.7618 | 534.9249 | 534.9249
2021-08-04 06:00 | 445.8769 | 547.6309 | 447.21 | 552.01 | 447.41 | 547.96 | 447.8006 | 543.2197 | 958.33 | 958.33 | 1015.72 | 1015.72 | 990.5 | 1125.46 | 620.8233 | 733.2411 | 520.778 | 520.778 | 544.4321 | 544.4321 | 544.3489 | 544.3489 | 534.1907 | 534.1907 | 534.1091 | 534.1091
2021-08-04 06:30 | 444.3021 | 546.1552 | 446.13 | 549.96 | 446.54 | 546.97 | 447.1244 | 542.3384 | 958.88 | 958.88 | 1015.31 | 1015.31 | 996.54 | 1132.27 | 628.1349 | 732.5627 | 520.4185 | 520.4185 | 546.5521 | 546.5521 | 549.9608 | 549.9608 | 540.2092 | 540.2092 | 540.1275 | 540.1275
2021-08-04 07:00 | 442.6761 | 544.1335 | 442.69 | 544.81 | 442.56 | 541.95 | 444.3329 | 539.5838 | 952.07 | 952.07 | 1008.64 | 1008.64 | 984.41 | 1118.58 | 591.5604 | 727.8538 | 516.2669 | 516.2669 | 542.8109 | 542.8109 | 545.9702 | 545.9702 | 536.306 | 536.306 | 535.9797 | 535.9797
2021-08-04 07:30 | 439.3469 | 538.3253 | 439.71 | 541.34 | 440.05 | 536.58 | 441.6697 | 538.9421 | 951.72 | 951.72 | 1007.59 | 1007.59 | 979.94 | 1117.56 | 570.2652 | 730.9264 | 518.6028 | 518.6028 | 544.8062 | 544.8062 | 547.134 | 547.134 | 536.4133 | 536.4133 | 536.617 | 536.617
2021-08-04 08:00 | 442.6234 | 541.3509 | 442.98 | 544.96 | 441.81 | 538.24 | 442.9538 | 541.925 | 962.06 | 962.06 | 1018.39 | 1018.39 | 976.72 | 1120.45 | 573.7926 | 728.7583 | 517.2788 | 517.2788 | 544.9725 | 544.9725 | 547.3419 | 547.3419 | 535.5434 | 535.5434 | 535.5027 | 535.5027
2021-08-04 08:30 | 440.0564 | 538.0168 | 440.73 | 543.32 | 440.58 | 536.44 | 441.9455 | 540.5063 | 971.48 | 971.48 | 1027.39 | 1027.39 | 974.01 | 1123.69 | 618.126 | 732.0439 | 519.3782 | 519.3782 | 546.3027 | 546.3027 | 548.6721 | 548.6721 | 535.3078 | 535.3078 | 535.47 | 535.47
2021-08-04 09:00 | 436.5818 | 533.5051 | 437.76 | 540.01 | 437.63 | 532.7 | 438.4637 | 535.9533 | 970.83 | 970.83 | 1026.42 | 1026.42 | 964.65 | 1119.03 | 657.2462 | 732.3499 | 520.0024 | 520.0024 | 545.9702 | 545.9702 | 548.298 | 548.298 | 533.5239 | 533.5239 | 533.6049 | 533.6049
2021-08-04 09:30 | 431.5536 | 527.5479 | 432.53 | 533.6 | 432.02 | 526.51 | 432.4784 | 528.8978 | 968.3 | 968.3 | 1022.66 | 1022.66 | 960.57 | 1120.01 | 703.2678 | 734.7975 | 522.0168 | 522.0168 | 547.4666 | 547.4666 | 549.7529 | 549.7529 | 531.7834 | 531.7834 | 531.7432 | 531.7432
2021-08-04 10:00 | 526.2793 | 645.6817 | 528.19 | 652.01 | 526.96 | 645.31 | 527.2975 | 548.8922 | 971.05 | 971.05 | 1025.5 | 1025.5 | 959.14 | 1123.64 | 618.0856 | 743.098 | 527.5113 | 527.5113 | 551.4573 | 551.4573 | 552.6212 | 552.6212 | 535.0773 | 535.0773 | 535.0774 | 535.0774
2021-08-04 10:30 | 542.8929 | 666.774 | 544.24 | 671.69 | 541.47 | 664.13 | 541.2182 | 541.2182 | 956.95 | 956.95 | 1009.93 | 1009.93 | 941.53 | 1107.75 | 657.3781 | 738.4556 | 523.8704 | 523.8704 | 548.6306 | 548.6306 | 547.9655 | 547.9655 | 527.4576 | 527.4576 | 527.2977 | 527.2977
2021-08-04 11:00 | 585.4572 | 719.4785 | 585.15 | 722.3 | 582.03 | 714.48 | 539.0151 | 539.0151 | 955.67 | 955.67 | 1008.04 | 1008.04 | 930.08 | 1098.33 | 641.0536 | 738.6951 | 523.5299 | 523.5299 | 543.3146 | 543.3146 | 543.397 | 543.397 | 522.7046 | 522.7046 | 522.5856 | 522.5856
2021-08-04 11:30 | 567.8589 | 697.2487 | 569.22 | 702.52 | 566.19 | 694.45 | 538.9321 | 538.9321 | 953.01 | 953.01 | 1004.79 | 1004.79 | 928.19 | 1098.66 | 563.8948 | 722.7742 | 523.3597 | 523.3597 | 544.2781 | 544.2781 | 544.5257 | 544.5257 | 523.6962 | 523.6962 | 523.4582 | 523.4582
2021-08-04 12:00 | 563.4904 | 691.202 | 564.72 | 696.85 | 561.67 | 687.9 | 536.1859 | 536.1859 | 949.18 | 949.18 | 999.95 | 999.95 | 922.38 | 1093.24 | 683.1137 | 733.8929 | 521.2319 | 521.2319 | 539.4384 | 539.4384 | 540.0318 | 540.0318 | 519.3406 | 519.3406 | 519.459 | 519.459
2021-08-04 12:30 | 575.3958 | 704.7321 | 576.97 | 711.58 | 573.4 | 701.32 | 537.3711 | 537.3711 | 949.02 | 949.02 | 999.58 | 999.58 | 920.77 | 1092.16 | 661.8886 | 738.1895 | 523.7569 | 523.7569 | 540.6936 | 540.6936 | 541.0218 | 541.0218 | 520.3814 | 520.3814 | 520.5071 | 520.5071
2021-08-04 13:00 | 534.4763 | 653.2924 | 534.55 | 658.97 | 531.32 | 648.22 | 533.0046 | 535.5411 | 946.17 | 946.17 | 996.81 | 996.81 | 916.25 | 1086.59 | 657.3676 | 738.4156 | 523.3597 | 523.3597 | 536.8791 | 536.8791 | 537.2048 | 537.2048 | 516.3303 | 516.3303 | 516.4086 | 516.4086
2021-08-04 13:30 | 492.3905 | 599.9416 | 493.83 | 608.56 | 491.07 | 596.99 | 491.915 | 532.4473 | 941.72 | 941.72 | 992.77 | 992.77 | 924.16 | 1092.78 | 641.1785 | 734.3053 | 520.9009 | 520.9009 | 537.1463 | 537.1463 | 538.0454 | 538.0454 | 517.2465 | 517.2465 | 517.3643 | 517.3643
2021-08-04 14:00 | 563.025 | 688.8015 | 563.4 | 694.91 | 560.48 | 684.47 | 527.4586 | 527.4586 | 933.42 | 933.42 | 982.9 | 982.9 | 915.7 | 1080.61 | 673.0764 | 727.6276 | 516.5695 | 516.5695 | 532.0255 | 532.0255 | 533.4498 | 533.4498 | 512.8261 | 512.8261 | 512.8261 | 512.8261
2021-08-04 14:30 | 531.8601 | 650.5173 | 531.8 | 656.01 | 529.04 | 645.81 | 530.3096 | 535.6117 | 947.49 | 947.49 | 999.54 | 999.54 | 922.4 | 1085.04 | 682.9626 | 736.6066 | 522.6032 | 522.6032 | 534.5885 | 534.5885 | 534.8729 | 534.8729 | 514.0048 | 514.0048 | 514.083 | 514.083
2021-08-04 15:00 | 559.6766 | 684.7883 | 561.95 | 693.22 | 559.03 | 682.55 | 531.9465 | 531.9465 | 944.08 | 944.08 | 994.68 | 994.68 | 927.24 | 1086.28 | 651.5418 | 737.7505 | 523.1328 | 523.1328 | 535.8192 | 535.8192 | 535.7378 | 535.7378 | 515.0048 | 515.0048 | 514.7703 | 514.7703
2021-08-04 15:30 | 567.8057 | 695.7462 | 570 | 703.34 | 567.13 | 693.6 | 534.0114 | 534.0114 | 945.2 | 945.2 | 996.5 | 996.5 | 928.16 | 1082.31 | 630.9989 | 734.7177 | 521.2791 | 521.2791 | 533.0701 | 533.0701 | 533.0701 | 533.0701 | 512.2661 | 512.2661 | 512.2661 | 512.2661
2021-08-04 16:00 | 519.2482 | 635.2877 | 519.91 | 641.16 | 517.42 | 631.16 | 519.068 | 530.4887 | 944.8 | 944.8 | 996.44 | 996.44 | 934.07 | 1082.81 | 658.8569 | 731.8177 | 518.9432 | 518.9432 | 534.0585 | 534.0585 | 534.4251 | 534.4251 | 513.9756 | 513.9756 | 513.6624 | 513.6624
2021-08-04 16:30 | 532.8096 | 652.5945 | 533.34 | 657.46 | 530.22 | 647.69 | 531.4938 | 533.7468 | 949.3 | 949.3 | 1001.47 | 1001.47 | 944.4 | 1088.15 | 662.8037 | 731.5651 | 519.4823 | 519.4823 | 536.5333 | 536.5333 | 536.4925 | 536.4925 | 515.7073 | 515.7073 | 515.3999 | 515.3999
2021-08-04 17:00 | 506.3379 | 618.9608 | 506.5 | 623.45 | 503.24 | 612.8 | 505.0126 | 535.3237 | 945 | 945 | 997.18 | 997.18 | 948.96 | 1086.69 | 611.4836 | 733.0948 | 520.7496 | 520.7496 | 537.7205 | 537.7205 | 538.1298 | 538.1298 | 517.3557 | 517.3557 | 517.0803 | 517.0803
2021-08-04 17:30 | 493.4377 | 602.9064 | 494.14 | 608.47 | 492.51 | 599.24 | 493.699 | 540.1973 | 954.4 | 954.4 | 1008.38 | 1008.38 | 955.08 | 1087.03 | 653.4287 | 731.4985 | 518.9149 | 518.9149 | 537.3988 | 537.3988 | 538.3426 | 538.3426 | 517.7306 | 517.7306 | 517.7701 | 517.7701
2021-08-04 18:00 | 498.5913 | 610.2521 | 499.48 | 614.86 | 498.3 | 607.08 | 499.8348 | 536.481 | 948.9 | 948.9 | 1001.77 | 1001.77 | 952.64 | 1083.98 | 637.2966 | 723.7034 | 512.9664 | 512.9664 | 536.9384 | 536.9384 | 538.9994 | 538.9994 | 518.4493 | 518.4493 | 518.2906 | 518.2906
2021-08-04 18:30 | 593.1273 | 728.1055 | 593.73 | 731.28 | 591.56 | 723.9 | 540.7975 | 540.7975 | 957.13 | 957.13 | 1010.89 | 1010.89 | 965.73 | 1098.93 | 689.7837 | 744.8672 | 528.3151 | 528.3151 | 546.2619 | 546.2619 | 543.7495 | 543.7495 | 523.1994 | 523.1994 | 523.0013 | 523.0013
2021-08-04 19:00 | 494.4875 | 605.1269 | 494.82 | 608.93 | 493.5 | 601.07 | 495.096 | 543.3445 | 958.48 | 958.48 | 1012.35 | 1012.35 | 968.08 | 1101.46 | 645.2552 | 744.0159 | 528.892 | 528.892 | 547.4328 | 547.4328 | 544.7491 | 544.7491 | 524.0896 | 524.0896 | 523.7719 | 523.7719
2021-08-04 19:30 | 535.4586 | 656.7854 | 536.84 | 660.68 | 533.88 | 652.68 | 535.2767 | 537.998 | 950.07 | 950.07 | 1003.41 | 1003.41 | 969.05 | 1102.55 | 699.3857 | 743.1246 | 527.0196 | 527.0196 | 546.8832 | 546.8832 | 545.0662 | 545.0662 | 524.0807 | 524.0807 | 524.1205 | 524.1205
2021-08-04 20:00 | 480.5983 | 587.7495 | 481.58 | 592.38 | 479.16 | 583.46 | 480.4857 | 537.2446 | 949.63 | 949.63 | 1002.75 | 1002.75 | 968.8 | 1102.19 | 669.8708 | 740.5041 | 524.9674 | 524.9674 | 546.3085 | 546.3085 | 544.3651 | 544.3651 | 523.4697 | 523.4697 | 523.3901 | 523.3901
2021-08-04 20:30 | 473.8731 | 579.7774 | 473.87 | 583.16 | 471.61 | 574.99 | 472.6952 | 538.885 | 950.84 | 950.84 | 1004.15 | 1004.15 | 965.45 | 1098.4 | 734.366 | 738.0565 | 523.6434 | 523.6434 | 544.2549 | 544.2549 | 542.3534 | 542.3534 | 521.3719 | 521.3719 | 521.2924 | 521.2924
2021-08-04 21:00 | 510.8482 | 626.2993 | 511.71 | 630.31 | 509.04 | 621.98 | 510.1287 | 539.8681 | 952.59 | 952.59 | 1006.15 | 1006.15 | 970.21 | 1103.73 | 704.036 | 740.0917 | 525.2889 | 525.2889 | 545.9783 | 545.9783 | 543.9498 | 543.9498 | 523.2925 | 523.2925 | 523.2129 | 523.2129
2021-08-04 21:30 | 512.6746 | 629.8669 | 513.15 | 632.56 | 511.79 | 626.84 | 513.3157 | 538.4476 | 949.43 | 949.43 | 1003.04 | 1003.04 | 968.8 | 1102.13 | 736.9334 | 741.8344 | 525.8469 | 525.8469 | 545.4128 | 545.4128 | 543.3433 | 543.3433 | 522.7848 | 522.7848 | 522.6256 | 522.6256
2021-08-04 22:00 | 548.4623 | 673.271 | 550.56 | 679.38 | 548.58 | 671.73 | 539.3067 | 539.3067 | 951.02 | 951.02 | 1004.55 | 1004.55 | 971.9 | 1105.58 | 732.9146 | 733.9195 | 520.863 | 520.863 | 543.5311 | 543.5311 | 543.6555 | 543.6555 | 523.1522 | 523.1522 | 522.9929 | 522.9929
2021-08-04 22:30 | 504.9443 | 619.8993 | 506.39 | 624.68 | 504.14 | 617.38 | 504.5937 | 540.7359 | 954.68 | 954.68 | 1008.38 | 1008.38 | 978.02 | 1112.49 | 737.5759 | 737.7639 | 523.4542 | 523.4542 | 545.7941 | 545.7941 | 545.6698 | 545.6698 | 524.8658 | 524.8658 | 525.0653 | 525.0653
2021-08-04 23:00 | 460.5729 | 565.3113 | 461.2 | 568.91 | 459.22 | 561.82 | 460.0754 | 543.2187 | 957.57 | 957.57 | 1011.94 | 1011.94 | 980.1 | 1114.76 | 677.5126 | 740.1715 | 524.6931 | 524.6931 | 547.8824 | 547.8824 | 547.3004 | 547.3004 | 526.9376 | 526.9376 | 526.8577 | 526.8577
2021-08-04 23:30 | 532.4004 | 654.868 | 533.54 | 658.38 | 531.04 | 651.93 | 531.1317 | 543.9559 | 960.48 | 960.48 | 1014.39 | 1014.39 | 983.06 | 1118.16 | 692.2003 | 741.0229 | 525.0714 | 525.0714 | 548.3607 | 548.3607 | 548.236 | 548.236 | 527.4089 | 527.4089 | 526.7694 | 526.7694
2021-08-05 | 447.359 | 549.1483 | 448.75 | 553.63 | 446.19 | 546.34 | 446.5283 | 546.1119 | 961.11 | 961.11 | 1014.77 | 1014.77 | 987.47 | 1123.13 | 698.6226 | 743.5502 | 527.9652 | 527.9652 | 549.7175 | 549.7175 | 549.1771 | 549.1771 | 528.3182 | 528.3182 | 528.5181 | 528.5181
2021-08-05 00:30 | 450.2414 | 552.1415 | 451.23 | 556.91 | 449.03 | 549.4 | 449.4474 | 545.216 | 960.23 | 960.23 | 1013.25 | 1013.25 | 986.62 | 1122.15 | 680.6843 | 744.987 | 527.9937 | 527.9937 | 550.1204 | 550.1204 | 549.5803 | 549.5803 | 528.7382 | 528.7382 | 528.6082 | 528.6082
2021-08-05 01:00 | 448.3774 | 550.9399 | 450.29 | 556.3 | 450.31 | 552.04 | 450.5106 | 538.3856 | 955.21 | 955.21 | 1009.03 | 1009.03 | 982.49 | 1117.33 | 651.5144 | 739.9852 | 525.2038 | 525.2038 | 548.5474 | 548.5474 | 548.298 | 548.298 | 528.1967 | 528.1967 | 527.5164 | 527.5164
2021-08-05 01:30 | 529.4766 | 652.0938 | 531.92 | 657.13 | 531.8 | 653.94 | 531.9861 | 540.5852 | 956.83 | 956.83 | 1010.83 | 1010.83 | 984.7 | 1119.84 | 626.5354 | 742.1536 | 525.9698 | 525.9698 | 549.171 | 549.171 | 549.0462 | 549.0462 | 528.3862 | 528.3862 | 528.5463 | 528.5463
2021-08-05 02:00 | 532.0471 | 655.2154 | 533.29 | 658.82 | 532.07 | 654.2 | 532.9022 | 537.5759 | 950.1 | 950.1 | 1004.81 | 1004.81 | 985.12 | 1120.22 | 643.3354 | 740.6903 | 525.6011 | 525.6011 | 548.007 | 548.007 | 547.9239 | 547.9239 | 528.1612 | 528.1612 | 528.0009 | 528.0009
2021-08-05 02:30 | 439.2878 | 539.8199 | 441.6 | 545.52 | 440.8 | 540.37 | 441.1824 | 538.767 | 952.77 | 952.77 | 1006.45 | 1006.45 | 985.66 | 1120.87 | 623.6884 | 740.7435 | 526.8588 | 526.8588 | 548.6306 | 548.6306 | 548.3811 | 548.3811 | 528.8716 | 528.8716 | 528.551 | 528.551
2021-08-05 03:00 | 439.4182 | 539.5452 | 440.95 | 544.74 | 439.79 | 538.82 | 440.091 | 537.5671 | 948.95 | 948.95 | 1002.8 | 1002.8 | 987.96 | 1123.49 | 647.4973 | 742.8719 | 526.6035 | 526.6035 | 548.9631 | 548.9631 | 549.171 | 549.171 | 529.8118 | 529.8118 | 529.3306 | 529.3306
2021-08-05 03:30 | 440.8105 | 542.2823 | 442.61 | 546.7 | 441.7 | 542.39 | 441.5578 | 539.2253 | 954.59 | 954.59 | 1007.59 | 1007.59 | 990.39 | 1126.21 | 621.5639 | 742.5128 | 527.1236 | 527.1236 | 549.7946 | 549.7946 | 549.6697 | 549.6697 | 530.6907 | 530.6907 | 530.7709 | 530.7709
2021-08-05 04:00 | 440.0811 | 541.0955 | 441.7 | 545.64 | 440.74 | 540.64 | 441.4698 | 539.1845 | 952.89 | 952.89 | 1006.86 | 1006.86 | 989.97 | 1125.68 | 666.1954 | 742.6724 | 526.8588 | 526.8588 | 548.6721 | 548.6721 | 548.7968 | 548.7968 | 530.2043 | 530.2043 | 530.5658 | 530.5658
2021-08-05 04:30 | 442.9393 | 545.363 | 443.72 | 547.89 | 443.16 | 544.65 | 443.2375 | 540.6792 | 957.45 | 957.45 | 1011.34 | 1011.34 | 989.2 | 1124.82 | 641.7338 | 743.1912 | 527.4545 | 527.4545 | 548.6721 | 548.6721 | 548.6306 | 548.6306 | 530.2215 | 530.2215 | 530.2617 | 530.2617
2021-08-05 05:00 | 442.4575 | 544.7044 | 444.32 | 548.45 | 443.74 | 545.58 | 443.743 | 540.6419 | 954.56 | 954.56 | 1009.36 | 1009.36 | 985 | 1120.08 | 569.6316 | 730.1307 | 524.1541 | 524.1541 | 547.3004 | 547.3004 | 547.7161 | 547.7161 | 529.0109 | 529.0109 | 529.0109 | 529.0109
2021-08-05 05:30 | 442.1934 | 544.3978 | 443.63 | 547.39 | 443.36 | 544.59 | 443.8787 | 540.8722 | 955.88 | 955.88 | 1010.53 | 1010.53 | 988.98 | 1124.45 | 572.2414 | 733.4771 | 524.2297 | 524.2297 | 547.7993 | 547.7993 | 548.1733 | 548.1733 | 529.4928 | 529.4928 | 529.4526 | 529.4526
2021-08-05 06:00 | 440.6507 | 542.3741 | 441.72 | 544.98 | 441.67 | 542.12 | 442.7551 | 539.3737 | 951.56 | 951.56 | 1005.57 | 1005.57 | 983.46 | 1118.22 | 603.3234 | 735.3561 | 522.0925 | 522.0925 | 546.1364 | 546.1364 | 546.6353 | 546.6353 | 528.4417 | 528.4417 | 528.522 | 528.522
2021-08-05 06:30 | 438.1171 | 539.7206 | 440.52 | 542.26 | 440.57 | 541.26 | 441.1644 | 537.5002 | 951.51 | 951.51 | 1005.98 | 1005.98 | 988.01 | 1123.38 | 542.5173 | 695.3624 | 522.31 | 522.31 | 540.0583 | 548.0901 | 543.2123 | 551.291 | 533.1327 | 533.1327 | 533.2131 | 533.2131
2021-08-05 07:00 | 442.0674 | 544.3001 | 443.81 | 545.86 | 443.51 | 544.1 | 444.4527 | 541.7674 | 958.17 | 958.17 | 1013.01 | 1013.01 | 990.71 | 1126.41 | 580.3099 | 736.6864 | 531.7386 | 531.7386 | 553.702 | 553.702 | 551.9976 | 551.9976 | 534.5653 | 534.5653 | 534.1227 | 534.1227
2021-08-05 07:30 | 433.9224 | 532.1235 | 434.22 | 535.06 | 436 | 532.07 | 437.4529 | 535.7549 | 951.36 | 951.36 | 1006.06 | 1006.06 | 969.18 | 1106.21 | 552.7328 | 708.4584 | 525.4875 | 525.4875 | 543.876 | 548.5474 | 540.8261 | 545.4713 | 527.4404 | 527.4404 | 527.4001 | 527.4001
2021-08-05 08:00 | 434.8894 | 532.9664 | 435.63 | 536.36 | 435.75 | 531.52 | 436.9496 | 535.6229 | 953.68 | 953.68 | 1008.43 | 1008.43 | 968.77 | 1112.38 | 585.228 | 741.1826 | 526.1968 | 526.1968 | 548.6306 | 548.6306 | 546.0533 | 546.0533 | 527.662 | 527.662 | 527.5013 | 527.5013
2021-08-05 08:30 | 430.9567 | 527.5336 | 431.8 | 532.29 | 431.89 | 526.51 | 432.6992 | 529.8015 | 955.45 | 955.45 | 1009.88 | 1009.88 | 969.03 | 1119.1 | 640.662 | 747.7006 | 531.6913 | 531.6913 | 551.9977 | 551.9977 | 549.171 | 549.171 | 529.294 | 529.294 | 529.2139 | 529.2139
2021-08-05 09:00 | 426.5695 | 522.4432 | 426.82 | 526.46 | 426.79 | 520.71 | 427.5658 | 523.7151 | 953.34 | 953.34 | 1006.96 | 1006.96 | 955.8 | 1110.17 | 611.7205 | 744.1888 | 526.6696 | 526.6696 | 549.4412 | 549.4412 | 546.9893 | 546.9893 | 526.2498 | 526.2498 | 526.1298 | 526.1298
2021-08-05 09:30 | 424.5838 | 520.5436 | 425.54 | 525.02 | 424.99 | 519.58 | 426.0631 | 522.6319 | 952.81 | 952.81 | 1006.53 | 1006.53 | 951.73 | 1111.09 | 641.0129 | 744.681 | 528.7218 | 528.7218 | 547.1651 | 547.1651 | 544.4738 | 544.4738 | 523.7206 | 523.7206 | 523.7604 | 523.7604
2021-08-05 10:00 | 438.2887 | 538.2026 | 439.87 | 543.12 | 440.94 | 539.95 | 441.1371 | 532.0671 | 948.27 | 948.27 | 1001.57 | 1001.57 | 939.44 | 1101.74 | 564.6539 | 723.7446 | 528.457 | 528.457 | 546.6245 | 546.6245 | 543.3733 | 543.3733 | 522.6232 | 522.6232 | 522.5741 | 522.5741
2021-08-05 10:30 | 456.1035 | 560.7798 | 459.53 | 567.35 | 460.78 | 565.1 | 460.6302 | 529.3619 | 944.38 | 944.38 | 996.31 | 996.31 | 930.2 | 1095.39 | 636.5121 | 743.7233 | 528.4854 | 528.4854 | 544.8327 | 544.8327 | 541.2501 | 541.2501 | 520.594 | 520.594 | 520.5544 | 520.5544
2021-08-05 11:00 | 511.3713 | 629.2294 | 513.39 | 634.09 | 513.48 | 630.79 | 513.6788 | 525.371 | 934.66 | 934.66 | 986.05 | 986.05 | 921.8 | 1089.27 | 627.6286 | 745.0401 | 529.3744 | 529.3744 | 543.2028 | 543.2028 | 539.7134 | 539.7134 | 518.9382 | 518.9382 | 518.5435 | 518.5435
2021-08-05 11:30 | 502.5257 | 618.0615 | 504.19 | 622.62 | 502.7 | 617.41 | 503.8465 | 526.8279 | 933.38 | 933.38 | 983.25 | 983.25 | 923.25 | 1093.03 | 640.4719 | 735.5823 | 522.0546 | 522.0546 | 537.8199 | 537.8199 | 537.9427 | 537.9427 | 517.1446 | 517.1446 | 517.1052 | 517.1052
2021-08-05 12:00 | 576.3076 | 709.2695 | 578.59 | 714.66 | 577.17 | 709.49 | 524.7771 | 524.7771 | 931.45 | 931.45 | 981.11 | 981.11 | 920.56 | 1091.45 | 660.4319 | 738.0165 | 523.5394 | 523.5394 | 538.339 | 538.339 | 538.3798 | 538.3798 | 517.7373 | 517.7373 | 517.7766 | 517.7766
2021-08-05 12:30 | 559.4548 | 688.3705 | 562.07 | 694.17 | 560.26 | 688.47 | 525.0513 | 525.0513 | 931.92 | 931.92 | 981.5 | 981.5 | 919.22 | 1090.45 | 679.0121 | 739.0275 | 524.0973 | 524.0973 | 536.8789 | 536.8789 | 536.7974 | 536.7974 | 515.9941 | 515.9941 | 516.1116 | 516.1116
2021-08-05 13:00 | 505.2505 | 620.3172 | 506.29 | 625.3 | 505.58 | 619.63 | 506.553 | 523.9844 | 933.27 | 933.27 | 983.38 | 983.38 | 916.02 | 1085.88 | 629.4822 | 736.9523 | 522.7639 | 522.7639 | 536.0335 | 536.0335 | 535.8705 | 535.8705 | 515.1774 | 515.1774 | 515.1382 | 515.1382
2021-08-05 13:30 | 561.7187 | 690.522 | 564.81 | 697.65 | 563.81 | 692.24 | 523.3472 | 523.3472 | 931.62 | 931.62 | 981.21 | 981.21 | 913.83 | 1082.07 | 658.2407 | 735.6222 | 522.764 | 522.764 | 535.2909 | 535.2909 | 535.5352 | 535.5352 | 514.6863 | 514.6863 | 514.6471 | 514.6471
2021-08-05 14:00 | 530.2261 | 651.2806 | 532.28 | 657.48 | 531.85 | 652.31 | 521.5705 | 521.5705 | 930.22 | 930.22 | 979.85 | 979.85 | 908.61 | 1073.26 | 663.4508 | 734.2388 | 516.7397 | 516.7397 | 529.4524 | 529.4524 | 530.1417 | 530.1417 | 509.7285 | 509.7285 | 509.5728 | 509.5728
2021-08-05 14:30 | 549.394 | 674.5685 | 551.12 | 680.7 | 550.58 | 674.82 | 519.4364 | 519.4364 | 926.11 | 926.11 | 974.92 | 974.92 | 910.98 | 1072.71 | 626.6814 | 735.5823 | 522.6694 | 522.6694 | 532.1473 | 532.1473 | 531.0125 | 531.0125 | 510.3625 | 510.3625 | 510.3624 | 510.3624
2021-08-05 15:00 | 551.4266 | 677.4909 | 552.46 | 682.46 | 552.01 | 677.21 | 518.4134 | 518.4134 | 925.83 | 925.83 | 975.45 | 975.45 | 910.97 | 1068.27 | 645.2491 | 734.0791 | 520.201 | 520.201 | 528.4061 | 528.4061 | 527.3973 | 527.3973 | 506.8829 | 506.8829 | 506.883 | 506.883
2021-08-05 15:30 | 551.1165 | 677.8134 | 553.76 | 683.95 | 552.53 | 678.49 | 521.6337 | 521.6337 | 927.63 | 927.63 | 976.83 | 976.83 | 919.54 | 1073.34 | 685.8196 | 736.673 | 523.861 | 523.861 | 532.1993 | 532.1993 | 531.3105 | 531.3105 | 510.6642 | 510.6642 | 510.5477 | 510.5477
2021-08-05 16:00 | 410.9766 | 503.7887 | 412.19 | 508.33 | 411.34 | 502.2 | 412.0028 | 505.1633 | 928.04 | 928.04 | 976.74 | 976.74 | 928.43 | 1077.19 | 639.8979 | 735.5956 | 522.764 | 522.764 | 532.85 | 532.85 | 532.153 | 532.153 | 511.5589 | 511.5589 | 511.5978 | 511.5978
2021-08-05 16:30 | 463.7989 | 570.0935 | 465.06 | 573.42 | 464.93 | 569.74 | 465.4518 | 524.2867 | 934.51 | 934.51 | 985.12 | 985.12 | 934.69 | 1077.94 | 627.9148 | 735.7819 | 522.3856 | 522.3856 | 533.1324 | 533.1324 | 532.4431 | 532.4431 | 511.7886 | 511.7886 | 511.6717 | 511.6717
2021-08-05 17:00 | 419.9091 | 516.7787 | 421.4 | 518.1 | 421.44 | 516.91 | 422.1556 | 519.6363 | 935.58 | 935.58 | 986.05 | 986.05 | 942.69 | 1080.3 | 610.8546 | 734.6246 | 521.9789 | 521.9789 | 533.8055 | 533.8055 | 533.7242 | 533.7242 | 513.1228 | 513.1228 | 513.0837 | 513.0837
2021-08-05 17:30 | 423.9667 | 522.2295 | 423.52 | 519.79 | 424.2 | 520.78 | 424.9249 | 523.3079 | 932.66 | 932.66 | 983.72 | 983.72 | 948.09 | 1079.64 | 656.6994 | 732.5095 | 519.2175 | 519.2175 | 533.4409 | 533.4409 | 534.4568 | 534.4568 | 513.8043 | 513.8043 | 513.57 | 513.57
2021-08-05 18:00 | 425.5736 | 523.9227 | 427.18 | 524 | 427.11 | 523.86 | 427.6833 | 526.2177 | 935.04 | 935.04 | 987 | 987 | 952.64 | 1084.69 | 656.2933 | 741.9406 | 526.7453 | 526.7453 | 539.1091 | 539.1091 | 537.0726 | 537.0726 | 516.1681 | 516.1681 | 516.1289 | 516.1289
2021-08-05 18:30 | 427.3356 | 526.0956 | 428.7 | 525.79 | 428.36 | 525.31 | 429.1213 | 527.8441 | 938.43 | 938.43 | 990.18 | 990.18 | 954.1 | 1086.38 | 640.2497 | 743.7365 | 527.691 | 527.691 | 539.6671 | 539.6671 | 537.4282 | 537.4282 | 516.4978 | 516.4978 | 516.4587 | 516.4587
2021-08-05 19:00 | 427.5069 | 525.8083 | 428.85 | 526.59 | 428.56 | 524.94 | 429.3102 | 528.0738 | 940.02 | 940.02 | 992.19 | 992.19 | 957.28 | 1089.93 | 647.7015 | 745.0667 | 528.5233 | 528.5233 | 540.9952 | 540.9952 | 538.4684 | 538.4684 | 517.5611 | 517.5611 | 517.6786 | 517.6786
2021-08-05 19:30 | 429.9281 | 528.9474 | 431.01 | 529.15 | 430.8 | 528.11 | 431.7119 | 530.5314 | 942.85 | 942.85 | 995.49 | 995.49 | 960.4 | 1093.36 | 556.4697 | 713.2272 | 530.216 | 530.216 | 542.2031 | 542.2031 | 539.671 | 539.671 | 518.8364 | 518.8364 | 518.9542 | 518.9542
2021-08-05 20:00 | 427.9865 | 526.443 | 429.06 | 527.24 | 429.24 | 525.87 | 430.0047 | 528.4333 | 944.05 | 944.05 | 997.62 | 997.62 | 955.62 | 1088 | 530.1078 | 679.4228 | 525.724 | 525.724 | 523.9653 | 538.9272 | 522.419 | 537.3367 | 516.564 | 516.564 | 516.4464 | 516.4464
2021-08-05 20:30 | 428.4948 | 527.5341 | 429.79 | 527.85 | 430.06 | 527.44 | 430.8183 | 529.5041 | 950.35 | 950.35 | 1003.7 | 1003.7 | 960.02 | 1092.92 | 696.0135 | 743.2178 | 527.1519 | 527.1519 | 541.5799 | 541.5799 | 539.8629 | 539.8629 | 518.8445 | 518.8445 | 518.5694 | 518.5694
2021-08-05 21:00 | 429.7233 | 528.9706 | 431.03 | 529.85 | 430.65 | 528.28 | 431.2604 | 529.5539 | 948.75 | 948.75 | 1003.48 | 1003.48 | 960.94 | 1093.66 | 694.9119 | 731.3389 | 519.6242 | 519.6242 | 536.6682 | 536.6682 | 538.1413 | 538.1413 | 517.2054 | 517.2054 | 517.5201 | 517.5201
2021-08-05 21:30 | 433.2402 | 533.3425 | 434.54 | 534.57 | 434.31 | 533.07 | 434.8882 | 533.3775 | 953.19 | 953.19 | 1007.65 | 1007.65 | 971.26 | 1105.1 | 616.301 | 735.8749 | 522.3572 | 522.3572 | 539.6161 | 539.6161 | 540.7226 | 540.7226 | 519.8331 | 519.8331 | 519.8331 | 519.8331
2021-08-05 22:00 | 449.3939 | 552.5818 | 450.96 | 556.15 | 451.49 | 553.25 | 452.1161 | 533.7144 | 949.67 | 949.67 | 1003.23 | 1003.23 | 974.28 | 1108.46 | 533.7232 | 684.082 | 524.4946 | 524.4946 | 523.9279 | 541.9474 | 524.0988 | 542.1938 | 521.2916 | 521.2916 | 521.3311 | 521.3311
2021-08-05 22:30 | 435.0905 | 535.4979 | 436.85 | 538.46 | 437.4 | 536.75 | 437.5101 | 535.557 | 952.12 | 952.12 | 1006.05 | 1006.05 | 975.7 | 1110.09 | 635.2547 | 739.8655 | 525.2228 | 525.2228 | 543.3956 | 543.3956 | 543.149 | 543.149 | 522.1943 | 522.1943 | 522.1547 | 522.1547
2021-08-05 23:00 | 437.0306 | 538.5845 | 439.93 | 541.95 | 439.29 | 540.08 | 439.4228 | 537.1521 | 951.75 | 951.75 | 1006.47 | 1006.47 | 975.15 | 1109.46 | 615.8207 | 741.7678 | 526.14 | 526.14 | 545.7375 | 545.7375 | 545.3249 | 545.3249 | 524.5918 | 524.5918 | 524.6711 | 524.6711
2021-08-05 23:30 | 437.5634 | 539.4531 | 438.68 | 540.43 | 438.13 | 538.98 | 439.1227 | 536.5843 | 949.48 | 949.48 | 1003.33 | 1003.33 | 971.04 | 1104.79 | 581.7452 | 738.3758 | 523.6245 | 523.6245 | 544.5438 | 544.5438 | 544.4611 | 544.4611 | 523.8246 | 523.8246 | 524.0233 | 524.0233
2021-08-06 | 437.5479 | 539.2526 | 439.17 | 541.38 | 438.45 | 539.36 | 438.9341 | 536.8242 | 948.66 | 948.66 | 1002.34 | 1002.34 | 974.73 | 1108.98 | 584.3624 | 740.7302 | 526.1306 | 526.1306 | 546.0591 | 546.0591 | 545.9352 | 545.9352 | 524.8884 | 524.8884 | 524.9679 | 524.9679
2021-08-06 00:30 | 439.1386 | 541.1991 | 441.63 | 544.76 | 440.74 | 542.07 | 440.6367 | 538.7438 | 952.5 | 952.5 | 1005.96 | 1005.96 | 980.01 | 1114.92 | 563.3591 | 722.0845 | 528.3341 | 528.3341 | 548.0839 | 548.0839 | 547.4641 | 547.4641 | 526.5574 | 526.5574 | 526.955 | 526.955
2021-08-06 01:00 | 439.712 | 542.0574 | 441.41 | 544.56 | 440.73 | 542.49 | 440.8456 | 539.298 | 955.45 | 955.45 | 1009.04 | 1009.04 | 981.61 | 1116.8 | 558.2478 | 715.5076 | 529.7336 | 529.7336 | 548.5063 | 548.5063 | 547.817 | 547.817 | 527.147 | 527.147 | 526.6787 | 526.6787
2021-08-06 01:30 | 440.8354 | 543.8792 | 442.84 | 545.96 | 441.66 | 544.34 | 442.1591 | 540.8366 | 956.13 | 956.13 | 1010.46 | 1010.46 | 982.48 | 1117.75 | 535.309 | 686.1121 | 530.2255 | 530.2255 | 525.3502 | 547.6138 | 524.7709 | 547.0355 | 524.7559 | 526.1375 | 524.7164 | 526.0978
2021-08-06 02:00 | 439.5233 | 541.705 | 442 | 545.54 | 441.2 | 542.93 | 441.8163 | 540.3491 | 956.22 | 956.22 | 1009.98 | 1009.98 | 983.57 | 1118.8 | 628.7136 | 744.4947 | 528.561 | 528.561 | 546.7722 | 546.7722 | 546.1942 | 546.1942 | 525.4 | 525.4 | 525.2014 | 525.2014
2021-08-06 02:30 | 441.3718 | 544.1412 | 442.51 | 546.15 | 441.38 | 543.39 | 441.7927 | 540.2523 | 956.29 | 956.29 | 1009.81 | 1009.81 | 984.38 | 1119.68 | 542.6209 | 695.4894 | 529.3271 | 529.3271 | 529.3464 | 545.8169 | 528.9065 | 545.3633 | 524.5292 | 524.5292 | 524.5688 | 524.5688
2021-08-06 03:00 | 440.6934 | 543.6017 | 442.33 | 545.67 | 441.23 | 543.51 | 441.5366 | 540.3154 | 956.68 | 956.68 | 1010.21 | 1010.21 | 985.15 | 1120.57 | 530.7278 | 680.2379 | 529.3649 | 529.3649 | 519.7304 | 547.9492 | 519.1421 | 547.3289 | 519.2598 | 526.5228 | 519.0245 | 526.2842
2021-08-06 03:30 | 467.4405 | 576.7333 | 469.87 | 579.75 | 468.96 | 577.97 | 468.8888 | 537.4069 | 953.33 | 953.33 | 1006.24 | 1006.24 | 982.27 | 1117.22 | 525.3813 | 673.3829 | 524.5721 | 527.2465 | 516.9366 | 547.5778 | 516.545 | 547.246 | 516.78 | 526.5417 | 516.78 | 526.6215
2021-08-06 04:00 | 438.4483 | 540.17 | 439.12 | 542.17 | 438.61 | 539.49 | 438.6591 | 536.8271 | 950.24 | 950.24 | 1003.71 | 1003.71 | 982.78 | 1117.69 | 593.0712 | 742.127 | 525.9888 | 525.9888 | 547.3417 | 547.3417 | 547.3003 | 547.3003 | 526.4818 | 526.4818 | 526.5616 | 526.5616
2021-08-06 04:30 | 436.0656 | 536.4682 | 438.33 | 541.33 | 436.98 | 536.48 | 437.9145 | 536.1888 | 948.5 | 948.5 | 1001.18 | 1001.18 | 984.42 | 1119.53 | 544.0955 | 697.3816 | 527.2276 | 527.2276 | 532.4512 | 547.455 | 532.3303 | 547.3307 | 526.4403 | 526.4403 | 526.2809 | 526.2809
2021-08-06 05:00 | 436.2763 | 537.4926 | 437.73 | 540.37 | 437.69 | 538.17 | 438.0344 | 536.1307 | 948.03 | 948.03 | 1001.64 | 1001.64 | 980.86 | 1115.57 | 546.399 | 700.3154 | 525.3929 | 525.3929 | 534.6772 | 545.4818 | 534.6773 | 545.4819 | 524.7144 | 524.7144 | 524.3961 | 524.3961
2021-08-06 05:30 | 439.1447 | 540.627 | 440.33 | 543.53 | 440.01 | 540.53 | 439.9716 | 534.5615 | 948.37 | 948.37 | 1001.08 | 1001.08 | 977.97 | 1112.32 | 555.075 | 711.4638 | 524.4946 | 524.4946 | 543.3738 | 544.7364 | 543.7867 | 545.1503 | 524.6064 | 524.6064 | 524.049 | 524.049
2021-08-06 06:00 | 434.8351 | 535.9905 | 436.24 | 537.7 | 435.97 | 536.38 | 435.8456 | 533.384 | 947.55 | 947.55 | 999.92 | 999.92 | 974.3 | 1108.18 | 569.6029 | 730.0742 | 522.2344 | 522.2344 | 544.1943 | 544.1943 | 544.5673 | 544.5673 | 523.7103 | 523.7103 | 523.5508 | 523.5508
2021-08-06 06:30 | 444.8164 | 548.154 | 445.59 | 549.1 | 446.09 | 548.25 | 447.2541 | 534.0779 | 944.6 | 944.6 | 997.57 | 997.57 | 971.28 | 1104.78 | 547.5995 | 701.8793 | 521.0049 | 521.0049 | 539.3024 | 544.5022 | 539.8851 | 544.9988 | 524.3373 | 524.3373 | 524.3373 | 524.3373
2021-08-06 07:00 | 435.0385 | 536.4593 | 436.64 | 536.77 | 435.95 | 536.37 | 437.0925 | 534.6706 | 947.58 | 947.58 | 1000.5 | 1000.5 | 968.3 | 1101.39 | 503.8636 | 645.9045 | 503.0989 | 519.7661 | 497.4529 | 544.8751 | 498.4517 | 545.8679 | 498.4894 | 525.0817 | 498.1323 | 524.7237
2021-08-06 07:30 | 431.5658 | 531.4197 | 432.99 | 532.93 | 432.88 | 531.27 | 433.3955 | 532.8035 | 946.61 | 946.61 | 1000.46 | 1000.46 | 961.31 | 1097.98 | 495.0458 | 634.4871 | 494.4854 | 517.3829 | 490.3995 | 543.5656 | 492.4142 | 545.7988 | 492.6111 | 525.0909 | 492.3769 | 524.892
2021-08-06 08:00 | 430.1902 | 528.8277 | 431.11 | 530.48 | 430.31 | 527.09 | 431.4804 | 530.3633 | 949.22 | 949.22 | 1003.77 | 1003.77 | 960.17 | 1103.25 | 593.362 | 741.4884 | 526.6696 | 526.6696 | 548.2363 | 548.2363 | 546.7071 | 546.7071 | 526.1117 | 526.1117 | 525.913 | 525.913
2021-08-06 08:30 | 423.037 | 519.6992 | 425.27 | 523.53 | 424.82 | 519.95 | 425.7692 | 523.082 | 946.64 | 946.64 | 1000.83 | 1000.83 | 950.69 | 1098.58 | 553.0496 | 708.847 | 521.5345 | 521.5345 | 543.4106 | 545.4379 | 543.3283 | 545.3553 | 524.5176 | 524.5176 | 524.4779 | 524.4779
2021-08-06 09:00 | 421.214 | 517.6907 | 422 | 519.46 | 421.28 | 516.01 | 421.8192 | 518.5355 | 943.51 | 943.51 | 996.49 | 996.49 | 942.2 | 1094.83 | 592.0598 | 734.8508 | 521.856 | 521.856 | 544.4561 | 544.4561 | 544.0024 | 544.0024 | 523.3875 | 523.3875 | 523.546 | 523.546
2021-08-06 09:30 | 454.5084 | 559.0266 | 454.76 | 560.46 | 454.83 | 557.87 | 455.2787 | 532.5069 | 945.26 | 945.26 | 997.88 | 997.88 | 938.01 | 1095.65 | 550.2023 | 705.1945 | 523.719 | 523.719 | 538.0236 | 544.787 | 537.3734 | 544.1286 | 523.4291 | 523.4291 | 523.8248 | 523.8248
2021-08-06 10:00 | 445.946 | 548.9096 | 447.6 | 551.38 | 446.53 | 548.41 | 446.8303 | 532.3101 | 944.67 | 944.67 | 997.55 | 997.55 | 935.58 | 1097.62 | 545.6832 | 699.3977 | 525.6105 | 525.6105 | 534.4213 | 545.1805 | 533.5756 | 544.3179 | 523.4169 | 523.4169 | 523.575 | 523.575
2021-08-06 10:30 | 435.953 | 536.3038 | 436.96 | 537.98 | 435.84 | 534.81 | 436.4333 | 532.9116 | 946.2 | 946.2 | 998.61 | 998.61 | 935.56 | 1102.01 | 625.4197 | 746.9157 | 529.7337 | 529.7337 | 548.231 | 548.231 | 546.7525 | 546.7525 | 525.8724 | 525.8724 | 525.7539 | 525.7539
2021-08-06 11:00 | 414.2938 | 509.5439 | 414.86 | 511.23 | 414.53 | 508.46 | 415.0536 | 510.5728 | 934.9 | 934.9 | 985.94 | 985.94 | 920.81 | 1087.95 | 650.3145 | 729.011 | 517.5057 | 517.5057 | 539.4988 | 539.4988 | 541.9998 | 541.9998 | 521.3492 | 521.3492 | 520.8367 | 520.8367
2021-08-06 11:30 | 482.935 | 594.5952 | 483.69 | 596.1 | 482.91 | 593.38 | 483.4456 | 528.414 | 938.36 | 938.36 | 989.81 | 989.81 | 917.98 | 1086.99 | 628.6971 | 728.9445 | 517.9786 | 517.9786 | 539.5458 | 539.5458 | 541.7879 | 541.7879 | 520.8968 | 520.8968 | 520.8181 | 520.8181
2021-08-06 12:00 | 407.9782 | 501.3119 | 409 | 503.82 | 408.63 | 500.37 | 408.9565 | 502.6682 | 935.84 | 935.84 | 987.16 | 987.16 | 912.39 | 1081.96 | 602.7311 | 728.5455 | 517.4018 | 517.4018 | 538.2049 | 538.2049 | 540.4545 | 540.4545 | 519.8931 | 519.8931 | 519.4606 | 519.4606
2021-08-06 12:30 | 402.6092 | 494.6658 | 405.22 | 498.88 | 404.72 | 495.47 | 405.3029 | 498.1137 | 934.1 | 934.1 | 984.71 | 984.71 | 913.54 | 1083.37 | 576.0555 | 728.9179 | 517.5247 | 517.5247 | 537.6367 | 537.6367 | 539.9252 | 539.9252 | 518.9813 | 518.9813 | 519.0598 | 519.0598
2021-08-06 13:00 | 422.1833 | 518.8262 | 423.99 | 522.25 | 423.68 | 518.9 | 423.8281 | 520.9244 | 931.88 | 931.88 | 982.23 | 982.23 | 910.49 | 1079.22 | 635.8116 | 727.3216 | 516.4372 | 516.4372 | 536.2627 | 536.2627 | 538.5897 | 538.5897 | 517.8672 | 517.8672 | 517.9064 | 517.9064
2021-08-06 13:30 | 402.8478 | 494.792 | 403.52 | 496.99 | 403.3 | 493.58 | 404.5347 | 497.1024 | 931.76 | 931.76 | 983.19 | 983.19 | 911.82 | 1078.91 | 571.6382 | 727.0688 | 516.0115 | 516.0115 | 535.8729 | 535.8729 | 538.2116 | 538.2116 | 517.3116 | 517.3116 | 517.9396 | 517.9396
2021-08-06 14:00 | 453.8542 | 557.4551 | 454.91 | 560.72 | 454.71 | 556.77 | 455.8484 | 524.2159 | 931.33 | 931.33 | 982.43 | 982.43 | 913.45 | 1078.07 | 586.9079 | 726.9758 | 516.2953 | 516.2953 | 536.6739 | 536.6739 | 539.2087 | 539.2087 | 518.4907 | 518.4907 | 518.4515 | 518.4515
2021-08-06 14:30 | 406.3918 | 499.6333 | 407.13 | 500.72 | 406.64 | 498.25 | 407.3996 | 501.019 | 933.05 | 933.05 | 983.06 | 983.06 | 919.92 | 1082.24 | 600.0291 | 731.4853 | 519.2837 | 519.2837 | 539.5767 | 539.5767 | 541.3755 | 541.3755 | 520.4953 | 520.4953 | 520.1022 | 520.1022
2021-08-06 15:00 | 411.0316 | 504.8796 | 412.73 | 507.82 | 411.98 | 504.19 | 412.6791 | 507.0103 | 936.32 | 936.32 | 987.78 | 987.78 | 926.63 | 1085.76 | 586.8401 | 734.5846 | 521.1183 | 521.1183 | 539.2943 | 539.2943 | 540.8848 | 540.8848 | 520.1207 | 520.1207 | 520.0137 | 520.0137
2021-08-06 15:30 | 416.1913 | 511.8309 | 416.62 | 512.31 | 415.38 | 509.17 | 415.916 | 511.6497 | 938.01 | 938.01 | 989.44 | 989.44 | 931.52 | 1086.15 | 549.3314 | 704.1004 | 521.4399 | 521.4399 | 538.4683 | 538.4683 | 540.0986 | 540.0986 | 519.2457 | 519.2457 | 519.4024 | 519.4024
2021-08-06 16:00 | 418.7774 | 516.0426 | 420.07 | 515.62 | 419.32 | 515.24 | 420.1337 | 517.7323 | 941.55 | 941.55 | 993.38 | 993.38 | 936.58 | 1086.23 | 608.053 | 734.9039 | 521.0238 | 521.0238 | 538.9167 | 538.9167 | 540.5469 | 540.5469 | 519.6766 | 519.6766 | 519.6375 | 519.6375
2021-08-06 16:30 | 423.8538 | 522.5408 | 424.21 | 520.41 | 423.37 | 520.64 | 424.0796 | 522.902 | 943.54 | 943.54 | 996.27 | 996.27 | 941.26 | 1085.28 | 566.2759 | 725.8298 | 520.6739 | 520.6739 | 538.4684 | 538.4684 | 540.4246 | 540.4246 | 519.4808 | 519.4808 | 519.4024 | 519.4024
2021-08-06 17:00 | 427.2214 | 527.1652 | 428.13 | 524.06 | 427.26 | 526.13 | 428.0823 | 528.2666 | 942.54 | 942.54 | 995.07 | 995.07 | 948.19 | 1086.44 | 594.037 | 731.1261 | 518.9906 | 518.9906 | 538.9268 | 538.9268 | 541.1309 | 541.1309 | 519.9135 | 519.9135 | 520.0312 | 520.0312
2021-08-06 17:30 | 430.8958 | 531.9543 | 431.06 | 526.45 | 430.52 | 530.44 | 431.4126 | 529.4963 | 940 | 940 | 993.18 | 993.18 | 951.77 | 1083.51 | 576.2838 | 729.0244 | 517.676 | 517.676 | 537.9301 | 537.9301 | 540.3018 | 540.3018 | 519.5063 | 519.5063 | 519.7029 | 519.7029
2021-08-06 18:00 | 432.458 | 533.4699 | 432.93 | 529.03 | 432.19 | 531.8 | 433.1484 | 531.2437 | 943 | 943 | 996.34 | 996.34 | 960.84 | 1093.43 | 595.55 | 740.238 | 524.7593 | 524.7593 | 545.557 | 545.557 | 544.5706 | 544.5706 | 523.7115 | 523.7115 | 523.6719 | 523.6719
2021-08-06 18:30 | 433.3053 | 535.1241 | 433.73 | 527.81 | 432.24 | 532.94 | 433.8053 | 532.1492 | 945.59 | 945.59 | 999.12 | 999.12 | 963.84 | 1096.75 | 502.7793 | 644.3752 | 501.4426 | 525.166 | 496.5527 | 546.2686 | 495.7671 | 545.4043 | 495.7297 | 524.4184 | 496.0289 | 524.735
2021-08-06 19:00 | 436.2673 | 538.715 | 437.52 | 533.26 | 436.52 | 538.16 | 437.7657 | 535.9382 | 947.56 | 947.56 | 1001.04 | 1001.04 | 969.03 | 1102.56 | 574.7756 | 736.7252 | 526.9155 | 526.9155 | 547.7089 | 547.7089 | 546.6389 | 546.6389 | 525.6057 | 525.6057 | 525.7244 | 525.7244
2021-08-06 19:30 | 438.0984 | 540.9664 | 438.8 | 535.18 | 437.57 | 539.47 | 438.2855 | 536.643 | 948.01 | 948.01 | 1001.02 | 1001.02 | 971.47 | 1105.3 | 545.9493 | 699.7137 | 527.8896 | 527.8896 | 535.8449 | 547.9327 | 535.4021 | 547.3975 | 526.4619 | 526.4619 | 526.2711 | 526.2711
2021-08-06 20:00 | 437.3526 | 540.1502 | 438.12 | 534 | 436.79 | 538.66 | 437.3661 | 535.792 | 947.62 | 947.62 | 1000.63 | 1000.63 | 969.58 | 1103.1 | 547.2546 | 701.433 | 527.2465 | 527.2465 | 538.5074 | 547.4993 | 536.559 | 545.5595 | 524.623 | 524.623 | 524.623 | 524.623
2021-08-06 20:30 | 434.0195 | 535.8286 | 434.62 | 531.7 | 434.18 | 534.9 | 435.0733 | 532.9146 | 944.48 | 944.48 | 998.69 | 998.69 | 965.25 | 1098.11 | 565.1873 | 724.4353 | 518.2908 | 518.2908 | 542.6986 | 542.6986 | 543.8964 | 543.8964 | 523.2377 | 523.2377 | 523.1185 | 523.1185
2021-08-06 21:00 | 436.4076 | 538.5839 | 437.61 | 536.15 | 436.74 | 537.72 | 437.3113 | 535.2457 | 948.76 | 948.76 | 1002.97 | 1002.97 | 969.59 | 1102.98 | 549.9388 | 704.88 | 520.3335 | 520.3335 | 543.4135 | 543.4135 | 544.2802 | 544.2802 | 523.4719 | 523.4719 | 523.5116 | 523.5116
2021-08-06 21:30 | 460.2623 | 568.3585 | 462.45 | 566.62 | 461.32 | 568.93 | 462.1232 | 538.355 | 952.8 | 952.8 | 1007.16 | 1007.16 | 972.61 | 1106.41 | 582.7544 | 735.6356 | 522.3384 | 522.3384 | 545.342 | 545.342 | 545.5486 | 545.5486 | 524.6678 | 524.6678 | 524.5883 | 524.5883
2021-08-06 22:00 | 440.6426 | 543.8755 | 441.88 | 542.24 | 440.82 | 543.2 | 441.3823 | 539.8184 | 955.3 | 955.3 | 1009.51 | 1009.51 | 977.55 | 1112.01 | 545.5238 | 699.3927 | 524.3338 | 524.3338 | 539.4787 | 547.2181 | 539.6418 | 547.3835 | 526.4123 | 526.4123 | 526.4521 | 526.4521
2021-08-06 22:30 | 442.0305 | 545.5153 | 443.23 | 544.32 | 441.71 | 544.37 | 442.734 | 541.4033 | 954.64 | 954.64 | 1008.42 | 1008.42 | 979.65 | 1114.41 | 539 | 690.8483 | 526.1684 | 526.1684 | 533.3129 | 548.9455 | 533.1118 | 548.7385 | 527.9022 | 527.9022 | 527.942 | 527.942
2021-08-06 23:00 | 438.2097 | 541.0388 | 439.84 | 540.43 | 439.59 | 542.02 | 439.8097 | 537.9312 | 952.86 | 952.86 | 1007.38 | 1007.38 | 979.95 | 1114.73 | 558.1154 | 715.3815 | 526.4805 | 526.4805 | 549.6494 | 549.6494 | 549.2767 | 549.2767 | 528.1808 | 528.1808 | 528.3799 | 528.3799
2021-08-06 23:30 | 438.674 | 541.6813 | 439.25 | 539.88 | 438.79 | 541.12 | 439.6244 | 537.5333 | 950.21 | 950.21 | 1004.19 | 1004.19 | 978.86 | 1113.46 | 510.1304 | 653.8263 | 510.1489 | 526.0834 | 504.9289 | 548.629 | 505.234 | 548.9606 | 505.1196 | 527.8657 | 505.2722 | 528.0557
2021-08-07 | 439.7208 | 543.1945 | 441.52 | 542.04 | 440.65 | 544.1 | 440.846 | 539.2664 | 953.17 | 953.17 | 1006.95 | 1006.95 | 982.15 | 1117.19 | 504.877 | 647.1805 | 504.1892 | 526.8871 | 499.4133 | 549.8038 | 499.112 | 549.4721 | 499.6016 | 529.0339 | 499.4133 | 528.8345
2021-08-07 00:30 | 440.3698 | 543.8461 | 442.02 | 543.85 | 441.41 | 544.63 | 441.6038 | 540.1735 | 955.7 | 955.7 | 1009.52 | 1009.52 | 985.31 | 1120.76 | 507.5609 | 650.4124 | 506.681 | 528.2868 | 499.3773 | 550.0635 | 499.0765 | 549.7322 | 499.1141 | 528.7782 | 499.1141 | 528.7782
2021-08-07 01:00 | 441.4936 | 545.3906 | 443.58 | 545.41 | 442.74 | 546.63 | 442.87 | 541.8099 | 957.02 | 957.02 | 1010.92 | 1010.92 | 985.34 | 1120.8 | 541.2978 | 693.7925 | 530.3011 | 530.3011 | 530.943 | 550.4905 | 529.7053 | 549.2072 | 528.2694 | 528.2694 | 528.2296 | 528.2296
2021-08-07 01:30 | 443.079 | 547.3676 | 444.6 | 547.02 | 443.65 | 547.7 | 443.9162 | 542.9174 | 959.76 | 959.76 | 1014 | 1014 | 986.66 | 1122.41 | 511.7305 | 655.8739 | 510.8481 | 531.0671 | 501.6125 | 552.4395 | 500.1457 | 550.824 | 500.1833 | 529.8361 | 500.1458 | 529.7964
2021-08-07 02:00 | 446.7994 | 551.8186 | 448.11 | 551.85 | 447.11 | 551.81 | 447.2354 | 542.3986 | 959.98 | 959.98 | 1013.97 | 1013.97 | 982.97 | 1118.25 | 510.0075 | 653.6649 | 508.9904 | 530.0552 | 499.451 | 549.8453 | 497.9068 | 548.1453 | 497.8691 | 527.1994 | 497.8315 | 527.1595
2021-08-07 02:30 | 444.4454 | 548.9707 | 445.57 | 548.59 | 444.55 | 548.76 | 444.5337 | 542.9938 | 960.05 | 960.05 | 1015.25 | 1015.25 | 984.08 | 1119.49 | 510.426 | 654.2017 | 509.9394 | 530.4619 | 500.5519 | 550.6746 | 499.5702 | 549.5946 | 499.7212 | 528.828 | 499.2304 | 528.3087
2021-08-07 03:00 | 444.0485 | 548.4502 | 445.82 | 548.73 | 444.54 | 548.86 | 444.9967 | 543.5073 | 961.04 | 961.04 | 1015.94 | 1015.94 | 983.66 | 1119 | 541.5693 | 694.1403 | 530.4052 | 530.4052 | 532.1772 | 550.3696 | 530.8917 | 549.0401 | 528.1387 | 528.1387 | 528.2986 | 528.2986
2021-08-07 03:30 | 440.8633 | 544.5599 | 442.32 | 544.74 | 441.16 | 544.57 | 442.029 | 540.278 | 955.17 | 955.17 | 1009.05 | 1009.05 | 978.15 | 1112.68 | 503.2723 | 645.1464 | 502.0573 | 525.4118 | 494.6176 | 544.4698 | 493.7014 | 543.5577 | 493.7895 | 522.9529 | 493.9274 | 523.0622
2021-08-07 04:00 | 440.2718 | 543.8433 | 442.21 | 544.6 | 441.47 | 544.96 | 442.4288 | 540.6242 | 956.24 | 956.24 | 1009.93 | 1009.93 | 976.93 | 1111.33 | 503.0093 | 644.6933 | 502.4134 | 526.2252 | 494.1909 | 544.2235 | 493.288 | 543.2291 | 493.4761 | 522.6945 | 493.1752 | 522.3758
2021-08-07 04:30 | 442.2009 | 546.1609 | 444.17 | 546.88 | 443.17 | 547.11 | 442.982 | 540.9646 | 958.18 | 958.18 | 1012.2 | 1012.2 | 980.24 | 1115.01 | 543.8089 | 696.9929 | 526.6602 | 526.6602 | 534.2521 | 545.999 | 533.1556 | 544.9615 | 523.8367 | 523.8367 | 523.7968 | 523.7968
2021-08-07 05:00 | 443.1387 | 547.3519 | 444.51 | 547.5 | 443.78 | 547.7 | 443.9083 | 541.4974 | 958.44 | 958.44 | 1013.04 | 1013.04 | 977.89 | 1112.28 | 533.2207 | 683.4583 | 525.1943 | 525.1943 | 522.9057 | 545.2635 | 521.7495 | 544.0579 | 521.9489 | 523.6978 | 521.8692 | 523.6178
2021-08-07 05:30 | 443.4005 | 547.7382 | 445 | 547.92 | 444.3 | 548.4 | 444.9948 | 542.4282 | 958.07 | 958.07 | 1013.24 | 1013.24 | 977.28 | 1111.55 | 533.2601 | 683.4889 | 524.1068 | 524.1068 | 524.9106 | 545.2219 | 523.75 | 543.9749 | 523.9102 | 524.2692 | 523.67 | 524.0289
2021-08-07 06:00 | 441.6098 | 545.5724 | 443.68 | 545.8 | 443.1 | 547.08 | 443.0757 | 540.4818 | 956.03 | 956.03 | 1009.97 | 1009.97 | 979.53 | 1113.93 | 578.3945 | 737.9634 | 523.8987 | 523.8987 | 544.3084 | 544.3084 | 543.4365 | 543.4365 | 522.8567 | 522.8567 | 522.7369 | 522.7369
2021-08-07 06:30 | 442.2056 | 546.0406 | 443.51 | 546.17 | 443.21 | 546.73 | 443.4789 | 540.7767 | 955.93 | 955.93 | 1011.02 | 1011.02 | 977.73 | 1111.9 | 565.3359 | 724.6224 | 523.1232 | 523.1232 | 545.618 | 545.618 | 544.787 | 544.787 | 523.9713 | 523.9713 | 524.0113 | 524.0113
2021-08-07 07:00 | 439.2878 | 542.5796 | 441.03 | 542.54 | 440.68 | 543.74 | 441.1248 | 538.2491 | 953.66 | 953.66 | 1007.83 | 1007.83 | 974.84 | 1108.63 | 536.5473 | 687.7056 | 521.3359 | 521.3359 | 528.7832 | 544.6815 | 527.8146 | 543.6838 | 523.2178 | 523.2178 | 523.4978 | 523.4978
2021-08-07 07:30 | 438.378 | 541.3975 | 440.42 | 541.73 | 440.02 | 542.86 | 439.7921 | 539.5074 | 956.24 | 956.24 | 1011.22 | 1011.22 | 975.22 | 1113.68 | 558.7783 | 716.2131 | 523.738 | 523.738 | 546.3547 | 546.3547 | 545.3162 | 545.3162 | 524.5127 | 524.5127 | 524.6326 | 524.6326
2021-08-07 08:00 | 434.533 | 536.542 | 436.3 | 536.78 | 435.41 | 537.01 | 436.2409 | 538.6701 | 953.83 | 953.83 | 1008.19 | 1008.19 | 974.74 | 1119.87 | 572.9045 | 734.3269 | 525.3741 | 525.3741 | 548.0485 | 548.0485 | 549.4203 | 549.4203 | 529.9243 | 529.9243 | 529.724 | 529.724
2021-08-07 08:30 | 428.3168 | 528.9226 | 430.13 | 529.08 | 429.45 | 529.7 | 429.7289 | 530.6754 | 949.6 | 949.6 | 1004.26 | 1004.26 | 963.95 | 1113.99 | 570.5182 | 731.2473 | 523.2556 | 523.2556 | 547.5497 | 547.5497 | 549.2125 | 549.2125 | 528.7465 | 528.7465 | 528.9465 | 528.9465
2021-08-07 09:00 | 422.9391 | 522.335 | 425.23 | 523 | 424.88 | 524.18 | 424.757 | 524.5999 | 948.11 | 948.11 | 1002 | 1002 | 954.63 | 1109.33 | 540.4279 | 692.6606 | 521.9223 | 521.9223 | 533.6686 | 545.2282 | 535.4268 | 547.0386 | 526.1825 | 526.1825 | 526.1924 | 526.1924
2021-08-07 09:30 | 415.738 | 513.4426 | 418.69 | 515.06 | 418.33 | 516.08 | 418.2733 | 516.4647 | 943.12 | 943.12 | 996.15 | 996.15 | 946.11 | 1104.95 | 592.2262 | 733.2544 | 520.7212 | 520.7212 | 543.8774 | 543.8774 | 545.6593 | 545.6593 | 524.9561 | 524.9561 | 524.8763 | 524.8763
2021-08-07 10:00 | 413.6391 | 510.7072 | 415.39 | 511.57 | 414.99 | 511.79 | 415.2398 | 512.713 | 939.78 | 939.78 | 992.26 | 992.26 | 937.5 | 1100.02 | 579.7644 | 733.3875 | 520.4091 | 520.4091 | 542.0237 | 542.0237 | 543.8416 | 543.8416 | 523.1491 | 523.1491 | 523.1094 | 523.1094
2021-08-07 10:30 | 412.2689 | 508.5084 | 413.6 | 510.4 | 413.29 | 509 | 413.8599 | 510.4529 | 941.57 | 941.57 | 993.91 | 993.91 | 935.44 | 1101.8 | 634.1987 | 735.835 | 522.0168 | 522.0168 | 540.0333 | 540.0333 | 541.8411 | 541.8411 | 520.9922 | 520.9922 | 521.1185 | 521.1185
2021-08-07 11:00 | 409.1451 | 504.8628 | 410.77 | 506.76 | 410.4 | 505.87 | 410.1779 | 506.1372 | 941.7 | 941.7 | 993.39 | 993.39 | 928.68 | 1097.57 | 621.2867 | 736.2874 | 522.4329 | 522.4329 | 539.6268 | 539.6268 | 540.9397 | 540.9397 | 520.1053 | 520.1053 | 520.1448 | 520.1448
2021-08-07 11:30 | 445.8013 | 550.0257 | 446.7 | 551.05 | 446.06 | 549.68 | 447.084 | 526.4924 | 936.79 | 936.79 | 987.63 | 987.63 | 923.05 | 1093.64 | 603.655 | 738.5221 | 524.277 | 524.277 | 539.1362 | 539.1362 | 540.4882 | 540.4882 | 519.6038 | 519.6038 | 519.6038 | 519.6038
2021-08-07 12:00 | 516.2236 | 636.955 | 518.71 | 640.4 | 518.28 | 638.84 | 517.9728 | 528.3479 | 938.25 | 938.25 | 989.84 | 989.84 | 923.27 | 1095.25 | 629.6151 | 738.8414 | 523.7947 | 523.7947 | 539.2163 | 539.2163 | 540.689 | 540.689 | 519.9655 | 519.9655 | 519.6509 | 519.6509
2021-08-07 12:30 | 438.1485 | 540.607 | 439.62 | 542.6 | 439.18 | 541.33 | 439.5361 | 526.8347 | 936.37 | 936.37 | 986.52 | 986.52 | 921.12 | 1093.19 | 633.1765 | 739.2405 | 524.8066 | 524.8066 | 537.0827 | 537.0827 | 538.4683 | 538.4683 | 517.992 | 517.992 | 517.5611 | 517.5611
2021-08-07 13:00 | 437.3172 | 539.522 | 438.61 | 541.12 | 438.25 | 540.03 | 438.4195 | 523.9679 | 932.54 | 932.54 | 981.56 | 981.56 | 923.33 | 1094.68 | 671.5139 | 738.9344 | 524.3243 | 524.3243 | 537.9966 | 537.9966 | 539.2626 | 539.2626 | 518.483 | 518.483 | 518.3652 | 518.3652
2021-08-07 13:30 | 426.6329 | 526.2303 | 428.29 | 528.78 | 427.55 | 526.84 | 427.2676 | 527.0867 | 947.99 | 947.99 | 1000.93 | 1000.93 | 926.83 | 1097.22 | 652.8951 | 743.4838 | 527.3317 | 527.3317 | 539.5997 | 539.5997 | 539.9258 | 539.9258 | 519.1621 | 519.1621 | 519.358 | 519.358
2021-08-07 14:00 | 447.0515 | 551.454 | 448.41 | 553.39 | 447.96 | 551.86 | 448.0627 | 525.8214 | 942.78 | 942.78 | 994.27 | 994.27 | 919.53 | 1086.01 | 632.0621 | 738.8014 | 524.7782 | 524.7782 | 536.0237 | 536.0237 | 534.3148 | 534.3148 | 513.4579 | 513.4579 | 513.6534 | 513.6534
2021-08-07 14:30 | 418.5023 | 516.1708 | 419.93 | 517.63 | 419.51 | 516.49 | 419.5934 | 517.5316 | 940.85 | 940.85 | 992.56 | 992.56 | 916.39 | 1079.73 | 613.696 | 741.8343 | 526.2062 | 526.2062 | 537.1541 | 537.1541 | 535.576 | 535.576 | 514.8038 | 514.8038 | 514.9935 | 514.9935
2021-08-07 15:00 | 451.7736 | 557.7572 | 453.22 | 558.61 | 453.16 | 558.81 | 453.4624 | 524.2673 | 933.54 | 933.54 | 982.89 | 982.89 | 916.69 | 1075.06 | 619.8254 | 734.5846 | 521.194 | 521.194 | 530.8697 | 530.8697 | 530.1 | 530.1 | 509.4772 | 509.4772 | 509.555 | 509.555
2021-08-07 15:30 | 408.033 | 503.6283 | 409.52 | 504.5 | 410.01 | 505.48 | 410.2289 | 506.3561 | 930.64 | 930.64 | 980.7 | 980.7 | 931.3 | 1086.04 | 599.1641 | 734.1589 | 520.8536 | 520.8536 | 535.0718 | 535.0718 | 534.8677 | 534.8677 | 514.1986 | 514.1986 | 514.277 | 514.277
2021-08-07 16:00 | 436.5207 | 539.1949 | 438.01 | 538.47 | 437.84 | 540.29 | 437.9117 | 522.99 | 931.04 | 931.04 | 980.78 | 980.78 | 934.82 | 1084.26 | 571.9227 | 733.0704 | 521.4589 | 521.4589 | 537.543 | 537.543 | 537.461 | 537.461 | 516.8236 | 516.8236 | 516.7448 | 516.7448
2021-08-07 16:30 | 411.4872 | 508.1414 | 412.53 | 507.14 | 412.66 | 508.91 | 413.0912 | 510.14 | 925.62 | 925.62 | 974.93 | 974.93 | 941.91 | 1085.91 | 532.6595 | 682.7216 | 519.6242 | 519.6242 | 529.7869 | 539.1467 | 530.2303 | 539.5978 | 518.8507 | 518.8507 | 518.8112 | 518.8112
2021-08-07 17:00 | 419.7141 | 518.4731 | 420.82 | 515.96 | 420.3 | 518.59 | 421.1199 | 520.2096 | 930.98 | 930.98 | 981.19 | 981.19 | 949.77 | 1088.32 | 512.817 | 657.253 | 511.9787 | 519.8322 | 510.2158 | 539.2698 | 510.6427 | 539.7209 | 510.7591 | 519.0479 | 510.8755 | 519.1662
2021-08-07 17:30 | 421.4244 | 520.6252 | 422.38 | 516.73 | 422.27 | 521.01 | 422.7927 | 520.942 | 926.93 | 926.93 | 977.72 | 977.72 | 953.79 | 1085.9 | 505.7619 | 648.2514 | 504.6523 | 516.1346 | 503.8614 | 536.3291 | 505.9804 | 538.5436 | 506.2115 | 518.0696 | 506.096 | 517.9513
2021-08-07 18:00 | 423.7473 | 523.4779 | 425.34 | 518.1 | 424.23 | 523.7 | 424.8186 | 523.2642 | 928.38 | 928.38 | 979.32 | 979.32 | 960.49 | 1093.18 | 567.7945 | 727.3083 | 515.7562 | 515.7562 | 539.5174 | 539.5174 | 544.3295 | 544.3295 | 523.4125 | 523.4125 | 523.4125 | 523.4125
2021-08-07 18:30 | 429.9474 | 531.2082 | 431.23 | 524.26 | 430.68 | 531.96 | 431.4033 | 530.0106 | 940.23 | 940.23 | 992.74 | 992.74 | 965.47 | 1098.68 | 510.1631 | 653.8726 | 509.699 | 519.3594 | 508.8745 | 542.9729 | 512.6257 | 546.9754 | 512.5483 | 525.941 | 512.5096 | 525.9012
2021-08-07 19:00 | 432.0377 | 533.8002 | 433.28 | 527.5 | 432.62 | 534.29 | 433.1975 | 531.6336 | 943.18 | 943.18 | 996.23 | 996.23 | 965.06 | 1098.28 | 496.234 | 636.0089 | 495.0621 | 519.3972 | 493.8498 | 544.1025 | 497.6055 | 548.2404 | 497.6807 | 527.3715 | 497.568 | 527.2521
2021-08-07 19:30 | 437.3972 | 540.3358 | 438.58 | 533.43 | 437.86 | 540.95 | 438.3488 | 536.4473 | 946.71 | 946.71 | 999.99 | 999.99 | 968.66 | 1102.26 | 497.9503 | 638.209 | 497.2105 | 521.2129 | 495.28 | 545.5503 | 498.0616 | 548.6143 | 498.1743 | 527.7826 | 498.1743 | 527.7826
2021-08-07 20:00 | 439.4791 | 542.944 | 441.12 | 537.14 | 440.48 | 544.04 | 440.8278 | 538.6679 | 949.64 | 949.64 | 1003.65 | 1003.65 | 971.34 | 1105.13 | 498.7506 | 639.2363 | 497.3192 | 519.1418 | 495.1284 | 544.7499 | 498.2237 | 548.1554 | 498.2991 | 527.3599 | 498.2237 | 527.1804
2021-08-07 20:30 | 442.3995 | 546.3903 | 443.61 | 539.55 | 442.88 | 547.13 | 443.8008 | 541.9645 | 958.52 | 958.52 | 1013.94 | 1013.94 | 978.63 | 1113.06 | 501.1815 | 642.2397 | 499.7327 | 520.9482 | 496.1554 | 545.6376 | 498.6124 | 548.3396 | 498.688 | 527.5881 | 498.688 | 527.5881
2021-08-07 21:00 | 445.1342 | 549.6481 | 446.27 | 543.11 | 444.45 | 549.09 | 445.1613 | 542.6965 | 953.91 | 953.91 | 1008.94 | 1008.94 | 986.19 | 1121.41 | 504.976 | 647.2398 | 504.1272 | 522.3572 | 500.8795 | 547.5082 | 503.1993 | 550.0439 | 503.2373 | 531.5988 | 503.1613 | 531.5186
2021-08-07 21:30 | 446.4492 | 551.3226 | 447.46 | 545.11 | 445.91 | 550.78 | 446.7436 | 543.8434 | 955.33 | 955.33 | 1010.33 | 1010.33 | 985.27 | 1120.3 | 505.7484 | 648.0685 | 504.7705 | 522.31 | 500.4978 | 546.3442 | 502.8969 | 548.9631 | 503.0111 | 531.1802 | 502.8588 | 531.0193
2021-08-07 22:00 | 449.4634 | 554.8618 | 451.76 | 550.18 | 450.03 | 555.98 | 450.7633 | 547.6451 | 958.21 | 958.21 | 1013.84 | 1013.84 | 985.2 | 1119.91 | 508.8231 | 652.1294 | 508.0218 | 521.7047 | 500.5317 | 545.6376 | 500.3792 | 545.4713 | 500.4554 | 528.3034 | 500.3411 | 528.1827
2021-08-07 22:30 | 451.415 | 557.3956 | 452.22 | 551.93 | 450.66 | 556.74 | 450.8393 | 547.6742 | 956.75 | 956.75 | 1011.65 | 1011.65 | 988.7 | 1123.8 | 510.3031 | 654.0269 | 509.4363 | 522.4235 | 501.7196 | 546.6352 | 501.4908 | 546.3858 | 501.7579 | 529.6072 | 501.5289 | 529.3656
2021-08-07 23:00 | 452.1958 | 558.3992 | 453.73 | 554.45 | 451.71 | 558.01 | 452.315 | 549.1509 | 958.47 | 958.47 | 1014.11 | 1014.11 | 991.93 | 1127.43 | 511.8842 | 656.0762 | 511.2662 | 524.192 | 502.1555 | 547.342 | 501.8884 | 547.1341 | 502.0029 | 529.9014 | 501.9266 | 529.8209
2021-08-07 23:30 | 453.1615 | 559.6887 | 454.66 | 556.89 | 452.22 | 558.49 | 452.723 | 549.2079 | 958.6 | 958.6 | 1014.49 | 1014.49 | 993.25 | 1128.83 | 512.4601 | 656.7925 | 511.1289 | 522.8679 | 502.0904 | 546.5937 | 502.0139 | 546.5105 | 502.1667 | 529.9323 | 502.3958 | 530.1741
2021-08-08 | 455.969 | 563.1387 | 456.95 | 560.18 | 454.9 | 561.8 | 455.4383 | 552.7533 | 967.98 | 967.98 | 1024.45 | 1024.45 | 1000.18 | 1136.65 | 516.3303 | 661.7756 | 514.9434 | 526.7358 | 505.0753 | 549.5451 | 504.5403 | 548.9631 | 504.5786 | 532.4064 | 504.5786 | 532.4064
2021-08-08 00:30 | 458.1576 | 565.7511 | 459.98 | 563.85 | 457.45 | 564.95 | 457.962 | 556.0707 | 977.52 | 977.52 | 1035.31 | 1035.31 | 1002.86 | 1139.86 | 520.6852 | 667.2993 | 520.3049 | 530.3011 | 506.1915 | 551.2078 | 505.5807 | 550.5427 | 505.5043 | 533.4902 | 505.4662 | 533.4498
2021-08-08 01:00 | 453.3055 | 560.0259 | 454.56 | 557.99 | 453.46 | 560.16 | 453.839 | 551.3182 | 972.34 | 972.34 | 1029.93 | 1029.93 | 1001.17 | 1137.86 | 521.3716 | 668.1205 | 520.123 | 527.9274 | 505.8236 | 550.2103 | 505.365 | 549.7114 | 505.2886 | 533.12 | 505.365 | 533.2006
2021-08-08 01:30 | 454.8653 | 561.6885 | 456.39 | 558.94 | 455.44 | 562.69 | 455.7067 | 552.7841 | 972.04 | 972.04 | 1028.41 | 1028.41 | 1003.89 | 1140.8 | 521.2242 | 668.1699 | 519.8932 | 528.2489 | 506.5188 | 549.6282 | 506.174 | 549.2541 | 506.3655 | 533.9372 | 506.2889 | 533.8564
2021-08-08 02:00 | 456.752 | 563.7867 | 458.46 | 560.9 | 457.32 | 564.91 | 457.4743 | 554.9089 | 974.08 | 974.08 | 1030.62 | 1030.62 | 1007.01 | 1144.35 | 521.1495 | 667.954 | 520.611 | 530.216 | 509.0303 | 551.1663 | 508.4929 | 550.5844 | 508.6464 | 536.0598 | 508.416 | 535.817
2021-08-08 02:30 | 456.7989 | 563.5476 | 458.5 | 560.44 | 457.7 | 565.26 | 457.8521 | 555.1792 | 977.36 | 977.36 | 1035.13 | 1035.13 | 1005.16 | 1142.3 | 520.0233 | 666.6291 | 519.4946 | 529.7054 | 508.675 | 550.0439 | 508.0214 | 549.3372 | 507.8292 | 535.0234 | 508.2906 | 535.5095
2021-08-08 03:00 | 456.6991 | 563.3554 | 458.63 | 560.31 | 457.71 | 565.22 | 457.919 | 555.0108 | 978.39 | 978.39 | 1037.78 | 1037.78 | 1006.09 | 1143.37 | 519.5716 | 665.931 | 518.079 | 528.4948 | 508.2698 | 549.7529 | 508.731 | 550.2517 | 508.6541 | 535.9275 | 508.731 | 536.0085
2021-08-08 03:30 | 457.8318 | 564.9241 | 460.08 | 562.69 | 458.98 | 566.84 | 458.917 | 556.0337 | 980.89 | 980.89 | 1039.24 | 1039.24 | 1011.18 | 1148.92 | 522.0647 | 669.1057 | 521.897 | 529.4501 | 507.6779 | 548.6721 | 507.9856 | 549.0046 | 508.0241 | 535.1589 | 507.9857 | 535.1185
2021-08-08 04:00 | 460.1071 | 567.9856 | 461.82 | 565.67 | 460.83 | 569.27 | 461.4332 | 558.3412 | 983.43 | 983.43 | 1042.7 | 1042.7 | 1012.56 | 1150.35 | 523.2256 | 670.6175 | 522.2253 | 528.2773 | 508.2039 | 547.0509 | 508.5128 | 547.3835 | 508.5515 | 535.1946 | 508.5901 | 535.2353
2021-08-08 04:30 | 462.4125 | 571.1619 | 464.51 | 570.17 | 463.49 | 572.66 | 463.7556 | 560.3 | 984.63 | 984.63 | 1043.6 | 1043.6 | 1011.52 | 1149.18 | 522.5818 | 669.7919 | 521.9094 | 528.5233 | 507.7019 | 546.5105 | 508.0881 | 546.9262 | 508.1266 | 534.7476 | 507.895 | 534.5038
2021-08-08 05:00 | 464.0972 | 573.1642 | 465.86 | 571.53 | 464.61 | 574 | 464.6779 | 561.234 | 989.18 | 989.18 | 1049.56 | 1049.56 | 1010.37 | 1147.97 | 522.1055 | 669.1809 | 520.9394 | 528.1071 | 507.5102 | 546.8846 | 507.8188 | 547.2172 | 508.0502 | 534.8048 | 507.8573 | 534.6017
2021-08-08 05:30 | 464.8713 | 574.1701 | 466.81 | 572.7 | 465.65 | 575.22 | 466.0171 | 562.6116 | 990.51 | 990.51 | 1050.53 | 1050.53 | 1011.25 | 1148.96 | 521.8654 | 668.8507 | 520.6989 | 527.6815 | 508.0691 | 547.0509 | 508.1463 | 547.134 | 508.3008 | 534.9652 | 508.2235 | 534.8839
2021-08-08 06:00 | 464.8516 | 574.2696 | 465.83 | 571.98 | 465.15 | 574.7 | 465.4248 | 561.54 | 989.65 | 989.65 | 1051.15 | 1051.15 | 1009.23 | 1146.68 | 520.8647 | 667.7103 | 520.1279 | 527.379 | 507.7413 | 546.8431 | 508.1658 | 547.3004 | 508.0501 | 534.7358 | 507.5483 | 534.2076
2021-08-08 06:30 | 462.6659 | 571.5056 | 465.63 | 571.2 | 464.41 | 573.78 | 464.2704 | 560.2653 | 986.5 | 986.5 | 1047.14 | 1047.14 | 1006.37 | 1143.54 | 518.922 | 665.0997 | 517.7126 | 526.3102 | 509.0146 | 548.5059 | 509.4775 | 549.0048 | 509.5547 | 536.3886 | 509.439 | 536.2667
2021-08-08 07:00 | 461.8369 | 570.5982 | 464.07 | 569.83 | 463.03 | 572.05 | 463.6505 | 559.1736 | 984.35 | 984.35 | 1044.94 | 1044.94 | 1002.53 | 1139.14 | 517.9409 | 663.8201 | 517.1587 | 525.0998 | 508.5122 | 547.0925 | 509.1303 | 547.7576 | 509.2463 | 535.8571 | 509.0144 | 535.613
2021-08-08 07:30 | 459.3744 | 567.5504 | 460.76 | 565.56 | 460.24 | 568.62 | 460.5311 | 558.0602 | 980.88 | 980.88 | 1041.71 | 1041.71 | 997.86 | 1138.52 | 515.1682 | 660.2881 | 514.3871 | 523.4731 | 504.4503 | 546.1364 | 505.3335 | 547.0925 | 505.3182 | 535.0583 | 505.4334 | 535.0583
2021-08-08 08:00 | 459.0348 | 567.1251 | 460.29 | 565.51 | 459.24 | 567.32 | 459.782 | 560.5715 | 981.32 | 981.32 | 1041.81 | 1041.81 | 990.77 | 1137.21 | 510.3284 | 654.0802 | 509.3961 | 524.9296 | 503.2171 | 549.5451 | 504.0926 | 550.5012 | 504.3209 | 538.3376 | 504.3971 | 538.4189
2021-08-08 08:30 | 452.7552 | 559.383 | 454.33 | 558.85 | 453.28 | 559.88 | 453.3441 | 557.6818 | 980.72 | 980.72 | 1040.9 | 1040.9 | 975.02 | 1126.26 | 499.2354 | 639.8541 | 498.4662 | 525.0052 | 495.0115 | 550.1686 | 495.6848 | 550.9169 | 495.7221 | 534.7375 | 495.6848 | 534.6972
2021-08-08 09:00 | 442.1303 | 546.1742 | 443.5 | 546.33 | 442.61 | 546.52 | 442.7479 | 546.9433 | 971.89 | 971.89 | 1029.74 | 1029.74 | 963.79 | 1119.64 | 491.8419 | 630.3951 | 491.1957 | 524.7972 | 487.3364 | 549.5035 | 488.1107 | 550.3349 | 488.309 | 531.6612 | 488.1844 | 531.6612
2021-08-08 09:30 | 433.9501 | 536.1088 | 435.37 | 536.28 | 434.39 | 536.51 | 434.3166 | 536.556 | 965.32 | 965.32 | 1021.14 | 1021.14 | 952.68 | 1113.09 | 483.3704 | 619.5073 | 482.563 | 525.7712 | 478.8189 | 547.9642 | 479.3973 | 548.6261 | 479.3973 | 527.6589 | 479.5419 | 527.8181
2021-08-08 10:00 | 423.3995 | 523.0443 | 425.33 | 524.44 | 424.38 | 524.01 | 424.4645 | 524.3599 | 955.63 | 955.63 | 1009.94 | 1009.94 | 946.43 | 1110.97 | 478.6151 | 613.5151 | 478.1945 | 526.9344 | 475.9505 | 546.9015 | 476.3093 | 547.3137 | 476.4886 | 526.5281 | 476.4169 | 526.4489
2021-08-08 10:30 | 416.166 | 514.0698 | 417.61 | 515.34 | 416.68 | 514.44 | 416.6315 | 514.6378 | 948.1 | 948.1 | 1000.57 | 1000.57 | 935.5 | 1103.1 | 471.9028 | 604.7994 | 471.0891 | 527.0858 | 473.829 | 542.6294 | 474.4727 | 543.3666 | 474.6516 | 522.5973 | 474.7589 | 522.7942
2021-08-08 11:00 | 412.778 | 509.7261 | 413.78 | 510.84 | 412.84 | 509.58 | 412.5689 | 509.5126 | 947.6 | 947.6 | 999.16 | 999.16 | 928.92 | 1099.47 | 465.9843 | 597.2078 | 465.1019 | 528.3435 | 460.5717 | 540.3547 | 460.8489 | 540.6801 | 460.849 | 519.6851 | 461.2303 | 520.1151
2021-08-08 11:30 | 408.8452 | 504.9742 | 411.21 | 507.64 | 409.89 | 506.1 | 409.7097 | 506.042 | 942.9 | 942.9 | 994.05 | 994.05 | 924.29 | 1096.5 | 464.1121 | 594.8058 | 462.7915 | 528.8352 | 458.4138 | 540.0261 | 457.6902 | 539.1736 | 458.0003 | 518.551 | 457.6331 | 518.239
2021-08-08 12:00 | 405.9462 | 501.2866 | 407.67 | 503.1 | 406.53 | 501.72 | 406.4848 | 501.9517 | 942.57 | 942.57 | 993.18 | 993.18 | 920.89 | 1094.23 | 461.2314 | 591.1113 | 460.8935 | 530.3768 | 455.208 | 538.2079 | 454.8983 | 537.8438 | 455.001 | 516.9717 | 454.9668 | 516.933
2021-08-08 12:30 | 401.3474 | 495.6208 | 403.45 | 496.99 | 402.59 | 496.85 | 402.4106 | 496.9692 | 940.46 | 940.46 | 990.66 | 990.66 | 915.17 | 1088.1 | 458.1647 | 587.1785 | 456.791 | 528.2868 | 452.3568 | 535.9667 | 452.4583 | 536.0474 | 452.0843 | 514.5219 | 452.288 | 514.876
2021-08-08 13:00 | 404.0913 | 499.1127 | 406.28 | 500.11 | 405.31 | 500.39 | 405.3004 | 500.5984 | 941.21 | 941.21 | 991.52 | 991.52 | 916.6 | 1089.25 | 457.9175 | 586.8611 | 456.5214 | 528.7974 | 452.3712 | 535.859 | 451.7253 | 535.0939 | 451.5998 | 514.0444 | 451.8377 | 514.3152
2021-08-08 13:30 | 404.4148 | 499.4409 | 406.22 | 500.39 | 405.15 | 499.88 | 405.3672 | 500.634 | 935.89 | 935.89 | 985.25 | 985.25 | 914.56 | 1084.95 | 457.5088 | 586.3381 | 456.609 | 527.9085 | 482.0793 | 534.4227 | 481.6799 | 533.9799 | 481.571 | 512.9249 | 481.6799 | 513.0409
2021-08-08 14:00 | 404.9018 | 500.1861 | 407.47 | 501.52 | 407 | 502.42 | 406.4536 | 502.1031 | 936.99 | 936.99 | 986.35 | 986.35 | 914.28 | 1081.35 | 460.7155 | 590.4512 | 457.6751 | 524.9011 | 458.9681 | 533.8944 | 458.4477 | 533.3698 | 458.5864 | 512.5055 | 458.6211 | 512.583
2021-08-08 14:30 | 405.2782 | 500.6454 | 407.21 | 500.97 | 406.87 | 502.38 | 407.0633 | 502.8631 | 934.78 | 934.78 | 984.99 | 984.99 | 917.26 | 1080.83 | 461.2394 | 591.1261 | 460.4784 | 523.9082 | 456.8192 | 533.791 | 456.7154 | 533.597 | 456.8539 | 512.9086 | 456.7827 | 512.9086
2021-08-08 15:00 | 404.9406 | 500.3274 | 406.63 | 500.06 | 406.41 | 501.89 | 406.5604 | 502.3203 | 930.7 | 930.7 | 979.7 | 979.7 | 919.6 | 1078.89 | 464.0315 | 594.7077 | 463.6598 | 523.1989 | 451.9233 | 527.615 | 451.7862 | 527.455 | 451.752 | 506.6142 | 451.889 | 506.768
2021-08-08 15:30 | 407.8253 | 503.9041 | 409.22 | 502.17 | 408.83 | 505.09 | 408.7709 | 505.0526 | 930.2 | 930.2 | 979.7 | 979.7 | 921.51 | 1076.04 | 466.3257 | 597.6503 | 465.2892 | 522.2249 | 456.9457 | 528.735 | 456.9457 | 528.735 | 457.0497 | 508.0537 | 456.9804 | 507.9037
2021-08-08 16:00 | 409.855 | 506.4015 | 411.67 | 504.99 | 411.49 | 508.38 | 411.5728 | 508.5198 | 922.78 | 922.78 | 972 | 972 | 922.44 | 1071.5 | 469.5347 | 601.7899 | 468.8419 | 521.8088 | 466.5126 | 533.2402 | 466.3357 | 533.038 | 467.0788 | 513.049 | 466.9727 | 512.9323
2021-08-08 16:30 | 412.7721 | 509.9276 | 414.55 | 507.56 | 413.7 | 511.13 | 414.0802 | 511.555 | 927.46 | 927.46 | 976.99 | 976.99 | 941.33 | 1086.8 | 478.1416 | 612.9163 | 476.3401 | 524.3621 | 482.2938 | 536.2404 | 482.0387 | 535.9567 | 481.9659 | 514.9971 | 482.1845 | 515.2309
2021-08-08 17:00 | 417.9061 | 516.2183 | 419.31 | 511.64 | 418.43 | 517 | 418.7276 | 517.2261 | 931.39 | 931.39 | 982.59 | 982.59 | 946.48 | 1085.59 | 480.6892 | 616.0715 | 479.4963 | 522.0547 | 477.0757 | 534.9611 | 477.3652 | 535.2858 | 477.329 | 514.4203 | 477.329 | 514.4203
2021-08-08 17:30 | 426.2724 | 526.452 | 427.19 | 520.33 | 425.23 | 525.22 | 426.2044 | 525.6514 | 934.59 | 934.59 | 986.31 | 986.31 | 952.57 | 1085.38 | 485.9551 | 622.8257 | 485.2363 | 521.2318 | 482.2796 | 535.2302 | 482.6592 | 535.5965 | 482.806 | 514.9719 | 482.7811 | 514.8545
2021-08-08 18:00 | 429.2038 | 530.0828 | 429.99 | 522.52 | 429.1 | 530.14 | 429.8279 | 529.4342 | 942.75 | 942.75 | 994.85 | 994.85 | 965.5 | 1099.23 | 490.9934 | 629.2855 | 492.1716 | 525.4308 | 488.4658 | 540.8243 | 487.7276 | 540.007 | 487.7645 | 519.1714 | 487.8752 | 519.2894
2021-08-08 18:30 | 430.0316 | 530.9702 | 431.28 | 522.5 | 429.83 | 531.09 | 430.6111 | 530.2273 | 948.81 | 948.81 | 1002.29 | 1002.29 | 969.76 | 1103.93 | 494.6939 | 634.0049 | 493.745 | 526.4994 | 491.5456 | 544.0537 | 490.8805 | 543.3174 | 491.0282 | 522.4883 | 490.7696 | 522.2131
2021-08-08 19:00 | 433.8112 | 535.5265 | 435.25 | 527.35 | 433.79 | 535.95 | 434.3584 | 533.7836 | 953.34 | 953.34 | 1007.25 | 1007.25 | 974.83 | 1109.59 | 497.1291 | 637.1508 | 496.1599 | 527.7004 | 493.8628 | 546.2133 | 493.0478 | 545.3118 | 493.159 | 524.4031 | 492.9737 | 524.2061
2021-08-08 19:30 | 436.1161 | 538.4094 | 438.16 | 531.37 | 436.76 | 539.65 | 437.5122 | 537.0178 | 956.25 | 956.25 | 1010.59 | 1010.59 | 978.97 | 1114.15 | 499.229 | 639.7291 | 498.1137 | 527.9558 | 495.5306 | 547.522 | 495.3818 | 547.3576 | 495.3819 | 526.3003 | 495.4191 | 526.3397
2021-08-08 20:00 | 440.0111 | 543.4161 | 441 | 536.39 | 439.39 | 542.86 | 440.5756 | 539.9323 | 958.23 | 958.23 | 1013.35 | 1013.35 | 980.8 | 1116.1 | 503.5952 | 645.4202 | 502.9191 | 527.4924 | 498.6843 | 549.386 | 498.6467 | 549.3446 | 498.7594 | 528.4772 | 498.8721 | 528.5966
2021-08-08 20:30 | 440.3535 | 543.8336 | 441.28 | 536.74 | 440.39 | 544.14 | 441.4225 | 540.1404 | 958.34 | 958.34 | 1013.99 | 1013.99 | 969.21 | 1102.88 | 505.0307 | 647.2859 | 504.0328 | 525.4308 | 499.8976 | 549.7529 | 499.633 | 549.4619 | 499.5573 | 528.5078 | 499.5952 | 528.5479
2021-08-08 21:00 | 443.8389 | 548.0886 | 444.65 | 541.26 | 443.37 | 547.79 | 444.2339 | 542.8299 | 954.75 | 954.75 | 1008.75 | 1008.75 | 970.99 | 1104.86 | 507.0807 | 649.915 | 506.215 | 525.3835 | 502.4867 | 550.1686 | 502.2968 | 549.9607 | 502.4487 | 530.9825 | 502.4487 | 530.9825
2021-08-08 21:30 | 443.3367 | 547.5807 | 444.54 | 542.72 | 442.6 | 546.68 | 443.7995 | 541.5633 | 951.19 | 951.19 | 1005.36 | 1005.36 | 965.04 | 1098.12 | 504.6587 | 646.8115 | 503.4076 | 521.3265 | 501.0013 | 547.342 | 501.0393 | 547.3835 | 501.1535 | 529.3257 | 501.1915 | 529.366
2021-08-08 22:00 | 442.8582 | 547.137 | 445.06 | 544.37 | 443.71 | 548.12 | 444.0909 | 541.0659 | 951.9 | 951.9 | 1006.54 | 1006.54 | 969.36 | 1102.87 | 504.4109 | 646.4932 | 503.527 | 522.5938 | 500.4365 | 547.9239 | 500.6643 | 548.1733 | 500.4745 | 528.8961 | 500.5883 | 529.0164
2021-08-08 22:30 | 446.3678 | 551.4977 | 448.13 | 549.36 | 447.49 | 552.65 | 447.4113 | 544.3985 | 954.37 | 954.37 | 1008.99 | 1008.99 | 977.99 | 1112.42 | 507.716 | 650.73 | 506.1093 | 524.2676 | 503.2989 | 550.0023 | 503.2608 | 549.9608 | 503.2228 | 531.5475 | 502.9565 | 531.2662
2021-08-08 23:00 | 450.6664 | 556.7762 | 452.11 | 554.07 | 450.81 | 556.82 | 451.3558 | 548.2384 | 960.67 | 960.67 | 1015.76 | 1015.76 | 985.58 | 1120.76 | 511.2064 | 655.1822 | 510.5463 | 526.5656 | 505.9539 | 550.5012 | 505.8776 | 550.418 | 505.8776 | 533.7771 | 505.8776 | 533.7771
2021-08-08 23:30 | 452.7287 | 559.3152 | 454.09 | 556.57 | 452.94 | 559.5 | 453.3582 | 549.7919 | 956.77 | 956.77 | 1011.8 | 1011.8 | 987.45 | 1122.67 | 513.6642 | 658.4158 | 512.5734 | 525.2511 | 508.5597 | 549.7945 | 508.6573 | 549.8361 | 508.5981 | 535.8335 | 508.5597 | 535.793
2021-08-09 | 455.4733 | 562.6721 | 456.95 | 560.58 | 455.4 | 562.53 | 455.999 | 552.6836 | 962.9 | 962.9 | 1018.64 | 1018.64 | 995.36 | 1131.43 | 519.2646 | 665.5153 | 518.4939 | 528.0787 | 513.1703 | 551.3741 | 512.7835 | 550.9584 | 512.9769 | 539.6099 | 512.9382 | 539.5692
2021-08-09 00:30 | 455.756 | 563.0565 | 457.91 | 562.59 | 456.68 | 563.94 | 457.0009 | 553.5274 | 952 | 952 | 1005.24 | 1005.24 | 996.74 | 1132.87 | 521.5385 | 668.3352 | 520.6322 | 526.925 | 516.3759 | 551.3326 | 516.2591 | 551.2078 | 516.3759 | 542.3629 | 516.337 | 542.322
2021-08-09 01:00 | 457.7166 | 565.4445 | 458.77 | 563.42 | 457.46 | 565.08 | 458.235 | 554.899 | 966.04 | 966.04 | 1023.06 | 1023.06 | 1000.7 | 1137.19 | 523.8954 | 671.4772 | 523.0329 | 527.5681 | 517.8123 | 551 | 517.4996 | 550.6674 | 517.734 | 543.3506 | 517.5388 | 543.1456
2021-08-09 01:30 | 456.985 | 564.5638 | 458.28 | 563.12 | 457.4 | 564.96 | 457.7277 | 554.4077 | 975.07 | 975.07 | 1033.1 | 1033.1 | 1004.53 | 1141.4 | 525.5714 | 673.6261 | 524.9791 | 528.1638 | 520.0143 | 551.9146 | 520.0143 | 551.9146 | 519.9752 | 545.3676 | 519.9752 | 545.3676
2021-08-09 02:00 | 460.428 | 568.8072 | 461.85 | 567.64 | 459.97 | 568.18 | 460.7245 | 557.3617 | 971.74 | 971.74 | 1028.51 | 1028.51 | 1008.52 | 1145.84 | 528.3455 | 677.1603 | 527.6005 | 529.1663 | 521.9352 | 552.2471 | 521.7781 | 552.0808 | 521.6995 | 546.777 | 521.8566 | 546.9416
2021-08-09 02:30 | 459.5616 | 567.7177 | 460.99 | 566.5 | 459.31 | 567.34 | 459.2033 | 556.0716 | 979.37 | 979.37 | 1037.53 | 1037.53 | 1010.42 | 1147.95 | 528.9591 | 677.9696 | 528.1287 | 529.2892 | 521.1962 | 551.0416 | 520.803 | 550.6259 | 520.921 | 545.8619 | 520.803 | 545.7384
2021-08-09 03:00 | 458.4872 | 566.425 | 460.24 | 565.91 | 458.43 | 566.24 | 459.1534 | 556.1345 | 976.74 | 976.74 | 1035.09 | 1035.09 | 1007.08 | 1144.24 | 529.1091 | 678.1624 | 528.2798 | 528.4381 | 520.1844 | 549.0046 | 519.5149 | 548.2564 | 519.7263 | 544.3809 | 519.1749 | 543.8033
2021-08-09 03:30 | 458.2823 | 566.1664 | 459.88 | 565.54 | 458.22 | 565.98 | 459.0609 | 556.0223 | 978.74 | 978.74 | 1036.86 | 1036.86 | 1005.88 | 1142.94 | 530.1644 | 679.5156 | 528.3908 | 528.3908 | 520.4672 | 548.589 | 520.0334 | 548.1317 | 520.1517 | 544.6637 | 520.1912 | 544.705
2021-08-09 04:00 | 456.255 | 563.6771 | 457.23 | 562.14 | 456.37 | 563.58 | 456.938 | 553.9644 | 979.12 | 979.12 | 1037.8 | 1037.8 | 1009.7 | 1147.01 | 528.7761 | 677.7359 | 528.5421 | 528.5421 | 520.1489 | 548.6721 | 519.5183 | 548.007 | 519.5577 | 544.1392 | 519.4001 | 543.9741
2021-08-09 04:30 | 457.2181 | 564.8831 | 458.48 | 563.89 | 457.8 | 565.43 | 457.7516 | 554.6217 | 979.09 | 979.09 | 1037.89 | 1037.89 | 1006.57 | 1143.59 | 527.7811 | 676.4601 | 527.0349 | 527.6532 | 518.6594 | 547.7991 | 517.9509 | 547.0509 | 518.6595 | 543.3613 | 518.7775 | 543.485
2021-08-09 05:00 | 453.1092 | 559.8381 | 455.13 | 559.41 | 454.04 | 560.82 | 454.7322 | 551.2719 | 972.11 | 972.11 | 1029.8 | 1029.8 | 1000.08 | 1136.26 | 521.6919 | 668.7142 | 521.0552 | 523.946 | 514.2327 | 545.6376 | 514.2327 | 545.6376 | 514.3894 | 539.4761 | 514.3502 | 539.435
2021-08-09 05:30 | 450.2478 | 556.202 | 451.79 | 555.76 | 451.38 | 557.21 | 451.4698 | 548.2507 | 968.36 | 968.36 | 1025.2 | 1025.2 | 1000.64 | 1136.91 | 520.6494 | 667.3163 | 519.3846 | 524.2959 | 515.0283 | 548.4644 | 515.2234 | 548.6721 | 515.3405 | 540.939 | 514.9892 | 540.5702
2021-08-09 06:00 | 456.0927 | 563.2921 | 456.74 | 561.32 | 455.37 | 561.9 | 455.9888 | 553.2954 | 973.84 | 973.84 | 1030.79 | 1030.79 | 1000.71 | 1137.19 | 520.4724 | 666.9686 | 519.1836 | 525.7334 | 513.6937 | 548.7553 | 513.8882 | 548.9631 | 513.9272 | 539.8583 | 513.6548 | 539.5722
2021-08-09 06:30 | 448.6776 | 554.1622 | 449.78 | 551.87 | 448.55 | 553.41 | 449.056 | 545.824 | 962.25 | 962.25 | 1018.27 | 1018.27 | 986.07 | 1120.72 | 511.9091 | 656.1104 | 511.5007 | 521.2318 | 508.2975 | 546.4274 | 508.8388 | 547.0093 | 508.9548 | 535.4474 | 508.9548 | 535.4474
2021-08-09 07:00 | 444.291 | 546.582 | 445.49 | 549.25 | 446.67 | 547.69 | 447.1439 | 543.4368 | 964.91 | 964.91 | 1022.24 | 1022.24 | 978.46 | 1112.17 | 504.5108 | 646.7444 | 504.9966 | 517.4869 | 503.8312 | 544.8062 | 505.4074 | 546.5106 | 505.5227 | 532.5934 | 505.4843 | 532.5529
2021-08-09 07:30 | 440.0964 | 541.8865 | 441.43 | 543.42 | 442.02 | 542.54 | 442.8616 | 542.4446 | 965.32 | 965.32 | 1021.76 | 1021.76 | 977.61 | 1116.38 | 503.3941 | 645.1912 | 502.5165 | 519.8323 | 500.8631 | 546.6768 | 503.9862 | 550.0855 | 504.1766 | 534.9626 | 504.0242 | 534.801
2021-08-09 08:00 | 434.6275 | 534.5484 | 435.4 | 536.12 | 436.31 | 534.54 | 436.8848 | 537.3973 | 959.04 | 959.04 | 1015.34 | 1015.34 | 963.3 | 1106.69 | 493.7274 | 632.7978 | 493.152 | 515.2172 | 493.4974 | 544.0163 | 496.8536 | 547.7161 | 496.8535 | 531.8881 | 496.8158 | 531.767
2021-08-09 08:30 | 427.2982 | 523.9929 | 429.7 | 529.92 | 431.74 | 526.84 | 432.6004 | 530.3906 | 962.53 | 962.53 | 1018.2 | 1018.2 | 952.99 | 1101.24 | 488.3296 | 625.8754 | 486.9362 | 514.4796 | 487.7475 | 543.8085 | 490.2828 | 546.6353 | 490.2456 | 529.4183 | 490.1174 | 529.3781
2021-08-09 09:00 | 423.1973 | 519.0819 | 425.41 | 524.46 | 427.61 | 522.05 | 427.7282 | 524.7092 | 959.24 | 959.24 | 1014.92 | 1014.92 | 940.32 | 1093.24 | 479.563 | 614.632 | 479.2207 | 516.3994 | 478.906 | 543.6484 | 481.4648 | 546.5532 | 481.6111 | 525.8831 | 481.5014 | 525.7632
2021-08-09 09:30 | 419.8669 | 514.3489 | 420.99 | 519.28 | 423.26 | 516.12 | 423.9001 | 519.4948 | 958.27 | 958.27 | 1013.13 | 1013.13 | 936.33 | 1094.16 | 476.3629 | 610.5027 | 475.1548 | 517.1843 | 474.7747 | 543.3145 | 477.4883 | 546.4199 | 477.3249 | 525.3535 | 477.1627 | 525.1941
2021-08-09 10:00 | 416.1649 | 509.8788 | 417.43 | 514.93 | 419.7 | 511.89 | 420.1937 | 514.9968 | 956.63 | 956.63 | 1011.98 | 1011.98 | 931.91 | 1094.26 | 472.2379 | 605.2347 | 471.3291 | 519.889 | 470.0335 | 542.5162 | 472.6043 | 545.4835 | 472.5085 | 524.4906 | 472.4615 | 524.4033
2021-08-09 10:30 | 412.8148 | 505.4209 | 414.41 | 511.24 | 416.54 | 507.37 | 416.8521 | 510.516 | 955.95 | 955.95 | 1009.29 | 1009.29 | 927.21 | 1093.55 | 467.4997 | 599.1564 | 466.4927 | 522.1492 | 465.2747 | 541.6464 | 467.3154 | 544.0221 | 467.5265 | 523.273 | 467.5968 | 523.3517
2021-08-09 11:00 | 412.1074 | 504.1848 | 413.3 | 510.04 | 415.5 | 505.7 | 415.6896 | 508.7049 | 954.17 | 954.17 | 1006.87 | 1006.87 | 925.82 | 1095.04 | 466.9517 | 598.4756 | 465.7989 | 523.6245 | 464.2808 | 542.7523 | 465.8925 | 544.6365 | 465.9626 | 523.7062 | 466.1028 | 523.8637
2021-08-09 11:30 | 407.2646 | 498.4745 | 408.53 | 504.3 | 409.1 | 498.76 | 409.7692 | 501.7301 | 940.5 | 940.5 | 991.23 | 991.23 | 918.64 | 1089.42 | 460.8844 | 590.6719 | 460.6344 | 523.0571 | 458.3972 | 538.8558 | 460.2702 | 541.0576 | 460.6864 | 520.5677 | 460.9293 | 520.842
2021-08-09 12:00 | 404.3492 | 495.376 | 405.29 | 499.92 | 406.13 | 495.3 | 406.0743 | 497.5992 | 938.58 | 938.58 | 988.99 | 988.99 | 915.3 | 1086.85 | 458.1984 | 587.2282 | 457.0942 | 520.7307 | 456.0326 | 537.2762 | 458.3724 | 540.0961 | 458.3835 | 519.1045 | 458.3835 | 519.0801
2021-08-09 12:30 | 488.1093 | 597.9944 | 490.05 | 604.91 | 491.01 | 599.33 | 491.5721 | 527.2507 | 937.93 | 937.93 | 988.36 | 988.36 | 913.33 | 1085.51 | 456.0884 | 584.5204 | 455.6027 | 523.407 | 453.4343 | 536.0059 | 455.6447 | 538.5584 | 455.5937 | 517.5712 | 455.8159 | 517.8861
2021-08-09 13:00 | 460.8189 | 564.2894 | 461.21 | 569.33 | 462.07 | 563.48 | 462.7728 | 525.5322 | 935.9 | 935.9 | 986.15 | 986.15 | 913.66 | 1085.18 | 456.0398 | 584.5695 | 454.7311 | 522.5086 | 453.7321 | 535.9988 | 455.6512 | 538.2659 | 455.8225 | 517.4679 | 455.7197 | 517.2766
2021-08-09 13:30 | 469.1045 | 574.6451 | 470.94 | 581.65 | 471.76 | 576.17 | 471.8677 | 525.2209 | 937.62 | 937.62 | 987.31 | 987.31 | 914.88 | 1084.85 | 475.671 | 609.6362 | 475.1115 | 521.9789 | 473.6615 | 534.575 | 476.6364 | 538.0056 | 476.6365 | 517.0107 | 476.7082 | 517.0884
2021-08-09 14:00 | 454.5792 | 557.0037 | 456.96 | 564.33 | 456.72 | 558.62 | 456.7432 | 524.0842 | 934.01 | 934.01 | 983.8 | 983.8 | 914.05 | 1081.32 | 489.823 | 627.7846 | 488.6172 | 522.6788 | 508.8 | 533.7579 | 511.1861 | 536.261 | 511.3016 | 515.4084 | 511.6865 | 515.7964
2021-08-09 14:30 | 445.9328 | 547.3087 | 447.65 | 552.71 | 447.75 | 547.84 | 447.9081 | 526.2507 | 938.62 | 938.62 | 988.6 | 988.6 | 908.17 | 1071.4 | 455.4728 | 583.731 | 454.0847 | 522.5653 | 469.4915 | 530.0797 | 469.2781 | 529.7919 | 469.207 | 508.9341 | 469.5982 | 509.3584
2021-08-09 15:00 | 424.8696 | 521.2189 | 426.22 | 526.13 | 426.24 | 521.06 | 427.0066 | 523.9094 | 932.14 | 932.14 | 981.85 | 981.85 | 905.21 | 1063.56 | 453.5046 | 581.3376 | 452.7798 | 519.3405 | 449.7481 | 524.8468 | 449.5764 | 524.6464 | 449.7824 | 504.2157 | 450.2288 | 504.7161
2021-08-09 15:30 | 408.4166 | 500.6019 | 409.55 | 505.6 | 410.07 | 500.8 | 410.2569 | 502.9203 | 932.53 | 932.53 | 982.13 | 982.13 | 913.13 | 1067.54 | 457.5391 | 586.3831 | 457.0411 | 520.655 | 454.8037 | 526.9435 | 455.2207 | 527.3841 | 454.8383 | 506.2213 | 455.1149 | 506.5291
2021-08-09 16:00 | 412.619 | 508.2268 | 413.66 | 509.98 | 412.87 | 507.31 | 413.7282 | 509.6115 | 932.49 | 932.49 | 981.91 | 981.91 | 915.76 | 1064.61 | 484.6872 | 621.1776 | 484.6608 | 519.8323 | 479.2959 | 526.6816 | 480.0626 | 527.5312 | 480.0261 | 506.7022 | 480.0627 | 506.7817
2021-08-09 16:30 | 417.0719 | 514.5377 | 418.12 | 513.88 | 417.42 | 514.07 | 417.7274 | 515.3466 | 934.66 | 934.66 | 984.03 | 984.03 | 927.26 | 1071.09 | 467.1956 | 598.7679 | 466.7037 | 520.4847 | 464.4306 | 528.0909 | 464.9958 | 528.8543 | 464.8076 | 507.9238 | 465.1958 | 508.2712
2021-08-09 17:00 | 421.1681 | 519.9868 | 422.13 | 516.61 | 421.35 | 519.31 | 422.6409 | 521.8052 | 936.26 | 936.26 | 985.92 | 985.92 | 934.37 | 1072.3 | 473.5997 | 606.9564 | 473.007 | 520.759 | 470.1688 | 529.1664 | 470.7055 | 529.7706 | 470.6698 | 508.9707 | 470.9203 | 509.2415
2021-08-09 17:30 | 452.7797 | 558.9158 | 453.81 | 556.22 | 454.01 | 559.17 | 454.914 | 523.3907 | 931.88 | 931.88 | 982.28 | 982.28 | 941.1 | 1072.68 | 477.6071 | 612.1229 | 476.8308 | 516.9479 | 476.0947 | 529.8425 | 477.5486 | 531.4605 | 477.3668 | 510.5224 | 477.5122 | 510.6779
2021-08-09 18:00 | 424.7359 | 523.9661 | 426.13 | 521.3 | 426.35 | 524.4 | 427.4162 | 525.889 | 933.61 | 933.61 | 985.06 | 985.06 | 946.73 | 1078.02 | 481.5273 | 617.1022 | 480.3039 | 516.0683 | 480.2745 | 532.7386 | 481.7048 | 534.325 | 481.8148 | 513.6984 | 481.8882 | 513.7766
2021-08-09 18:30 | 425.1014 | 524.2764 | 425.7 | 520.74 | 425.82 | 523.34 | 427.1311 | 525.681 | 933.81 | 933.81 | 984.12 | 984.12 | 953.63 | 1085.62 | 484.7757 | 621.3164 | 484.1558 | 517.0235 | 483.6377 | 535.5232 | 485.8517 | 537.9747 | 485.8148 | 517.1352 | 485.8148 | 517.1352
2021-08-09 19:00 | 426.3795 | 525.5208 | 427.6 | 523.78 | 427.72 | 525.29 | 428.6457 | 525.5802 | 934.79 | 934.79 | 986.35 | 986.35 | 961.65 | 1094.44 | 490.5117 | 628.6475 | 489.3964 | 518.7163 | 488.3075 | 539.6724 | 489.8675 | 541.3965 | 489.8675 | 520.4624 | 489.851 | 520.596
2021-08-09 19:30 | 455.6735 | 561.3911 | 457.03 | 561.04 | 456.53 | 560.72 | 457.0659 | 529.0379 | 939.95 | 939.95 | 992.22 | 992.22 | 966.86 | 1100.26 | 496.0795 | 635.8096 | 495.4147 | 521.4589 | 493.2706 | 543.978 | 494.7304 | 545.5879 | 494.7304 | 524.6938 | 494.693 | 524.6542
2021-08-09 20:00 | 433.3647 | 532.2082 | 435.45 | 535.52 | 434.59 | 531.54 | 435.9305 | 534.0635 | 946.44 | 946.44 | 1000.24 | 1000.24 | 970.7 | 1104.44 | 499.0816 | 639.543 | 498.1086 | 522.8868 | 494.593 | 545.178 | 495.5678 | 546.2525 | 495.9428 | 525.754 | 495.2679 | 525.0385
2021-08-09 20:30 | 431.2258 | 528.6516 | 431.87 | 531.34 | 430.52 | 525.49 | 431.541 | 529.0995 | 937.11 | 937.11 | 989.67 | 989.67 | 974.26 | 1108.28 | 499.1482 | 639.7451 | 498.1117 | 521.1373 | 496.2739 | 546.4324 | 497.4785 | 547.7587 | 497.6666 | 527.059 | 497.629 | 527.0192
2021-08-09 21:00 | 434.4219 | 532.3953 | 434.88 | 535.33 | 433.86 | 529.68 | 434.8329 | 532.3693 | 941.6 | 941.6 | 994.52 | 994.52 | 972.26 | 1106.13 | 498.7923 | 639.2874 | 497.8157 | 522.7261 | 494.9727 | 545.6056 | 495.0587 | 545.6056 | 495.0963 | 524.782 | 495.8841 | 525.617
2021-08-09 21:30 | 434.7097 | 533.0239 | 435.81 | 536.86 | 434.67 | 530.99 | 435.6807 | 533.0469 | 942.31 | 942.31 | 996.11 | 996.11 | 975.78 | 1109.78 | 500.2924 | 641.1902 | 499.2664 | 520.0024 | 498.1245 | 546.5937 | 499.2988 | 547.9655 | 499.4124 | 528.063 | 499.3746 | 528.0229
2021-08-09 22:00 | 436.9467 | 535.2809 | 438.03 | 540.5 | 437.72 | 534.17 | 438.2654 | 534.4191 | 946.97 | 946.97 | 1001.55 | 1001.55 | 978.46 | 1112.72 | 498.8064 | 639.3069 | 498.0383 | 521.1846 | 500.8796 | 547.5082 | 501.6401 | 548.2564 | 501.9824 | 530.2731 | 502.0205 | 530.3134
2021-08-09 22:30 | 442.9261 | 542.8558 | 444.55 | 548.66 | 444 | 542.2 | 444.4744 | 540.0671 | 948.43 | 948.43 | 1002.98 | 1002.98 | 979.59 | 1114.02 | 502.9536 | 644.624 | 501.4464 | 522.31 | 501.3739 | 548.0486 | 502.3627 | 549.1294 | 502.4768 | 530.7954 | 502.3246 | 530.6346
2021-08-09 23:00 | 444.289 | 544.2978 | 444.9 | 549.28 | 444.49 | 542.65 | 445.2078 | 540.5842 | 949.28 | 949.28 | 1004.85 | 1004.85 | 979.47 | 1113.83 | 505.9609 | 648.4813 | 505.3846 | 522.518 | 501.9744 | 547.5082 | 502.9653 | 548.589 | 503.1177 | 531.1853 | 503.1558 | 531.2255
2021-08-09 23:30 | 442.8673 | 542.9036 | 444.79 | 549.21 | 444.3 | 543.08 | 444.4292 | 540.0748 | 950.63 | 950.63 | 1006.23 | 1006.23 | 982.63 | 1117.3 | 508.3545 | 651.4918 | 506.7845 | 521.9412 | 503.9993 | 547.6329 | 505.5678 | 549.3372 | 505.1852 | 532.8691 | 504.994 | 532.6675
2021-08-10 | 442.1837 | 542.7902 | 443.26 | 547.28 | 442.43 | 541.57 | 442.8039 | 539.3685 | 951.56 | 951.56 | 1006.65 | 1006.65 | 982.97 | 1117.91 | 505.3177 | 647.6545 | 504.7633 | 525.1755 | 500.7517 | 549.6282 | 501.3199 | 550.2517 | 501.585 | 530.3967 | 501.3578 | 530.1563
2021-08-10 00:30 | 449.6227 | 551.6661 | 451.17 | 557.21 | 450.04 | 550.72 | 450.0008 | 545.8437 | 951.95 | 951.95 | 1006.45 | 1006.45 | 985.03 | 1120.25 | 506.3753 | 649.0321 | 504.5115 | 524.7687 | 500.3974 | 549.0878 | 500.8141 | 549.5451 | 501.0793 | 529.8254 | 500.852 | 529.585
2021-08-10 01:00 | 449.2154 | 550.4659 | 449.9 | 555.73 | 449.24 | 548.98 | 449.5345 | 545.2781 | 954.68 | 954.68 | 1009.95 | 1009.95 | 977.93 | 1112.33 | 504.8795 | 647.0914 | 502.6514 | 524.8633 | 497.4815 | 547.381 | 497.7079 | 547.6301 | 497.8211 | 526.8906 | 497.7834 | 526.8507
2021-08-10 01:30 | 448.7528 | 549.236 | 451.01 | 556.94 | 449.56 | 548.67 | 449.6977 | 545.9733 | 949.37 | 949.37 | 1003.51 | 1003.51 | 984.19 | 1119.55 | 505.3918 | 647.7473 | 505.1298 | 528.6272 | 499.5 | 549.9418 | 499.5 | 549.9418 | 499.613 | 529.0831 | 499.6505 | 529.1229
2021-08-10 02:00 | 450.8082 | 551.9722 | 452.19 | 558.53 | 451.1 | 550.83 | 451.947 | 547.5888 | 947.08 | 947.08 | 1001.34 | 1001.34 | 982.02 | 1116.91 | 506.4137 | 649.0806 | 505.5425 | 526.8588 | 499.9981 | 549.7114 | 500.3384 | 550.0854 | 500.4518 | 529.4175 | 500.4518 | 529.4175
2021-08-10 02:30 | 450.1498 | 550.0388 | 450.97 | 556.8 | 450.02 | 548.15 | 450.4882 | 546.0257 | 945.85 | 945.85 | 999.34 | 999.34 | 985.02 | 1120.16 | 508.3662 | 651.5634 | 507.8274 | 525.9036 | 502.6375 | 549.1294 | 502.9799 | 549.5035 | 502.7516 | 531.0138 | 503.0179 | 531.295
2021-08-10 03:00 | 451.0572 | 551.2055 | 452.11 | 558.2 | 450.36 | 548.99 | 451.3323 | 546.6156 | 946.19 | 946.19 | 999.98 | 999.98 | 988.2 | 1123.76 | 510.0313 | 653.581 | 509.7386 | 527.0196 | 504.4136 | 550.1686 | 504.7566 | 550.5427 | 504.9853 | 533.157 | 504.9853 | 533.157
2021-08-10 03:30 | 452.3349 | 553.6805 | 453.72 | 560.38 | 452.67 | 552.62 | 452.8711 | 548.1614 | 944.81 | 944.81 | 998.99 | 998.99 | 990.16 | 1125.88 | 511.0748 | 655.0966 | 509.6279 | 525.9036 | 505.1069 | 549.8776 | 505.5651 | 550.3765 | 505.6797 | 533.6396 | 505.5651 | 533.5186
2021-08-10 04:00 | 448.2543 | 548.1185 | 449.34 | 554.93 | 448.1 | 546.35 | 448.6059 | 544.0901 | 954.9 | 954.9 | 1011.52 | 1011.52 | 992.33 | 1128.21 | 510.7296 | 654.4741 | 509.0964 | 525.3929 | 503.5413 | 548.1733 | 503.9613 | 548.6306 | 503.8468 | 531.7053 | 503.694 | 531.5441
2021-08-10 04:30 | 447.7284 | 547.0922 | 449.71 | 555.17 | 447.65 | 545.88 | 448.0797 | 544.5741 | 958.54 | 958.54 | 1014.7 | 1014.7 | 996.17 | 1132.55 | 511.1065 | 655.0774 | 510.3636 | 526.2346 | 504.0274 | 548.2564 | 504.3332 | 548.5891 | 504.7153 | 532.5152 | 504.6772 | 532.4749
2021-08-10 05:00 | 446.68 | 545.294 | 448.21 | 553.15 | 445.68 | 542.44 | 446.5156 | 542.9896 | 958.31 | 958.31 | 1014.34 | 1014.34 | 995.91 | 1132.18 | 511.9642 | 656.0601 | 512.5441 | 526.6318 | 505.398 | 547.6744 | 505.8584 | 548.1733 | 506.1653 | 533.55 | 505.9734 | 533.3478
2021-08-10 05:30 | 447.4246 | 545.4042 | 448.36 | 553.13 | 445.54 | 540.96 | 446.2714 | 542.7563 | 950.65 | 950.65 | 1004.52 | 1004.52 | 998.61 | 1135.23 | 515.2144 | 660.3442 | 514.2375 | 527.6626 | 507.4005 | 549.2541 | 507.4389 | 549.2957 | 507.7077 | 535.0353 | 507.8613 | 535.1973
2021-08-10 06:00 | 450.0379 | 547.24 | 451.12 | 556.29 | 448.52 | 543.07 | 450.0718 | 546.4902 | 940.54 | 940.54 | 992.3 | 992.3 | 1005.9 | 1143.49 | 513.5193 | 658.171 | 512.8846 | 527.2655 | 508.21 | 551.1663 | 509.0532 | 552.0808 | 509.3215 | 536.9832 | 509.3981 | 537.064
2021-08-10 06:30 | 442.7409 | 537.995 | 443.32 | 546.7 | 442.3 | 534.95 | 443.6362 | 539.1737 | 937.93 | 937.93 | 990.71 | 990.71 | 992.25 | 1127.91 | 504.7869 | 646.9792 | 505.1185 | 518.5839 | 503.0982 | 544.8893 | 504.7868 | 546.7183 | 504.9404 | 532.189 | 504.8637 | 532.1081
2021-08-10 07:00 | 441.1323 | 535.3969 | 441.96 | 545.03 | 441.81 | 533.36 | 442.5069 | 537.3722 | 953.41 | 953.41 | 1009.45 | 1009.45 | 991.87 | 1127.43 | 506.2971 | 648.797 | 505.0246 | 517.9313 | 503.7919 | 545.0556 | 505.3673 | 546.7599 | 505.5594 | 532.7017 | 505.521 | 532.6611
2021-08-10 07:30 | 437.7264 | 529.557 | 439.39 | 542.07 | 441.12 | 530.16 | 442.0089 | 535.0244 | 960.84 | 960.84 | 1017.3 | 1017.3 | 983.38 | 1123.2 | 501.4128 | 642.8399 | 499.9542 | 516.9763 | 498.9802 | 544.4321 | 500.443 | 545.9285 | 500.5573 | 531.1644 | 500.3668 | 530.9622
2021-08-10 08:00 | 431.8213 | 520.7513 | 433.43 | 534.65 | 436.11 | 522.59 | 436.8185 | 527.0857 | 968.22 | 968.22 | 1023.58 | 1023.58 | 973.18 | 1118.6 | 493.811 | 632.9027 | 491.7503 | 516.8154 | 491.5781 | 545.0556 | 493.228 | 546.7599 | 493.2655 | 528.8599 | 493.2166 | 528.8718
2021-08-10 08:30 | 427.0822 | 516.7079 | 427.99 | 528.22 | 430.57 | 517.85 | 431.1264 | 521.9263 | 966.52 | 966.52 | 1021.67 | 1021.67 | 956.74 | 1107.25 | 481.7067 | 617.3792 | 480.6121 | 518.8771 | 479.5536 | 541.886 | 481.0682 | 543.6726 | 481.1412 | 522.9116 | 480.999 | 522.665
2021-08-10 09:00 | 421.6321 | 509.2771 | 422.58 | 521.37 | 425.48 | 510.99 | 425.8599 | 514.9254 | 954.3 | 954.3 | 1006.58 | 1006.58 | 939.95 | 1094.93 | 470.815 | 603.4102 | 470.4358 | 520.097 | 468.5301 | 536.4589 | 469.7059 | 537.8052 | 469.7059 | 516.9832 | 469.7772 | 517.0616
2021-08-10 09:30 | 415.4791 | 501.9218 | 416.42 | 513.61 | 418.57 | 502.93 | 418.9053 | 506.0178 | 949.74 | 949.74 | 1000.93 | 1000.93 | 936.37 | 1097.14 | 466.4398 | 597.7957 | 464.7662 | 522.6599 | 463.4688 | 536.394 | 464.5195 | 537.61 | 464.4145 | 516.5512 | 464.0918 | 516.1187
2021-08-10 10:00 | 433.2541 | 522.447 | 435.68 | 536.4 | 438.36 | 526.78 | 437.3951 | 523.3946 | 938.34 | 938.34 | 987.72 | 987.72 | 916.51 | 1078.86 | 458.5418 | 587.67 | 457.2576 | 518.5839 | 457.168 | 532.9626 | 458.4182 | 534.42 | 458.3487 | 513.4996 | 458.4529 | 513.6163
2021-08-10 10:30 | 538.0421 | 654.8209 | 540.44 | 665.93 | 542.81 | 659.25 | 525.2778 | 525.2778 | 938.53 | 938.53 | 987.41 | 987.41 | 917.37 | 1084.5 | 458.4061 | 587.4915 | 458.5341 | 526.0171 | 455.1823 | 534.7637 | 455.504 | 535.1266 | 455.6973 | 514.4135 | 455.9375 | 514.6847
2021-08-10 11:00 | 573.8422 | 699.9951 | 576.54 | 710.85 | 578.64 | 704.19 | 515.7988 | 515.7988 | 923.76 | 923.76 | 971.09 | 971.09 | 908.83 | 1077.96 | 454.2759 | 582.2191 | 453.4337 | 524.4946 | 455.2987 | 532.2227 | 456.1595 | 533.3091 | 456.0561 | 512.3106 | 456.125 | 512.3492
2021-08-10 11:30 | 590.7856 | 719.7139 | 591.52 | 728.02 | 589.18 | 716.53 | 527.5554 | 527.5554 | 935.58 | 935.58 | 983.03 | 983.03 | 913.8 | 1086.67 | 454.6299 | 582.6447 | 454.3625 | 530.1876 | 449.2148 | 533.6519 | 449.3835 | 533.8523 | 449.5185 | 512.9908 | 449.3498 | 512.7983
2021-08-10 12:00 | 579.7621 | 707.6371 | 581.46 | 715.86 | 578.29 | 704.93 | 520.3879 | 520.3879 | 922.09 | 922.09 | 968.76 | 968.76 | 905.15 | 1077.91 | 481.3621 | 616.9312 | 480.0849 | 526.0739 | 476.765 | 531.2 | 476.8009 | 531.2402 | 476.9807 | 510.4939 | 477.304 | 510.84
2021-08-10 12:30 | 576.7422 | 703.141 | 578.48 | 711.88 | 574.13 | 699.04 | 519.1792 | 519.1792 | 917.65 | 917.65 | 962.9 | 962.9 | 905.63 | 1079.54 | 567.6271 | 727.5572 | 529.2136 | 529.2136 | 530.6301 | 530.6301 | 530.3949 | 530.3949 | 509.4578 | 509.4578 | 509.6491 | 509.6491
2021-08-10 13:00 | 556.6613 | 679.2153 | 559.37 | 688.4 | 558.83 | 681.3 | 504.675 | 504.675 | 898.09 | 898.09 | 942.1 | 942.1 | 895.05 | 1066.12 | 528.154 | 676.94 | 524.5607 | 524.5607 | 518.0471 | 523.8851 | 518.556 | 524.4792 | 503.6313 | 503.6313 | 503.8199 | 503.8199
2021-08-10 13:30 | 558.3361 | 681.6085 | 560.54 | 690.31 | 560.36 | 682.94 | 506.7623 | 506.7623 | 906.16 | 906.16 | 950.43 | 950.43 | 897.24 | 1067.44 | 595.9573 | 743.9893 | 527.6437 | 527.6437 | 526.4485 | 526.4485 | 526.7656 | 526.7656 | 505.7684 | 505.7684 | 505.8065 | 505.8065
2021-08-10 14:00 | 562.8235 | 687.8647 | 564.83 | 696.02 | 564.49 | 688.89 | 507.6456 | 507.6456 | 907.14 | 907.14 | 952 | 952 | 896.99 | 1064.51 | 560.0862 | 717.8875 | 527.5302 | 527.5302 | 524.3552 | 524.3552 | 524.4737 | 524.4737 | 503.6433 | 503.6433 | 503.3779 | 503.3779
2021-08-10 14:30 | 564.2881 | 687.9781 | 567.06 | 698.71 | 566.88 | 689.79 | 506.0632 | 506.0632 | 904.39 | 904.39 | 949.8 | 949.8 | 899.58 | 1063.66 | 589.3387 | 742.5793 | 526.1779 | 526.1779 | 524.9342 | 524.9342 | 524.8947 | 524.8947 | 503.9608 | 503.9608 | 504.4544 | 504.4544
2021-08-10 15:00 | 567.0781 | 690.3564 | 569.3 | 701.51 | 569.24 | 691.05 | 505.1646 | 505.1646 | 902.97 | 902.97 | 947.91 | 947.91 | 899.36 | 1059.1 | 526.4392 | 674.7402 | 525.844 | 526.4143 | 521.8979 | 523.1456 | 521.9372 | 523.1851 | 502.2608 | 502.2608 | 502.5638 | 502.5638
2021-08-10 15:30 | 466.7192 | 566.4186 | 467.18 | 575.7 | 465.65 | 562.78 | 466.7112 | 508.3477 | 904.65 | 904.65 | 950.01 | 950.01 | 905.41 | 1060.34 | 501.3874 | 642.613 | 500.6858 | 526.4049 | 505.9669 | 524.1854 | 506.1579 | 524.3831 | 503.4651 | 503.4651 | 503.425 | 503.425
2021-08-10 16:00 | 525.7382 | 638.8361 | 526.27 | 648.68 | 524.85 | 635.29 | 507.2414 | 507.2414 | 901.43 | 901.43 | 947.65 | 947.65 | 909.85 | 1058.91 | 457.6675 | 586.5457 | 456.8773 | 523.2556 | 451.7808 | 522.3403 | 452.0207 | 522.6176 | 451.9864 | 501.7677 | 452.0549 | 501.8438
2021-08-10 16:30 | 534.3785 | 650.5274 | 536.95 | 662.31 | 536.71 | 650.53 | 510.4591 | 510.4591 | 911.23 | 911.23 | 958.6 | 958.6 | 915.95 | 1059.05 | 460.5066 | 590.1899 | 459.5652 | 519.1891 | 456.7408 | 522.4857 | 457.3658 | 523.2007 | 457.5048 | 502.5758 | 457.6436 | 502.7284
2021-08-10 17:00 | 487.5333 | 592.7325 | 488.65 | 602.97 | 489.24 | 592.09 | 490.2466 | 518.6013 | 923.01 | 923.01 | 970.54 | 970.54 | 926.48 | 1064.11 | 467.693 | 599.4054 | 466.1071 | 519.5485 | 465.415 | 525.9368 | 466.2988 | 526.9356 | 466.3695 | 506.2003 | 466.3341 | 506.1619
2021-08-10 17:30 | 507.8843 | 618.2759 | 508.85 | 628.11 | 510.3 | 618.25 | 511.5169 | 517.0933 | 925.75 | 925.75 | 973.81 | 973.81 | 931.65 | 1062.79 | 471.8268 | 604.7084 | 471.2514 | 518.8866 | 469.7303 | 525.2878 | 470.8039 | 526.4885 | 470.9471 | 505.8824 | 470.7324 | 505.6517
2021-08-10 18:00 | 527.5314 | 641.9548 | 529.29 | 652.32 | 527.84 | 639.17 | 524.1666 | 524.1666 | 932.82 | 932.82 | 981.56 | 981.56 | 944.95 | 1076.96 | 477.2647 | 611.6234 | 476.3873 | 523.7002 | 474.5062 | 529.8846 | 474.5062 | 529.8846 | 474.8287 | 509.3411 | 474.7929 | 509.3026
2021-08-10 18:30 | 585.6271 | 715.4575 | 586.25 | 722.85 | 584.42 | 711.43 | 526.767 | 526.767 | 936.66 | 936.66 | 985.78 | 985.78 | 945.4 | 1077.45 | 478.7895 | 613.6329 | 478.1009 | 525.2606 | 474.5472 | 529.8331 | 475.0135 | 530.3537 | 475.0493 | 509.4929 | 475.1569 | 509.6083
2021-08-10 19:00 | 628.2158 | 768.4995 | 629.26 | 776.11 | 626.96 | 764.45 | 530.4905 | 530.4905 | 942.86 | 942.86 | 992 | 992 | 951.82 | 1084.71 | 489.9311 | 627.9203 | 489.3781 | 527.2087 | 478.2832 | 532.3345 | 478.5353 | 532.6151 | 478.5353 | 511.6439 | 478.8954 | 512.029
2021-08-10 19:30 | 560.7262 | 685.0267 | 561.46 | 692 | 557.51 | 679.03 | 526.623 | 526.623 | 934.72 | 934.72 | 982.88 | 982.88 | 946.18 | 1078.31 | 480.548 | 615.887 | 480.0743 | 527.1047 | 475.4131 | 530.7028 | 475.7361 | 531.0634 | 475.7003 | 510.1063 | 475.5926 | 509.9908
2021-08-10 20:00 | 621.7905 | 760.7372 | 622.78 | 767.92 | 619.24 | 755.31 | 523.5109 | 523.5109 | 927.31 | 927.31 | 976.03 | 976.03 | 945.52 | 1077.51 | 479.6893 | 614.7869 | 478.8527 | 525.1187 | 475.4579 | 530.559 | 475.4579 | 530.559 | 475.5656 | 509.793 | 475.6734 | 509.9085
2021-08-10 20:30 | 574.5153 | 701.1931 | 574.96 | 708.78 | 572.15 | 696.05 | 524.4497 | 524.4497 | 928.66 | 928.66 | 977.5 | 977.5 | 947.38 | 1079.58 | 479.6465 | 614.7325 | 478.8607 | 524.4851 | 475.9682 | 530.9355 | 476.5439 | 531.5776 | 476.5798 | 510.7117 | 476.5438 | 510.6731
2021-08-10 21:00 | 597.1978 | 729.5792 | 597.23 | 736.02 | 592.9 | 722.05 | 521.1096 | 521.1096 | 918.64 | 918.64 | 967.29 | 967.29 | 949.49 | 1081.77 | 482.6109 | 618.5338 | 480.9103 | 524.173 | 478.0732 | 532.5167 | 478.6877 | 533.2014 | 478.6877 | 512.3014 | 478.5069 | 512.1078
2021-08-10 21:30 | 602.5465 | 737.7831 | 604.17 | 744.83 | 598.8 | 731.49 | 518.4434 | 518.4434 | 910.18 | 910.18 | 957.57 | 957.57 | 943.36 | 1074.71 | 477.9459 | 612.5318 | 477.1633 | 518.9432 | 475.4983 | 529.3193 | 477.1648 | 531.1744 | 477.1285 | 510.3446 | 477.3097 | 510.5384
2021-08-10 22:00 | 619.9169 | 758.4602 | 620.65 | 765.2 | 614.75 | 750.42 | 519.9594 | 519.9594 | 913.55 | 913.55 | 961.19 | 961.19 | 950.15 | 1082.44 | 480.2269 | 615.3678 | 480.4529 | 522.7261 | 477.9626 | 532.1097 | 479.2664 | 533.5612 | 479.4113 | 512.8275 | 479.3389 | 512.75
2021-08-10 22:30 | 611.158 | 749.49 | 613.3 | 757.11 | 610.04 | 746.41 | 515.3929 | 515.3929 | 913.05 | 913.05 | 960.91 | 960.91 | 952.54 | 1085.24 | 482.7569 | 618.7211 | 482.3751 | 525.6105 | 479.5558 | 534.1207 | 480.6407 | 535.329 | 480.4961 | 514.1951 | 480.6407 | 514.3499
2021-08-10 23:00 | 605.8034 | 743.7032 | 607.73 | 750.6 | 606.57 | 743.13 | 510.8307 | 510.8307 | 906.93 | 906.93 | 953.53 | 953.53 | 948.52 | 1080.68 | 481.2852 | 616.9457 | 479.8626 | 523.1895 | 478.5067 | 533.0472 | 479.1211 | 533.7316 | 479.1211 | 512.8066 | 479.0849 | 512.7679
2021-08-10 23:30 | 602.7401 | 738.9754 | 604.52 | 746.48 | 602.5 | 737.12 | 509.0814 | 509.0814 | 903.28 | 903.28 | 949.01 | 949.01 | 945.95 | 1077.79 | 480.3797 | 615.6738 | 479.9031 | 523.7096 | 477.2773 | 531.8204 | 477.9273 | 532.5446 | 477.8912 | 511.6148 | 477.9273 | 511.6534
2021-08-11 | 601.7508 | 737.7755 | 603.52 | 745.19 | 601.64 | 736.18 | 508.7669 | 508.7669 | 905.08 | 905.08 | 951.05 | 951.05 | 947.42 | 1079.63 | 480.4581 | 615.7958 | 479.8537 | 525.5726 | 477.0526 | 532.1395 | 477.5207 | 532.7414 | 477.6648 | 511.8683 | 477.9888 | 512.0955
2021-08-11 00:30 | 598.0864 | 732.8713 | 599.97 | 740.69 | 597.78 | 731.03 | 509.1331 | 509.1331 | 902.08 | 902.08 | 947.11 | 947.11 | 943.72 | 1075.58 | 478.0638 | 612.7025 | 476.4728 | 523.9555 | 473.5717 | 528.8896 | 474.1809 | 529.5699 | 474.2167 | 508.727 | 474.1451 | 508.6501
2021-08-11 01:00 | 608.1584 | 746.5157 | 609.17 | 752.23 | 606.09 | 742.94 | 512.733 | 512.733 | 905.84 | 905.84 | 951.48 | 951.48 | 946.4 | 1078.64 | 480.6332 | 615.9954 | 480.0056 | 528.0031 | 474.2497 | 529.6954 | 474.6796 | 530.1757 | 474.8945 | 509.4966 | 474.8945 | 509.4966
2021-08-11 01:30 | 602.9441 | 739.9233 | 605.19 | 747.33 | 602.4 | 738.16 | 510.2134 | 510.2134 | 899.95 | 899.95 | 944.25 | 944.25 | 947.42 | 1079.75 | 480.27 | 615.5304 | 479.9946 | 527.3411 | 473.3995 | 528.5517 | 473.4354 | 528.5917 | 473.6147 | 507.9542 | 473.7582 | 508.1081
2021-08-11 02:00 | 555.437 | 681.7076 | 557.68 | 688.75 | 555.28 | 680.31 | 514.1727 | 514.1727 | 910.24 | 910.24 | 955.96 | 955.96 | 951.47 | 1084.46 | 611.3298 | 747.1153 | 529.7242 | 529.7242 | 529.7116 | 529.7116 | 529.7516 | 529.7516 | 508.9225 | 508.9225 | 508.8842 | 508.8842
2021-08-11 02:30 | 508.9557 | 623.9211 | 510.58 | 630.58 | 509.09 | 622.88 | 509.5317 | 513.8723 | 913.9 | 913.9 | 960.28 | 960.28 | 949.9 | 1082.68 | 483.1695 | 619.2477 | 482.2977 | 528.3908 | 473.7907 | 527.6243 | 473.3592 | 527.1838 | 473.6829 | 506.7599 | 473.575 | 506.6445
2021-08-11 03:00 | 556.6811 | 683.9399 | 559.51 | 691.16 | 557.57 | 684.11 | 514.8657 | 514.8657 | 914.31 | 914.31 | 959.94 | 959.94 | 953.22 | 1086.37 | 531.6579 | 681.4306 | 529.1758 | 529.1758 | 522.4305 | 529.2383 | 522.1143 | 528.918 | 508.3402 | 508.3402 | 508.071 | 508.071
2021-08-11 03:30 | 472.0602 | 577.4749 | 474.17 | 585.42 | 472.44 | 576.73 | 472.8018 | 515.0818 | 914.31 | 914.31 | 961.56 | 961.56 | 951.7 | 1084.59 | 568.4017 | 728.5508 | 528.3435 | 528.3435 | 528.1389 | 528.1389 | 528.2991 | 528.2991 | 507.5663 | 507.5663 | 507.6433 | 507.6433
2021-08-11 04:00 | 420.2677 | 513.5792 | 421.48 | 520.44 | 420.02 | 511.87 | 420.445 | 513.8691 | 923.93 | 923.93 | 972.15 | 972.15 | 949.63 | 1082.23 | 567.4855 | 727.356 | 526.7453 | 526.7453 | 523.5983 | 523.5983 | 523.5184 | 523.5184 | 502.7916 | 502.7916 | 502.6367 | 502.6367
2021-08-11 04:30 | 447.6514 | 546.7126 | 449.06 | 554.32 | 447.54 | 545.22 | 448.046 | 522.4669 | 925.09 | 925.09 | 975.02 | 975.02 | 948.11 | 1080.46 | 479.6884 | 614.7852 | 478.8701 | 525.7901 | 484.9371 | 523.2203 | 484.9293 | 523.2202 | 485.1146 | 502.7852 | 484.9741 | 502.5934
2021-08-11 05:00 | 425.4011 | 518.7538 | 426.41 | 526.32 | 424.97 | 516.54 | 425.6739 | 519.2449 | 923.37 | 923.37 | 973.07 | 973.07 | 943.85 | 1075.64 | 527.6224 | 676.1764 | 523.8514 | 523.8514 | 513.3581 | 520.223 | 513.2795 | 520.1432 | 499.548 | 499.548 | 499.8924 | 499.8924
2021-08-11 05:30 | 486.3329 | 595.8687 | 488.2 | 602.94 | 486.87 | 595.03 | 487.3681 | 522.1621 | 924.72 | 924.72 | 974.37 | 974.37 | 943.8 | 1075.61 | 525.6465 | 673.7254 | 522.9909 | 522.9909 | 514.3262 | 522.7675 | 514.5615 | 523.0066 | 502.4171 | 502.4171 | 502.4937 | 502.4937
2021-08-11 06:00 | 587.4643 | 722.6671 | 590.26 | 729.18 | 589.01 | 723.49 | 521.097 | 521.097 | 925.4 | 925.4 | 974.74 | 974.74 | 939.84 | 1071.29 | 475.9972 | 610.0526 | 474.7712 | 523.7002 | 525.2573 | 525.2573 | 525.6562 | 525.6562 | 504.9793 | 504.9793 | 505.0177 | 505.0177
2021-08-11 06:30 | 510.6996 | 626.9741 | 512.37 | 632.76 | 511.99 | 626.95 | 512.4762 | 518.1537 | 922.33 | 922.33 | 971.52 | 971.52 | 933.42 | 1064.06 | 526.9435 | 675.3911 | 519.5485 | 519.5485 | 523.4782 | 524.2376 | 524.551 | 525.312 | 504.524 | 504.524 | 504.5622 | 504.5622
2021-08-11 07:00 | 457.5392 | 558.6553 | 458.95 | 566.41 | 458.51 | 557.62 | 458.5954 | 518.9584 | 922.98 | 922.98 | 972.71 | 972.71 | 932.63 | 1063.01 | 471.0331 | 603.7138 | 470.0116 | 517.8084 | 469.9415 | 525.1258 | 470.6926 | 525.9651 | 470.8714 | 505.392 | 470.7999 | 505.3152
2021-08-11 07:30 | 423.4261 | 515.1135 | 423.59 | 522.48 | 423.03 | 512.09 | 424.1117 | 516.2129 | 934.18 | 934.18 | 984.82 | 984.82 | 931.37 | 1067.56 | 468.0536 | 599.8686 | 467.535 | 520.0592 | 465.8416 | 524.9557 | 466.7729 | 526.0336 | 466.95 | 505.4361 | 466.95 | 505.436
2021-08-11 08:00 | 419.0162 | 507.6282 | 419.93 | 517.63 | 419.57 | 505.25 | 420.227 | 509.2901 | 932.41 | 932.41 | 983.58 | 983.58 | 923.39 | 1065.45 | 460.8579 | 590.6424 | 460.367 | 517.1843 | 460.1228 | 523.6502 | 461.8059 | 525.5657 | 461.876 | 504.8627 | 461.8761 | 504.8628
2021-08-11 08:30 | 455.908 | 552.4986 | 456.47 | 562.61 | 456.26 | 550.24 | 457.6692 | 522.7972 | 925.09 | 925.09 | 974.85 | 974.85 | 918.52 | 1066.42 | 483.3322 | 619.4647 | 482.8383 | 517.7328 | 473.9493 | 518.7231 | 476.004 | 520.9719 | 475.968 | 500.1073 | 475.896 | 500.0316
2021-08-11 09:00 | 570.3289 | 696.2118 | 571.95 | 705.52 | 571.5 | 695.61 | 520.9163 | 520.9163 | 924.49 | 924.49 | 974.12 | 974.12 | 914.45 | 1067.91 | 537.4286 | 688.8384 | 517.9976 | 517.9976 | 514.5543 | 514.5543 | 516.3541 | 516.3541 | 495.3939 | 495.3939 | 495.4315 | 495.4315
2021-08-11 09:30 | 590.8899 | 722.6752 | 591.49 | 729.62 | 590.69 | 721.02 | 517.0792 | 517.0792 | 920.19 | 920.19 | 968.93 | 968.93 | 902.25 | 1059.98 | 481.1711 | 616.6932 | 479.9336 | 516.7311 | 510.8982 | 510.8982 | 512.9615 | 512.9615 | 492.2983 | 492.2983 | 492.2984 | 492.2984
2021-08-11 10:00 | 576.3554 | 703.9644 | 577.46 | 712 | 576.09 | 702.43 | 510.8425 | 510.8425 | 910.15 | 910.15 | 956.51 | 956.51 | 896.35 | 1058.47 | 526.4124 | 674.7125 | 513.8149 | 513.8149 | 509.7664 | 509.7664 | 512.0172 | 512.0172 | 491.3261 | 491.3261 | 491.0968 | 491.0968
2021-08-11 10:30 | 561.4116 | 687.5026 | 562.66 | 694.25 | 561.81 | 686.91 | 505.3115 | 505.3115 | 902.79 | 902.79 | 946.31 | 946.31 | 899.08 | 1065.78 | 533.0623 | 683.2385 | 516.0687 | 516.0687 | 510.8871 | 510.8871 | 512.8257 | 512.8257 | 492.157 | 492.157 | 492.2686 | 492.2686
2021-08-11 11:00 | 559.9481 | 684.5349 | 561.51 | 692.24 | 560.46 | 684.11 | 505.4296 | 505.4296 | 901.83 | 901.83 | 946.43 | 946.43 | 890.43 | 1059.21 | 575.0748 | 730.461 | 513.1281 | 513.1281 | 508.8951 | 508.8951 | 510.6741 | 510.6741 | 489.8546 | 489.8546 | 489.9288 | 489.9288
2021-08-11 11:30 | 557.0287 | 680.0771 | 558.64 | 688.75 | 557.54 | 679.36 | 503.7799 | 503.7799 | 899.4 | 899.4 | 943.94 | 943.94 | 886.26 | 1056.69 | 601.2698 | 729.6761 | 509.6896 | 509.6896 | 503.901 | 503.901 | 506.0476 | 506.0476 | 485.4905 | 485.4905 | 485.5273 | 485.5273
2021-08-11 12:00 | 560.2139 | 684.802 | 563.46 | 694.73 | 561.92 | 685.73 | 506.7886 | 506.7886 | 904.33 | 904.33 | 949.77 | 949.77 | 885.14 | 1056.94 | 586.4144 | 731.1793 | 512.7432 | 512.7432 | 507.5519 | 507.5519 | 509.325 | 509.325 | 488.6411 | 488.6411 | 488.6782 | 488.6782
2021-08-11 12:30 | 558.2944 | 681.0225 | 559.7 | 690.35 | 559.11 | 679.98 | 505.3083 | 505.3083 | 901.39 | 901.39 | 946.55 | 946.55 | 878.41 | 1049.36 | 620.189 | 726.723 | 510.3893 | 510.3893 | 506.3041 | 506.3041 | 508.6632 | 508.6632 | 488.0369 | 488.0369 | 487.9628 | 487.9628
2021-08-11 13:00 | 563.1832 | 688.5692 | 564.81 | 696.8 | 564.34 | 688.62 | 507.9106 | 507.9106 | 908.31 | 908.31 | 954.37 | 954.37 | 881.07 | 1051.61 | 624.4973 | 733.148 | 513.6309 | 513.6309 | 507.7033 | 507.7033 | 508.5898 | 508.5898 | 487.8941 | 487.8941 | 487.8941 | 487.8941
2021-08-11 13:30 | 560.2151 | 683.7957 | 562.63 | 694.12 | 562.53 | 684.83 | 505.6942 | 505.6942 | 913.34 | 913.34 | 960.7 | 960.7 | 879.19 | 1047.89 | 626.7398 | 732.4963 | 513.0844 | 513.0844 | 509.3303 | 509.3303 | 510.5696 | 510.5696 | 489.8944 | 489.8944 | 489.9688 | 489.9688
2021-08-11 14:00 | 570.0819 | 699.4028 | 571.94 | 706.25 | 571.29 | 699.16 | 513.4738 | 513.4738 | 932.31 | 932.31 | 983.55 | 983.55 | 879.12 | 1045.03 | 628.473 | 730.8734 | 514.1878 | 514.1878 | 509.8065 | 509.8065 | 511.1266 | 511.1266 | 490.5184 | 490.5184 | 490.5929 | 490.5929
2021-08-11 14:30 | 537.3694 | 658.6489 | 539.94 | 666.58 | 539.92 | 659.82 | 510.9709 | 510.9709 | 935.33 | 935.33 | 987.62 | 987.62 | 879.41 | 1041.31 | 603.0215 | 725.9249 | 511.728 | 511.728 | 509.5362 | 509.5362 | 511.0928 | 511.0928 | 490.5332 | 490.5332 | 490.4959 | 490.4959
2021-08-11 15:00 | 589.1829 | 723.7863 | 591.18 | 729.92 | 591.71 | 725.02 | 518.3197 | 518.3197 | 939.29 | 939.29 | 992.81 | 992.81 | 885.08 | 1042.98 | 613.6237 | 726.7497 | 512.0237 | 512.0237 | 509.3413 | 509.3413 | 511.2096 | 511.2096 | 490.6874 | 490.6874 | 490.6501 | 490.6501
2021-08-11 15:30 | 569.9763 | 700.0476 | 571.32 | 705.12 | 571.4 | 699.82 | 531.9702 | 531.9702 | 945.8 | 945.8 | 999.74 | 999.74 | 926.63 | 1081.92 | 646.7031 | 727.734 | 514.4653 | 514.4653 | 510.8181 | 510.8181 | 512.1436 | 512.1436 | 491.5416 | 491.5416 | 491.9531 | 491.9531
2021-08-11 16:00 | 480.4235 | 587.65 | 481.56 | 594.12 | 481.78 | 586.71 | 481.5624 | 530.5813 | 942.5 | 942.5 | 996.56 | 996.56 | 944.18 | 1095.25 | 655.3387 | 726.324 | 515.2267 | 515.2267 | 511.7897 | 511.7897 | 513.6631 | 513.6631 | 493.0232 | 493.0232 | 493.2478 | 493.2478
2021-08-11 16:30 | 424.5801 | 519.646 | 425.04 | 523.78 | 425.15 | 517.77 | 425.9714 | 521.5401 | 941.96 | 941.96 | 995.5 | 995.5 | 948.2 | 1093.4 | 676.0485 | 725.9915 | 515.1416 | 515.1416 | 537.9005 | 537.9005 | 539.9198 | 539.9198 | 519.3702 | 519.3702 | 519.3305 | 519.3305
2021-08-11 17:00 | 428.4786 | 524.5565 | 429.17 | 528.72 | 429.06 | 522.64 | 429.9244 | 526.4266 | 942.78 | 942.78 | 995.78 | 995.78 | 959.38 | 1099.53 | 653.8436 | 729.4367 | 517.9881 | 517.9881 | 543.0038 | 543.0038 | 544.4136 | 544.4136 | 523.8494 | 523.8494 | 523.6499 | 523.6499
2021-08-11 17:30 | 429.9037 | 526.1769 | 431.1 | 531.03 | 432.21 | 526.19 | 432.8379 | 530.0356 | 944.16 | 944.16 | 997.63 | 997.63 | 960.11 | 1093.48 | 621.0498 | 724.6612 | 514.0446 | 514.0446 | 540.2616 | 540.2616 | 541.7552 | 541.7552 | 521.264 | 521.264 | 521.4236 | 521.4236
2021-08-11 18:00 | 435.3396 | 533.2569 | 437.19 | 538.69 | 439.68 | 535.6 | 439.6724 | 538.4101 | 961.98 | 961.98 | 1016.83 | 1016.83 | 973.51 | 1107.56 | 645.334 | 739.0409 | 524.2014 | 524.2014 | 548.4909 | 548.4909 | 547.3301 | 547.3301 | 526.6508 | 526.6508 | 526.571 | 526.571
2021-08-11 18:30 | 508.5699 | 624.5085 | 509.06 | 627.79 | 512.3 | 626.6 | 513.2825 | 539.9813 | 963.49 | 963.49 | 1018.66 | 1018.66 | 972.75 | 1106.68 | 682.6902 | 738.429 | 524.627 | 524.627 | 546.6266 | 546.6266 | 545.4266 | 545.4266 | 524.6254 | 524.6254 | 524.5856 | 524.5856
2021-08-11 19:00 | 492.5029 | 605.1761 | 493.85 | 608.54 | 495.48 | 606.57 | 496.1697 | 539.4482 | 959.56 | 959.56 | 1014.98 | 1014.98 | 970.87 | 1104.57 | 630.0978 | 741.4352 | 525.8942 | 525.8942 | 547.0377 | 547.0377 | 545.6738 | 545.6738 | 524.4423 | 524.4423 | 524.4025 | 524.4025
2021-08-11 19:30 | 449.0328 | 549.9019 | 450.73 | 555.68 | 452.14 | 550.99 | 452.9602 | 539.7402 | 959.66 | 959.66 | 1014.45 | 1014.45 | 970.53 | 1104.2 | 620.1613 | 742.1402 | 527.256 | 527.256 | 547.2161 | 547.2161 | 544.8195 | 544.8195 | 523.9346 | 523.9346 | 524.332 | 524.332
2021-08-11 20:00 | 516.9626 | 634.3087 | 517.69 | 638.73 | 519.62 | 635.21 | 520.4104 | 540.157 | 960.55 | 960.55 | 1016 | 1016 | 969.03 | 1102.47 | 607.8133 | 733.1481 | 521.317 | 521.317 | 543.7589 | 543.7589 | 544.2136 | 544.2136 | 523.9562 | 523.9562 | 523.7175 | 523.7175
2021-08-11 20:30 | 499.2394 | 612.277 | 500.02 | 616.6 | 500.23 | 611.08 | 501.0751 | 538.1196 | 953.65 | 953.65 | 1008.86 | 1008.86 | 969.73 | 1103.19 | 590.0848 | 734.2254 | 521.1089 | 521.1089 | 544.4194 | 544.4194 | 544.2125 | 544.2125 | 523.581 | 523.581 | 523.6208 | 523.6208
2021-08-11 21:00 | 441.0057 | 540.451 | 442.41 | 545.03 | 441.74 | 539.17 | 442.0177 | 539.9205 | 954.13 | 954.13 | 1008.87 | 1008.87 | 976.51 | 1110.73 | 616.6812 | 735.6488 | 522.2627 | 522.2627 | 546.4052 | 546.4052 | 546.0737 | 546.0737 | 525.3945 | 525.3945 | 525.3547 | 525.3547
2021-08-11 21:30 | 441.0738 | 540.0826 | 441.98 | 544.69 | 440.98 | 537.68 | 441.8477 | 539.6461 | 951.06 | 951.06 | 1005.08 | 1005.08 | 982.32 | 1117.2 | 561.7271 | 720.0584 | 525.3646 | 525.3646 | 548.9186 | 548.9186 | 548.2131 | 548.2131 | 527.5594 | 527.5594 | 527.6393 | 527.6393
2021-08-11 22:00 | 441.8079 | 540.382 | 442.65 | 545.86 | 441.1 | 537.46 | 441.8148 | 539.3398 | 951.62 | 951.62 | 1006.19 | 1006.19 | 980.06 | 1114.61 | 618.7806 | 736.4603 | 522.3762 | 522.3762 | 547.5347 | 547.5347 | 547.2027 | 547.2027 | 526.4318 | 526.4318 | 526.5116 | 526.5116
2021-08-11 22:30 | 443.6706 | 542.9003 | 445.11 | 549.13 | 443.44 | 540.55 | 444.2057 | 541.8604 | 954.08 | 954.08 | 1008.69 | 1008.69 | 982.7 | 1117.47 | 598.3863 | 738.4423 | 523.8326 | 523.8326 | 548.4478 | 548.4478 | 547.1196 | 547.1196 | 526.5915 | 526.5915 | 526.4717 | 526.4717
2021-08-11 23:00 | 439.0868 | 537.5192 | 441.7 | 545.27 | 440.91 | 538.41 | 440.5768 | 537.5648 | 950.97 | 950.97 | 1004.86 | 1004.86 | 980.85 | 1115.37 | 556.5806 | 713.3944 | 523.0571 | 523.0571 | 546.8107 | 548.4462 | 545.8582 | 547.4909 | 526.6407 | 526.6407 | 526.481 | 526.481
2021-08-11 23:30 | 440.5432 | 540.1542 | 441.64 | 545.27 | 440.95 | 539.04 | 441.4436 | 538.4255 | 951.42 | 951.42 | 1005.92 | 1005.92 | 980.58 | 1114.99 | 569.1443 | 729.4865 | 522.7544 | 522.7544 | 547.4614 | 547.4614 | 546.5889 | 546.5889 | 526.1005 | 526.1005 | 525.7408 | 525.7408
2021-08-12 | 439.7484 | 538.892 | 441.71 | 545.53 | 440.95 | 538.84 | 441.1882 | 538.2839 | 952.11 | 952.11 | 1006.04 | 1006.04 | 983.93 | 1118.64 | 573.9095 | 735.6174 | 522.5464 | 522.5464 | 548.0901 | 548.0901 | 547.1341 | 547.1341 | 526.5776 | 526.5776 | 526.7483 | 526.7483
2021-08-12 00:30 | 442.4735 | 543.0527 | 443.89 | 548.16 | 443.11 | 542.35 | 443.5314 | 540.972 | 954.47 | 954.47 | 1008.85 | 1008.85 | 991.23 | 1126.86 | 541.4154 | 693.924 | 525.5538 | 525.5538 | 532.994 | 550.7506 | 532.3573 | 550.1271 | 529.9071 | 529.9071 | 529.5869 | 529.5869
2021-08-12 01:00 | 443.6696 | 543.9719 | 444.7 | 549.38 | 443.67 | 542.47 | 444.7608 | 542.6699 | 957.5 | 957.5 | 1012.44 | 1012.44 | 995.96 | 1132.23 | 612.2179 | 744.7608 | 527.9558 | 527.9558 | 553.0784 | 553.0784 | 552.4965 | 552.4965 | 531.8174 | 531.8174 | 531.8271 | 531.8271
2021-08-12 01:30 | 441.8098 | 541.4417 | 443.36 | 547.71 | 442.5 | 541.25 | 442.5815 | 540.0108 | 952.25 | 952.25 | 1006.63 | 1006.63 | 992.65 | 1128.39 | 549.0613 | 703.751 | 526.2441 | 526.2441 | 538.6843 | 550.3349 | 537.9518 | 549.5867 | 528.9375 | 528.9375 | 529.2175 | 529.2175
2021-08-12 02:00 | 466.4642 | 572.386 | 467.49 | 577.55 | 466.29 | 570.86 | 467.3536 | 540.3502 | 954.79 | 954.79 | 1008.88 | 1008.88 | 993.01 | 1128.62 | 571.3838 | 732.3769 | 525.6199 | 525.6199 | 548.6306 | 548.6306 | 548.2148 | 548.2148 | 528.7513 | 528.7513 | 528.5909 | 528.5909
2021-08-12 02:30 | 497.546 | 610.7521 | 498.71 | 616.12 | 498.09 | 610.12 | 498.6723 | 541.5057 | 956.94 | 956.94 | 1012.65 | 1012.65 | 998.58 | 1134.82 | 574.2444 | 736.0246 | 526.2062 | 526.2062 | 550.2517 | 550.2517 | 549.8361 | 549.8361 | 531.2927 | 531.2927 | 530.9315 | 530.9315
2021-08-12 03:00 | 444.6444 | 546.2088 | 445.83 | 550.78 | 445.55 | 546.17 | 445.5649 | 542.473 | 958.28 | 958.28 | 1012.12 | 1012.12 | 995.7 | 1131.57 | 550.5586 | 705.6716 | 524.9106 | 524.9106 | 540.0234 | 549.2957 | 540.3912 | 549.6697 | 530.2712 | 530.2712 | 530.4719 | 530.4719
2021-08-12 03:30 | 442.3962 | 543.6605 | 444.5 | 549.17 | 443.82 | 544.27 | 444 | 541.0851 | 953.94 | 953.94 | 1008.56 | 1008.56 | 996.27 | 1132.15 | 559.0013 | 716.4777 | 523.4637 | 523.4637 | 548.3826 | 549.7113 | 548.4656 | 549.7945 | 530.6539 | 530.6539 | 530.694 | 530.694
2021-08-12 04:00 | 440.8798 | 541.4929 | 442.34 | 546.51 | 441.49 | 540.98 | 442.0625 | 539.6422 | 954.14 | 954.14 | 1008.05 | 1008.05 | 997.88 | 1134.03 | 566.3545 | 725.9276 | 525.3362 | 525.3362 | 550.2102 | 550.2102 | 550.0023 | 550.0023 | 530.964 | 530.964 | 530.7635 | 530.7635
2021-08-12 04:30 | 440.6812 | 541.8212 | 442.87 | 547.06 | 442.59 | 543.05 | 442.0016 | 539.5014 | 953.79 | 953.79 | 1007.1 | 1007.1 | 1001.17 | 1137.63 | 580.8408 | 739.3334 | 524.7026 | 524.7026 | 551 | 551 | 551.1247 | 551.1247 | 532.2451 | 532.2451 | 531.5626 | 531.5626
2021-08-12 05:00 | 437.9621 | 539.0421 | 439.98 | 543.29 | 439.52 | 539.84 | 439.1731 | 536.5125 | 950.62 | 950.62 | 1004.29 | 1004.29 | 997 | 1132.95 | 597.0172 | 736.6199 | 522.8679 | 522.8679 | 548.298 | 548.298 | 549.9192 | 549.9192 | 531.1321 | 531.1321 | 530.6906 | 530.6906
2021-08-12 05:30 | 437.5002 | 539.0082 | 438.75 | 541.36 | 438.66 | 539.21 | 439.138 | 536.2703 | 949.69 | 949.69 | 1002.99 | 1002.99 | 995.63 | 1131.2 | 565.9299 | 725.3865 | 518.896 | 518.896 | 545.8454 | 545.8454 | 547.1757 | 547.1757 | 527.7204 | 527.7204 | 527.6403 | 527.6403
2021-08-12 06:00 | 434.7228 | 535.0531 | 436.63 | 538.72 | 436.54 | 535.84 | 437.0499 | 533.985 | 945.71 | 945.71 | 999.29 | 999.29 | 991.57 | 1126.7 | 600.622 | 731.6715 | 519.7093 | 519.7093 | 545.2634 | 545.2634 | 546.3858 | 546.3858 | 527.6691 | 527.6691 | 527.5889 | 527.5889
2021-08-12 06:30 | 434.9207 | 536.0953 | 437 | 538.07 | 437.2 | 537.65 | 437.2114 | 534.1161 | 948.97 | 948.97 | 1002.81 | 1002.81 | 991.99 | 1127.24 | 530.3411 | 679.7482 | 520.7402 | 520.7402 | 524.8311 | 548.0901 | 525.7466 | 549.0463 | 525.5873 | 529.3417 | 525.7864 | 529.5422
2021-08-12 07:00 | 434.7626 | 534.4998 | 435.79 | 537.31 | 436.86 | 535.11 | 437.4534 | 533.6236 | 947.87 | 947.87 | 1002.34 | 1002.34 | 983.61 | 1117.71 | 512.4324 | 656.784 | 511.3384 | 517.1653 | 504.7638 | 543.5992 | 505.8801 | 544.8014 | 505.9571 | 524.1786 | 505.88 | 524.0191
2021-08-12 07:30 | 463.1877 | 570.353 | 464.37 | 571.99 | 464.84 | 570.8 | 465.8418 | 535.235 | 947.92 | 947.92 | 1002.5 | 1002.5 | 980.97 | 1120.61 | 561.6896 | 719.9318 | 515.6523 | 515.6523 | 542.5838 | 542.5838 | 547.0269 | 547.0269 | 526.049 | 526.049 | 526.0092 | 526.0092
2021-08-12 08:00 | 428.4602 | 527.4809 | 429.17 | 528.01 | 429.3 | 527 | 430.119 | 529.6756 | 942.5 | 942.5 | 995.83 | 995.83 | 970.63 | 1115.34 | 514.8981 | 659.9683 | 514.0016 | 515.1605 | 508.3707 | 541.528 | 511.5508 | 544.9156 | 511.6284 | 524.1425 | 511.5508 | 524.0629
2021-08-12 08:30 | 490.6515 | 603.8553 | 491.74 | 606.67 | 492.9 | 604.94 | 493.8746 | 533.575 | 948.77 | 948.77 | 1002.91 | 1002.91 | 959.52 | 1109.4 | 528.3267 | 677.1672 | 517.1275 | 517.1275 | 519.7314 | 541.2943 | 522.3046 | 543.9742 | 522.3442 | 523.1581 | 522.3838 | 523.1976
2021-08-12 09:00 | 421.1945 | 517.4576 | 422.29 | 520.27 | 422.93 | 517.58 | 423.8834 | 520.9095 | 948.75 | 948.75 | 1001.29 | 1001.29 | 950.47 | 1105.44 | 585.3146 | 730.3945 | 517.5342 | 517.5342 | 541.2913 | 541.2913 | 544.2974 | 544.2974 | 523.0095 | 523.0095 | 523.1679 | 523.1679
2021-08-12 09:30 | 416.6817 | 512.5473 | 417.81 | 515.04 | 418.77 | 513.47 | 419.1833 | 515.691 | 946.82 | 946.82 | 999.46 | 999.46 | 945.9 | 1105.92 | 618.8683 | 731.9908 | 519.8795 | 519.8795 | 541.8822 | 541.8822 | 544.3063 | 544.3063 | 523.5679 | 523.5679 | 523.5284 | 523.5284
2021-08-12 10:00 | 446.8743 | 550.3418 | 448.68 | 553.79 | 448.84 | 551.6 | 448.6818 | 534.0844 | 949.21 | 949.21 | 1001.35 | 1001.35 | 943.53 | 1108.67 | 650.423 | 737.0588 | 523.0098 | 523.0098 | 542.5299 | 542.5299 | 544.6163 | 544.6163 | 523.6624 | 523.6624 | 523.7804 | 523.7804
2021-08-12 10:30 | 433.1162 | 533.9745 | 433.37 | 534.57 | 433.6 | 533.6 | 435.2824 | 532.7419 | 946.71 | 946.71 | 997.12 | 997.12 | 926.05 | 1092.99 | 625.754 | 739.0409 | 523.3124 | 523.3124 | 539.0904 | 539.0904 | 538.9474 | 538.9474 | 518.0145 | 518.0145 | 518.2104 | 518.2104
2021-08-12 11:00 | 489.4059 | 602.6704 | 491.3 | 606.85 | 492.1 | 604.9 | 492.0081 | 526.9875 | 939.34 | 939.34 | 989.58 | 989.58 | 912.97 | 1081.59 | 640.6577 | 732.9085 | 519.6432 | 519.6432 | 533.9619 | 533.9619 | 534.5294 | 534.5294 | 513.7853 | 513.7853 | 513.8978 | 513.8978
2021-08-12 11:30 | 466.1975 | 573.4961 | 469.19 | 579.67 | 469.37 | 576.44 | 469.3641 | 526.696 | 939.8 | 939.8 | 989.61 | 989.61 | 908.02 | 1078.54 | 631.9785 | 735.1832 | 522.0925 | 522.0925 | 532.6434 | 532.6434 | 532.6838 | 532.6838 | 511.7619 | 511.7619 | 511.7619 | 511.7619
2021-08-12 12:00 | 446.6754 | 549.4254 | 448.58 | 554.25 | 449.36 | 551.76 | 449.1739 | 525.4108 | 938.25 | 938.25 | 987.25 | 987.25 | 904.68 | 1076.05 | 665.9595 | 732.8953 | 519.6904 | 519.6904 | 532.999 | 532.999 | 533.0799 | 533.0799 | 512.5239 | 512.5239 | 512.6404 | 512.6404
2021-08-12 12:30 | 480.9888 | 590.9913 | 482.06 | 595.49 | 482.78 | 591.88 | 483.2534 | 524.6874 | 936.63 | 936.63 | 985.58 | 985.58 | 896.97 | 1068.42 | 666.4963 | 733.6668 | 521.4872 | 521.4872 | 533.5467 | 533.5467 | 533.9109 | 533.9109 | 513.3132 | 513.3132 | 513.2354 | 513.2354
2021-08-12 13:00 | 444.1717 | 546.1049 | 446.27 | 551.42 | 447.45 | 549 | 447.2101 | 524.5366 | 938.42 | 938.42 | 987.39 | 987.39 | 899.91 | 1070.98 | 652.262 | 735.9015 | 521.4683 | 521.4683 | 530.7692 | 530.7692 | 531.1309 | 531.1309 | 510.2353 | 510.2353 | 510.2353 | 510.2353
2021-08-12 13:30 | 412.6912 | 505.4023 | 413.81 | 511.28 | 415.18 | 506.81 | 415.3058 | 508.5666 | 929.65 | 929.65 | 978.14 | 978.14 | 900.62 | 1069.55 | 662.0371 | 732.4563 | 518.5745 | 518.5745 | 530.4075 | 530.4075 | 531.5355 | 531.5355 | 510.3608 | 510.3608 | 510.5544 | 510.5544
2021-08-12 14:00 | 457.3087 | 561.5751 | 459.19 | 567.36 | 460.41 | 564.06 | 460.4994 | 521.9521 | 934.72 | 934.72 | 984.02 | 984.02 | 900.94 | 1067.45 | 647.9547 | 732.7755 | 520.0024 | 520.0024 | 531.2551 | 531.2551 | 531.9809 | 531.9809 | 511.1971 | 511.1971 | 511.2359 | 511.2359
2021-08-12 14:30 | 445.9624 | 547.5764 | 447.7 | 553.13 | 449.1 | 549.94 | 449.1941 | 521.6198 | 936.82 | 936.82 | 986.62 | 986.62 | 895 | 1058.15 | 632.2452 | 732.709 | 520.5983 | 520.5983 | 531.497 | 531.497 | 532.223 | 532.223 | 511.3166 | 511.3166 | 511.5847 | 511.5847
2021-08-12 15:00 | 427.7444 | 523.9233 | 429.67 | 530.87 | 431.64 | 526.99 | 431.4073 | 520.4088 | 932.09 | 932.09 | 981.68 | 981.68 | 909.98 | 1069.6 | 570.2589 | 730.9177 | 520.1538 | 520.1538 | 530.3131 | 530.3131 | 531.2379 | 531.2379 | 510.1534 | 510.1534 | 510.4238 | 510.4238
2021-08-12 15:30 | 442.2653 | 544.5925 | 443.55 | 547.08 | 443.6 | 544.91 | 444.2122 | 523.8176 | 933.34 | 933.34 | 982.56 | 982.56 | 914.17 | 1069.2 | 607.6541 | 733.3475 | 520.1065 | 520.1065 | 530.6644 | 530.6644 | 531.3892 | 531.3892 | 510.4442 | 510.4442 | 510.5989 | 510.5989
2021-08-12 16:00 | 410.0882 | 504.8397 | 411.5 | 506.95 | 411.39 | 505 | 412.3797 | 507.6989 | 933.7 | 933.7 | 982.07 | 982.07 | 921.04 | 1070.9 | 555.4888 | 711.9765 | 520.4186 | 520.4186 | 530.9324 | 530.9324 | 531.7468 | 531.7468 | 511.0034 | 511.0034 | 511.0809 | 511.0809
2021-08-12 16:30 | 413.9649 | 510.6925 | 415.11 | 509.56 | 415.52 | 511.33 | 416.006 | 513.2388 | 947.06 | 947.06 | 999.36 | 999.36 | 924.52 | 1068.38 | 521.9382 | 668.952 | 517.8179 | 517.8179 | 520.5626 | 530.0287 | 521.3155 | 530.7953 | 509.9887 | 509.9887 | 510.4539 | 510.4539
2021-08-12 17:00 | 422.1873 | 520.9996 | 423.31 | 518.76 | 423.63 | 521.47 | 424.1339 | 523.4147 | 951.06 | 951.06 | 1004.68 | 1004.68 | 939.94 | 1079.13 | 491.2927 | 629.6475 | 489.7791 | 520.2295 | 499.6184 | 533.2576 | 502.9485 | 536.8119 | 502.7592 | 515.6357 | 502.7593 | 515.6358
2021-08-12 17:30 | 425.242 | 525.0482 | 425.54 | 520.32 | 426.4 | 525.21 | 426.9924 | 526.6225 | 947.35 | 947.35 | 1000.78 | 1000.78 | 944.31 | 1076.95 | 484.6875 | 621.1791 | 483.936 | 517.6855 | 484.1902 | 532.3059 | 487.5789 | 535.9905 | 487.7632 | 515.2855 | 487.9105 | 515.4801
2021-08-12 18:00 | 427.1699 | 527.5969 | 427.78 | 521.74 | 428.35 | 527.95 | 429.301 | 527.3577 | 943.54 | 943.54 | 997.05 | 997.05 | 942.04 | 1072.74 | 505.4756 | 647.8655 | 504.3873 | 512.8246 | 505.9965 | 531.0004 | 510.0659 | 535.3522 | 510.1046 | 514.525 | 510.0657 | 514.4858
2021-08-12 18:30 | 428.5767 | 529.2406 | 429.98 | 524.84 | 430.64 | 530.64 | 431.5365 | 529.683 | 946.6 | 946.6 | 1000.53 | 1000.53 | 955.23 | 1087.43 | 488.2312 | 625.7247 | 487.125 | 516.3805 | 486.3499 | 537.9482 | 489.8315 | 541.7991 | 489.8315 | 520.9036 | 489.7944 | 520.8641
2021-08-12 19:00 | 431.2196 | 532.5928 | 432.92 | 528.28 | 433.38 | 534.19 | 433.8635 | 532.1207 | 950.05 | 950.05 | 1004.12 | 1004.12 | 962.14 | 1095 | 492.0162 | 630.5432 | 490.4225 | 517.9976 | 490.3199 | 541.3713 | 493.2645 | 544.6224 | 493.339 | 523.7852 | 493.5999 | 524.0623
2021-08-12 19:30 | 433.6651 | 535.6492 | 435.11 | 531.23 | 435.39 | 536.66 | 435.7795 | 534.1237 | 951.95 | 951.95 | 1006.17 | 1006.17 | 968.04 | 1101.63 | 494.941 | 634.3502 | 493.6485 | 520.1064 | 493.7128 | 544.5952 | 496.9292 | 548.143 | 496.817 | 527.0203 | 496.8917 | 527.0995
2021-08-12 20:00 | 435.0165 | 537.1795 | 436.98 | 534.42 | 437.34 | 538.89 | 437.9212 | 536.1971 | 951.16 | 951.16 | 1005.05 | 1005.05 | 968.32 | 1101.86 | 494.6968 | 634.0146 | 493.7973 | 519.2364 | 492.7032 | 543.1805 | 496.1882 | 547.0226 | 496.488 | 526.4071 | 496.0383 | 525.9303
2021-08-12 20:30 | 438.0053 | 540.7222 | 439.29 | 538.07 | 439.74 | 541.72 | 440.4756 | 538.7774 | 957.02 | 957.02 | 1011.31 | 1011.31 | 972.21 | 1106.23 | 494.6568 | 633.9848 | 493.5736 | 521.4399 | 492.8423 | 543.5919 | 495.6481 | 546.6865 | 495.7604 | 525.8616 | 495.5733 | 525.6631
2021-08-12 21:00 | 437.8144 | 540.5197 | 438.72 | 537.68 | 439.44 | 541.5 | 440.2394 | 538.3529 | 952.17 | 952.17 | 1006.05 | 1006.05 | 965.48 | 1098.58 | 517.9167 | 663.7933 | 517.07 | 519.7661 | 511.878 | 541.1158 | 512.7752 | 542.1055 | 512.4631 | 520.9684 | 513.4384 | 521.9598
2021-08-12 21:30 | 440.5768 | 543.7823 | 441.54 | 541.89 | 441.52 | 543.87 | 442.0666 | 540.6553 | 955.01 | 955.01 | 1008.82 | 1008.82 | 972.95 | 1106.97 | 525.9296 | 674.0665 | 523.2935 | 523.2935 | 518.6508 | 545.2445 | 518.8865 | 545.451 | 518.9651 | 524.6455 | 518.9258 | 524.6058
2021-08-12 22:00 | 439.7249 | 542.6697 | 441.48 | 542.47 | 441.43 | 543.58 | 441.4875 | 539.983 | 954.9 | 954.9 | 1008.91 | 1008.91 | 970.19 | 1103.71 | 537.181 | 688.4979 | 520.116 | 520.116 | 534.621 | 545.0377 | 534.9868 | 545.4107 | 524.7568 | 524.7568 | 524.7568 | 524.7568
2021-08-12 22:30 | 442.0305 | 545.2839 | 443.26 | 545.13 | 442.96 | 545.56 | 443.1178 | 541.8727 | 959.29 | 959.29 | 1013.55 | 1013.55 | 974.35 | 1108.47 | 499.8621 | 640.5209 | 499.844 | 522.9247 | 497.8451 | 547.6127 | 498.2229 | 548.0282 | 498.4873 | 527.449 | 498.374 | 527.329
2021-08-12 23:00 | 443.7686 | 547.7252 | 445 | 546.75 | 443.48 | 546.75 | 444.2198 | 542.8805 | 959.1 | 959.1 | 1013.67 | 1013.67 | 979 | 1113.7 | 504.7181 | 646.8621 | 503.8832 | 525.0714 | 502.705 | 549.5035 | 502.5148 | 549.2956 | 502.6289 | 530.9561 | 502.6289 | 530.9561
2021-08-12 23:30 | 448.3994 | 553.6534 | 449.94 | 552.75 | 448.45 | 553.2 | 449.027 | 546.9487 | 956.69 | 956.69 | 1011.17 | 1011.17 | 979.81 | 1114.54 | 504.5297 | 646.5049 | 503.8024 | 524.0312 | 500.1322 | 548.7968 | 500.4353 | 549.1294 | 500.5111 | 529.2246 | 500.3217 | 529.0244
2021-08-13 | 445.0231 | 549.5599 | 446.18 | 547.97 | 444.4 | 548.39 | 444.6351 | 543.3879 | 958.88 | 958.88 | 1013.32 | 1013.32 | 983.64 | 1118.86 | 503.8838 | 645.7917 | 503.2139 | 525.7429 | 499.204 | 549.3609 | 499.2417 | 549.4024 | 499.3549 | 528.5876 | 499.3172 | 528.5478
2021-08-13 00:30 | 442.7887 | 546.8537 | 443.7 | 545.87 | 443.3 | 546.98 | 442.9658 | 541.1458 | 958.92 | 958.92 | 1013.65 | 1013.65 | 984.17 | 1119.36 | 505.6113 | 648.0067 | 503.8876 | 525.2794 | 500.1621 | 550.0439 | 500.2377 | 550.127 | 500.5402 | 529.5477 | 500.3889 | 529.3876
2021-08-13 01:00 | 463.8132 | 572.8646 | 465.52 | 573.14 | 465.04 | 573.75 | 465.0789 | 543.2708 | 958.42 | 958.42 | 1012.71 | 1012.71 | 987.03 | 1122.48 | 515.1113 | 660.1902 | 514.113 | 525.9225 | 510.2895 | 550.7922 | 510.2895 | 550.7922 | 510.4435 | 531.3461 | 510.4436 | 531.3461
2021-08-13 01:30 | 457.1574 | 564.6425 | 458.79 | 564.77 | 457.81 | 564.99 | 458.1098 | 542.4435 | 958.17 | 958.17 | 1012.76 | 1012.76 | 991.04 | 1126.92 | 529.4542 | 678.584 | 526.717 | 526.717 | 523.8362 | 550.6259 | 523.9548 | 550.8337 | 524.5084 | 532.8843 | 524.1921 | 532.563
2021-08-13 02:00 | 442.9901 | 547.0684 | 444.39 | 547.35 | 443.72 | 547.39 | 443.8766 | 542.1912 | 959.86 | 959.86 | 1014.77 | 1014.77 | 990.33 | 1126.14 | 509.4633 | 652.9466 | 508.3579 | 526.2629 | 504.4176 | 550.8754 | 504.2653 | 550.709 | 504.4176 | 532.1431 | 504.4556 | 532.1832
2021-08-13 02:30 | 477.483 | 589.6845 | 478.52 | 589.74 | 478.09 | 589.96 | 478.5406 | 541.5436 | 957.34 | 957.34 | 1011.27 | 1011.27 | 990.62 | 1126.41 | 507.1002 | 649.9396 | 506.4173 | 526.036 | 503.8785 | 550.3349 | 504.183 | 550.6674 | 504.2971 | 532.6102 | 503.9546 | 532.2484
2021-08-13 03:00 | 472.7652 | 583.9461 | 474.51 | 584.48 | 473.39 | 584.38 | 473.8362 | 540.8237 | 957.08 | 957.08 | 1010.92 | 1010.92 | 993.64 | 1129.71 | 509.193 | 652.5991 | 507.1512 | 526.1684 | 505.848 | 550.8338 | 506.0769 | 551.0831 | 506.1915 | 534.2153 | 506.0769 | 534.0945
2021-08-13 03:30 | 483.7336 | 597.3692 | 485.27 | 598.26 | 484.7 | 598.07 | 484.9596 | 540.5219 | 955.93 | 955.93 | 1009.54 | 1009.54 | 995.82 | 1132 | 509.893 | 653.4979 | 508.5303 | 525.9225 | 507.6015 | 550.2102 | 507.9467 | 550.5843 | 508.1001 | 535.6248 | 508.1 | 535.6247
2021-08-13 04:00 | 440.2989 | 543.7137 | 442.21 | 544.53 | 441.46 | 544.76 | 441.7157 | 540.4307 | 956.41 | 956.41 | 1010.23 | 1010.23 | 999.78 | 1136.31 | 509.6164 | 653.1667 | 508.6554 | 525.4591 | 509.5065 | 550.4181 | 509.5835 | 550.5843 | 509.8528 | 537.0502 | 509.7758 | 536.9692
2021-08-13 04:30 | 439.9798 | 543.3474 | 441.01 | 543.29 | 440.43 | 543.28 | 440.8091 | 539.1853 | 954.91 | 954.91 | 1009.31 | 1009.31 | 996.32 | 1132.32 | 508.3109 | 651.47 | 507.9724 | 525.2511 | 508.1802 | 548.9216 | 508.5651 | 549.3372 | 508.6805 | 535.7806 | 508.719 | 535.8212
2021-08-13 05:00 | 438.4764 | 541.2609 | 440.14 | 542.37 | 439.64 | 542.03 | 439.9781 | 537.9658 | 953.6 | 953.6 | 1007.39 | 1007.39 | 994.64 | 1130.41 | 506.208 | 648.7739 | 504.8484 | 523.2462 | 508.2427 | 547.9655 | 508.7628 | 548.5058 | 508.7826 | 535.6448 | 509.0139 | 535.8884
2021-08-13 05:30 | 441.3947 | 544.9738 | 442.18 | 544.58 | 442.99 | 546.2 | 443.1725 | 541.5331 | 960.31 | 960.31 | 1015.05 | 1015.05 | 994.7 | 1130.56 | 509.1709 | 652.597 | 508.5556 | 523.719 | 507.8741 | 548.298 | 508.3361 | 548.7968 | 508.6442 | 535.6727 | 508.6826 | 535.7133
2021-08-13 06:00 | 463.8733 | 572.6972 | 464.44 | 571.97 | 465.42 | 573.8 | 465.9197 | 539.5508 | 956.64 | 956.64 | 1010.76 | 1010.76 | 983.65 | 1118.13 | 504.5979 | 646.7344 | 503.207 | 520.0875 | 503.8091 | 545.5129 | 504.3466 | 546.0948 | 504.4234 | 531.6091 | 504.193 | 531.3663
2021-08-13 06:30 | 463.8008 | 572.0609 | 464.97 | 572.55 | 464.57 | 571.86 | 465.0863 | 543.7811 | 961.34 | 961.34 | 1015.92 | 1015.92 | 992.08 | 1127.79 | 508.7469 | 651.9132 | 507.616 | 522.1303 | 504.68 | 547.6329 | 507.668 | 550.8752 | 507.6298 | 535.2702 | 507.8596 | 535.5126
2021-08-13 07:00 | 446.2702 | 547.6013 | 448.65 | 553.71 | 449.78 | 549.91 | 450.1123 | 539.1585 | 957.31 | 957.31 | 1012.33 | 1012.33 | 993.47 | 1129.32 | 513.8618 | 658.5907 | 512.5158 | 522.2249 | 542.4601 | 548.3396 | 545.6678 | 551.582 | 535.3948 | 535.3948 | 535.3141 | 535.3141
2021-08-13 07:30 | 444.863 | 545.4713 | 445.86 | 550.21 | 447.86 | 547.04 | 448.1443 | 535.116 | 950.93 | 950.93 | 1004.93 | 1004.93 | 979.57 | 1119.54 | 502.5286 | 644.082 | 501.5686 | 518.8015 | 545.0208 | 545.0208 | 548.4706 | 548.4706 | 527.7584 | 527.7584 | 528.1285 | 528.1285
2021-08-13 08:00 | 478.5032 | 586.4706 | 479.7 | 592.58 | 483.15 | 589.98 | 483.6677 | 533.3085 | 952.99 | 952.99 | 1007.13 | 1007.13 | 966.89 | 1111.87 | 509.9571 | 653.6095 | 509.5849 | 517.8841 | 543.3619 | 543.3619 | 546.0991 | 546.0991 | 525.4745 | 525.4745 | 525.4345 | 525.4345
2021-08-13 08:30 | 480.8257 | 589.9965 | 482.37 | 595.85 | 485.86 | 594.5 | 485.9399 | 530.2646 | 948.92 | 948.92 | 1001.93 | 1001.93 | 955.31 | 1105.2 | 570.6273 | 726.896 | 515.2645 | 515.2645 | 540.646 | 540.646 | 543.4835 | 543.4835 | 522.8921 | 522.8921 | 522.8126 | 522.8126
2021-08-13 09:00 | 492.9814 | 605.2849 | 496.37 | 613.29 | 500.1 | 612.3 | 500.4595 | 528.1889 | 943.68 | 943.68 | 994.79 | 994.79 | 944.33 | 1099.07 | 589.3914 | 727.8937 | 516.3521 | 516.3521 | 536.7024 | 536.7024 | 539.3642 | 539.3642 | 518.3184 | 518.3184 | 518.3577 | 518.3577
2021-08-13 09:30 | 515.2285 | 632.6062 | 517.88 | 639.92 | 520.41 | 637.59 | 520.3671 | 529.3293 | 947.65 | 947.65 | 999.81 | 999.81 | 944.66 | 1105.43 | 630.4631 | 735.5025 | 521.8276 | 521.8276 | 540.2423 | 540.2423 | 542.5365 | 542.5365 | 521.9276 | 521.9276 | 521.6125 | 521.6125
2021-08-13 10:00 | 446.626 | 547.388 | 448.74 | 554.42 | 450.82 | 551.41 | 450.9653 | 533.3955 | 953.02 | 953.02 | 1005.07 | 1005.07 | 938.52 | 1103.81 | 633.6177 | 738.7083 | 523.8987 | 523.8987 | 538.5291 | 538.5291 | 540.9327 | 540.9327 | 519.7259 | 519.7259 | 519.8043 | 519.8043
2021-08-13 10:30 | 514.854 | 632.087 | 517.36 | 639.02 | 518.47 | 635.44 | 518.59 | 524.5934 | 935.81 | 935.81 | 985.89 | 985.89 | 918.55 | 1085.92 | 603.7903 | 733.3741 | 519.87 | 519.87 | 535.2192 | 535.2192 | 538.0643 | 538.0643 | 517.2368 | 517.2368 | 517.3149 | 517.3149
2021-08-13 11:00 | 502.3033 | 616.2042 | 504.35 | 622.72 | 504.43 | 617.98 | 504.6092 | 523.3393 | 933.59 | 933.59 | 983.66 | 983.66 | 911.26 | 1081.06 | 565.4431 | 724.7424 | 518.5083 | 518.5083 | 532.4216 | 532.4216 | 535.6238 | 535.6238 | 515.0709 | 515.0709 | 514.915 | 514.915
2021-08-13 11:30 | 515.3198 | 632.525 | 517.62 | 639.09 | 519.23 | 636.59 | 519.3802 | 522.1842 | 933.54 | 933.54 | 982.97 | 982.97 | 902.13 | 1072.98 | 618.8149 | 732.1238 | 519.9741 | 519.9741 | 529.5857 | 529.5857 | 530.2709 | 530.2709 | 509.735 | 509.735 | 509.8899 | 509.8899
2021-08-13 12:00 | 540.1781 | 663.1345 | 542.3 | 669.39 | 542.8 | 665.6 | 523.7571 | 523.7571 | 935.11 | 935.11 | 984.27 | 984.27 | 901.68 | 1074.78 | 662.5237 | 739.4932 | 525.9036 | 525.9036 | 531.5525 | 531.5525 | 531.4721 | 531.4721 | 510.5118 | 510.5118 | 510.5118 | 510.5118
2021-08-13 12:30 | 452.2571 | 553.8715 | 454.94 | 561.37 | 455.24 | 556.77 | 455.2076 | 521.2396 | 930.05 | 930.05 | 978.4 | 978.4 | 897.56 | 1070.32 | 663.5089 | 736.4469 | 522.2722 | 522.2722 | 532.601 | 532.601 | 533.246 | 533.246 | 512.4042 | 512.4042 | 512.288 | 512.288
2021-08-13 13:00 | 499.7652 | 614.1933 | 501.4 | 619.22 | 502.01 | 616.35 | 502.1074 | 524.0118 | 936.27 | 936.27 | 984.25 | 984.25 | 900.91 | 1073.61 | 601.2029 | 738.8812 | 526.594 | 526.594 | 530.4557 | 530.4557 | 530.7758 | 530.7758 | 509.881 | 509.881 | 509.9579 | 509.9579
2021-08-13 13:30 | 458.1367 | 561.8727 | 459.94 | 567.86 | 459.5 | 562.74 | 459.9825 | 523.5872 | 931.64 | 931.64 | 980.37 | 980.37 | 901.36 | 1072.66 | 575.7647 | 738.0136 | 527.1141 | 527.1141 | 528.2886 | 528.2886 | 528.9653 | 528.9653 | 507.8885 | 507.8885 | 508.1943 | 508.1943
2021-08-13 14:00 | 504.8412 | 617.4665 | 506.66 | 624.78 | 505.94 | 617.67 | 507.0126 | 518.3196 | 924.46 | 924.46 | 972.63 | 972.63 | 890.91 | 1058.8 | 662.1207 | 740.0784 | 526.0549 | 526.0549 | 529.3872 | 529.3872 | 530.026 | 530.026 | 509.0401 | 509.0401 | 509.0018 | 509.0018
2021-08-13 14:30 | 457.6469 | 559.9424 | 458.9 | 566.23 | 457.71 | 558.95 | 457.8323 | 519.4929 | 925.38 | 925.38 | 972.12 | 972.12 | 905.41 | 1070.54 | 660.4892 | 739.3601 | 525.4119 | 525.4119 | 529.0867 | 529.0867 | 529.5654 | 529.5654 | 508.6572 | 508.6572 | 508.7722 | 508.7722
2021-08-13 15:00 | 483.8295 | 593.1838 | 484.74 | 598.46 | 482.87 | 590.74 | 483.8045 | 521.3126 | 926.15 | 926.15 | 974.41 | 974.41 | 911.66 | 1072.86 | 650.7044 | 742.7122 | 526.8777 | 526.8777 | 529.6667 | 529.6667 | 530.0165 | 530.0165 | 509.0789 | 509.0789 | 509.1555 | 509.1555
2021-08-13 15:30 | 450.4709 | 552.7136 | 452.23 | 558.57 | 451 | 552.38 | 451.4061 | 520.1019 | 924.75 | 924.75 | 972.47 | 972.47 | 909.66 | 1065.26 | 647.5699 | 737.3382 | 523.0381 | 523.0381 | 529.5967 | 529.5967 | 530.158 | 530.158 | 509.5619 | 509.5619 | 509.4849 | 509.4849
2021-08-13 16:00 | 476.9167 | 585.5682 | 478.6 | 591.2 | 477.47 | 585.32 | 477.9732 | 520.0296 | 925.25 | 925.25 | 972.46 | 972.46 | 905.98 | 1055.69 | 590.431 | 735.8217 | 522.2249 | 522.2249 | 527.4028 | 527.4028 | 527.723 | 527.723 | 507.2649 | 507.2649 | 506.8035 | 506.8035
2021-08-13 16:30 | 460.7833 | 567.1462 | 462.07 | 570.38 | 460.86 | 566.33 | 461.3307 | 519.0362 | 926.35 | 926.35 | 974.22 | 974.22 | 914.54 | 1058.55 | 601.0045 | 733.281 | 520.0876 | 520.0876 | 525.9554 | 525.9554 | 526.2757 | 526.2757 | 505.6096 | 505.6096 | 505.7251 | 505.7251
2021-08-13 17:00 | 421.3982 | 518.8816 | 422.2 | 519.67 | 420.59 | 516.75 | 421.3622 | 519.0446 | 934.5 | 934.5 | 983.3 | 983.3 | 941.84 | 1082.25 | 583.2538 | 738.9344 | 524.5229 | 524.5229 | 529.529 | 529.529 | 532.7299 | 532.7299 | 511.8741 | 511.8741 | 511.643 | 511.643
2021-08-13 17:30 | 423.9906 | 523.4805 | 425.51 | 520.65 | 423.94 | 522.7 | 424.5144 | 524.1014 | 935.49 | 935.49 | 985.22 | 985.22 | 942.22 | 1075.13 | 587.7494 | 733.6136 | 520.1633 | 520.1633 | 530.5046 | 530.5046 | 530.7146 | 530.7146 | 510.1014 | 510.1014 | 509.985 | 509.985
2021-08-13 18:00 | 428.2135 | 528.6462 | 429.04 | 524.31 | 427.71 | 527.3 | 428.5839 | 528.634 | 939.37 | 939.37 | 990.78 | 990.78 | 954.06 | 1086.65 | 553.6401 | 709.5833 | 520.0214 | 520.0214 | 534.1206 | 534.1206 | 537.2161 | 537.2161 | 516.2791 | 516.2791 | 516.3572 | 516.3572
2021-08-13 18:30 | 428.6541 | 529.2068 | 429.6 | 524.26 | 428.2 | 527.75 | 428.9787 | 528.2433 | 940.24 | 940.24 | 991.93 | 991.93 | 954.44 | 1086.76 | 503.3623 | 645.1296 | 502.7655 | 517.7801 | 502.0676 | 534.2427 | 504.7459 | 537.0927 | 504.8224 | 516.3358 | 504.6694 | 516.1793
2021-08-13 19:00 | 432.2251 | 533.7236 | 433.25 | 528.38 | 432.04 | 532.76 | 432.9789 | 531.8756 | 944.02 | 944.02 | 996.41 | 996.41 | 959.67 | 1092.38 | 487.5988 | 624.9127 | 486.7543 | 517.8463 | 485.7943 | 537.3337 | 488.2758 | 540.0785 | 488.424 | 519.4068 | 488.461 | 519.4462
2021-08-13 19:30 | 436.1817 | 538.7416 | 436.98 | 532.5 | 435.51 | 537.39 | 436.5684 | 535.3685 | 947.28 | 947.28 | 1000.38 | 1000.38 | 962.62 | 1095.66 | 490.3622 | 628.4551 | 489.5074 | 519.8606 | 491.1964 | 541.7764 | 493.7028 | 544.5409 | 493.815 | 523.7981 | 493.815 | 523.7981
2021-08-13 20:00 | 437.2583 | 539.9633 | 438.62 | 535.32 | 436.93 | 538.88 | 438.0617 | 537.0242 | 949.58 | 949.58 | 1002.91 | 1002.91 | 966.52 | 1100.04 | 492.7657 | 631.5599 | 491.5519 | 520.863 | 494.641 | 544.8464 | 496.9715 | 547.4135 | 497.1595 | 526.7074 | 497.2722 | 526.8269
2021-08-13 20:30 | 440.5382 | 544.203 | 439.9 | 536.01 | 438.75 | 541.75 | 439.8125 | 538.3755 | 950.51 | 950.51 | 1003.84 | 1003.84 | 968.13 | 1101.71 | 494.254 | 633.4684 | 493.2514 | 521.0995 | 496.8461 | 546.0949 | 499.5313 | 549.0463 | 499.5313 | 528.4072 | 499.5313 | 528.4072
2021-08-13 21:00 | 441.8329 | 545.7704 | 443.31 | 539.63 | 441.75 | 545.5 | 442.461 | 541.0695 | 954.02 | 954.02 | 1007.88 | 1007.88 | 970.98 | 1104.99 | 495.1004 | 634.646 | 494.0955 | 520.778 | 496.8777 | 546.7167 | 499.4816 | 549.5817 | 499.5947 | 528.7678 | 499.4816 | 528.648
2021-08-13 21:30 | 442.2461 | 546.3394 | 443.08 | 539.96 | 441.81 | 545.66 | 442.5688 | 540.9302 | 957.23 | 957.23 | 1011.1 | 1011.1 | 973.12 | 1107.35 | 497.2628 | 637.2776 | 496.6258 | 523.4258 | 498.5829 | 547.5497 | 500.7783 | 549.9608 | 500.7783 | 529.6166 | 501.3461 | 530.217
2021-08-13 22:00 | 443.9313 | 548.3223 | 445.83 | 543.07 | 444.47 | 549.11 | 444.6911 | 542.7843 | 959.54 | 959.54 | 1014.73 | 1014.73 | 972.68 | 1106.86 | 499.5212 | 640.2229 | 498.5724 | 521.8182 | 495.7324 | 545.4144 | 498.0349 | 547.9477 | 498.0726 | 527.1202 | 498.4124 | 527.4797
2021-08-13 22:30 | 447.9289 | 553.3754 | 449.91 | 550.18 | 448.54 | 553.81 | 448.9249 | 546.6938 | 960.51 | 960.51 | 1015.54 | 1015.54 | 976.95 | 1111.55 | 500.8072 | 641.9644 | 500.0474 | 522.764 | 496.6604 | 546.2677 | 499.0034 | 548.8447 | 499.1545 | 528.1183 | 499.0411 | 527.9983
2021-08-13 23:00 | 448.193 | 553.6846 | 449.55 | 549.47 | 448.31 | 553.8 | 448.1416 | 545.61 | 962.21 | 962.21 | 1018.34 | 1018.34 | 974.08 | 1107.98 | 499.6581 | 640.3517 | 499.4317 | 521.525 | 492.9861 | 542.7701 | 493.0614 | 542.853 | 493.212 | 522.3045 | 493.212 | 522.3045
2021-08-13 23:30 | 449.0547 | 554.6851 | 450.56 | 550.63 | 449.21 | 554.97 | 449.4966 | 547.0005 | 963.45 | 963.45 | 1019.12 | 1019.12 | 977.63 | 1111.82 | 500.5536 | 641.5244 | 499.1483 | 520.636 | 496.0323 | 544.5983 | 496.2974 | 544.8893 | 496.3352 | 524.8815 | 496.146 | 524.6813
2021-08-14 | 451.1275 | 557.2925 | 452.66 | 555.21 | 451.05 | 556.96 | 451.5671 | 549.3259 | 967.35 | 967.35 | 1023.54 | 1023.54 | 983.16 | 1117.97 | 505.7841 | 648.2307 | 504.6706 | 522.9152 | 500.1831 | 545.5544 | 499.8782 | 545.2219 | 499.9545 | 527.8456 | 499.8782 | 527.765
2021-08-14 00:30 | 475.1728 | 586.8754 | 477.51 | 587.69 | 475.92 | 587.33 | 476.3546 | 548.4709 | 969.01 | 969.01 | 1025.02 | 1025.02 | 987.54 | 1122.77 | 506.1137 | 648.6536 | 505.3005 | 522.9814 | 517.4639 | 545.7207 | 517.3457 | 545.5544 | 517.6215 | 529.5314 | 517.8187 | 529.7331
2021-08-14 01:00 | 518.8922 | 641.1194 | 521.43 | 642.1 | 521.19 | 643.65 | 521.6106 | 543.5759 | 961.95 | 961.95 | 1017.78 | 1017.78 | 985.91 | 1120.71 | 499.6998 | 640.4536 | 498.8104 | 519.8038 | 500.7705 | 543.6838 | 501.0002 | 543.9332 | 501.0002 | 528.3496 | 501.0768 | 528.4304
2021-08-14 01:30 | 447.7403 | 553.2365 | 449.46 | 552.6 | 449.05 | 554.62 | 449.8718 | 546.8793 | 966.57 | 966.57 | 1022.89 | 1022.89 | 988.62 | 1123.68 | 501.9758 | 643.4882 | 501.0387 | 520.8347 | 501.6004 | 543.5591 | 501.8689 | 543.8501 | 501.9839 | 529.1425 | 502.2525 | 529.4256
2021-08-14 02:00 | 446.0504 | 551.1511 | 447.78 | 550.45 | 447.48 | 552.74 | 447.7971 | 545.1906 | 964.83 | 964.83 | 1020.9 | 1020.9 | 993.58 | 1129.16 | 506.8793 | 649.6365 | 505.2378 | 521.0427 | 503.8506 | 544.0995 | 504.3126 | 544.5983 | 504.6975 | 531.5508 | 504.5051 | 531.3481
2021-08-14 02:30 | 477.4797 | 589.9724 | 478.95 | 589.58 | 478.41 | 590.91 | 479.0653 | 546.2852 | 965.35 | 965.35 | 1020.7 | 1020.7 | 995.63 | 1131.43 | 509.8523 | 653.4718 | 509.179 | 522.1776 | 505.2912 | 544.3489 | 505.7157 | 544.8062 | 505.7543 | 532.3537 | 505.5227 | 532.11
2021-08-14 03:00 | 446.9489 | 552.2117 | 448.06 | 551.6 | 448.3 | 553.55 | 447.7649 | 544.5727 | 962.65 | 962.65 | 1018.95 | 1018.95 | 991.47 | 1126.67 | 505.3697 | 647.7253 | 504.2762 | 518.9528 | 504.0565 | 543.0187 | 504.7896 | 543.8085 | 504.8667 | 531.4194 | 504.7896 | 531.3383
2021-08-14 03:30 | 455.1193 | 562.2307 | 457.57 | 563.66 | 456.75 | 563.86 | 456.6115 | 546.0254 | 965.9 | 965.9 | 1023.14 | 1023.14 | 993.81 | 1129.25 | 509.7011 | 653.2794 | 508.3778 | 519.5391 | 504.247 | 542.9356 | 504.6331 | 543.3513 | 504.7104 | 531.1865 | 505.0192 | 531.5115
2021-08-14 04:00 | 449.6658 | 555.3759 | 450.24 | 554.86 | 450.23 | 555.62 | 450.1043 | 546.8446 | 965.56 | 965.56 | 1022.49 | 1022.49 | 996.26 | 1131.94 | 507.5959 | 650.5563 | 505.461 | 519.4539 | 505.5189 | 544.0163 | 505.403 | 543.8916 | 505.8279 | 532.2941 | 505.9824 | 532.4568
2021-08-14 04:30 | 448.8205 | 554.3486 | 451.28 | 556.05 | 451.16 | 556.77 | 450.6847 | 547.2344 | 964.86 | 964.86 | 1020.61 | 1020.61 | 997.83 | 1133.62 | 503.924 | 645.8474 | 502.1599 | 519.4729 | 505.7742 | 545.014 | 506.3915 | 545.6791 | 506.9701 | 533.6678 | 506.7386 | 533.4241
2021-08-14 05:00 | 454.8113 | 561.7311 | 456.54 | 562.51 | 456.34 | 563.17 | 456.5271 | 552.6476 | 964.99 | 964.99 | 1020.87 | 1020.87 | 999.14 | 1135.07 | 504.2208 | 646.2291 | 505.2661 | 521.09 | 506.3318 | 544.9725 | 507.084 | 545.8454 | 506.9882 | 533.5837 | 506.8723 | 533.4618
2021-08-14 05:30 | 455.1045 | 562.1685 | 456.29 | 561.97 | 456.45 | 563.38 | 457.7523 | 553.5851 | 962.47 | 962.47 | 1018.4 | 1018.4 | 996.5 | 1131.96 | 508.4807 | 651.7144 | 505.9972 | 518.3096 | 504.9574 | 543.2681 | 505.6143 | 543.9748 | 505.962 | 532.4011 | 505.537 | 531.9539
2021-08-14 06:00 | 459.4751 | 567.3246 | 460.07 | 566.69 | 458.99 | 566.19 | 459.824 | 555.9698 | 965.06 | 965.06 | 1020.88 | 1020.88 | 1002.5 | 1138.66 | 505.4014 | 647.7673 | 505.798 | 518.7636 | 504.3311 | 544.1827 | 505.4868 | 545.4297 | 505.6795 | 532.4813 | 505.3713 | 532.1568
2021-08-14 06:30 | 456.2035 | 563.0533 | 458.09 | 564.5 | 457.66 | 564.12 | 458.0226 | 553.912 | 964.92 | 964.92 | 1020.93 | 1020.93 | 1000.77 | 1136.76 | 510.7196 | 654.5875 | 510.4307 | 517.9409 | 503.502 | 543.1434 | 505.3903 | 545.1803 | 505.6985 | 532.467 | 505.8141 | 532.5887
2021-08-14 07:00 | 458.414 | 565.6405 | 460.26 | 566.83 | 459.06 | 565.88 | 459.9351 | 556.2853 | 965.43 | 965.43 | 1022.13 | 1022.13 | 1006.62 | 1143.33 | 514.4288 | 659.3201 | 514.0084 | 520.2956 | 505.8326 | 545.2219 | 507.2595 | 546.7599 | 507.4138 | 534.1693 | 507.3753 | 534.1288
2021-08-14 07:30 | 458.0975 | 565.2504 | 459.24 | 565.55 | 457.56 | 563.95 | 458.096 | 557.9971 | 967.6 | 967.6 | 1023.72 | 1023.72 | 1006.2 | 1149.25 | 511.7091 | 655.8292 | 516.3987 | 529.0623 | 508.5853 | 550.9584 | 507.0504 | 549.2957 | 507.2955 | 537.8477 | 507.142 | 537.6849
2021-08-14 08:00 | 445.9284 | 548.9973 | 446.76 | 551.44 | 446.54 | 548.78 | 446.8066 | 550.2043 | 965.15 | 965.15 | 1020.21 | 1020.21 | 985.01 | 1132.08 | 508.0815 | 651.1741 | 507.1987 | 526.9156 | 512.3396 | 548.7137 | 510.5153 | 546.7599 | 510.7094 | 533.2408 | 510.6706 | 533.2003
2021-08-14 08:30 | 437.034 | 538.2463 | 439.36 | 542.23 | 438.14 | 538.7 | 438.2438 | 539.7968 | 962.55 | 962.55 | 1017.28 | 1017.28 | 972.46 | 1124.85 | 502.8605 | 644.476 | 502.4249 | 530.0646 | 497.6755 | 552.6628 | 495.2045 | 549.8361 | 495.4292 | 533.9991 | 495.4666 | 534.1202
2021-08-14 09:00 | 426.8187 | 525.2182 | 428.14 | 528.78 | 427.56 | 525.42 | 427.8102 | 526.5761 | 954.29 | 954.29 | 1008.09 | 1008.09 | 952.17 | 1108.27 | 530.918 | 680.4604 | 521.4399 | 521.4399 | 522.9465 | 547.4199 | 522.6687 | 547.1705 | 522.5894 | 526.2603 | 522.2719 | 525.9805
2021-08-14 09:30 | 475.0064 | 585.3718 | 476.2 | 588.33 | 476.03 | 585.93 | 476.5703 | 537.2169 | 947.35 | 947.35 | 998.96 | 998.96 | 942.44 | 1103.26 | 552.672 | 708.3815 | 524.4473 | 524.4473 | 545.0334 | 545.0334 | 544.6211 | 544.6211 | 523.9426 | 523.9426 | 523.9823 | 523.9823
2021-08-14 10:00 | 461.6643 | 569.1778 | 463.02 | 572.08 | 462.56 | 569.67 | 462.9392 | 531.882 | 942.55 | 942.55 | 992.82 | 992.82 | 936.09 | 1101.16 | 521.408 | 668.2888 | 522.1202 | 526.8777 | 514.1396 | 541.3207 | 513.0877 | 540.2131 | 513.1656 | 519.4817 | 513.4773 | 519.7972
2021-08-14 10:30 | 450.2757 | 554.4138 | 452.63 | 559.29 | 452.02 | 556.14 | 451.7438 | 528.0483 | 936.85 | 936.85 | 986.75 | 986.75 | 925.89 | 1094.32 | 537.1659 | 688.4968 | 525.0336 | 525.0336 | 527.0705 | 535.7541 | 526.2333 | 534.9031 | 514.2874 | 514.2874 | 514.2182 | 514.2182
2021-08-14 11:00 | 484.4103 | 596.5718 | 486.98 | 601.65 | 486.35 | 598.53 | 485.8424 | 525.5812 | 936.49 | 936.49 | 985.93 | 985.93 | 919.56 | 1091.17 | 534.5027 | 685.0806 | 526.6791 | 526.6791 | 526.6003 | 533.8874 | 526.6003 | 533.8873 | 513.1655 | 513.1655 | 512.9712 | 512.9712
2021-08-14 11:30 | 437.8304 | 538.0844 | 440.25 | 543.58 | 439.51 | 539.65 | 439.384 | 523.2632 | 930.59 | 930.59 | 979.41 | 979.41 | 914.99 | 1088.27 | 533.9075 | 684.3179 | 525.4686 | 525.4686 | 527.5287 | 533.6291 | 527.8481 | 533.9521 | 513 | 513 | 513.1553 | 513.1553
2021-08-14 12:00 | 418.0542 | 513.2861 | 419.9 | 518.54 | 419.32 | 514.39 | 419.0714 | 514.6185 | 927.16 | 927.16 | 975.06 | 975.06 | 904.98 | 1079.1 | 559.6661 | 717.3501 | 526.0076 | 526.0076 | 529.9451 | 529.9451 | 530.2259 | 530.2259 | 509.5587 | 509.5587 | 509.4431 | 509.4431
2021-08-14 12:30 | 505.7285 | 621.5398 | 508.16 | 627.56 | 507.37 | 622.97 | 506.5091 | 517.205 | 922.21 | 922.21 | 969.6 | 969.6 | 899.95 | 1073.71 | 566.6442 | 726.2994 | 523.9271 | 523.9271 | 527.529 | 527.529 | 527.9692 | 527.9692 | 507.1125 | 507.1125 | 507.3047 | 507.3047
2021-08-14 13:00 | 476.62 | 584.3559 | 479.07 | 591.26 | 478.79 | 586.39 | 478.8757 | 516.5325 | 919.08 | 919.08 | 966.37 | 966.37 | 883.68 | 1055.72 | 552.4991 | 708.1613 | 522.6126 | 522.6126 | 526.9625 | 526.9625 | 527.4767 | 527.4767 | 507.2249 | 507.2249 | 506.9172 | 506.9172
2021-08-14 13:30 | 441.136 | 540.1884 | 443.72 | 547.08 | 443.33 | 542.47 | 443.246 | 516.92 | 924.83 | 924.83 | 972.93 | 972.93 | 891.71 | 1062.45 | 505.8883 | 648.3871 | 505.0947 | 523.6434 | 500.4872 | 528.8085 | 501.1328 | 529.4907 | 501.1328 | 508.6683 | 501.2848 | 508.8226
2021-08-14 14:00 | 444.9486 | 546.5762 | 446.77 | 551.87 | 446.16 | 547.39 | 446.4438 | 513.3376 | 920.68 | 920.68 | 967.64 | 967.64 | 898.36 | 1066.86 | 568.0139 | 728.0755 | 524.4851 | 524.4851 | 527.3289 | 527.3289 | 527.729 | 527.729 | 506.9972 | 506.9972 | 507.074 | 507.074
2021-08-14 14:30 | 460.025 | 564.5763 | 461.98 | 570.57 | 461.29 | 565.33 | 460.9077 | 519.1612 | 922.46 | 922.46 | 970.21 | 970.21 | 893.93 | 1058.94 | 552.3368 | 707.9725 | 524.296 | 524.296 | 527.3068 | 527.3068 | 527.6667 | 527.6667 | 506.9243 | 506.9243 | 507.0395 | 507.0395
2021-08-14 15:00 | 475.2593 | 582.4667 | 477.37 | 589.54 | 477.1 | 583.65 | 477.338 | 513.0695 | 914.47 | 914.47 | 960.96 | 960.96 | 889.06 | 1048.97 | 591.9667 | 735.5557 | 522.0925 | 522.0925 | 523.7757 | 523.7757 | 525.0524 | 525.0524 | 504.1739 | 504.1739 | 504.3271 | 504.3271
2021-08-14 15:30 | 465.8228 | 571.7841 | 467.06 | 577.04 | 467.05 | 572.25 | 467.2543 | 513.2404 | 916.18 | 916.18 | 962.73 | 962.73 | 897.04 | 1052.11 | 593.4288 | 735.0901 | 521.1467 | 521.1467 | 524.3742 | 524.3742 | 525.5745 | 525.5745 | 504.8848 | 504.8848 | 505.0001 | 505.0001
2021-08-14 16:00 | 467.6467 | 575.4881 | 469.74 | 580.45 | 469.48 | 576.96 | 469.6246 | 514.649 | 917.92 | 917.92 | 964.91 | 964.91 | 913.22 | 1063.59 | 576.314 | 732.2301 | 519.6998 | 519.6998 | 523.7203 | 523.7203 | 524.3608 | 524.3608 | 503.8813 | 503.8813 | 503.9197 | 503.9197
2021-08-14 16:30 | 463.3393 | 570.7029 | 465.82 | 575.41 | 465.58 | 572.7 | 465.3941 | 514.5894 | 918.42 | 918.42 | 965.72 | 965.72 | 923.36 | 1068.49 | 505.3839 | 647.7222 | 505.5406 | 518.4232 | 503.8254 | 525.0745 | 506.2456 | 527.5969 | 506.3224 | 506.8788 | 506.3993 | 506.9557
2021-08-14 17:00 | 459.5011 | 567.3802 | 462.05 | 568.97 | 461.25 | 569.04 | 461.1335 | 520.5557 | 927.04 | 927.04 | 976.45 | 976.45 | 927.42 | 1066.07 | 511.2953 | 655.3263 | 510.6037 | 516.7208 | 508.8876 | 523.7649 | 511.496 | 526.4495 | 506.0633 | 506.0633 | 505.7169 | 505.7169
2021-08-14 17:30 | 428.3058 | 528.921 | 428.99 | 526.96 | 428.66 | 528.64 | 429.1772 | 525.1768 | 934.16 | 934.16 | 983.88 | 983.88 | 942.32 | 1075.73 | 512.803 | 657.2602 | 513.1877 | 517.2504 | 515.7608 | 525.7914 | 520.8793 | 531.0095 | 510.1702 | 510.1702 | 510.3245 | 510.3245
2021-08-14 18:00 | 420.889 | 519.3687 | 422.35 | 518.79 | 422.2 | 519.89 | 423.1821 | 522.1905 | 928.1 | 928.1 | 977.77 | 977.77 | 940.27 | 1071.1 | 478.8168 | 613.678 | 477.5665 | 511.8505 | 480.5856 | 527.3389 | 486.3103 | 533.5079 | 485.9218 | 512.3404 | 486.1426 | 512.5378
2021-08-14 18:30 | 425.2563 | 525.136 | 425.98 | 521.81 | 425.59 | 524.68 | 426.2057 | 525.4809 | 934.59 | 934.59 | 985.24 | 985.24 | 955.66 | 1088.26 | 486.9711 | 624.107 | 486.4657 | 518.9622 | 484.9744 | 533.7864 | 489.1851 | 538.421 | 489.2591 | 517.5837 | 489.2221 | 517.5446
2021-08-14 19:00 | 427.7529 | 528.1278 | 429.27 | 526.16 | 428.95 | 528.58 | 429.2427 | 528.2081 | 937.77 | 937.77 | 990.01 | 990.01 | 960.61 | 1093.68 | 488.8998 | 626.6033 | 487.4788 | 519.0662 | 485.0768 | 537.1166 | 489.6414 | 542.0502 | 489.1726 | 520.7095 | 489.0619 | 520.5916
2021-08-14 19:30 | 430.7694 | 531.7715 | 431.6 | 529.37 | 431.45 | 531.48 | 431.9665 | 530.8443 | 941.44 | 941.44 | 993.95 | 993.95 | 958.17 | 1090.73 | 489.3799 | 627.1385 | 488.6154 | 519.7755 | 486.688 | 538.1458 | 488.3567 | 539.9908 | 488.2826 | 519.1022 | 488.2083 | 519.0234
2021-08-14 20:00 | 430.8544 | 531.5795 | 432.62 | 531.38 | 432.36 | 532.31 | 433.1811 | 532.3048 | 944.77 | 944.77 | 996.46 | 996.46 | 964.14 | 1097.34 | 492.5056 | 631.1458 | 492.3985 | 521.875 | 489.4443 | 540.6658 | 491.1187 | 542.5154 | 491.1187 | 521.6563 | 490.8583 | 521.3797
2021-08-14 20:30 | 436.0823 | 538.0711 | 437.56 | 537.61 | 436.93 | 538.15 | 437.8854 | 536.7048 | 950.51 | 950.51 | 1004.98 | 1004.98 | 972.57 | 1106.59 | 498.0117 | 638.3209 | 497.3011 | 522.7734 | 492.9337 | 543.6064 | 494.3561 | 545.1752 | 494.5059 | 524.4556 | 494.3935 | 524.3365
2021-08-14 21:00 | 438.8259 | 541.4359 | 441.12 | 542.12 | 440.06 | 541.97 | 440.2489 | 538.9783 | 955.41 | 955.41 | 1009.88 | 1009.88 | 977.61 | 1112.25 | 496.7006 | 636.5803 | 495.7526 | 524.2581 | 497.2408 | 547.4545 | 498.3327 | 548.6567 | 498.4948 | 527.9361 | 498.3442 | 527.7767
2021-08-14 21:30 | 444.0987 | 547.5757 | 444.63 | 547.22 | 443.8 | 546.17 | 444.2251 | 542.7828 | 957.79 | 957.79 | 1012.22 | 1012.22 | 981.72 | 1116.86 | 501.4349 | 642.6736 | 500.7249 | 526.925 | 500.5274 | 550.2934 | 501.5862 | 551.4573 | 501.7374 | 530.7775 | 501.5483 | 530.5775
2021-08-14 22:00 | 442.6992 | 545.6766 | 443.59 | 545.93 | 441.57 | 543.32 | 442.5307 | 541.019 | 952.71 | 952.71 | 1006.7 | 1006.7 | 982.14 | 1117.28 | 503.3803 | 645.1688 | 502.1884 | 525.9604 | 501.7935 | 549.7113 | 502.3384 | 550.2934 | 502.4764 | 531.0843 | 502.5524 | 531.1646
2021-08-14 22:30 | 437.418 | 538.9268 | 438.14 | 539.6 | 436.53 | 536.85 | 437.2672 | 535.6707 | 946.59 | 946.59 | 1000.24 | 1000.24 | 974.67 | 1108.76 | 501.5521 | 642.8048 | 500.8801 | 521.5723 | 500.8786 | 546.7599 | 501.7164 | 547.6744 | 501.6783 | 529.7727 | 501.7926 | 529.8934
2021-08-14 23:00 | 439.9701 | 542.1015 | 441.57 | 543.97 | 439.46 | 540.71 | 440.2702 | 538.6622 | 949.07 | 949.07 | 1002.48 | 1002.48 | 979.19 | 1113.79 | 506.7119 | 649.4434 | 506.1638 | 524.0217 | 502.9946 | 548.1733 | 503.643 | 548.8799 | 503.8719 | 531.8743 | 503.91 | 531.9146
2021-08-14 23:30 | 480.4192 | 592.2631 | 481.51 | 593.69 | 479.23 | 590.06 | 480.1644 | 536.9539 | 946.2 | 946.2 | 999.6 | 999.6 | 977.6 | 1111.85 | 504.0987 | 646.1883 | 503.3132 | 521.0522 | 501.9973 | 546.3442 | 503.105 | 547.5497 | 503.296 | 531.0885 | 503.2196 | 531.0079
2021-08-15 | 434.1179 | 534.4375 | 435.69 | 537.88 | 434.66 | 533.88 | 435.1831 | 532.4383 | 943.08 | 943.08 | 996.23 | 996.23 | 974.93 | 1108.73 | 503.9775 | 645.9398 | 502.7683 | 519.0189 | 502.1281 | 545.305 | 503.5061 | 546.8015 | 503.4296 | 530.9468 | 503.3148 | 530.8257
2021-08-15 00:30 | 457.0459 | 562.4327 | 459.28 | 567.28 | 458.4 | 563.08 | 459.1145 | 533.6028 | 943.25 | 943.25 | 995.85 | 995.85 | 977.19 | 1111.26 | 504.0558 | 646.0176 | 503.7164 | 519.4917 | 503.4033 | 545.5129 | 504.4007 | 546.5937 | 504.7076 | 532.0135 | 504.4774 | 531.7708
2021-08-15 01:00 | 545.2208 | 671.7591 | 545.61 | 674.03 | 544.05 | 669.43 | 535.9395 | 535.9395 | 946.63 | 946.63 | 1000.08 | 1000.08 | 980.13 | 1114.59 | 510.2113 | 654.0269 | 509.1332 | 522.5653 | 505.2296 | 547.0509 | 506.151 | 548.0486 | 506.3429 | 533.6321 | 506.2661 | 533.5512
2021-08-15 01:30 | 561.7582 | 692.0987 | 563.67 | 696.42 | 561.61 | 691.09 | 536.1205 | 536.1205 | 948.36 | 948.36 | 1001.78 | 1001.78 | 986.86 | 1122.25 | 514.0777 | 658.8649 | 512.8595 | 525.5443 | 508.9265 | 550.2518 | 509.9648 | 551.291 | 510.1954 | 537.5366 | 510.0416 | 537.3192
2021-08-15 02:00 | 536.1714 | 660.5193 | 538.63 | 665.48 | 536.67 | 660.57 | 537.0405 | 537.7184 | 951 | 951 | 1004.5 | 1004.5 | 989.46 | 1125.16 | 514.3293 | 659.2098 | 513.5918 | 526.8588 | 509.265 | 551.1247 | 510.4943 | 552.455 | 511.5314 | 539.0296 | 511.032 | 538.5034
2021-08-15 02:30 | 572.2 | 705.2687 | 573.93 | 709.12 | 572.16 | 704.49 | 536.7626 | 536.7626 | 947.3 | 947.3 | 1000.55 | 1000.55 | 990.58 | 1126.43 | 513.9139 | 658.6776 | 513.167 | 526.2819 | 509.5553 | 551.291 | 510.7848 | 552.6212 | 510.9769 | 538.41 | 510.9385 | 538.3696
2021-08-15 03:00 | 558.936 | 688.8854 | 561.09 | 693.24 | 558.32 | 687.43 | 537.4656 | 537.4656 | 945.24 | 945.24 | 997.23 | 997.23 | 993.35 | 1129.47 | 516.6078 | 662.1316 | 515.9508 | 527.3033 | 511.2115 | 551.1663 | 511.9055 | 551.9146 | 512.0983 | 539.1356 | 512.3682 | 539.4199
2021-08-15 03:30 | 509.987 | 628.6892 | 511.94 | 632.43 | 510.85 | 628.96 | 511.1992 | 537.9345 | 945.89 | 945.89 | 999.04 | 999.04 | 993.5 | 1129.55 | 515.0977 | 660.3149 | 514.9866 | 526.1779 | 511.039 | 550.8337 | 512.3503 | 552.2471 | 512.5069 | 539.4614 | 512.2346 | 539.2443
2021-08-15 04:00 | 479.3882 | 590.8127 | 481.47 | 594.78 | 480.24 | 591.18 | 480.2343 | 538.291 | 950.29 | 950.29 | 1002.79 | 1002.79 | 994.21 | 1130.27 | 511.8912 | 656.0841 | 510.7601 | 525.2228 | 507.6567 | 550.7506 | 509.1844 | 552.3718 | 508.8011 | 536.47 | 508.9986 | 536.6073
2021-08-15 04:30 | 443.0969 | 545.7686 | 445.23 | 549.99 | 444.1 | 546.34 | 444.2563 | 539.5909 | 952.65 | 952.65 | 1007.02 | 1007.02 | 992.74 | 1128.67 | 509.7479 | 653.3358 | 508.7121 | 524.8161 | 505.4349 | 550.0855 | 506.6571 | 551.4157 | 507.0009 | 534.9981 | 506.7718 | 534.7563
2021-08-15 05:00 | 442.2044 | 545.313 | 443.66 | 547.68 | 442.34 | 544.81 | 442.2365 | 539.921 | 959.13 | 959.13 | 1014.26 | 1014.26 | 992.22 | 1128.07 | 510.2529 | 653.9601 | 509.9686 | 525.9698 | 505.2281 | 549.7114 | 507.0238 | 551.7067 | 507.444 | 535.4298 | 507.4286 | 535.378
2021-08-15 05:30 | 495.3567 | 611.4171 | 497.37 | 613.94 | 495.86 | 611.55 | 496.2475 | 538.9558 | 960.11 | 960.11 | 1016.41 | 1016.41 | 988.93 | 1124.48 | 507.3451 | 650.2548 | 506.2946 | 524.173 | 503.2695 | 549.6697 | 504.6397 | 551.1247 | 504.9442 | 533.2935 | 504.9061 | 533.2533
2021-08-15 06:00 | 443.2938 | 546.6541 | 444.62 | 548.93 | 443.93 | 546.68 | 443.5393 | 537.2528 | 957.39 | 957.39 | 1012.71 | 1012.71 | 981.6 | 1116.34 | 504.0004 | 645.9665 | 502.4244 | 522.31 | 499.8253 | 548.2148 | 501.683 | 550.2517 | 501.6072 | 530.2744 | 501.3798 | 530.0339
2021-08-15 06:30 | 439.4843 | 542.0775 | 440.54 | 543.72 | 439.5 | 541.4 | 440.1335 | 537.6191 | 955.9 | 955.9 | 1011.23 | 1011.23 | 976.27 | 1110.49 | 499.9938 | 640.8059 | 498.664 | 521.2792 | 496.8531 | 546.8582 | 498.474 | 548.6423 | 498.4362 | 527.689 | 498.6248 | 527.8886
2021-08-15 07:00 | 439.7509 | 542.1801 | 441.42 | 544.92 | 440.83 | 542.76 | 441.1466 | 538.3324 | 954.32 | 954.32 | 1009.65 | 1009.65 | 975.09 | 1109.16 | 533.6593 | 684.0027 | 520.9765 | 520.9765 | 530.1777 | 546.0016 | 532.111 | 547.9927 | 527.22 | 527.22 | 527.1801 | 527.1801
2021-08-15 07:30 | 437.6998 | 539.2121 | 439.1 | 542.27 | 438.04 | 538.87 | 438.8806 | 539.078 | 951.11 | 951.11 | 1005.76 | 1005.76 | 969.31 | 1109.15 | 492.4098 | 631.1046 | 491.4827 | 519.6053 | 491.902 | 545.7881 | 494.0324 | 548.1699 | 493.995 | 527.2501 | 494.2227 | 527.4797
2021-08-15 08:00 | 459.1492 | 565.2977 | 459.89 | 568.1 | 459.34 | 564.61 | 459.7287 | 538.6571 | 946.5 | 946.5 | 999.17 | 999.17 | 963.87 | 1109.61 | 488.5441 | 626.045 | 488.1475 | 521.3265 | 489.168 | 547.0509 | 490.7291 | 548.7968 | 490.6548 | 527.9776 | 490.692 | 528.0176
2021-08-15 08:30 | 465.783 | 572.9872 | 467.73 | 577.96 | 467.01 | 573.63 | 467.2217 | 531.9432 | 939.13 | 939.13 | 991.39 | 991.39 | 957.99 | 1109.44 | 511.6497 | 655.7997 | 511.4732 | 520.5793 | 505.1938 | 539.3995 | 506.8445 | 541.1619 | 506.8828 | 520.3383 | 506.9596 | 520.4171
2021-08-15 09:00 | 413.4684 | 506.4695 | 414.87 | 512.26 | 413.86 | 506.06 | 413.981 | 507.1296 | 930.97 | 930.97 | 981.33 | 981.33 | 952.29 | 1109.18 | 597.8807 | 735.1034 | 521.856 | 521.856 | 536.5126 | 536.5126 | 538.06 | 538.06 | 517.2305 | 517.2305 | 517.4655 | 517.4655
2021-08-15 09:30 | 513.4834 | 630.0671 | 515.05 | 635.58 | 513.37 | 629.19 | 513.4775 | 521.6459 | 924.13 | 924.13 | 972.99 | 972.99 | 941.57 | 1103.27 | 587.1588 | 738.1364 | 524.5135 | 524.5135 | 535.5856 | 535.5856 | 537.0433 | 537.0433 | 516.3751 | 516.3751 | 516.3362 | 516.3362
2021-08-15 10:00 | 497.6881 | 610.5564 | 500.9 | 618 | 499.09 | 611.66 | 499.2641 | 520.4724 | 922.67 | 922.67 | 970.51 | 970.51 | 931.99 | 1097.91 | 685.0482 | 741.9939 | 526.1495 | 526.1495 | 535.1232 | 535.1232 | 537.2634 | 537.2634 | 516.0654 | 516.0654 | 516.0653 | 516.0653
2021-08-15 10:30 | 475.1448 | 581.0745 | 477.59 | 587.91 | 475.75 | 581.24 | 475.6211 | 514.7032 | 916.34 | 916.34 | 962.92 | 962.92 | 919.99 | 1089.28 | 609.2993 | 739.8256 | 524.9484 | 524.9484 | 532.4322 | 532.4322 | 533.9645 | 533.9645 | 513.215 | 513.215 | 513.1761 | 513.1761
2021-08-15 11:00 | 491.1658 | 604.2574 | 493.79 | 609.42 | 493.38 | 606.75 | 492.6305 | 514.6216 | 918.67 | 918.67 | 965.27 | 965.27 | 907.91 | 1079.63 | 637.5887 | 739.0409 | 524.9675 | 524.9675 | 528.4316 | 528.4316 | 530.0333 | 530.0333 | 509.5313 | 509.5313 | 509.3006 | 509.3006
2021-08-15 11:30 | 498.3595 | 613.6365 | 500.15 | 617.28 | 500.23 | 615.69 | 500.0916 | 510.7905 | 911.69 | 911.69 | 956.35 | 956.35 | 895.82 | 1068.44 | 653.9304 | 737.2983 | 523.7285 | 523.7285 | 521.1335 | 521.1335 | 522.6479 | 522.6479 | 502.3023 | 502.3023 | 502.3788 | 502.3788
2021-08-15 12:00 | 550.8157 | 677.5857 | 553.14 | 682.1 | 552.64 | 679.55 | 508.042 | 508.042 | 905.55 | 905.55 | 950.46 | 950.46 | 890.43 | 1064.02 | 647.1196 | 736.1411 | 522.8585 | 522.8585 | 519.7845 | 519.7845 | 521.3735 | 521.3735 | 500.7448 | 500.7448 | 500.7067 | 500.7067
2021-08-15 12:30 | 559.6073 | 688.6116 | 563.76 | 695.31 | 563.14 | 692.81 | 508.3161 | 508.3161 | 904.91 | 904.91 | 949.43 | 949.43 | 885.3 | 1058.99 | 640.9979 | 737.6575 | 522.9909 | 522.9909 | 517.0267 | 517.0267 | 518.9204 | 518.9204 | 498.2136 | 498.2136 | 498.0999 | 498.0999
2021-08-15 13:00 | 560.9673 | 690.6262 | 563.91 | 695.64 | 563.46 | 693.53 | 507.8689 | 507.8689 | 907.68 | 907.68 | 952.81 | 952.81 | 884.04 | 1056.98 | 639.0513 | 736.1011 | 522.5938 | 522.5938 | 516.5726 | 516.5726 | 518.188 | 518.188 | 497.6726 | 497.6726 | 497.5213 | 497.5213
2021-08-15 13:30 | 561.5555 | 689.663 | 565.01 | 695.97 | 563.79 | 692.4 | 507.3464 | 507.3464 | 906.45 | 906.45 | 950.33 | 950.33 | 877.18 | 1047.15 | 637.7977 | 736.9391 | 521.8008 | 521.8008 | 514.1374 | 514.1374 | 515.0796 | 515.0796 | 494.1257 | 494.1257 | 494.4649 | 494.4649
2021-08-15 14:00 | 540.7545 | 664.6035 | 543.55 | 670.01 | 542.83 | 666.99 | 507.1199 | 507.1199 | 904.99 | 904.99 | 949.74 | 949.74 | 883.84 | 1051.93 | 642.3567 | 739.5596 | 522.188 | 522.188 | 515.5153 | 515.5153 | 516.7711 | 516.7711 | 496.0039 | 496.0039 | 495.633 | 495.633
2021-08-15 14:30 | 561.6683 | 690.4848 | 564.85 | 696.52 | 564.14 | 693.24 | 505.0818 | 505.0818 | 901.56 | 901.56 | 945.93 | 945.93 | 877.2 | 1040.89 | 647.936 | 736.407 | 523.0098 | 523.0098 | 515.7781 | 515.7781 | 517.1973 | 517.1973 | 496.5413 | 496.5413 | 496.2764 | 496.2764
2021-08-15 15:00 | 577.566 | 709.8683 | 579.99 | 715.61 | 577 | 708.86 | 512.8818 | 512.8818 | 912.62 | 912.62 | 956.85 | 956.85 | 897.55 | 1059.75 | 659.65 | 747.5675 | 529.3774 | 529.3774 | 519.6636 | 519.6636 | 520.0175 | 520.0175 | 499.6548 | 499.6548 | 499.3875 | 499.3875
2021-08-15 15:30 | 555.0013 | 681.4634 | 557.59 | 687.77 | 556.31 | 682.5 | 509.6804 | 509.6804 | 908.78 | 908.78 | 953.26 | 953.26 | 900.86 | 1057.44 | 661.3829 | 743.3774 | 526.4282 | 526.4282 | 518.4427 | 518.4427 | 519.072 | 519.072 | 498.2957 | 498.2957 | 498.2957 | 498.2957
2021-08-15 16:00 | 566.9747 | 695.0143 | 569.11 | 701.88 | 566.42 | 693.59 | 510.011 | 510.011 | 907.63 | 907.63 | 952.88 | 952.88 | 908.3 | 1059.68 | 664.085 | 740.4243 | 524.7584 | 524.7584 | 518.2499 | 518.2499 | 519.39 | 519.39 | 498.7428 | 498.7428 | 498.5541 | 498.5541
2021-08-15 16:30 | 591.0491 | 724.8889 | 592.63 | 731.67 | 590.42 | 723.21 | 510.5661 | 510.5661 | 908.02 | 908.02 | 954.39 | 954.39 | 910.95 | 1055.78 | 671.3014 | 739.1872 | 524.1608 | 524.1608 | 517.4817 | 517.4817 | 516.9302 | 516.9302 | 496.4605 | 496.4605 | 496.6496 | 496.6496
2021-08-15 17:00 | 534.1104 | 653.3751 | 535.76 | 661.24 | 532.86 | 650.43 | 513.4418 | 513.4418 | 910.98 | 910.98 | 957.47 | 957.47 | 919.44 | 1058.14 | 669.1664 | 736.3271 | 522.7545 | 522.7545 | 520.5012 | 520.5012 | 520.8969 | 520.8969 | 500.1648 | 500.1648 | 500.0508 | 500.0508
2021-08-15 17:30 | 513.6218 | 627.5095 | 514.98 | 635.59 | 512.25 | 624.15 | 512.178 | 512.178 | 908.78 | 908.78 | 955.62 | 955.62 | 922.45 | 1054.08 | 691.9485 | 739.6927 | 525.3173 | 525.3173 | 522.0042 | 522.0042 | 519.6646 | 519.6646 | 499.0686 | 499.0686 | 498.8781 | 498.8781
2021-08-15 18:00 | 424.1577 | 517.1052 | 425.24 | 524.86 | 424 | 514.61 | 424.7107 | 517.0062 | 919.25 | 919.25 | 966.89 | 966.89 | 934.88 | 1065.78 | 665.185 | 742.3398 | 525.8185 | 525.8185 | 525.811 | 525.811 | 525.8508 | 525.8508 | 505.0208 | 505.0208 | 505.1355 | 505.1355
2021-08-15 18:30 | 429.7126 | 524.6219 | 431.01 | 531.82 | 429.77 | 522.5 | 430.1385 | 515.7394 | 916.66 | 916.66 | 965.01 | 965.01 | 933.18 | 1063.83 | 650.4973 | 737.6042 | 523.3502 | 523.3502 | 525.3182 | 525.3182 | 525.2833 | 525.2833 | 504.5606 | 504.5606 | 504.9055 | 504.9055
2021-08-15 19:00 | 436.3086 | 533.2976 | 437.48 | 539.84 | 436.09 | 530.59 | 436.7459 | 518.9268 | 921.67 | 921.67 | 970.79 | 970.79 | 939.53 | 1070.94 | 616.9777 | 742.0206 | 526.6318 | 526.6318 | 527.9101 | 527.9101 | 528.3093 | 528.3093 | 506.8932 | 506.8932 | 506.9698 | 506.9698
2021-08-15 19:30 | 445.4272 | 545.1707 | 446.83 | 551.41 | 445.31 | 543.1 | 445.7023 | 521.8915 | 926.01 | 926.01 | 975.27 | 975.27 | 946.43 | 1078.6 | 636.911 | 744.0957 | 527.9841 | 527.9841 | 531.2637 | 531.2637 | 530.6627 | 530.6627 | 509.9138 | 509.9138 | 510.1447 | 510.1447
2021-08-15 20:00 | 419.1483 | 512.1803 | 420.55 | 519.17 | 419.46 | 510.58 | 420.1839 | 513.808 | 923.28 | 923.28 | 972.83 | 972.83 | 940.97 | 1072.18 | 627.0065 | 730.3812 | 517.6288 | 517.6288 | 526.1147 | 526.1147 | 528.9276 | 528.9276 | 508.4616 | 508.4616 | 508.6548 | 508.6548
2021-08-15 20:30 | 440.0843 | 538.9197 | 441.51 | 544.94 | 440.18 | 537.26 | 440.318 | 523.7625 | 928.85 | 928.85 | 979.14 | 979.14 | 948.35 | 1080.5 | 692.0852 | 733.6004 | 521.8845 | 521.8845 | 529.0592 | 529.0592 | 531.5527 | 531.5527 | 510.8464 | 510.8464 | 510.9237 | 510.9237
2021-08-15 21:00 | 423.2157 | 517.3679 | 424.84 | 524.54 | 423.86 | 516.29 | 425.5454 | 520.502 | 928.86 | 928.86 | 978.33 | 978.33 | 940.74 | 1071.71 | 683.7842 | 735.396 | 519.1324 | 519.1324 | 526.9277 | 526.9277 | 526.686 | 526.686 | 506.2693 | 506.2693 | 506.5788 | 506.5788
2021-08-15 21:30 | 432.4013 | 529.6186 | 433.82 | 535.47 | 432.14 | 527.44 | 432.5989 | 526.9931 | 934.05 | 934.05 | 984.63 | 984.63 | 946.96 | 1078.66 | 635.6667 | 736.1277 | 521.2603 | 521.2603 | 529.9077 | 529.9077 | 529.5042 | 529.5042 | 509.1746 | 509.1746 | 509.097 | 509.097
2021-08-15 22:00 | 430.4068 | 527.8856 | 431.5 | 532.63 | 429.54 | 525.58 | 429.6538 | 526.9734 | 939.12 | 939.12 | 991.37 | 991.37 | 949.23 | 1081.14 | 614.1321 | 735.5557 | 522.2059 | 522.2059 | 530.6813 | 530.6813 | 530.964 | 530.964 | 509.9734 | 509.9734 | 509.9347 | 509.9347
2021-08-15 22:30 | 426.3327 | 522.437 | 427.76 | 528.33 | 426.77 | 521.5 | 426.8567 | 521.15 | 935.68 | 935.68 | 987.42 | 987.42 | 947.09 | 1078.82 | 611.0042 | 736.1542 | 521.298 | 521.298 | 530.8893 | 530.8893 | 531.1722 | 531.1722 | 510.0735 | 510.0735 | 510.1512 | 510.1512
2021-08-15 23:00 | 423.6069 | 519.1431 | 425 | 525 | 424.43 | 518.58 | 424.3796 | 520.0585 | 933.26 | 933.26 | 985.09 | 985.09 | 950.76 | 1082.73 | 715.9933 | 737.8703 | 521.6764 | 521.6764 | 531.2492 | 531.2492 | 531.0874 | 531.0874 | 510.4401 | 510.4401 | 510.2458 | 510.2458
2021-08-15 23:30 | 441.9507 | 542.2045 | 442.83 | 547.05 | 441.68 | 540.5 | 442.7759 | 522.6816 | 934.15 | 934.15 | 986.05 | 986.05 | 951.3 | 1083.28 | 706.4849 | 732.6292 | 520.8158 | 520.8158 | 534.3555 | 534.3555 | 535.2913 | 535.2913 | 514.5529 | 514.5529 | 514.7094 | 514.7094
2021-08-16 | 486.4691 | 596.77 | 488.49 | 603.44 | 486.78 | 595.9 | 487.2557 | 526.4025 | 938.86 | 938.86 | 990.74 | 990.74 | 965.04 | 1098.73 | 722.4871 | 740.1981 | 525.2133 | 525.2133 | 538.8434 | 538.8434 | 539.0063 | 539.0063 | 518.41 | 518.41 | 518.2925 | 518.2925
2021-08-16 00:30 | 544.6089 | 669.4128 | 545.97 | 674.51 | 543.95 | 667.69 | 528.1668 | 528.1668 | 942.82 | 942.82 | 995.64 | 995.64 | 973.79 | 1108.37 | 730.8873 | 742.965 | 526.925 | 526.925 | 539.4969 | 539.4969 | 540.0674 | 540.0674 | 519.3344 | 519.3344 | 519.3684 | 519.3684
2021-08-16 01:00 | 462.881 | 568.223 | 464.57 | 573.94 | 462.78 | 567.02 | 462.8937 | 532.048 | 948.17 | 948.17 | 1001.47 | 1001.47 | 977.11 | 1112.09 | 735.3341 | 742.8586 | 527.795 | 527.795 | 543.2349 | 543.2349 | 543.6033 | 543.6033 | 522.8582 | 522.8582 | 522.9762 | 522.9762
2021-08-16 01:30 | 512.908 | 630.3844 | 514.46 | 635.62 | 512.8 | 629.35 | 513.6359 | 536.7756 | 946.8 | 946.8 | 999.95 | 999.95 | 980.08 | 1115.03 | 694.7999 | 743.7232 | 526.5939 | 526.5939 | 542.2606 | 542.2606 | 542.8776 | 542.8776 | 521.9018 | 521.9018 | 521.704 | 521.704
2021-08-16 02:00 | 439.1242 | 538.9506 | 440.72 | 544.44 | 438.29 | 536.83 | 438.4955 | 536.3553 | 946.86 | 946.86 | 1000.09 | 1000.09 | 987.53 | 1123.38 | 665.2544 | 743.7764 | 528.0409 | 528.0409 | 549.0156 | 549.0156 | 549.1401 | 549.1401 | 528.4871 | 528.4871 | 528.6866 | 528.6866
2021-08-16 02:30 | 438.4698 | 539.0869 | 440.44 | 544.16 | 438.76 | 538.61 | 439.2946 | 537.265 | 947.91 | 947.91 | 1002.26 | 1002.26 | 983.14 | 1118.49 | 625.8995 | 744.4415 | 527.2654 | 527.2654 | 547.5375 | 547.5375 | 548.1179 | 548.1179 | 527.4083 | 527.4083 | 527.4483 | 527.4483
2021-08-16 03:00 | 467.4906 | 575.066 | 468.44 | 578.79 | 466.66 | 573.31 | 467.4029 | 536.3441 | 947.94 | 947.94 | 1001.73 | 1001.73 | 982.64 | 1117.92 | 680.2322 | 742.5394 | 526.2346 | 526.2346 | 546.97 | 546.97 | 547.7165 | 547.7165 | 527.11 | 527.11 | 527.11 | 527.11
2021-08-16 03:30 | 438.5318 | 539.0098 | 440.48 | 544.22 | 438.91 | 538.43 | 438.8159 | 536.7472 | 949.87 | 949.87 | 1003.88 | 1003.88 | 985.43 | 1121.04 | 632.3476 | 743.7897 | 526.6981 | 526.6981 | 547.7034 | 547.7034 | 548.2416 | 548.2416 | 527.3446 | 527.3446 | 527.1454 | 527.1454
2021-08-16 04:00 | 438.0862 | 537.863 | 439.69 | 543.24 | 438.3 | 537.18 | 438.6191 | 536.1698 | 946.36 | 946.36 | 999.98 | 999.98 | 983.12 | 1118.39 | 691.7571 | 741.3687 | 525.9888 | 525.9888 | 545.1094 | 545.1094 | 545.8536 | 545.8536 | 525.1795 | 525.1795 | 525.4182 | 525.4182
2021-08-16 04:30 | 479.2947 | 589.6609 | 481.09 | 594.39 | 479.34 | 588.84 | 479.8206 | 535.0075 | 944.26 | 944.26 | 997.81 | 997.81 | 983.28 | 1118.38 | 700.3527 | 739.7193 | 524.1068 | 524.1068 | 545.2605 | 545.2605 | 546.0886 | 546.0886 | 525.3931 | 525.3931 | 525.3135 | 525.3135
2021-08-16 05:00 | 438.4882 | 538.2254 | 439.22 | 542.6 | 437.69 | 536.29 | 438.1008 | 535.3356 | 945.71 | 945.71 | 999.05 | 999.05 | 985.19 | 1120.56 | 583.5096 | 740.0651 | 525.147 | 525.147 | 547.3395 | 547.3395 | 547.9208 | 547.9208 | 527.29 | 527.29 | 527.3699 | 527.3699
2021-08-16 05:30 | 442.2087 | 542.928 | 444.13 | 548.67 | 442.91 | 542.63 | 442.8909 | 536.1262 | 948.29 | 948.29 | 1002.56 | 1002.56 | 985.86 | 1121.2 | 609.506 | 738.9876 | 524.5702 | 524.5702 | 546.5532 | 546.5532 | 547.6736 | 547.6736 | 526.9608 | 526.9608 | 526.6015 | 526.6015
2021-08-16 06:00 | 441.0047 | 542.071 | 442.65 | 546.61 | 441.91 | 541.88 | 442.1164 | 533.3712 | 943.53 | 943.53 | 997.6 | 997.6 | 979.64 | 1114.16 | 612.9965 | 734.8906 | 521.5345 | 521.5345 | 543.2171 | 543.2171 | 543.9625 | 543.9625 | 523.4718 | 523.4718 | 523.7406 | 523.7406
2021-08-16 06:30 | 436.7715 | 536.7939 | 438.34 | 540.63 | 436.67 | 535.31 | 437.5109 | 534.5483 | 943.61 | 943.61 | 996.87 | 996.87 | 975.42 | 1109.37 | 651.6403 | 731.9774 | 519.9173 | 519.9173 | 544.6557 | 544.6557 | 545.0709 | 545.0709 | 524.6247 | 524.6247 | 524.465 | 524.465
2021-08-16 07:00 | 438.0272 | 537.6059 | 439.71 | 542.5 | 438.96 | 537.21 | 439.7245 | 537.2528 | 951.73 | 951.73 | 1006.15 | 1006.15 | 984.78 | 1119.97 | 653.0169 | 737.3781 | 522.9435 | 522.9435 | 546.6508 | 546.6508 | 549.5964 | 549.5964 | 528.6866 | 528.6866 | 528.8863 | 528.8863
2021-08-16 07:30 | 461.5604 | 566.3871 | 462.83 | 571.22 | 462.97 | 566.34 | 463.9692 | 533.1161 | 945.15 | 945.15 | 999.53 | 999.53 | 968.25 | 1108.11 | 638.4351 | 729.5697 | 517.5626 | 517.5626 | 542.0309 | 542.0309 | 545.4261 | 545.4261 | 524.6366 | 524.6366 | 524.6765 | 524.6765
2021-08-16 08:00 | 429.8145 | 527.0178 | 430.76 | 531.2 | 430.04 | 525.3 | 430.8453 | 528.4031 | 946.92 | 946.92 | 1000.83 | 1000.83 | 961.22 | 1106.94 | 651.7755 | 731.871 | 519.7471 | 519.7471 | 543.8382 | 543.8382 | 546.1574 | 546.1574 | 525.4634 | 525.4634 | 525.2244 | 525.2244
2021-08-16 08:30 | 424.8717 | 520.3544 | 426.31 | 525.99 | 426.65 | 520.32 | 427.5007 | 523.7668 | 951.92 | 951.92 | 1004.82 | 1004.82 | 950.65 | 1101.28 | 642.9788 | 729.3037 | 517.4302 | 517.4302 | 541.2786 | 541.2786 | 543.5109 | 543.5109 | 523.0814 | 523.0814 | 523.1609 | 523.1609
2021-08-16 09:00 | 473.6353 | 580.2127 | 475.05 | 586.43 | 475.34 | 580.38 | 475.7325 | 533.9879 | 948.16 | 948.16 | 1001.68 | 1001.68 | 941.69 | 1097.22 | 702.7802 | 727.9601 | 516.6168 | 516.6168 | 539.3427 | 539.3427 | 541.9407 | 541.9407 | 521.2459 | 521.2459 | 521.2856 | 521.2856
2021-08-16 09:30 | 515.3521 | 630.5461 | 516.55 | 636.52 | 513.23 | 626.11 | 514.3873 | 545.1191 | 962.61 | 962.61 | 1016.83 | 1016.83 | 950.27 | 1112.8 | 705.1048 | 737.5511 | 523.6529 | 523.6529 | 542.5342 | 542.5342 | 543.8366 | 543.8366 | 523.1547 | 523.1547 | 523.2336 | 523.2336
2021-08-16 10:00 | 544.4323 | 665.2084 | 544.47 | 670.55 | 539.59 | 657.73 | 538.1827 | 538.1827 | 946.53 | 946.53 | 999.38 | 999.38 | 939.31 | 1105.29 | 698.525 | 737.4845 | 522.7261 | 522.7261 | 542.96 | 542.96 | 545.099 | 545.099 | 524.4012 | 524.4012 | 524.4012 | 524.4012
2021-08-16 10:30 | 513.9805 | 627.3114 | 513.55 | 632.37 | 509.72 | 620.67 | 511.2181 | 538.4274 | 944.78 | 944.78 | 997.16 | 997.16 | 938.26 | 1108.15 | 694.0212 | 738.1896 | 523.9555 | 523.9555 | 545.5494 | 545.5494 | 547.9388 | 547.9388 | 526.8358 | 526.8358 | 526.7963 | 526.7963
2021-08-16 11:00 | 428.1493 | 518.6645 | 428.77 | 526.81 | 424.76 | 513.02 | 425.9441 | 516.2905 | 951.65 | 951.65 | 1005.22 | 1005.22 | 930.73 | 1102.85 | 690.4167 | 739.0275 | 524.7687 | 524.7687 | 544.0415 | 544.0415 | 545.5222 | 545.5222 | 524.7571 | 524.7571 | 525.0806 | 525.0806
2021-08-16 11:30 | 567.3389 | 691.8784 | 567.3 | 698.62 | 562.37 | 684.12 | 531.7388 | 531.7388 | 936.52 | 936.52 | 988.33 | 988.33 | 921.37 | 1094.1 | 688.196 | 733.1613 | 519.1324 | 519.1324 | 538.0105 | 538.0105 | 540.3481 | 540.3481 | 519.9622 | 519.9622 | 519.8046 | 519.8046
2021-08-16 12:00 | 615.2794 | 752.7405 | 616.35 | 759.22 | 610.64 | 746.39 | 539.8594 | 539.8594 | 941.79 | 941.79 | 992.95 | 992.95 | 932.02 | 1106.72 | 685.8008 | 733.6935 | 521.1467 | 521.1467 | 537.9018 | 537.9018 | 540.0718 | 540.0718 | 519.7031 | 519.7031 | 519.3882 | 519.3882
2021-08-16 12:30 | 551.9903 | 673.4378 | 553.28 | 682.32 | 551.55 | 670.86 | 522.3774 | 522.3774 | 927.94 | 927.94 | 978.97 | 978.97 | 916.28 | 1089.76 | 663.502 | 729.8091 | 518.2812 | 518.2812 | 538.8742 | 538.8742 | 541.384 | 541.384 | 520.8652 | 520.8652 | 520.7465 | 520.7465
2021-08-16 13:00 | 588.6315 | 719.1843 | 589.52 | 727.02 | 589.07 | 718.27 | 522.6049 | 522.6049 | 929.12 | 929.12 | 979.42 | 979.42 | 921.99 | 1094.6 | 677.5311 | 726.9094 | 516.6925 | 516.6925 | 537.5941 | 537.5941 | 540.1815 | 540.1815 | 519.5936 | 519.5936 | 519.5936 | 519.5936
2021-08-16 13:30 | 595.2551 | 728.6582 | 598.04 | 737.7 | 595.96 | 728.25 | 525.9656 | 525.9656 | 933.28 | 933.28 | 984.12 | 984.12 | 930.77 | 1103.38 | 686.782 | 735.0369 | 520.6833 | 520.6833 | 542.4315 | 542.4315 | 544.079 | 544.079 | 523.1599 | 523.1599 | 523.239 | 523.239
2021-08-16 14:00 | 594.3236 | 728.6614 | 597.49 | 737.27 | 595.73 | 729.35 | 525.6854 | 525.6854 | 933.49 | 933.49 | 983.52 | 983.52 | 923.93 | 1093.42 | 687.6313 | 736.9658 | 521.5439 | 521.5439 | 541.1913 | 541.1913 | 542.0944 | 542.0944 | 521.2275 | 521.2275 | 521.0302 | 521.0302
2021-08-16 14:30 | 591.2025 | 725.2549 | 593.87 | 733.04 | 591.96 | 725.22 | 528.8696 | 528.8696 | 936.83 | 936.83 | 987.44 | 987.44 | 930.84 | 1097.83 | 691.8086 | 740.145 | 525.4591 | 525.4591 | 541.5123 | 541.5123 | 541.7172 | 541.7172 | 521.2975 | 521.2975 | 521.1006 | 521.1006
2021-08-16 15:00 | 595.6982 | 730.5283 | 597.59 | 737.91 | 596.37 | 729.92 | 528.7397 | 528.7397 | 942.72 | 942.72 | 994.4 | 994.4 | 929.1 | 1091.78 | 693.6157 | 739.4799 | 524.6931 | 524.6931 | 540.2909 | 540.2909 | 540.8226 | 540.8226 | 520.0898 | 520.0898 | 520.0112 | 520.0112
2021-08-16 15:30 | 543.8647 | 665.9516 | 545.05 | 672.94 | 544.41 | 664.73 | 526.5577 | 526.5577 | 935.29 | 935.29 | 985.95 | 985.95 | 929.53 | 1086.73 | 693.2876 | 735.5823 | 520.9765 | 520.9765 | 536.853 | 536.853 | 537.5474 | 537.5474 | 516.9708 | 516.9708 | 517.2266 | 517.2266
2021-08-16 16:00 | 527.8209 | 645.2852 | 529.6 | 653.72 | 528.88 | 644.78 | 526.7849 | 526.8421 | 935.45 | 935.45 | 987.26 | 987.26 | 941.12 | 1093.33 | 681.0911 | 731.9774 | 519.2648 | 519.2648 | 537.707 | 537.707 | 538.8957 | 538.8957 | 518.203 | 518.203 | 518.1243 | 518.1243
2021-08-16 16:30 | 592.8421 | 726.3328 | 595.98 | 735.91 | 594.99 | 727.83 | 525.8212 | 525.8212 | 936.96 | 936.96 | 989.05 | 989.05 | 950.13 | 1097.33 | 695.9481 | 742.5925 | 526.1873 | 526.1873 | 541.4142 | 541.4142 | 539.6509 | 539.6509 | 519.2525 | 519.2525 | 519.0948 | 519.0948
2021-08-16 17:00 | 575.3239 | 706.9151 | 576.63 | 711.76 | 575.73 | 705.79 | 531.9208 | 531.9208 | 943.53 | 943.53 | 995.46 | 995.46 | 958.36 | 1099.88 | 706.6387 | 740.0518 | 526.036 | 526.036 | 545.6196 | 545.6196 | 543.3447 | 543.3447 | 522.8539 | 522.8539 | 522.7346 | 522.7346
2021-08-16 17:30 | 431.5393 | 527.9874 | 432.32 | 532.83 | 431.76 | 525.83 | 432.8814 | 529.7685 | 943.28 | 943.28 | 996.84 | 996.84 | 969.2 | 1105.08 | 545.5278 | 699.1981 | 526.3481 | 526.3481 | 545.4261 | 545.4261 | 546.2542 | 546.2542 | 525.4331 | 525.4331 | 525.1543 | 525.1543
2021-08-16 18:00 | 442.2652 | 539.552 | 442.71 | 544.07 | 439.69 | 533.65 | 441.2462 | 538.4675 | 951.27 | 951.27 | 1005.35 | 1005.35 | 973.49 | 1107.5 | 619.972 | 741.1959 | 525.4969 | 525.4969 | 545.3991 | 545.3991 | 545.1508 | 545.1508 | 524.7939 | 524.7939 | 524.3961 | 524.3961
2021-08-16 18:30 | 465.6712 | 570.8729 | 465.48 | 571.6 | 462.8 | 565.32 | 464.5101 | 541.1622 | 952.31 | 952.31 | 1006.64 | 1006.64 | 970.97 | 1104.63 | 624.5687 | 740.3976 | 525.2889 | 525.2889 | 547.114 | 547.114 | 546.5322 | 546.5322 | 525.7302 | 525.7302 | 525.6901 | 525.6901
2021-08-16 19:00 | 522.4051 | 642.017 | 521.83 | 641.39 | 519.37 | 636.53 | 520.9166 | 543.7608 | 958.97 | 958.97 | 1013.46 | 1013.46 | 976.87 | 1111.25 | 579.9285 | 742.9384 | 527.3694 | 527.3694 | 549.7114 | 549.7114 | 548.9216 | 548.9216 | 529.2723 | 529.2723 | 529.7132 | 529.7132
2021-08-16 19:30 | 467.8456 | 574.4182 | 468.45 | 574.83 | 464.67 | 568.76 | 466.4615 | 548.8519 | 964.92 | 964.92 | 1020.44 | 1020.44 | 987.19 | 1122.84 | 575.5824 | 737.7151 | 530.2255 | 530.2255 | 550.7922 | 550.7922 | 550.3349 | 550.3349 | 530.7955 | 530.7955 | 530.8757 | 530.8757
2021-08-16 20:00 | 448.2388 | 550.6407 | 448.72 | 550.73 | 446.23 | 546.3 | 447.7218 | 546.5507 | 960.09 | 960.09 | 1014.9 | 1014.9 | 985.36 | 1120.65 | 625.7341 | 741.3289 | 526.1684 | 526.1684 | 548.2564 | 548.2564 | 549.2541 | 549.2541 | 530.1801 | 530.1801 | 530.1399 | 530.1399
2021-08-16 20:30 | 449.1527 | 552.5685 | 449.99 | 551.83 | 447.16 | 548.67 | 448.3636 | 547.4153 | 964.77 | 964.77 | 1020.25 | 1020.25 | 988.28 | 1123.87 | 589.3331 | 742.9251 | 527.2843 | 527.2843 | 549.3372 | 549.3372 | 549.3788 | 549.3788 | 530.0123 | 530.0123 | 530.0123 | 530.0123
2021-08-16 21:00 | 440.6802 | 542.2639 | 441.6 | 543.18 | 441.27 | 541.03 | 442.5312 | 540.3849 | 956.06 | 956.06 | 1011.85 | 1011.85 | 983.87 | 1118.86 | 610.0928 | 740.1316 | 525.4308 | 525.4308 | 547.7576 | 547.7576 | 547.9239 | 547.9239 | 529.355 | 529.355 | 529.4353 | 529.4353
2021-08-16 21:30 | 443.3328 | 545.8994 | 444.72 | 547.05 | 443.9 | 544.99 | 444.7464 | 542.9185 | 960.66 | 960.66 | 1016.25 | 1016.25 | 990.67 | 1126.58 | 622.7631 | 745.7318 | 529.5446 | 529.5446 | 550.5427 | 550.5427 | 550.0855 | 550.0855 | 531.2014 | 531.2014 | 531.3619 | 531.3619
2021-08-16 22:00 | 439.2878 | 540.9016 | 440.33 | 542.59 | 441.15 | 541.45 | 441.7472 | 539.1249 | 956.53 | 956.53 | 1011.7 | 1011.7 | 981.77 | 1116.44 | 650.325 | 743.2976 | 527.6154 | 527.6154 | 548.8384 | 548.8384 | 545.8038 | 545.8038 | 527.1072 | 527.1072 | 527.0671 | 527.0671
2021-08-16 22:30 | 440.9389 | 543.551 | 442.52 | 544.87 | 442.73 | 544.49 | 443.2784 | 540.4666 | 957.3 | 957.3 | 1012.88 | 1012.88 | 984.02 | 1118.99 | 654.881 | 744.0824 | 527.9557 | 527.9557 | 548.9631 | 548.9631 | 545.887 | 545.887 | 527.3481 | 527.3481 | 527.3882 | 527.3882
2021-08-16 23:00 | 441.8651 | 545.074 | 443.89 | 546.46 | 444.04 | 546.64 | 443.984 | 541.1307 | 958.88 | 958.88 | 1014.5 | 1014.5 | 983.25 | 1118.06 | 625.6887 | 734.4516 | 521.0995 | 521.0995 | 545.1387 | 545.1387 | 545.2634 | 545.2634 | 527.4248 | 527.4248 | 527.3041 | 527.3041
2021-08-16 23:30 | 441.8712 | 545.3945 | 443.16 | 545.2 | 443.11 | 546.1 | 443.7209 | 540.8843 | 957.44 | 957.44 | 1012.3 | 1012.3 | 983.82 | 1118.65 | 611.3292 | 734.4516 | 521.7426 | 521.7426 | 545.0972 | 545.0972 | 545.305 | 545.305 | 527.7095 | 527.7095 | 527.7899 | 527.7899
2021-08-17 | 441.0769 | 544.3141 | 443.13 | 545.75 | 442.94 | 545.77 | 442.9144 | 540.2195 | 957.57 | 957.57 | 1012.42 | 1012.42 | 984.85 | 1119.83 | 635.0162 | 735.2364 | 521.4872 | 521.4872 | 545.596 | 545.596 | 545.9701 | 545.9701 | 528.2849 | 528.2849 | 528.1642 | 528.1642
2021-08-17 00:30 | 442.4728 | 545.8194 | 444.16 | 547.64 | 443.78 | 546.4 | 444.6026 | 542.2126 | 958.95 | 958.95 | 1014.02 | 1014.02 | 987.28 | 1122.58 | 630.0024 | 736.7662 | 523.076 | 523.076 | 545.8038 | 545.8038 | 545.8038 | 545.8038 | 528.6503 | 528.6503 | 528.5297 | 528.5297
2021-08-17 01:00 | 443.9366 | 548.0008 | 445.79 | 549.24 | 445.49 | 549.26 | 445.7879 | 543.6581 | 960.79 | 960.79 | 1015.7 | 1015.7 | 988.32 | 1123.81 | 663.8645 | 739.6661 | 524.5891 | 524.5891 | 547.425 | 547.425 | 547.0093 | 547.0093 | 529.4062 | 529.4062 | 528.9239 | 528.9239
2021-08-17 01:30 | 443.4046 | 547.2967 | 445.01 | 548.49 | 444.85 | 548.44 | 445.1589 | 543.0231 | 960.73 | 960.73 | 1015.42 | 1015.42 | 987.04 | 1122.33 | 702.9205 | 738.256 | 523.8514 | 523.8514 | 546.8431 | 546.8431 | 546.5936 | 546.5936 | 529.7559 | 529.7559 | 529.7156 | 529.7156
2021-08-17 02:00 | 442.7399 | 545.9796 | 444.27 | 548.24 | 444.18 | 546.88 | 444.3693 | 542.126 | 959.36 | 959.36 | 1014.3 | 1014.3 | 986.19 | 1121.36 | 664.5314 | 738.0565 | 524.1351 | 524.1351 | 546.7184 | 546.7184 | 546.6769 | 546.6769 | 529.6628 | 529.6628 | 529.8643 | 529.8643
2021-08-17 02:30 | 443.6706 | 547.4363 | 445.55 | 549.64 | 445.12 | 548.44 | 445.3348 | 543.1715 | 960.97 | 960.97 | 1015.94 | 1015.94 | 988.47 | 1123.95 | 529.8932 | 679.149 | 524.9484 | 524.9484 | 521.7706 | 546.8015 | 521.6913 | 546.7184 | 521.5408 | 529.5142 | 521.62 | 529.6754
2021-08-17 03:00 | 484.201 | 597.5121 | 485.99 | 599.72 | 485.36 | 598.3 | 485.9122 | 543.4457 | 960.36 | 960.36 | 1015.26 | 1015.26 | 989.62 | 1125.24 | 641.9138 | 739.7193 | 524.4567 | 524.4567 | 547.342 | 547.342 | 547.2172 | 547.2172 | 531.1871 | 531.1871 | 531.0257 | 531.0257
2021-08-17 03:30 | 444.2692 | 548.0052 | 445.8 | 550.19 | 445.31 | 548.47 | 445.445 | 543.306 | 961.46 | 961.46 | 1015.61 | 1015.61 | 989.9 | 1125.53 | 622.7139 | 739.6528 | 524.0784 | 524.0784 | 547.3004 | 547.3004 | 547.3004 | 547.3004 | 531.2275 | 531.2275 | 531.2275 | 531.2275
2021-08-17 04:00 | 493.7007 | 608.9769 | 495.24 | 611.41 | 495.49 | 610.42 | 495.4561 | 543.7827 | 962.62 | 962.62 | 1018.28 | 1018.28 | 992.24 | 1128.11 | 596.3748 | 740.371 | 525.62 | 525.62 | 547.9655 | 547.9655 | 547.5082 | 547.5082 | 531.6031 | 531.6031 | 531.2805 | 531.2805
2021-08-17 04:30 | 444.0029 | 547.8342 | 445.54 | 549.62 | 445.24 | 548.59 | 445.3453 | 543.0524 | 961.45 | 961.45 | 1015.96 | 1015.96 | 990.2 | 1125.71 | 586.9393 | 738.5353 | 524.4 | 524.4 | 546.8015 | 546.8015 | 546.8846 | 546.8846 | 530.8644 | 530.8644 | 530.703 | 530.703
2021-08-17 05:00 | 444.467 | 548.368 | 446.06 | 550.22 | 446.11 | 549.54 | 446.4645 | 544.2197 | 961.99 | 961.99 | 1016.62 | 1016.62 | 991.37 | 1127.06 | 593.4174 | 740.0785 | 524.5513 | 524.5513 | 546.5105 | 546.5105 | 546.8015 | 546.8015 | 531.9157 | 531.9157 | 531.068 | 531.068
2021-08-17 05:30 | 446.8043 | 551.1475 | 448.82 | 553.34 | 448.08 | 551.9 | 448.3396 | 539.6241 | 953.29 | 953.29 | 1007.73 | 1007.73 | 987.26 | 1122.4 | 600.413 | 737.3914 | 521.4872 | 521.4872 | 545.3466 | 545.3466 | 545.8454 | 545.8454 | 529.9103 | 529.9103 | 529.9507 | 529.9507
2021-08-17 06:00 | 439.924 | 542.934 | 441.73 | 543.88 | 441.33 | 543.87 | 441.8168 | 538.3598 | 951.32 | 951.32 | 1005.48 | 1005.48 | 982.14 | 1116.62 | 560.4545 | 718.3649 | 520.22 | 520.22 | 543.8917 | 543.8917 | 544.2658 | 544.2658 | 528.4304 | 528.4304 | 528.4707 | 528.4707
2021-08-17 06:30 | 439.7276 | 542.3502 | 441.06 | 542.88 | 441.03 | 542.9 | 441.5765 | 538.1317 | 951.04 | 951.04 | 1005.78 | 1005.78 | 985.45 | 1120.39 | 541.264 | 693.7326 | 528.7029 | 528.7029 | 540.0692 | 550.9169 | 536.9722 | 547.7576 | 531.9133 | 531.9133 | 531.7924 | 531.7924
2021-08-17 07:00 | 431.9394 | 531.0778 | 434.99 | 536.48 | 436.51 | 535 | 436.901 | 532.4691 | 945.07 | 945.07 | 999.4 | 999.4 | 980.38 | 1114.74 | 601.094 | 740.9431 | 525.4402 | 525.4402 | 550.5843 | 550.5843 | 547.7993 | 547.7993 | 531.9157 | 531.9157 | 532.1984 | 532.1984
2021-08-17 07:30 | 455.5166 | 560.4069 | 455.63 | 561.38 | 455.55 | 558.76 | 456.8888 | 536.5711 | 949.68 | 949.68 | 1004.29 | 1004.29 | 976.06 | 1116.79 | 569.028 | 729.3342 | 526.9534 | 526.9534 | 551.0832 | 551.0832 | 548.2148 | 548.2148 | 532.3168 | 532.3168 | 532.2361 | 532.2361
2021-08-17 08:00 | 472.8785 | 581.4363 | 473.68 | 582.94 | 471.5 | 578.25 | 473.0771 | 539.6794 | 950.07 | 950.07 | 1004.75 | 1004.75 | 966.29 | 1112.38 | 577.0688 | 739.1207 | 523.7853 | 523.7853 | 549.9192 | 549.9192 | 546.9678 | 546.9678 | 530.9175 | 530.9175 | 530.6754 | 530.6754
2021-08-17 08:30 | 502.0235 | 616.6096 | 502.99 | 618.66 | 498.32 | 610.88 | 500.5684 | 548.0798 | 959.52 | 959.52 | 1014.5 | 1014.5 | 958.65 | 1110.11 | 542.168 | 694.8907 | 523.8231 | 523.8231 | 540.0784 | 549.5035 | 537.9231 | 547.3004 | 531.4265 | 531.4265 | 530.8621 | 530.8621
2021-08-17 09:00 | 488.6674 | 600.705 | 490.22 | 604.47 | 488.31 | 598.82 | 489.0766 | 538.1179 | 948.49 | 948.49 | 1001.57 | 1001.57 | 950.79 | 1106.96 | 612.5134 | 732.1238 | 519.6147 | 519.6147 | 548.7137 | 548.7137 | 547.3004 | 547.3004 | 528.9708 | 528.9708 | 528.9306 | 528.9306
2021-08-17 09:30 | 472.2171 | 580.3668 | 473.44 | 583.65 | 471.27 | 578.04 | 472.459 | 536.1491 | 947.85 | 947.85 | 1000.14 | 1000.14 | 946.49 | 1107.82 | 582.2067 | 732.5228 | 520.5793 | 520.5793 | 476.1339 | 476.1339 | 549.171 | 549.171 | 529.5236 | 529.5236 | 529.6546 | 529.6546
2021-08-17 10:00 | 530.7158 | 653.2891 | 531.94 | 655.95 | 529.36 | 650.67 | 530.1565 | 536.0292 | 946.15 | 946.15 | 998.58 | 998.58 | 940.65 | 1105.97 | 624.701 | 734.2787 | 521.4021 | 521.4021 | 546.5982 | 546.5982 | 547.883 | 547.883 | 527.378 | 527.378 | 527.2185 | 527.2185
2021-08-17 10:30 | 441.8904 | 542.3736 | 442.2 | 545.09 | 440.4 | 539.08 | 441.2564 | 532.9352 | 943.57 | 943.57 | 994.85 | 994.85 | 936.4 | 1105.3 | 582.0233 | 736.3405 | 522.3667 | 522.3667 | 544.006 | 544.006 | 545.9051 | 545.9051 | 525.3602 | 525.3602 | 525.4793 | 525.4793
2021-08-17 11:00 | 520.1124 | 640.0087 | 521.74 | 643.67 | 519.1 | 637.88 | 519.2422 | 535.8234 | 946.86 | 946.86 | 997.65 | 997.65 | 936.1 | 1108.63 | 591.6592 | 740.3311 | 526.7926 | 526.7926 | 547.2391 | 547.2391 | 547.8583 | 547.8583 | 526.9963 | 526.9963 | 526.4008 | 526.4008
2021-08-17 11:30 | 558.598 | 687.5715 | 559.47 | 690.34 | 556.71 | 684.44 | 531.6327 | 531.6327 | 941.33 | 941.33 | 992.03 | 992.03 | 930.68 | 1104.84 | 625.4295 | 742.4196 | 526.4711 | 526.4711 | 543.8475 | 543.8475 | 543.5197 | 543.5197 | 522.7942 | 522.7942 | 522.8336 | 522.8336
2021-08-17 12:00 | 493.1377 | 606.4464 | 495.56 | 611.38 | 492.74 | 604.99 | 493.7742 | 531.4103 | 940.71 | 940.71 | 990.43 | 990.43 | 922.88 | 1097.23 | 535.7585 | 686.6923 | 524.9579 | 524.9579 | 526.2186 | 546.3367 | 511.5876 | 511.5876 | 524.7917 | 524.7917 | 524.6727 | 524.6727
2021-08-17 12:30 | 473.7366 | 582.1069 | 475.18 | 585.99 | 472.88 | 580.12 | 474.1418 | 531.6774 | 938.89 | 938.89 | 988.57 | 988.57 | 922.35 | 1097.01 | 598.4189 | 741.3555 | 526.3292 | 526.3292 | 548.7608 | 548.7608 | 511.5876 | 511.5876 | 526.6993 | 526.6993 | 526.8187 | 526.8187
2021-08-17 13:00 | 467.8716 | 575.1651 | 468.95 | 578.53 | 466.83 | 572.86 | 467.5115 | 531.647 | 941.91 | 941.91 | 992.28 | 992.28 | 921.74 | 1095.97 | 584.936 | 743.2843 | 527.2181 | 527.2181 | 544.462 | 544.462 | 511.5876 | 511.5876 | 522.3609 | 522.3609 | 522.3086 | 522.3086
2021-08-17 13:30 | 437.8215 | 538.2762 | 438.9 | 540.23 | 436.45 | 535.47 | 437.063 | 535.2457 | 943.68 | 943.68 | 993.49 | 993.49 | 928.69 | 1101.99 | 584.7937 | 744.9071 | 529.2703 | 529.2703 | 544.113 | 544.113 | 511.5876 | 511.5876 | 522.0112 | 522.0112 | 522.0897 | 522.0897
2021-08-17 14:00 | 426.1797 | 524.5165 | 427.74 | 527.28 | 428.36 | 525.6 | 428.6491 | 526.8539 | 939.13 | 939.13 | 989.45 | 989.45 | 922.65 | 1092.7 | 524.4761 | 672.2214 | 523.2101 | 527.6059 | 518.4521 | 540.3831 | 516.9576 | 538.759 | 514.206 | 515.113 | 517.4003 | 518.3129
2021-08-17 14:30 | 409.9922 | 505.3498 | 410.99 | 505.91 | 410.33 | 504.75 | 410.6238 | 506.1808 | 941.04 | 941.04 | 990.96 | 990.96 | 927.72 | 1094.92 | 546.9078 | 700.9865 | 529.5824 | 529.5824 | 546.3157 | 546.3157 | 544.7183 | 544.7183 | 489.5646 | 489.5646 | 524.0606 | 524.0606
2021-08-17 15:00 | 409.6758 | 505.4554 | 410.53 | 504.41 | 409.97 | 504.89 | 410.6189 | 506.6465 | 939.42 | 939.42 | 989.48 | 989.48 | 928.31 | 1090.61 | 563.6242 | 722.4086 | 520.5226 | 520.5226 | 537.7749 | 537.7749 | 540.0591 | 540.0591 | 519.4595 | 519.4595 | 519.4594 | 519.4594
2021-08-17 15:30 | 413.0103 | 509.9085 | 414.28 | 507.76 | 413.72 | 509.95 | 414.4539 | 511.6908 | 940.63 | 940.63 | 991.64 | 991.64 | 933.24 | 1091.14 | 524.4133 | 672.1458 | 521.629 | 521.6479 | 502.9493 | 539.7891 | 504.5796 | 541.5481 | 504.7389 | 520.9094 | 504.7702 | 520.87
2021-08-17 16:00 | 427.6889 | 527.6993 | 428.85 | 526.69 | 428.5 | 527.65 | 429.3722 | 528.7139 | 940.05 | 940.05 | 990.32 | 990.32 | 933.25 | 1085.54 | 515.0474 | 660.1361 | 514.4669 | 519.5107 | 539.0527 | 539.0527 | 541.0981 | 541.0981 | 520.3853 | 520.3853 | 520.3066 | 520.3066
2021-08-17 16:30 | 480.8964 | 593.8009 | 481.56 | 591.01 | 481.36 | 593.47 | 482.2854 | 528.5651 | 939.24 | 939.24 | 990.15 | 990.15 | 941.36 | 1087.94 | 604.2711 | 729.1307 | 517.1559 | 517.1559 | 537.4982 | 537.4982 | 539.7482 | 539.7482 | 519.1395 | 519.1395 | 519.0216 | 519.0216
2021-08-17 17:00 | 424.0457 | 523.5884 | 425.21 | 519.59 | 424.72 | 523.49 | 424.6815 | 524.3832 | 941.44 | 941.44 | 992.64 | 992.64 | 951.26 | 1092.31 | 485.1909 | 621.8239 | 484.2309 | 518.4894 | 480.5765 | 538.4865 | 482.0744 | 540.1649 | 482.2935 | 519.5524 | 482.1596 | 519.4344
2021-08-17 17:30 | 426.7276 | 527.1149 | 427.02 | 520.19 | 426.96 | 526.54 | 428.2041 | 528.5367 | 938.45 | 938.45 | 991.04 | 991.04 | 953.61 | 1087.9 | 515.9396 | 661.2596 | 514.7815 | 517.0519 | 510.6873 | 540.7128 | 511.6979 | 541.7828 | 511.8534 | 521.1339 | 511.8534 | 521.1339
2021-08-17 18:00 | 432.6635 | 534.3525 | 433.92 | 527.06 | 436.12 | 537.79 | 436.1991 | 536.4356 | 959.34 | 959.34 | 1012.77 | 1012.77 | 959.71 | 1092.13 | 491.5759 | 630.0149 | 492.1606 | 517.5153 | 491.7663 | 542.1476 | 493.7149 | 544.2958 | 493.9023 | 523.6656 | 493.7524 | 523.5067
2021-08-17 18:30 | 433.6934 | 535.597 | 434.46 | 527.36 | 436.59 | 538.57 | 437.5424 | 537.5222 | 960.28 | 960.28 | 1013.6 | 1013.6 | 960.61 | 1093.22 | 495.334 | 634.9484 | 494.3507 | 518.215 | 494.3027 | 544.4738 | 495.8814 | 546.2128 | 495.9566 | 525.4331 | 496.107 | 525.5924
2021-08-17 19:00 | 437.5645 | 540.3889 | 439.62 | 533.04 | 441.55 | 544.97 | 441.8892 | 542.6771 | 969.06 | 969.06 | 1024.51 | 1024.51 | 970.52 | 1104.36 | 501.4977 | 642.6411 | 500.7372 | 523.0098 | 499.0033 | 549.0977 | 499.8333 | 550.011 | 500.0974 | 529.3367 | 500.0596 | 529.2967
2021-08-17 19:30 | 438.0984 | 541.2588 | 439.69 | 533.25 | 439.97 | 543.37 | 440.3765 | 540.3206 | 961.4 | 961.4 | 1015.58 | 1015.58 | 973.41 | 1107.6 | 503.1064 | 644.8192 | 501.8192 | 523.5583 | 500.5019 | 550.5773 | 501.3705 | 551.5329 | 501.3706 | 530.5366 | 501.1817 | 530.3368
2021-08-17 20:00 | 438.8552 | 542.2159 | 440.01 | 534.52 | 440.66 | 544.18 | 442.0323 | 542.069 | 962.24 | 962.24 | 1016.44 | 1016.44 | 973.46 | 1107.65 | 503.1983 | 644.9377 | 502.4357 | 523.3314 | 500.3126 | 549.7529 | 501.9772 | 551.582 | 502.1285 | 531.1178 | 502.0906 | 531.0777
2021-08-17 20:30 | 441.8599 | 545.9612 | 443.29 | 539.06 | 443.63 | 547.86 | 444.2915 | 544.3458 | 966.98 | 966.98 | 1021.46 | 1021.46 | 976.5 | 1111.06 | 504.0099 | 646.0117 | 503.0681 | 525.2984 | 500.1986 | 550.3706 | 500.8401 | 551.0765 | 501.1797 | 530.4453 | 501.1043 | 530.3655
2021-08-17 21:00 | 441.5156 | 545.458 | 442.35 | 538.27 | 441.56 | 545.4 | 442.4438 | 541.6655 | 959.06 | 959.06 | 1013.19 | 1013.19 | 975.94 | 1110.38 | 503.1375 | 644.8368 | 502.2293 | 522.972 | 500.7157 | 550.0855 | 502.4185 | 551.9146 | 502.4942 | 531.4679 | 502.3429 | 531.3079
2021-08-17 21:30 | 443.1328 | 547.4567 | 444.69 | 541.58 | 443.5 | 547.82 | 443.8904 | 543.0227 | 961.89 | 961.89 | 1016.57 | 1016.57 | 980.38 | 1115.3 | 504.3878 | 646.4144 | 503.3436 | 524.277 | 501.4475 | 551 | 502.7716 | 552.4549 | 502.885 | 531.918 | 502.8473 | 531.8781
2021-08-17 22:00 | 443.0289 | 547.3501 | 444.49 | 541.92 | 443.91 | 548.41 | 444.8432 | 543.8463 | 962.9 | 962.9 | 1017.63 | 1017.63 | 979.85 | 1114.7 | 503.6127 | 645.4458 | 503.3856 | 524.0311 | 500.7783 | 549.9608 | 502.406 | 551.7482 | 502.7467 | 531.6983 | 502.6331 | 531.5781
2021-08-17 22:30 | 445.5076 | 550.1951 | 446.89 | 544.19 | 445.96 | 551.03 | 446.6433 | 545.399 | 965.35 | 965.35 | 1020.28 | 1020.28 | 983.08 | 1118.28 | 505.1996 | 647.542 | 504.2388 | 524.4851 | 502.0263 | 550.8752 | 503.4659 | 552.455 | 503.5795 | 532.4691 | 503.3144 | 532.1888
2021-08-17 23:00 | 448.1266 | 553.5419 | 449.62 | 548.91 | 448.78 | 554.48 | 449.0116 | 547.656 | 968.02 | 968.02 | 1024.71 | 1024.71 | 983.69 | 1118.94 | 506.6602 | 649.2358 | 505.6863 | 525.3173 | 502.352 | 550.6259 | 503.2242 | 551.5819 | 503.4139 | 532.1479 | 503.4139 | 532.1479
2021-08-17 23:30 | 449.3996 | 555.1223 | 451.1 | 551.36 | 449.88 | 555.82 | 450.8872 | 549.6108 | 968.94 | 968.94 | 1024.51 | 1024.51 | 988.34 | 1124.08 | 506.7211 | 649.4536 | 505.6565 | 525.5253 | 503.1617 | 551.6651 | 504.1474 | 552.7458 | 504.2613 | 533.0801 | 504.2233 | 533.04
2021-08-18 | 449.2019 | 554.6824 | 450.27 | 550.4 | 448.63 | 554.23 | 449.4624 | 547.6103 | 960.73 | 960.73 | 1016.31 | 1016.31 | 984.26 | 1119.45 | 505.8931 | 648.3691 | 504.5373 | 524.3621 | 502.2138 | 550.6259 | 503.0101 | 551.4989 | 503.3513 | 532.1182 | 503.2755 | 532.038
2021-08-18 00:30 | 450.8725 | 556.5909 | 453.02 | 553.45 | 450.93 | 557.04 | 450.9722 | 549.2525 | 964.17 | 964.17 | 1019.64 | 1019.64 | 988.5 | 1124.21 | 507.6885 | 650.791 | 506.7253 | 525.9131 | 503.7776 | 551.582 | 504.6642 | 552.5797 | 504.8159 | 533.3898 | 504.7267 | 533.3898
2021-08-18 01:00 | 452.2101 | 558.3594 | 453.13 | 554.46 | 451.32 | 557.52 | 452.0239 | 550.4678 | 965.35 | 965.35 | 1019.67 | 1019.67 | 991.01 | 1126.95 | 508.2953 | 651.4486 | 507.3589 | 526.2819 | 503.1423 | 550.5843 | 503.902 | 551.4157 | 503.8261 | 532.2959 | 503.8261 | 532.3654
2021-08-18 01:30 | 448.9902 | 554.2922 | 450.64 | 550.72 | 449.57 | 555.42 | 450.0414 | 547.7281 | 964.42 | 964.42 | 1019.58 | 1019.58 | 989.26 | 1124.94 | 507.3589 | 650.2487 | 506.201 | 525.0808 | 502.5725 | 549.9608 | 503.4082 | 550.8752 | 503.5602 | 532.0845 | 503.4842 | 532.0042
2021-08-18 02:00 | 450.6441 | 556.4879 | 452.6 | 554 | 451.46 | 557.93 | 451.8821 | 549.4514 | 966.56 | 966.56 | 1022.5 | 1022.5 | 990.49 | 1126.33 | 508.2093 | 651.3618 | 507.2426 | 526.0171 | 502.9002 | 550.1686 | 503.7361 | 551.083 | 503.8122 | 532.3145 | 503.9261 | 532.4349
2021-08-18 02:30 | 451.3724 | 557.2703 | 453.24 | 554.36 | 452.31 | 558.8 | 452.4003 | 549.889 | 971.02 | 971.02 | 1027.88 | 1027.88 | 992 | 1127.96 | 508.8924 | 652.3321 | 508.152 | 525.8091 | 503.9632 | 550.1271 | 504.839 | 551.0831 | 504.9152 | 533.1909 | 504.801 | 533.0703
2021-08-18 03:00 | 451.9027 | 558.0796 | 453.71 | 555.56 | 452.88 | 559.57 | 452.7824 | 550.2256 | 974.23 | 974.23 | 1031.36 | 1031.36 | 995.1 | 1131.34 | 511.3348 | 655.3467 | 510.1795 | 526.1873 | 505.8169 | 550.5012 | 506.4662 | 551.2078 | 506.5807 | 534.5547 | 506.5044 | 534.4741
2021-08-18 03:30 | 455.9831 | 563.1157 | 457.25 | 560.07 | 456.65 | 564.22 | 457.0916 | 554.3309 | 974.66 | 974.66 | 1031.97 | 1031.97 | 997.32 | 1133.76 | 512.1852 | 656.4377 | 511.6981 | 526.4711 | 504.7338 | 549.9192 | 505.6496 | 550.9169 | 505.3824 | 533.433 | 505.7258 | 533.7954
2021-08-18 04:00 | 456.8516 | 564.1249 | 458.58 | 561.52 | 457.62 | 565.39 | 457.2782 | 554.3584 | 976.38 | 976.38 | 1033.53 | 1033.53 | 998.6 | 1135.18 | 513.6576 | 658.3253 | 512.5811 | 526.8115 | 504.3673 | 550.418 | 505.0529 | 551.1662 | 505.2053 | 533.4612 | 505.0149 | 533.2601
2021-08-18 04:30 | 456.7802 | 564.1773 | 458.35 | 561.54 | 457.95 | 565.84 | 458.29 | 555.0887 | 976.77 | 976.77 | 1034.69 | 1034.69 | 995.62 | 1131.81 | 512.0751 | 656.2969 | 511.3578 | 525.8375 | 503.7122 | 549.2541 | 504.551 | 550.1687 | 504.856 | 532.9846 | 505.0846 | 533.226
2021-08-18 05:00 | 455.7275 | 562.8604 | 458.15 | 560.91 | 457.33 | 565.09 | 457.658 | 554.5702 | 974.76 | 974.76 | 1032.48 | 1032.48 | 995.08 | 1131.2 | 511.358 | 655.3775 | 510.3007 | 524.8918 | 504.2533 | 549.5451 | 505.0543 | 550.418 | 505.2451 | 533.3238 | 505.3824 | 533.5653
2021-08-18 05:30 | 453.7803 | 560.522 | 455.24 | 556.93 | 454.9 | 562.11 | 455.2302 | 551.8135 | 968.89 | 968.89 | 1026.2 | 1026.2 | 991.26 | 1126.85 | 509.3253 | 652.7485 | 508.2769 | 522.6693 | 502.5909 | 547.8823 | 503.8112 | 549.2126 | 503.8493 | 531.8862 | 503.8492 | 531.8862
2021-08-18 06:00 | 452.7549 | 559.1998 | 453.6 | 554.33 | 452.25 | 558.65 | 452.9395 | 550.0986 | 967.96 | 967.96 | 1024.51 | 1024.51 | 988.07 | 1123.23 | 507.5781 | 650.5921 | 506.9342 | 521.2886 | 501.5011 | 546.8431 | 502.8354 | 548.298 | 502.9498 | 530.9723 | 502.8735 | 530.8917
2021-08-18 06:30 | 452.4328 | 558.8942 | 453.42 | 554 | 452 | 558.33 | 453.0514 | 550.4251 | 968.29 | 968.29 | 1025.13 | 1025.13 | 990.37 | 1125.9 | 514.7278 | 659.6714 | 514.0391 | 529.4027 | 506.1837 | 551.6235 | 504.3523 | 549.5035 | 504.4286 | 532.4261 | 504.4286 | 532.4262
2021-08-18 07:00 | 450.0392 | 555.968 | 450.33 | 549.86 | 448.99 | 554.57 | 450.2495 | 547.2762 | 962.61 | 962.61 | 1018.72 | 1018.72 | 985.35 | 1120.61 | 517.8242 | 663.6637 | 517.2099 | 533.6395 | 507.2144 | 553.2032 | 502.6408 | 548.2148 | 502.7551 | 531.0005 | 502.9076 | 531.1616
2021-08-18 07:30 | 443.7645 | 548.2667 | 444.09 | 541.88 | 443.08 | 547.15 | 444.2287 | 544.4592 | 957.53 | 957.53 | 1013.19 | 1013.19 | 974.98 | 1115.67 | 511.5194 | 655.5552 | 510.1812 | 530.1592 | 501.3375 | 551.5405 | 497.0019 | 546.7599 | 497.1813 | 529.7124 | 497.054 | 529.5233
2021-08-18 08:00 | 439.8954 | 543.4116 | 441.25 | 540.1 | 440 | 543.2 | 441.1359 | 544.9503 | 960.85 | 960.85 | 1016.95 | 1016.95 | 967.11 | 1113.38 | 532.2723 | 682.1961 | 529.4879 | 529.4879 | 522.2134 | 550.7922 | 517.6022 | 545.9286 | 517.681 | 528.6379 | 517.681 | 528.6379
2021-08-18 08:30 | 437.6967 | 540.4006 | 438.74 | 538.38 | 437.97 | 539.93 | 438.7277 | 541.632 | 964.66 | 964.66 | 1020.42 | 1020.42 | 965.93 | 1118.57 | 503.6414 | 645.3887 | 502.8315 | 532.3911 | 496.0147 | 553.1616 | 492.2498 | 548.9216 | 492.3988 | 530.7438 | 492.5107 | 530.8644
2021-08-18 09:00 | 433.911 | 535.4209 | 434.35 | 533.62 | 433.81 | 534.45 | 434.6732 | 536.4077 | 965.23 | 965.23 | 1021.24 | 1021.24 | 955.7 | 1113.07 | 525.2825 | 673.2062 | 524.629 | 531.4643 | 523.6742 | 552.7043 | 519.5386 | 548.3396 | 519.6962 | 529.5268 | 457.8211 | 466.4813
2021-08-18 09:30 | 428.3298 | 528.5978 | 430.11 | 529.19 | 430.18 | 530 | 430.357 | 531.1121 | 963.55 | 963.55 | 1018.6 | 1018.6 | 952.25 | 1114.52 | 571.3828 | 732.35 | 532.202 | 532.202 | 553.3695 | 553.3695 | 549.1294 | 549.1294 | 528.6072 | 528.6072 | 525.2866 | 525.2866
2021-08-18 10:00 | 426.6291 | 526.1844 | 428.17 | 527.42 | 428.07 | 527.03 | 427.8279 | 527.7237 | 967.21 | 967.21 | 1022.23 | 1022.23 | 950.59 | 1117.75 | 524.8889 | 672.7236 | 524.6661 | 534.4622 | 513.4116 | 553.2679 | 509.3756 | 548.9186 | 509.5294 | 528.1629 | 509.6063 | 528.2426
2021-08-18 10:30 | 417.7393 | 515.3967 | 419.38 | 516.68 | 419.74 | 516.97 | 419.4865 | 517.5787 | 957.75 | 957.75 | 1011.66 | 1011.66 | 935.9 | 1104.77 | 531.4387 | 681.1307 | 524.2203 | 524.2203 | 535.741 | 545.675 | 534.8878 | 544.806 | 524.0683 | 524.0683 | 524.108 | 524.108
2021-08-18 11:00 | 413.8003 | 510.0785 | 415.11 | 511.82 | 415.27 | 510.86 | 415.7846 | 512.5762 | 955.96 | 955.96 | 1008.73 | 1008.73 | 931.91 | 1103.75 | 556.0557 | 712.6993 | 526.2535 | 526.2535 | 544.7472 | 544.7472 | 543.6331 | 543.6331 | 523.0442 | 523.0442 | 523.1632 | 523.1632
2021-08-18 11:30 | 413.9154 | 509.8714 | 415.02 | 512.07 | 414.83 | 510.02 | 415.568 | 511.9467 | 958.03 | 958.03 | 1010.88 | 1010.88 | 927.59 | 1101.89 | 564.5121 | 723.5418 | 528.5894 | 528.5894 | 545.099 | 545.099 | 543.8237 | 543.8237 | 523.049 | 523.049 | 523.2467 | 523.2467
2021-08-18 12:00 | 413.0446 | 508.9836 | 414.94 | 511.98 | 414.84 | 510.3 | 415.1047 | 511.5775 | 957.28 | 957.28 | 1010.69 | 1010.69 | 927.06 | 1102.55 | 584.6693 | 744.7874 | 528.476 | 528.476 | 544.6991 | 544.6991 | 543.2616 | 543.2616 | 522.4368 | 522.4368 | 522.4763 | 522.4763
2021-08-18 12:30 | 411.4179 | 506.9944 | 412.12 | 508.73 | 412.02 | 506.93 | 413.1454 | 509.1188 | 955 | 955 | 1006.47 | 1006.47 | 923.75 | 1099.36 | 558.8522 | 716.282 | 530.9158 | 530.9158 | 543.3969 | 543.3969 | 541.8811 | 541.8811 | 520.9824 | 520.9824 | 520.9036 | 520.9036
2021-08-18 13:00 | 407.9203 | 502.6127 | 409.41 | 504.85 | 409.13 | 502.97 | 409.4627 | 504.5511 | 949.46 | 949.46 | 1000.52 | 1000.52 | 924.26 | 1099.09 | 566.7622 | 726.4266 | 528.9867 | 528.9867 | 542.8558 | 542.8558 | 541.6685 | 541.6685 | 520.8446 | 520.8446 | 520.7266 | 520.7266
2021-08-18 13:30 | 409.004 | 503.8765 | 411.17 | 507.25 | 410.65 | 504.89 | 410.7757 | 506.0982 | 949.47 | 949.47 | 1000.83 | 1000.83 | 924.79 | 1098.47 | 537.7369 | 689.2036 | 529.469 | 529.469 | 535.9837 | 543.9412 | 534.532 | 542.4678 | 521.8411 | 521.8411 | 521.3499 | 521.3499
2021-08-18 14:00 | 407.8657 | 503.2275 | 409.55 | 504.86 | 409.15 | 504.01 | 409.7698 | 505.5908 | 946.94 | 946.94 | 997.46 | 997.46 | 920.04 | 1090.38 | 532.4964 | 682.4836 | 529.5162 | 529.5162 | 523.7192 | 541.6213 | 521.1517 | 538.966 | 518.3983 | 518.3983 | 518.3198 | 518.3198
2021-08-18 14:30 | 403.4061 | 497.8936 | 405.46 | 499.48 | 406.39 | 500.83 | 406.437 | 501.6344 | 941.37 | 941.37 | 991.89 | 991.89 | 915.33 | 1081.77 | 577.5998 | 740.3257 | 527.7856 | 527.7856 | 538.1456 | 538.1456 | 535.7069 | 535.7069 | 515.1272 | 515.1272 | 515.2834 | 515.2834
2021-08-18 15:00 | 404.6575 | 498.9818 | 406.03 | 500.46 | 407.03 | 500.85 | 407.2508 | 502.1978 | 935.9 | 935.9 | 984.84 | 984.84 | 916.54 | 1078.44 | 563.483 | 722.223 | 526.9534 | 526.9534 | 535.5229 | 535.5229 | 533.1259 | 533.1259 | 512.9115 | 512.9115 | 512.7553 | 512.7553
2021-08-18 15:30 | 408.4486 | 503.6892 | 410.26 | 505.31 | 411.07 | 505.84 | 411.4246 | 507.4128 | 940.2 | 940.2 | 989.92 | 989.92 | 924.82 | 1082.8 | 597.04 | 744.1489 | 527.2938 | 527.2938 | 537.3694 | 537.3694 | 534.8922 | 534.8922 | 514.2494 | 514.2494 | 514.0933 | 514.0933
2021-08-18 16:00 | 415.2074 | 512.3714 | 416.59 | 512.45 | 416.09 | 512.53 | 416.606 | 514.1104 | 944.56 | 944.56 | 994.88 | 994.88 | 928.69 | 1081.52 | 536.8789 | 688.1261 | 529.0339 | 529.0339 | 536.9269 | 536.9269 | 534.3712 | 534.3712 | 513.8058 | 513.8058 | 513.8448 | 513.8448
2021-08-18 16:30 | 416.9755 | 514.9871 | 418.17 | 512.45 | 418.18 | 515.73 | 418.8033 | 517.2194 | 942.95 | 942.95 | 993.74 | 993.74 | 931.74 | 1078.21 | 526.9918 | 675.4267 | 526.14 | 526.14 | 520.7612 | 534.4301 | 518.8646 | 532.4836 | 511.9445 | 511.9445 | 512.2173 | 512.2173
2021-08-18 17:00 | 421.4104 | 520.6411 | 422.19 | 516.09 | 422.22 | 521.02 | 422.8682 | 522.4471 | 941.59 | 941.59 | 992.46 | 992.46 | 938.84 | 1079.13 | 519.5178 | 665.8434 | 518.5764 | 523.634 | 512.3528 | 534.283 | 510.6003 | 532.4555 | 510.7951 | 511.9466 | 510.8729 | 512.0245
2021-08-18 17:30 | 424.85 | 524.9402 | 426.09 | 518.11 | 425.63 | 525.69 | 426.5617 | 527.0588 | 940.13 | 940.13 | 990.51 | 990.51 | 947.9 | 1082.24 | 530.6349 | 680.1006 | 523.5677 | 523.5677 | 530.2465 | 534.9658 | 528.5929 | 533.2976 | 512.754 | 512.754 | 512.7539 | 512.7539
2021-08-18 18:00 | 426.8368 | 527.4156 | 427.81 | 519.55 | 427.46 | 527.84 | 427.9772 | 527.4454 | 941.31 | 941.31 | 992.88 | 992.88 | 952.03 | 1084.06 | 495.1631 | 634.5792 | 494.6063 | 529.2609 | 487.5789 | 540.1307 | 484.0032 | 536.3364 | 484.3102 | 515.8066 | 484.0157 | 515.4929
2021-08-18 18:30 | 429.7497 | 530.8697 | 430.85 | 521.71 | 431.53 | 532.86 | 432.2942 | 531.9631 | 954.6 | 954.6 | 1008.48 | 1008.48 | 955.22 | 1087.42 | 541.8215 | 694.4198 | 528.3813 | 528.3813 | 534.3822 | 541.4268 | 530.9935 | 537.9116 | 517.2398 | 517.2398 | 517.2791 | 517.2791
2021-08-18 19:00 | 436.2554 | 538.8275 | 437.65 | 529.72 | 438.6 | 541.71 | 439.0026 | 539.2036 | 965.56 | 965.56 | 1020.08 | 1020.08 | 964.11 | 1097.42 | 537.3783 | 688.6197 | 532.5141 | 532.5141 | 528.4954 | 544.9745 | 524.405 | 540.7565 | 520.09 | 520.09 | 519.9325 | 519.9325
2021-08-18 19:30 | 441.2307 | 544.9602 | 442.61 | 536.36 | 443.47 | 547.75 | 444.0821 | 543.8796 | 968.31 | 968.31 | 1023.47 | 1023.47 | 967.86 | 1101.64 | 502.8579 | 644.3298 | 501.9596 | 533.715 | 494.3386 | 546.6948 | 490.5215 | 542.4733 | 490.5956 | 521.6387 | 490.7068 | 521.757
2021-08-18 20:00 | 442.9156 | 546.9859 | 444.13 | 538.61 | 444.81 | 549.39 | 445.4377 | 545.1227 | 969.08 | 969.08 | 1023.9 | 1023.9 | 967.19 | 1100.79 | 498.6661 | 639.0988 | 498.2643 | 527.6626 | 493.128 | 544.735 | 491.7141 | 543.1731 | 491.8629 | 522.4467 | 491.7513 | 522.3282
2021-08-18 20:30 | 439.0543 | 542.2094 | 440.97 | 534.2 | 440.23 | 543.96 | 441.0095 | 540.2552 | 961.03 | 961.03 | 1016.54 | 1016.54 | 969.06 | 1102.87 | 500.2075 | 641.1324 | 499.2497 | 527.5019 | 493.9555 | 545.2979 | 492.8367 | 544.0627 | 492.9859 | 523.3342 | 493.1723 | 523.5322
2021-08-18 21:00 | 438.6823 | 541.8834 | 439.36 | 533.73 | 439.43 | 542.92 | 440.0763 | 538.9047 | 955.17 | 955.17 | 1009.52 | 1009.52 | 965.04 | 1098.22 | 492.6247 | 631.3578 | 491.5482 | 518.1867 | 490.3311 | 540.9509 | 492.0505 | 542.8478 | 492.2001 | 522.1978 | 492.3869 | 522.396
2021-08-18 21:30 | 439.9932 | 543.5981 | 441.48 | 537.52 | 441.07 | 544.91 | 441.7406 | 540.9427 | 960.94 | 960.94 | 1015.62 | 1015.62 | 972.24 | 1106.3 | 498.3837 | 638.7407 | 497.9511 | 522.5275 | 494.5373 | 544.9026 | 496.302 | 546.8471 | 496.4523 | 526.1071 | 496.2645 | 525.9081
2021-08-18 22:00 | 440.5721 | 544.1379 | 441.5 | 536.98 | 440.11 | 543.81 | 441.0438 | 539.4724 | 958.35 | 958.35 | 1013.52 | 1013.52 | 972.64 | 1106.66 | 500.2652 | 641.1769 | 499.8581 | 522.5275 | 496.8908 | 546.8997 | 498.3232 | 548.4763 | 498.3985 | 527.6491 | 498.7378 | 528.0083
2021-08-18 22:30 | 437.3605 | 540.1483 | 439.22 | 534.66 | 438.8 | 542.2 | 439.5555 | 537.3143 | 954.19 | 954.19 | 1008.93 | 1008.93 | 974.3 | 1108.5 | 501.9944 | 643.3946 | 501.3411 | 522.4802 | 498.7125 | 548.298 | 500.7921 | 550.5843 | 500.6031 | 529.5775 | 500.6787 | 529.6576
2021-08-18 23:00 | 441.3438 | 544.9265 | 442.91 | 538.97 | 442.81 | 547.15 | 442.7625 | 540.0999 | 957.27 | 957.27 | 1011.65 | 1011.65 | 976.44 | 1110.89 | 502.097 | 643.5021 | 501.1455 | 523.0003 | 498.7018 | 548.6392 | 500.4764 | 550.5916 | 500.7029 | 529.8669 | 500.5142 | 529.6672
2021-08-18 23:30 | 443.9266 | 548.2228 | 445.2 | 542.91 | 444.72 | 549.54 | 445.2611 | 542.4916 | 958.52 | 958.52 | 1014.04 | 1014.04 | 977.71 | 1112.25 | 504.0436 | 645.9987 | 503.0611 | 522.972 | 500.5974 | 549.0046 | 502.341 | 550.9169 | 502.5683 | 531.3269 | 502.4926 | 531.2468
2021-08-19 | 445.4538 | 550.3339 | 446.71 | 546.52 | 446.49 | 551.67 | 446.8592 | 544.1783 | 962.4 | 962.4 | 1018.46 | 1018.46 | 981.94 | 1116.98 | 506.8727 | 649.6014 | 506.2339 | 524.6837 | 502.5674 | 549.5035 | 504.3922 | 551.4988 | 504.5443 | 533.0156 | 504.7725 | 533.2567
2021-08-19 00:30 | 446.1938 | 551.3109 | 448.02 | 549.25 | 447.26 | 552.54 | 447.8811 | 545.553 | 966.46 | 966.46 | 1022.81 | 1022.81 | 982.18 | 1117.24 | 508.6181 | 651.8867 | 507.3844 | 525.0147 | 504.0774 | 550.2517 | 505.1437 | 551.4157 | 505.5626 | 533.8745 | 505.4864 | 533.7941
2021-08-19 01:00 | 447.5256 | 552.8541 | 449.47 | 550.57 | 448.81 | 554.54 | 448.3697 | 545.9526 | 970.32 | 970.32 | 1026.65 | 1026.65 | 981.4 | 1116.4 | 509.9618 | 653.5874 | 509.9251 | 525.4023 | 505.4291 | 548.298 | 506.0422 | 548.9631 | 506.3104 | 533.8438 | 506.1572 | 533.6822
2021-08-19 01:30 | 448.7193 | 554.4242 | 450.64 | 553.06 | 450.03 | 555.96 | 450.2316 | 547.8948 | 973.03 | 973.03 | 1030.53 | 1030.53 | 981.54 | 1116.58 | 510.1823 | 653.869 | 508.324 | 525.1282 | 502.8802 | 548.0485 | 503.5286 | 548.7552 | 503.6049 | 531.5925 | 503.643 | 531.6327
2021-08-19 02:00 | 450.5685 | 556.7208 | 452.97 | 556.47 | 452.07 | 558.45 | 452.2843 | 549.812 | 972.17 | 972.17 | 1028.61 | 1028.61 | 982.51 | 1117.62 | 508.1086 | 651.21 | 506.9583 | 525.147 | 501.3969 | 547.9239 | 501.7393 | 548.2564 | 501.9295 | 530.1813 | 502.2338 | 530.5027
2021-08-19 02:30 | 454.5114 | 561.5745 | 455.63 | 560.39 | 455.53 | 562.58 | 456.1879 | 553.3485 | 977.47 | 977.47 | 1035.56 | 1035.56 | 984.97 | 1120.15 | 509.5162 | 653.0386 | 508.6095 | 525.1376 | 502.3903 | 547.2172 | 502.7338 | 547.5913 | 503.1154 | 531.0045 | 502.6574 | 530.5212
2021-08-19 03:00 | 455.6864 | 562.9801 | 457.33 | 562.72 | 456.83 | 564.09 | 457.3 | 554.3225 | 979.07 | 979.07 | 1036.81 | 1036.81 | 992.12 | 1127.98 | 512.259 | 656.5556 | 511.1095 | 525.582 | 504.7777 | 547.5913 | 505.2375 | 548.0901 | 505.4291 | 532.9146 | 505.5057 | 532.9954
2021-08-19 03:30 | 457.7535 | 565.5598 | 459.48 | 565.31 | 458.99 | 566.78 | 459.5411 | 556.2962 | 976.69 | 976.69 | 1034.29 | 1034.29 | 992.15 | 1127.85 | 514.6495 | 659.5987 | 513.5027 | 525.0336 | 507.24 | 547.1756 | 507.5097 | 547.4666 | 508.1065 | 535.037 | 507.6253 | 534.4958
2021-08-19 04:00 | 456.6335 | 564.1296 | 457.8 | 563.5 | 457.4 | 564.71 | 458.1341 | 554.8383 | 979.24 | 979.24 | 1037.92 | 1037.92 | 994.89 | 1130.79 | 515.3046 | 660.4622 | 514.3124 | 524.5135 | 507.8939 | 546.4274 | 508.2803 | 546.8431 | 508.3962 | 534.9625 | 508.6281 | 535.2065
2021-08-19 04:30 | 455.2098 | 562.3095 | 457.5 | 563.26 | 457.07 | 564.17 | 457.4213 | 554.0365 | 976.43 | 976.43 | 1033.89 | 1033.89 | 996.17 | 1132.13 | 515.0111 | 660.0641 | 515.1599 | 524.2676 | 509.1242 | 546.5936 | 509.3566 | 546.8431 | 509.5888 | 535.9435 | 509.7438 | 536.1064
2021-08-19 05:00 | 452.7785 | 559.3602 | 454.37 | 559.04 | 454.2 | 560.7 | 454.6352 | 551.2162 | 967.29 | 967.29 | 1023.88 | 1023.88 | 992.96 | 1128.51 | 513.2112 | 657.8754 | 512.1721 | 522.083 | 510.6691 | 545.0972 | 511.8374 | 546.3442 | 511.7595 | 537.4805 | 511.7984 | 537.5215
2021-08-19 05:30 | 453.238 | 559.6368 | 454.64 | 559.36 | 453.65 | 559.67 | 454.2351 | 551.7994 | 981.22 | 981.22 | 1039.46 | 1039.46 | 995.68 | 1131.57 | 512.1008 | 656.4506 | 511.5645 | 523.1705 | 511.0254 | 545.7622 | 511.9207 | 546.7184 | 512.0375 | 537.8396 | 511.9207 | 537.717
2021-08-19 06:00 | 452.1408 | 558.2328 | 453.14 | 557.25 | 452.64 | 558.26 | 453.0451 | 550.1636 | 981.14 | 981.14 | 1039.88 | 1039.88 | 991.89 | 1127.34 | 510.5381 | 654.4703 | 509.4654 | 521.0238 | 509.9086 | 546.4274 | 511.0723 | 547.6744 | 511.1499 | 537.3464 | 511.3826 | 537.5911
2021-08-19 06:30 | 451.004 | 556.7084 | 451.03 | 554.14 | 450.17 | 554.89 | 451.602 | 548.4672 | 974.5 | 974.5 | 1032.23 | 1032.23 | 990.28 | 1125.51 | 516.3532 | 661.6618 | 515.2954 | 526.0739 | 509.5939 | 548.8384 | 507.9343 | 547.051 | 507.9728 | 534.6545 | 507.9728 | 534.6545
2021-08-19 07:00 | 446.1245 | 549.8688 | 446.61 | 549.33 | 446.13 | 548.62 | 447.3328 | 544.1317 | 967.61 | 967.61 | 1025.51 | 1025.51 | 983.72 | 1118.8 | 519.5099 | 665.8035 | 518.8594 | 530.7362 | 511.3219 | 551.8729 | 506.8157 | 547.0093 | 507.0084 | 534.2383 | 506.7772 | 533.9947
2021-08-19 07:30 | 446.7748 | 549.5883 | 447.53 | 550.35 | 445.76 | 546.86 | 446.6746 | 547.7542 | 976.36 | 976.36 | 1035.31 | 1035.31 | 982.21 | 1124.15 | 518.8787 | 665.0146 | 517.5535 | 534.5284 | 509.2799 | 554.9907 | 504.2448 | 549.5035 | 504.3973 | 536.1998 | 504.321 | 536.1187
2021-08-19 08:00 | 436.7574 | 536.5525 | 437.88 | 539.19 | 436.34 | 534.14 | 437.3082 | 537.2292 | 970.06 | 970.06 | 1029.18 | 1029.18 | 968.89 | 1115.62 | 508.6902 | 651.9515 | 507.551 | 530.4619 | 500.9596 | 552.4965 | 496.3463 | 547.3835 | 496.4217 | 532.6473 | 496.5496 | 532.809
2021-08-19 08:30 | 432.4166 | 529.7352 | 433.32 | 534.34 | 432.86 | 528.3 | 433.554 | 531.3533 | 968.06 | 968.06 | 1025.35 | 1025.35 | 958.73 | 1110.96 | 499.9747 | 640.7729 | 499.5045 | 532.4857 | 492.1393 | 553.6188 | 487.4833 | 548.3811 | 487.5942 | 529.1993 | 487.5572 | 529.1592
2021-08-19 09:00 | 423.6751 | 517.7328 | 425.42 | 525.19 | 425.58 | 518.11 | 426.047 | 520.8464 | 948.56 | 948.56 | 1001.66 | 1001.66 | 942.7 | 1099.25 | 483.2309 | 619.3294 | 482.5726 | 524.7121 | 478.9575 | 546.6806 | 477.3474 | 544.82 | 478.0518 | 524.7819 | 478.0518 | 524.7819
2021-08-19 09:30 | 420.7542 | 515.4507 | 422.63 | 521.91 | 422.73 | 516.37 | 422.6599 | 518.0109 | 952.25 | 952.25 | 1005.01 | 1005.01 | 938.32 | 1100.66 | 479.306 | 614.2663 | 479.0159 | 530.9442 | 473.0919 | 546.1198 | 470.7821 | 543.4536 | 470.9243 | 522.6762 | 470.8305 | 522.6041
2021-08-19 10:00 | 414.4045 | 508.0004 | 416.44 | 514.41 | 416.82 | 509.45 | 416.9232 | 511.2118 | 947.81 | 947.81 | 999.34 | 999.34 | 931.68 | 1098.27 | 468.0249 | 599.8281 | 467.654 | 524.6837 | 464.8513 | 541.2634 | 465.5534 | 542.0094 | 465.6938 | 521.2144 | 465.894 | 521.3658
2021-08-19 10:30 | 406.3945 | 498.127 | 408.54 | 504.69 | 408.94 | 500.03 | 408.6815 | 501.0186 | 942.38 | 942.38 | 993.08 | 993.08 | 922.62 | 1092.31 | 461.5795 | 591.5626 | 460.8968 | 523.4732 | 458.7447 | 538.3429 | 459.6462 | 539.4008 | 460.0623 | 518.9331 | 460.0275 | 518.894
2021-08-19 11:00 | 420.6937 | 514.985 | 422.75 | 521.94 | 423.19 | 517.08 | 422.6888 | 517.5286 | 934.1 | 934.1 | 982.62 | 982.62 | 909.79 | 1081.19 | 455.4241 | 583.6432 | 454.578 | 522.5275 | 452.5268 | 534.8973 | 452.62 | 535.0187 | 452.7571 | 514.3127 | 452.9378 | 514.5072
2021-08-19 11:30 | 405.6933 | 494.4993 | 406.83 | 501.68 | 407.28 | 495.16 | 407.7487 | 497.0631 | 925.55 | 925.55 | 973.34 | 973.34 | 903.99 | 1077.68 | 521.2395 | 668.0511 | 520.4789 | 524.2014 | 516.6822 | 531.1711 | 517.1904 | 531.6936 | 511.2393 | 511.2393 | 510.8917 | 510.8917
2021-08-19 12:00 | 416.8249 | 506.9549 | 418.63 | 515.71 | 418.8 | 508.53 | 418.406 | 508.9661 | 924.4 | 924.4 | 971.05 | 971.05 | 898.85 | 1073.28 | 520.5884 | 667.2395 | 519.7893 | 522.8679 | 517.4948 | 529.8897 | 518.2087 | 530.6912 | 509.9499 | 509.9499 | 509.5648 | 509.5648
2021-08-19 12:30 | 433.7089 | 528.5547 | 435.87 | 536.96 | 436 | 530.6 | 436.1172 | 525.2672 | 928.28 | 928.28 | 975.1 | 975.1 | 901.93 | 1077.48 | 514.5602 | 659.5073 | 513.4129 | 524.731 | 510.1762 | 530.1992 | 511.2549 | 531.3202 | 510.3016 | 510.3016 | 510.2247 | 510.2247
2021-08-19 13:00 | 422.1754 | 511.3373 | 424.73 | 521.45 | 425.35 | 514.34 | 425.0885 | 512.1205 | 913.16 | 913.16 | 959.11 | 959.11 | 894.56 | 1068.12 | 510.1234 | 653.8207 | 510.1881 | 521.4021 | 500.8969 | 526.5127 | 502.4164 | 527.9499 | 502.4543 | 507.1999 | 502.5303 | 507.2383
2021-08-19 13:30 | 462.3792 | 563.7692 | 465.6 | 573.02 | 466.71 | 568.14 | 467.1522 | 514.6426 | 916.11 | 916.11 | 962.54 | 962.54 | 898.03 | 1070.25 | 504.993 | 647.2406 | 504.3711 | 521.5817 | 500.0168 | 527.3688 | 501.914 | 529.3698 | 502.1417 | 508.727 | 501.8761 | 508.4579
2021-08-19 14:00 | 447.3422 | 544.8832 | 449.35 | 552.99 | 450.1 | 547.32 | 449.7762 | 512.1537 | 912.49 | 912.49 | 957.95 | 957.95 | 893.58 | 1062.75 | 444.4564 | 569.6041 | 443.594 | 520.5037 | 440.5511 | 521.3726 | 441.8606 | 525.7914 | 442.1956 | 505.364 | 442.0952 | 505.2492
2021-08-19 14:30 | 469.2155 | 573.1531 | 471.14 | 580.59 | 472.22 | 576.17 | 472.1572 | 513.2733 | 917.19 | 917.19 | 963.72 | 963.72 | 901.34 | 1067.75 | 492.7608 | 631.5524 | 491.7021 | 522.6693 | 486.3438 | 523.2059 | 487.4922 | 524.4413 | 487.6034 | 503.8326 | 487.4182 | 503.5263
2021-08-19 15:00 | 485.627 | 594.2217 | 488.71 | 603.03 | 490.55 | 599.23 | 490.0085 | 507.5556 | 911.49 | 911.49 | 956.51 | 956.51 | 897.91 | 1059.36 | 471.1523 | 603.841 | 469.2769 | 520.6172 | 466.3116 | 522.4969 | 467.0571 | 523.3322 | 467.2701 | 502.8049 | 467.3055 | 502.843
2021-08-19 15:30 | 468.0935 | 571.1436 | 470.22 | 579.87 | 473.12 | 576.12 | 472.8313 | 506.0644 | 908.46 | 908.46 | 953.75 | 953.75 | 897.99 | 1053.63 | 455.0143 | 583.1468 | 453.8206 | 517.8368 | 450.4966 | 517.9166 | 451.4261 | 520.8571 | 451.495 | 500.2488 | 451.495 | 500.2489
2021-08-19 16:00 | 475.4193 | 583.4154 | 477.76 | 590.26 | 477.92 | 585.33 | 478.4846 | 518.1197 | 925.84 | 925.84 | 973.53 | 973.53 | 923.25 | 1076.86 | 467.5176 | 599.1494 | 466.2722 | 527.8044 | 460.4732 | 527.3853 | 460.6122 | 527.5444 | 460.8206 | 506.8546 | 460.6122 | 506.6253
2021-08-19 16:30 | 517.2585 | 636.3878 | 519.5 | 641.79 | 520.14 | 638.66 | 514.3489 | 514.364 | 920.46 | 920.46 | 967.1 | 967.1 | 922.27 | 1068.95 | 463.1707 | 593.6028 | 462.2161 | 523.8799 | 456.4709 | 523.4765 | 456.4362 | 523.4368 | 456.575 | 502.8422 | 456.8875 | 503.1862
2021-08-19 17:00 | 484.7703 | 596.8377 | 487.13 | 601.34 | 487.77 | 599.09 | 488.1378 | 515.3229 | 922.39 | 922.39 | 969.56 | 969.56 | 927.58 | 1067.78 | 467.8855 | 599.6511 | 466.9717 | 522.0262 | 478.2146 | 525.2517 | 479.1968 | 526.3306 | 479.1241 | 505.4701 | 479.306 | 505.7387
2021-08-19 17:30 | 488.4704 | 601.1988 | 489.34 | 603.62 | 489.78 | 601.18 | 490.8823 | 519.5151 | 926.42 | 926.42 | 974.65 | 974.65 | 937.02 | 1070.88 | 474.3867 | 607.9907 | 474.2319 | 520.4941 | 470.5269 | 526.7902 | 471.4962 | 527.8754 | 471.4962 | 507.1462 | 471.7474 | 507.4165
2021-08-19 18:00 | 462.9091 | 568.2394 | 463.66 | 571.78 | 463.66 | 567.02 | 464.8431 | 521.9694 | 929.02 | 929.02 | 979.25 | 979.25 | 943.7 | 1074.97 | 486.4419 | 623.4215 | 485.0785 | 526.2252 | 479.4382 | 533.2819 | 477.3312 | 530.9384 | 477.5491 | 510.4272 | 477.4039 | 510.2719
2021-08-19 18:30 | 472.7961 | 580.3793 | 474.42 | 584.77 | 474.54 | 580.16 | 475.7537 | 521.4304 | 928.11 | 928.11 | 978.91 | 978.91 | 945.05 | 1076.24 | 486.9854 | 624.1208 | 486.1116 | 523.8515 | 481.4195 | 534.4647 | 479.5912 | 532.4349 | 479.6278 | 511.7624 | 480.1031 | 512.3086
2021-08-19 19:00 | 427.5264 | 522.7432 | 429 | 528.72 | 428.63 | 521.46 | 430.0414 | 525.8898 | 934.73 | 934.73 | 985.03 | 985.03 | 953.88 | 1086.07 | 491.9989 | 630.5485 | 491.2608 | 526.6035 | 485.9247 | 538.6414 | 483.7191 | 536.1965 | 483.8294 | 515.5299 | 484.092 | 515.8491
2021-08-19 19:30 | 431.3573 | 526.784 | 432.7 | 533.06 | 431.44 | 524.25 | 432.3652 | 522.0397 | 926.08 | 926.08 | 977.13 | 977.13 | 957.58 | 1089.99 | 564.9857 | 724.1286 | 525.7712 | 525.7712 | 541.1026 | 541.1026 | 538.8904 | 538.8904 | 518.1464 | 518.1464 | 518.1931 | 518.1931
2021-08-19 20:00 | 429.2093 | 522.5444 | 430.22 | 530.1 | 428.91 | 519.49 | 429.754 | 523.5414 | 931.59 | 931.59 | 985.33 | 985.33 | 962.3 | 1095.13 | 529.2633 | 678.3395 | 525.7712 | 525.7712 | 522.8907 | 543.7004 | 520.5565 | 541.2733 | 520.5568 | 520.5568 | 520.7546 | 520.7546
2021-08-19 20:30 | 430.0719 | 522.2559 | 431.18 | 531.39 | 429.93 | 519.29 | 430.6277 | 523.2483 | 934.33 | 934.33 | 986.78 | 986.78 | 965.72 | 1098.87 | 500.9798 | 642.0664 | 499.8665 | 526.5089 | 494.7129 | 545.655 | 492.5057 | 543.2205 | 492.5805 | 522.4886 | 492.5431 | 522.4489
2021-08-19 21:00 | 432.5964 | 524.9931 | 433.44 | 534.05 | 431.68 | 520.72 | 433.0658 | 525.8404 | 934.08 | 934.08 | 987.95 | 987.95 | 968.03 | 1101.46 | 500.1671 | 641.0247 | 500.0775 | 527.0291 | 494.8444 | 545.9566 | 492.9376 | 543.7833 | 493.1245 | 523.1409 | 493.2367 | 523.2599
2021-08-19 21:30 | 433.1927 | 526.0119 | 434.79 | 536.05 | 433.01 | 523.38 | 433.8691 | 527.3761 | 939.06 | 939.06 | 992.11 | 992.11 | 967.54 | 1100.93 | 500.8257 | 641.8683 | 494.4671 | 521.4116 | 491.9111 | 542.7373 | 492.6959 | 543.6031 | 492.9948 | 523.0787 | 492.7707 | 522.8408
2021-08-19 22:00 | 430.1074 | 521.7002 | 430.95 | 531.66 | 430.66 | 519.56 | 431.2009 | 523.2494 | 934.56 | 934.56 | 987.93 | 987.93 | 961.32 | 1093.9 | 493.7452 | 632.8168 | 490.8518 | 518.1867 | 490.0471 | 540.8531 | 491.2414 | 542.1714 | 491.988 | 522.1613 | 491.6147 | 521.7652
2021-08-19 22:30 | 430.6328 | 522.9206 | 432.22 | 533.3 | 431.2 | 520.96 | 431.3973 | 524.0305 | 939.23 | 939.23 | 993.84 | 993.84 | 968.28 | 1101.64 | 495.6637 | 635.2773 | 494.4582 | 519.785 | 493.7415 | 544.2823 | 495.2784 | 545.9765 | 495.4658 | 525.2858 | 495.3534 | 525.1666
2021-08-19 23:00 | 430.8899 | 523.2441 | 431.15 | 531.96 | 430.15 | 519.9 | 431.1651 | 523.6055 | 938.08 | 938.08 | 991.69 | 991.69 | 969.43 | 1102.94 | 496.8652 | 636.8171 | 496.0642 | 521.3265 | 494.1847 | 544.5995 | 496.1735 | 546.7913 | 496.4302 | 526.2708 | 496.3553 | 526.1913
2021-08-19 23:30 | 433.3923 | 529.7789 | 434.84 | 536.91 | 434.06 | 528.75 | 434.2562 | 531.0439 | 944.61 | 944.61 | 998.13 | 998.13 | 973.79 | 1107.96 | 497.3877 | 637.4864 | 497.0462 | 523.0948 | 494.608 | 545.4097 | 496.218 | 547.1851 | 496.4801 | 526.5117 | 496.3303 | 526.3528
2021-08-20 | 434.3901 | 528.3734 | 435.84 | 537.76 | 434.47 | 526.44 | 434.7869 | 528.986 | 944.88 | 944.88 | 999.21 | 999.21 | 972.86 | 1106.97 | 497.2356 | 637.2908 | 496.7064 | 523.6245 | 494.4802 | 545.5283 | 496.349 | 547.5901 | 496.4986 | 526.7583 | 496.349 | 526.5996
2021-08-20 00:30 | 436.4401 | 529.6957 | 437.8 | 539.83 | 436.66 | 527.74 | 436.9425 | 530.3983 | 948.3 | 948.3 | 1002.96 | 1002.96 | 975.41 | 1109.79 | 498.6843 | 639.1484 | 497.6808 | 523.6151 | 495.5714 | 546.4289 | 497.2568 | 548.2873 | 497.4441 | 527.4962 | 497.4067 | 527.4565
2021-08-20 01:00 | 439.5472 | 534.5831 | 440.9 | 543.84 | 439.29 | 532.24 | 439.7155 | 535.0486 | 945.97 | 945.97 | 1000.64 | 1000.64 | 978.32 | 1112.98 | 500.1009 | 640.965 | 498.821 | 523.3408 | 495.0892 | 545.468 | 496.8544 | 547.4128 | 496.8544 | 526.496 | 496.9295 | 526.5755
2021-08-20 01:30 | 439.5538 | 535.9278 | 441.43 | 544.79 | 439.29 | 534 | 439.9465 | 536.4067 | 951.3 | 951.3 | 1006.2 | 1006.2 | 981.73 | 1116.79 | 503.4156 | 645.2141 | 501.8085 | 525.6861 | 497.2758 | 547.6208 | 498.3293 | 548.7808 | 498.4045 | 527.9147 | 498.3292 | 527.835
2021-08-20 02:00 | 449.5464 | 547.918 | 450.9 | 556.35 | 449.33 | 545.95 | 449.7393 | 537.6937 | 952.01 | 952.01 | 1006.12 | 1006.12 | 981.14 | 1116.14 | 502.5114 | 644.0551 | 501.9069 | 525.9888 | 495.7946 | 546.0746 | 496.9979 | 547.3998 | 496.7722 | 526.26 | 496.8474 | 526.3397
2021-08-20 02:30 | 440.9408 | 537.0641 | 442.37 | 545.75 | 440.68 | 535.2 | 441.1205 | 537.3665 | 951.37 | 951.37 | 1005.79 | 1005.79 | 978.69 | 1113.4 | 501.2187 | 642.3976 | 500.4885 | 525.0903 | 494.7512 | 545.0956 | 495.9906 | 546.4611 | 496.0657 | 525.6602 | 496.0282 | 525.6204
2021-08-20 03:00 | 441.6065 | 538.2469 | 443.26 | 546.99 | 441.6 | 536.66 | 441.773 | 538.4907 | 946.64 | 946.64 | 1000.44 | 1000.44 | 978.41 | 1113.08 | 501.5936 | 642.9938 | 500.3584 | 524.8066 | 494.8899 | 545.2057 | 495.9794 | 546.4061 | 496.1673 | 525.7306 | 496.4302 | 526.0092
2021-08-20 03:30 | 441.6594 | 538.9868 | 443.52 | 547.47 | 442.27 | 538.38 | 443.1183 | 539.9457 | 949.98 | 949.98 | 1004.6 | 1004.6 | 981.68 | 1116.74 | 502.7835 | 644.404 | 502.4315 | 526.2441 | 495.8463 | 546.0464 | 497.4639 | 547.8278 | 497.5768 | 527.0381 | 497.3887 | 526.8387
2021-08-20 04:00 | 439.2886 | 535.7182 | 440.34 | 543.46 | 438.72 | 533.4 | 439.5103 | 535.9084 | 946.07 | 946.07 | 1000.45 | 1000.45 | 979.47 | 1114.33 | 501.5443 | 642.8147 | 500.4996 | 525.5443 | 494.1472 | 544.5582 | 495.6482 | 546.2123 | 495.6857 | 525.3694 | 495.6482 | 525.3296
2021-08-20 04:30 | 438.2285 | 534.5712 | 439.37 | 542.35 | 438.12 | 532.76 | 438.7905 | 535.2172 | 940.67 | 940.67 | 993.41 | 993.41 | 976.97 | 1111.52 | 500.2697 | 641.1807 | 500.2968 | 525.9225 | 493.0294 | 543.4972 | 494.4162 | 545.0261 | 494.6036 | 524.3718 | 494.5287 | 524.2923
2021-08-20 05:00 | 471.7144 | 575.5889 | 473.19 | 584 | 472.04 | 574.32 | 472.8408 | 530.355 | 936.22 | 936.22 | 987.76 | 987.76 | 978.34 | 1112.95 | 501.7585 | 643.09 | 498.906 | 522.6976 | 494.2275 | 544.2794 | 496.0085 | 546.1713 | 496.1966 | 525.6132 | 496.1966 | 525.6131
2021-08-20 05:30 | 511.3797 | 625.0173 | 512.46 | 632.66 | 511.38 | 623.29 | 512.147 | 526.7969 | 933.46 | 933.46 | 985.51 | 985.51 | 973.08 | 1106.98 | 496.7505 | 636.648 | 498.185 | 522.2344 | 492.1976 | 542.1551 | 494.1524 | 544.3082 | 493.8516 | 523.2029 | 494.0395 | 523.402
2021-08-20 06:00 | 522.4037 | 637.5454 | 523.25 | 645.47 | 520.89 | 633.55 | 521.7215 | 528.2576 | 933.35 | 933.35 | 984.87 | 984.87 | 974.52 | 1108.56 | 497.0691 | 637.0802 | 497.2047 | 520.3335 | 496.0359 | 546.128 | 497.7679 | 548.0349 | 497.8809 | 527.2489 | 497.8056 | 527.1691
2021-08-20 06:30 | 477.4075 | 581.0867 | 477.65 | 588.88 | 475.16 | 576.31 | 476.7938 | 530.1569 | 934.75 | 934.75 | 987.35 | 987.35 | 980.75 | 1115.47 | 503.2889 | 645.0535 | 500.4947 | 521.7425 | 497.932 | 547.5912 | 499.5952 | 549.385 | 499.7463 | 528.7078 | 499.8219 | 528.7878
2021-08-20 07:00 | 466.6409 | 568.4835 | 467.53 | 576.23 | 464.99 | 564.07 | 465.9789 | 526.2543 | 929.43 | 929.43 | 981.32 | 981.32 | 970.64 | 1104.95 | 496.3972 | 636.1965 | 495.6046 | 517.903 | 494.1787 | 544.3346 | 495.8754 | 546.2035 | 496.0262 | 525.5621 | 495.9131 | 525.4423
2021-08-20 07:30 | 497.0977 | 603.5224 | 498.22 | 614.05 | 497.04 | 600.77 | 499.3408 | 524.9059 | 928.96 | 928.96 | 980.27 | 980.27 | 968.79 | 1109.96 | 492.2243 | 630.8671 | 490.5504 | 518.2624 | 488.3628 | 543.0717 | 489.8546 | 544.7305 | 490.0411 | 524.1581 | 490.0038 | 524.1182
2021-08-20 08:00 | 421.0786 | 505.2832 | 421.3 | 518.09 | 420.18 | 500.91 | 421.9921 | 506.7362 | 928.52 | 928.52 | 980.32 | 980.32 | 966.11 | 1113.64 | 488.6843 | 626.3041 | 489.4009 | 520.4374 | 487.0454 | 546.0374 | 487.9947 | 547.0756 | 487.9344 | 526.2014 | 488.1799 | 526.441
2021-08-20 08:30 | 542.1202 | 658.3179 | 542.54 | 668.75 | 542.83 | 656.31 | 526.5759 | 526.5759 | 933.14 | 933.14 | 985.15 | 985.15 | 952.88 | 1105.29 | 481.4405 | 617.0377 | 480.1344 | 518.0638 | 478.9534 | 542.5318 | 479.9755 | 543.6896 | 480.0121 | 522.9432 | 479.9025 | 522.8238
2021-08-20 09:00 | 507.8246 | 614.5078 | 508.89 | 626.55 | 508.19 | 611.32 | 509.5076 | 526.9963 | 932.25 | 932.25 | 984.35 | 984.35 | 947.56 | 1105.56 | 477.605 | 612.0931 | 477.2556 | 521.317 | 474.3975 | 542.4487 | 474.6137 | 542.696 | 474.6139 | 521.8893 | 474.8301 | 522.1271
2021-08-20 09:30 | 536.3327 | 651.0669 | 536.78 | 661.24 | 535.71 | 647.34 | 524.7606 | 524.7606 | 929.78 | 929.78 | 979.69 | 979.69 | 940.68 | 1103.46 | 473.8919 | 607.329 | 472.0789 | 521.7993 | 469.4404 | 541.529 | 469.3691 | 541.4468 | 469.6362 | 521.024 | 469.5117 | 520.7869
2021-08-20 10:00 | 590.1216 | 716.8781 | 591.28 | 728.4 | 590.75 | 714.76 | 520.046 | 520.046 | 921.88 | 921.88 | 972.21 | 972.21 | 932.32 | 1098.69 | 467.6778 | 599.386 | 466.8259 | 520.2767 | 481.9849 | 540.1238 | 482.2048 | 540.3702 | 482.278 | 519.6486 | 482.3879 | 519.846
2021-08-20 10:30 | 585.0917 | 710.1284 | 586.13 | 721.91 | 585.37 | 707.62 | 519.3012 | 519.3012 | 922.69 | 922.69 | 971.97 | 971.97 | 929.02 | 1099.5 | 464.4157 | 595.1754 | 463.0405 | 522.1871 | 461.3619 | 540.1899 | 461.8061 | 540.6805 | 462.1078 | 520.1415 | 461.8634 | 519.9843
2021-08-20 11:00 | 561.9648 | 681.3608 | 563.04 | 693.06 | 562.21 | 679.27 | 517.0371 | 517.0371 | 913.06 | 913.06 | 960.14 | 960.14 | 924.58 | 1097.85 | 472.9343 | 606.1011 | 472.8917 | 523.5394 | 470.4216 | 539.3758 | 471.0263 | 540.0691 | 471.4531 | 519.6218 | 471.382 | 519.5433
2021-08-20 11:30 | 575.8479 | 699.3732 | 577.38 | 709.84 | 576.22 | 698.52 | 517.7336 | 517.7336 | 916.62 | 916.62 | 963.2 | 963.2 | 931.56 | 1108.21 | 477.1823 | 611.5452 | 476.6357 | 527.7477 | 473.8347 | 544.0506 | 474.2614 | 544.5406 | 474.3681 | 523.592 | 474.2969 | 523.5135
2021-08-20 12:00 | 515.3784 | 623.884 | 516.37 | 635.31 | 515.92 | 622.57 | 516.5065 | 518.6486 | 914.88 | 914.88 | 960.86 | 960.86 | 912.47 | 1087.89 | 458.7375 | 587.9139 | 456.7324 | 526.4994 | 453.4981 | 538.4042 | 453.8738 | 538.8503 | 454.1129 | 518.1412 | 454.2838 | 518.3361
2021-08-20 12:30 | 521.9523 | 631.7734 | 524.26 | 645.02 | 524.59 | 632.76 | 508.2426 | 508.2426 | 903.8 | 903.8 | 948.29 | 948.29 | 903.39 | 1077.52 | 470.5336 | 603.0482 | 469.7661 | 520.986 | 468.8922 | 534.6629 | 470.2059 | 536.1608 | 470.3123 | 515.3671 | 470.3479 | 515.4059
2021-08-20 13:00 | 550.0079 | 665.4133 | 552.49 | 679.71 | 553.04 | 666.69 | 502.2889 | 502.2889 | 899.74 | 899.74 | 943.41 | 943.41 | 896.84 | 1069.8 | 446.9389 | 572.7884 | 445.7285 | 519.5295 | 446.1225 | 531.5647 | 447.5414 | 533.2553 | 447.6089 | 512.4221 | 447.4738 | 512.2675
2021-08-20 13:30 | 550.2028 | 666.1691 | 552.35 | 679.25 | 552.82 | 667.24 | 501.3371 | 501.3371 | 897.98 | 897.98 | 941.67 | 941.67 | 893.49 | 1064.53 | 469.7002 | 601.9803 | 469.2309 | 520.0214 | 469.0247 | 529.316 | 470.4814 | 530.96 | 470.6235 | 510.2167 | 470.4103 | 509.9856
2021-08-20 14:00 | 557.6667 | 676.2898 | 560.39 | 689.26 | 560.27 | 677.7 | 505.6829 | 505.6829 | 904.19 | 904.19 | 948.85 | 948.85 | 896.65 | 1066.49 | 450.0069 | 576.7194 | 448.5584 | 524.0406 | 447.4942 | 531.4056 | 448.3249 | 532.4062 | 448.4934 | 511.6096 | 448.4717 | 511.5712
2021-08-20 14:30 | 566.0292 | 692.9901 | 567.29 | 699.48 | 566.06 | 691.99 | 511.7056 | 511.7056 | 912.13 | 912.13 | 956.35 | 956.35 | 900.1 | 1066.32 | 473.1272 | 606.3708 | 470.9174 | 523.9933 | 467.4384 | 526.9675 | 468.1108 | 527.7256 | 468.217 | 506.9713 | 468.0401 | 506.7797
2021-08-20 15:00 | 562.0128 | 689.3207 | 564.41 | 696.7 | 564.82 | 691.93 | 508.8654 | 508.8654 | 910.6 | 910.6 | 955.04 | 955.04 | 900.4 | 1062.1 | 449.8597 | 576.4081 | 448.3822 | 522.0452 | 445.3093 | 524.1085 | 446.527 | 525.5416 | 446.5946 | 504.7915 | 446.527 | 504.7151
2021-08-20 15:30 | 566.09 | 693.3705 | 570.27 | 704.05 | 571.85 | 699.25 | 505.5831 | 505.5831 | 905.33 | 905.33 | 951.24 | 951.24 | 895.65 | 1051.24 | 452.1981 | 579.5363 | 451.1076 | 516.371 | 449.7108 | 520.2526 | 451.0527 | 521.8049 | 451.5344 | 501.6189 | 451.4656 | 501.5425
2021-08-20 16:00 | 577.4563 | 708.0214 | 578.02 | 713.89 | 579.1 | 708.41 | 509.0083 | 509.0083 | 910.61 | 910.61 | 956.75 | 956.75 | 911.84 | 1063.68 | 483.0781 | 619.137 | 484.1309 | 521.8466 | 491.1266 | 525.2175 | 492.2456 | 526.4141 | 492.4694 | 505.8222 | 492.2456 | 505.5923
2021-08-20 16:30 | 512.3941 | 628.7914 | 515.43 | 636.8 | 517.28 | 633.42 | 512.9883 | 512.9883 | 917.25 | 917.25 | 964.29 | 964.29 | 918.36 | 1064.35 | 461.3126 | 591.2236 | 460.2238 | 519.0378 | 495.6485 | 525.3933 | 496.8933 | 526.7128 | 497.4591 | 506.5798 | 497.0819 | 506.1189
2021-08-20 17:00 | 565.8044 | 696.1921 | 567.57 | 701.03 | 568.97 | 698.73 | 514.1404 | 514.1404 | 920.09 | 920.09 | 968.17 | 968.17 | 922.8 | 1062.31 | 591.7422 | 731.0596 | 519.2459 | 519.2459 | 524.5742 | 524.5742 | 525.6144 | 525.6144 | 505.1922 | 505.1922 | 505.0001 | 505.0001
2021-08-20 17:30 | 452.9936 | 556.4767 | 454.6 | 560.62 | 454.8 | 556.74 | 456.0099 | 520.084 | 927.94 | 927.94 | 975.15 | 975.15 | 938.12 | 1072.27 | 591.1912 | 733.9861 | 521.4398 | 521.4398 | 526.389 | 526.389 | 527.2241 | 527.2241 | 506.5552 | 506.5552 | 506.6708 | 506.6708
2021-08-20 18:00 | 440.2367 | 541.6302 | 442 | 543.89 | 442.32 | 542.28 | 442.4116 | 520.9453 | 928.91 | 928.91 | 978.13 | 978.13 | 943.85 | 1075.15 | 548.3681 | 702.8235 | 519.2743 | 519.2743 | 527.483 | 527.483 | 529.1322 | 529.1322 | 508.6769 | 508.6769 | 508.3676 | 508.3676
2021-08-20 18:30 | 433.5414 | 533.4341 | 435.02 | 534.77 | 435.1 | 533.43 | 435.3187 | 521.8763 | 930.47 | 930.47 | 981.51 | 981.51 | 948.38 | 1080.1 | 577.3107 | 730.2481 | 519.4444 | 519.4444 | 530.3667 | 530.3667 | 531.6345 | 531.6345 | 511.2646 | 511.2646 | 510.9156 | 510.9156
2021-08-20 19:00 | 500.4577 | 616.7915 | 501.52 | 617.41 | 501.49 | 616.14 | 502.4799 | 526.625 | 937.72 | 937.72 | 987.7 | 987.7 | 954.19 | 1086.66 | 525.7282 | 673.8094 | 522.3762 | 522.3762 | 519.6735 | 532.7779 | 520.6602 | 533.7896 | 513.5855 | 513.5855 | 513.4688 | 513.4688
2021-08-20 19:30 | 471.6318 | 581.7122 | 473.42 | 581.72 | 473.49 | 582.53 | 473.6848 | 530.4079 | 944.26 | 944.26 | 996.2 | 996.2 | 962.03 | 1095.29 | 489.07 | 626.8183 | 488.8056 | 524.5135 | 485.1625 | 537.8872 | 486.2279 | 539.0684 | 486.3014 | 518.2431 | 486.3014 | 518.2431
2021-08-20 20:00 | 432.4187 | 533.154 | 433.36 | 532.11 | 433.25 | 532.75 | 434.0147 | 530.9474 | 943.58 | 943.58 | 994.86 | 994.86 | 961.17 | 1094.33 | 488.4557 | 626.0076 | 487.4152 | 522.7071 | 485.0636 | 537.5511 | 486.6824 | 539.3452 | 486.6457 | 518.4121 | 486.9767 | 518.7648
2021-08-20 20:30 | 476.0978 | 587.2677 | 478 | 587.71 | 477.79 | 588.02 | 478.4489 | 533.2825 | 945.74 | 945.74 | 998.07 | 998.07 | 964.73 | 1098.22 | 506.5327 | 649.1897 | 506.3686 | 525.2511 | 504.1437 | 538.9225 | 504.9468 | 539.781 | 505.0616 | 519.041 | 505.0616 | 519.041
2021-08-20 21:00 | 462.5887 | 570.7382 | 463.99 | 570.24 | 464.04 | 571.36 | 464.133 | 534.4487 | 951.26 | 951.26 | 1002.87 | 1002.87 | 970.67 | 1104.8 | 491.4432 | 629.8374 | 490.8332 | 525.0336 | 484.4328 | 537.1235 | 485.3876 | 538.1821 | 485.6447 | 517.5828 | 485.6079 | 517.5437
2021-08-20 21:30 | 533.6054 | 658.6657 | 535.73 | 659.2 | 534.36 | 658.8 | 532.3807 | 532.3807 | 944.68 | 944.68 | 996.17 | 996.17 | 968.31 | 1102.25 | 550.7358 | 705.8762 | 526.3198 | 526.3198 | 543.1678 | 543.1678 | 543.5374 | 543.5374 | 522.6519 | 522.6519 | 522.9034 | 522.9034
2021-08-20 22:00 | 493.1231 | 608.9606 | 494.38 | 607.45 | 493.58 | 608.88 | 494.3564 | 533.1427 | 943.2 | 943.2 | 994.43 | 994.43 | 962.29 | 1095.33 | 510.1393 | 653.8171 | 509.4476 | 522.31 | 504.9431 | 540.0082 | 505.5581 | 540.6658 | 505.7118 | 520.0359 | 505.4812 | 519.7988
2021-08-20 22:30 | 433.3711 | 534.9785 | 434.57 | 533.66 | 433.52 | 534.39 | 434.2549 | 534.3545 | 947.84 | 947.84 | 999.79 | 999.79 | 964.7 | 1098.21 | 541.8686 | 694.5286 | 524.5985 | 524.5985 | 536.6684 | 538.77 | 536.9941 | 539.097 | 518.5758 | 518.5758 | 518.065 | 518.065
2021-08-20 23:00 | 471.3604 | 582.0942 | 473.51 | 582.6 | 473.76 | 584.33 | 474.4108 | 530.8566 | 943.37 | 943.37 | 995.42 | 995.42 | 957.37 | 1089.95 | 528.7856 | 677.7289 | 521.5061 | 521.5061 | 521.6555 | 535.9583 | 522.6483 | 536.9677 | 516.4608 | 516.4608 | 516.304 | 516.304
2021-08-20 23:30 | 430.7797 | 531.9921 | 432.09 | 531.16 | 432.08 | 532.87 | 432.3155 | 531.2022 | 943.62 | 943.62 | 995.28 | 995.28 | 962.37 | 1095.44 | 494.7803 | 634.1436 | 493.9913 | 521.0616 | 490.423 | 537.6033 | 491.4316 | 538.709 | 491.8052 | 518.3183 | 491.9173 | 518.4365
2021-08-21 | 483.657 | 597.251 | 485.93 | 598.62 | 485.43 | 598.83 | 485.9867 | 534.0142 | 947.93 | 947.93 | 1000.09 | 1000.09 | 964.93 | 1098.33 | 492.3545 | 631.0077 | 491.5367 | 522.9341 | 487.2758 | 538.9724 | 487.9055 | 539.6688 | 488.0906 | 519.0523 | 487.9425 | 518.8948
2021-08-21 00:30 | 452.1566 | 558.2318 | 454 | 559.34 | 453.24 | 558.91 | 454.053 | 536.2515 | 950.75 | 950.75 | 1003.12 | 1003.12 | 971.11 | 1105.26 | 495.012 | 634.4147 | 493.7821 | 523.9649 | 489.8384 | 541.4084 | 489.9128 | 541.4906 | 490.3584 | 521.1166 | 490.3212 | 521.077
2021-08-21 01:00 | 480.0816 | 592.9081 | 481.81 | 593.72 | 481.66 | 594.38 | 481.7745 | 534.1707 | 949.31 | 949.31 | 1002.3 | 1002.3 | 967.06 | 1100.64 | 493.8213 | 632.9125 | 492.5372 | 522.3478 | 488.7075 | 540.0007 | 489.4506 | 540.8918 | 489.2648 | 519.8778 | 489.7851 | 520.4305
2021-08-21 01:30 | 453.2023 | 559.5667 | 455.24 | 561.15 | 454.52 | 560.65 | 454.8176 | 534.7675 | 951.39 | 951.39 | 1004.6 | 1004.6 | 969.43 | 1103.36 | 494.5127 | 633.7981 | 493.4974 | 524.0594 | 490.8036 | 542.0798 | 491.3993 | 542.7378 | 491.5482 | 522.0361 | 491.6313 | 522.0361
2021-08-21 02:00 | 434.0455 | 535.6423 | 436.02 | 537.77 | 435.23 | 536.45 | 435.6454 | 534.5859 | 953.58 | 953.58 | 1006.73 | 1006.73 | 966.16 | 1099.64 | 495.8954 | 635.5486 | 494.6516 | 522.7922 | 490.6833 | 541.7289 | 491.9136 | 543.0872 | 491.7644 | 522.0755 | 491.6153 | 521.9172
2021-08-21 02:30 | 436.7933 | 539.0894 | 438.82 | 541.2 | 438.1 | 540.15 | 437.9245 | 536.8222 | 953.65 | 953.65 | 1007.25 | 1007.25 | 974.65 | 1109.25 | 497.2184 | 637.2426 | 495.9879 | 526.0266 | 492.3875 | 543.6059 | 493.3476 | 544.7579 | 493.5712 | 524.0699 | 493.7202 | 524.2281
2021-08-21 03:00 | 436.5396 | 538.2628 | 438.26 | 540.99 | 437.8 | 539.07 | 438.1098 | 536.9799 | 953.36 | 953.36 | 1006.41 | 1006.41 | 976.11 | 1110.85 | 508.9419 | 652.3002 | 506.9842 | 526.5656 | 500.0743 | 542.3463 | 500.9396 | 543.2107 | 501.2515 | 522.59 | 501.1293 | 522.59
2021-08-21 03:30 | 436.7502 | 538.5729 | 439.05 | 541.92 | 438.31 | 539.79 | 438.9291 | 537.8452 | 952.7 | 952.7 | 1005.64 | 1005.64 | 976.74 | 1111.54 | 539.7483 | 691.7857 | 526.1684 | 526.1684 | 533.6526 | 542.8973 | 534.6645 | 543.9267 | 523.0887 | 523.0887 | 523.0491 | 523.0491
2021-08-21 04:00 | 437.8108 | 539.5952 | 439.03 | 542.08 | 438.07 | 539.17 | 438.4666 | 537.1401 | 956.87 | 956.87 | 1010.72 | 1010.72 | 976.13 | 1110.83 | 498.1303 | 638.5267 | 496.8618 | 526.0076 | 489.8909 | 541.1591 | 491.0071 | 542.3922 | 491.156 | 521.6958 | 491.2675 | 521.8144
2021-08-21 04:30 | 440.0581 | 541.9268 | 441.71 | 545.59 | 440.97 | 542.17 | 441.0577 | 539.3535 | 958.52 | 958.52 | 1013.04 | 1013.04 | 977.98 | 1112.87 | 499.3237 | 639.9668 | 498.4185 | 525.9131 | 492.6868 | 541.7756 | 493.6586 | 542.8442 | 493.9203 | 522.2491 | 493.6021 | 521.8539
2021-08-21 05:00 | 443.1365 | 546.0351 | 445.01 | 549.54 | 444.25 | 546.53 | 444.1613 | 542.0711 | 962.44 | 962.44 | 1017.73 | 1017.73 | 981.19 | 1116.39 | 496.7216 | 636.6058 | 495.4026 | 525.6956 | 491.3264 | 542.4825 | 492.4818 | 543.7582 | 492.2581 | 522.6377 | 492.5563 | 522.9542
2021-08-21 05:30 | 443.67 | 547.208 | 445.05 | 549.28 | 444.4 | 547.34 | 445.0256 | 542.6627 | 959.67 | 959.67 | 1014.72 | 1014.72 | 979.46 | 1114.23 | 494.4453 | 633.6885 | 494.1153 | 524.0406 | 492.062 | 542.6022 | 493.2975 | 543.9646 | 493.4847 | 523.3352 | 493.4847 | 523.3352
2021-08-21 06:00 | 439.3477 | 541.8293 | 441.51 | 544.72 | 441.14 | 543.15 | 441.097 | 538.0027 | 950.33 | 950.33 | 1005.29 | 1005.29 | 975.51 | 1109.55 | 521.0037 | 667.7524 | 518.7825 | 518.7825 | 520.0665 | 540.2542 | 521.2615 | 541.4955 | 521.1629 | 521.1629 | 520.9242 | 520.9242
2021-08-21 06:30 | 441.5352 | 544.6852 | 443.55 | 546.93 | 442.98 | 545.62 | 443.4791 | 539.4498 | 950.55 | 950.55 | 1004.88 | 1004.88 | 973.46 | 1107.21 | 560.1882 | 718.0238 | 518.5933 | 518.5933 | 541.0811 | 541.0811 | 542.3666 | 542.3666 | 521.8444 | 521.8444 | 521.6052 | 521.6052
2021-08-21 07:00 | 459.7371 | 567.5538 | 461.84 | 569.07 | 461.41 | 568.97 | 461.7029 | 540.5927 | 953.79 | 953.79 | 1008.46 | 1008.46 | 977.68 | 1113.1 | 513.3967 | 658.0183 | 512.1795 | 520.2767 | 517.9207 | 545.5544 | 519.2626 | 546.9262 | 519.5783 | 526.4684 | 519.5389 | 526.4285
2021-08-21 07:30 | 463.0912 | 571.3975 | 465.03 | 573.44 | 464.45 | 572.38 | 464.7533 | 539.658 | 955.29 | 955.29 | 1010.03 | 1010.03 | 975.34 | 1117.44 | 557.2558 | 714.2412 | 521.8372 | 521.8372 | 544.8035 | 544.8035 | 545.7706 | 545.7706 | 524.9756 | 524.9756 | 525.205 | 525.205
2021-08-21 08:00 | 426.2187 | 525.1442 | 427.28 | 527.4 | 426.9 | 524.91 | 427.3907 | 526.5883 | 945.24 | 945.24 | 998.33 | 998.33 | 961.49 | 1108.85 | 523.5434 | 671.0078 | 521.6006 | 521.6006 | 521.1142 | 542.2715 | 522.1451 | 543.3443 | 522.0261 | 522.4093 | 522.0261 | 522.3696
2021-08-21 08:30 | 458.1414 | 564.3702 | 460.14 | 568.34 | 459.27 | 565.04 | 459.5692 | 528.8267 | 938.41 | 938.41 | 989.61 | 989.61 | 946.43 | 1098.85 | 563.927 | 722.817 | 522.1397 | 522.1397 | 539.4217 | 539.4217 | 540.2422 | 540.2422 | 519.6714 | 519.6714 | 519.5925 | 519.5925
2021-08-21 09:00 | 467.6729 | 576.1013 | 468.99 | 579.39 | 467.98 | 575.64 | 467.7426 | 526.522 | 933.04 | 933.04 | 982.14 | 982.14 | 937.75 | 1095.97 | 500.5868 | 641.5874 | 500.1635 | 525.1755 | 495.3475 | 537.3876 | 495.7226 | 537.876 | 495.9477 | 517.1681 | 495.8727 | 517.0898
2021-08-21 09:30 | 437.8758 | 539.926 | 440.47 | 544.06 | 439.22 | 541.11 | 439.0785 | 525.0832 | 933.28 | 933.28 | 981.73 | 981.73 | 929.64 | 1093.25 | 518.8183 | 664.9657 | 518.5735 | 528.5327 | 511.1239 | 534.5233 | 511.355 | 534.7248 | 511.3719 | 513.9241 | 511.4321 | 513.808
2021-08-21 10:00 | 477.5772 | 588.8234 | 479.68 | 592.7 | 478.55 | 589.57 | 478.5007 | 522.4641 | 928.33 | 928.33 | 974.96 | 974.96 | 921.67 | 1089.85 | 572.8097 | 734.1805 | 530.9631 | 530.9631 | 532.1572 | 532.1572 | 532.3176 | 532.3176 | 511.4867 | 511.4867 | 511.5637 | 511.5637
2021-08-21 10:30 | 504.2529 | 620.3646 | 506.39 | 625.39 | 505.67 | 621.61 | 505.7917 | 516.6098 | 917.4 | 917.4 | 962.23 | 962.23 | 905.9 | 1076.23 | 559.381 | 716.9841 | 526.9061 | 526.9061 | 526.5138 | 526.5138 | 527.5899 | 527.5899 | 506.6275 | 506.6275 | 506.8572 | 506.8572
2021-08-21 11:00 | 545.5202 | 671.4103 | 547.73 | 676.32 | 546.62 | 672.46 | 515.1631 | 515.1631 | 918.36 | 918.36 | 963.9 | 963.9 | 892.13 | 1065.03 | 652.1462 | 743.0715 | 527.36 | 527.36 | 526.1327 | 526.1327 | 527.1262 | 527.1262 | 506.3162 | 506.3162 | 506.4306 | 506.4306
2021-08-21 11:30 | 485.897 | 596.8465 | 487.69 | 601.67 | 486.7 | 597.53 | 486.7973 | 512.4084 | 913.64 | 913.64 | 958.83 | 958.83 | 885.24 | 1059.82 | 606.0215 | 741.4619 | 526.3102 | 526.3102 | 521.4848 | 521.4848 | 522.5936 | 522.5936 | 501.8065 | 501.8065 | 501.9681 | 501.9681
2021-08-21 12:00 | 477.8467 | 587.8126 | 479.82 | 592.5 | 478.82 | 588.62 | 479.0631 | 513.9235 | 917.36 | 917.36 | 962.63 | 962.63 | 880.64 | 1056.7 | 578.6274 | 741.6638 | 527.256 | 527.256 | 523.3654 | 523.3654 | 524.7481 | 524.7481 | 503.9492 | 503.9492 | 503.4561 | 503.4561
2021-08-21 12:30 | 508.8749 | 625.3741 | 511.36 | 631.31 | 510.44 | 626.8 | 510.5053 | 510.5053 | 915.95 | 915.95 | 962.1 | 962.1 | 872.19 | 1047.21 | 582.3773 | 738.1097 | 522.8322 | 522.8322 | 517.2405 | 517.2405 | 518.8104 | 518.8104 | 498.0036 | 498.0036 | 498.1166 | 498.1166
2021-08-21 13:00 | 473.226 | 580.6329 | 476.22 | 587.96 | 475.3 | 582.48 | 475.3011 | 507.6098 | 912.04 | 912.04 | 958.09 | 958.09 | 874.43 | 1048.64 | 558.9045 | 716.3751 | 519.6361 | 519.6361 | 515.7673 | 515.7673 | 517.0976 | 517.0976 | 496.558 | 496.558 | 496.2951 | 496.2951
2021-08-21 13:30 | 464.6957 | 569.158 | 466.07 | 574.77 | 465.24 | 569.16 | 465.4029 | 509.55 | 907.93 | 907.93 | 953.05 | 953.05 | 874.97 | 1047.3 | 569.0096 | 729.353 | 520.4579 | 520.4579 | 515.9952 | 515.9952 | 517.5235 | 517.5235 | 496.8115 | 496.8115 | 496.7363 | 496.7363
2021-08-21 14:00 | 408.599 | 497.9256 | 410.13 | 505.61 | 409.73 | 498.38 | 409.6323 | 499.2666 | 902.51 | 902.51 | 947.05 | 947.05 | 879.02 | 1048.52 | 506.597 | 649.2963 | 505.0151 | 519.0344 | 515.4503 | 515.4503 | 517.2518 | 517.2518 | 496.4992 | 496.4992 | 496.6119 | 496.6119
2021-08-21 14:30 | 463.2862 | 565.9785 | 465.83 | 574.26 | 464.86 | 566.93 | 465.1732 | 506.1543 | 900.01 | 900.01 | 944.61 | 944.61 | 880.57 | 1046.38 | 549.4128 | 704.2245 | 520.4311 | 520.4311 | 517.3436 | 517.3436 | 519.1131 | 519.1131 | 498.2174 | 498.2174 | 498.3306 | 498.3306
2021-08-21 15:00 | 493.507 | 605.7051 | 495.29 | 611.27 | 494.45 | 606.45 | 494.5019 | 509.1386 | 907.33 | 907.33 | 952.46 | 952.46 | 889.22 | 1051.61 | 573.5984 | 735.1972 | 521.1302 | 521.1302 | 516.5034 | 516.5034 | 517.8754 | 517.8754 | 497.229 | 497.229 | 497.2666 | 497.2666
2021-08-21 15:30 | 425.5797 | 520.8864 | 427.38 | 527.64 | 427.22 | 521.91 | 427.4355 | 507.8393 | 908.18 | 908.18 | 954.49 | 954.49 | 888.45 | 1044.88 | 618.1596 | 731.8444 | 517.105 | 517.105 | 514.2637 | 514.2637 | 516.6171 | 516.6171 | 495.847 | 495.847 | 495.7716 | 495.7716
2021-08-21 16:00 | 423.2264 | 518.882 | 425.28 | 525.35 | 425.04 | 520.18 | 424.474 | 505.0499 | 909.13 | 909.13 | 955.53 | 955.53 | 890.29 | 1041.1 | 560.4633 | 718.3958 | 515.4574 | 515.4574 | 512.5197 | 512.5197 | 514.8282 | 514.8282 | 494.1809 | 494.1809 | 494.5678 | 494.5678
2021-08-21 16:30 | 444.3362 | 546.2872 | 446.03 | 551.16 | 445.95 | 547.43 | 445.7965 | 508.502 | 913.22 | 913.22 | 959.96 | 959.96 | 904.28 | 1050.02 | 577.6719 | 732.2302 | 518.7702 | 518.7702 | 515.7708 | 515.7708 | 517.4222 | 517.4222 | 496.9341 | 496.9341 | 496.7077 | 496.7077
2021-08-21 17:00 | 402.1467 | 495.358 | 404.21 | 498.67 | 404 | 496.56 | 404.1086 | 497.852 | 913.68 | 913.68 | 960.86 | 960.86 | 909.57 | 1048.85 | 467.846 | 599.6027 | 467.0123 | 518.382 | 464.8228 | 516.1171 | 466.4531 | 517.8877 | 466.524 | 497.1304 | 466.3823 | 497.017
2021-08-21 17:30 | 410.8205 | 506.7934 | 412.43 | 507.58 | 412.16 | 507.45 | 412.3135 | 508.6352 | 915.55 | 915.55 | 962.62 | 962.62 | 922.29 | 1055.72 | 525.0009 | 672.8998 | 520.2295 | 520.2295 | 518.1866 | 518.1866 | 519.8066 | 519.8066 | 499.1717 | 499.1717 | 499.2855 | 499.2855
2021-08-21 18:00 | 414.1453 | 510.562 | 415.26 | 511.16 | 415.56 | 511.04 | 415.6636 | 512.4836 | 916.87 | 916.87 | 965.15 | 965.15 | 926.83 | 1056.75 | 492.53 | 631.2371 | 491.9281 | 517.9219 | 489.6512 | 519.9332 | 491.0733 | 521.4432 | 491.2978 | 500.9732 | 491.3353 | 501.0495
2021-08-21 18:30 | 419.1909 | 516.4665 | 420.92 | 517.81 | 420.31 | 516.55 | 420.8908 | 518.5983 | 922.59 | 922.59 | 971.56 | 971.56 | 927.07 | 1056.9 | 471.1697 | 603.8682 | 470.9799 | 516.0779 | 469.9112 | 520.4002 | 472.2124 | 522.9832 | 472.2484 | 502.2675 | 472.2124 | 502.2292
2021-08-21 19:00 | 421.735 | 519.7897 | 423.45 | 520.77 | 422.8 | 519.94 | 422.9537 | 521.2917 | 928.26 | 928.26 | 978.53 | 978.53 | 930.72 | 1060.98 | 469.4454 | 601.6547 | 468.6155 | 518.1394 | 467.4492 | 522.8757 | 469.4096 | 525.0686 | 469.5166 | 504.4063 | 469.4453 | 504.3297
2021-08-21 19:30 | 427.7321 | 527.156 | 428.66 | 527.29 | 427.36 | 525.65 | 427.961 | 527.4561 | 939.32 | 939.32 | 991.07 | 991.07 | 940.52 | 1072.02 | 476.86 | 611.1343 | 476.225 | 524.8161 | 472.1918 | 527.6892 | 473.0856 | 528.6882 | 473.0499 | 507.7729 | 473.0499 | 507.7729
2021-08-21 20:00 | 426.103 | 525.5818 | 426.91 | 525.09 | 426.17 | 524.64 | 426.897 | 526.1584 | 936.65 | 936.65 | 988.25 | 988.25 | 933.27 | 1063.61 | 472.6153 | 605.696 | 472.8478 | 519.1702 | 469.994 | 524.6534 | 471.8961 | 526.7768 | 472.0396 | 506.1809 | 471.9679 | 506.104
2021-08-21 20:30 | 428.2409 | 528.4734 | 429.28 | 527.56 | 428.14 | 527.59 | 428.9233 | 528.3201 | 938.94 | 938.94 | 991.62 | 991.62 | 937.97 | 1068.83 | 474.8335 | 608.5643 | 473.4598 | 518.2529 | 472.5152 | 526.9883 | 474.2791 | 528.9555 | 474.4951 | 508.3942 | 474.1711 | 508.047
2021-08-21 21:00 | 427.1077 | 526.8824 | 428.79 | 527.52 | 427.95 | 527.06 | 427.945 | 527.3329 | 934.85 | 934.85 | 985.66 | 985.66 | 938.67 | 1069.56 | 475.6379 | 609.5957 | 474.2511 | 518.3286 | 472.8034 | 527.1193 | 474.6419 | 529.0482 | 474.678 | 508.3819 | 474.5337 | 508.2273
2021-08-21 21:30 | 445.1688 | 549.2866 | 446.49 | 549.57 | 445.15 | 548.38 | 445.6635 | 528.8877 | 937.94 | 937.94 | 989.03 | 989.03 | 942.26 | 1073.56 | 477.7317 | 612.2802 | 477.1073 | 520.4375 | 474.4597 | 528.5861 | 476.3384 | 530.6792 | 476.3384 | 509.9381 | 476.5913 | 510.1404
2021-08-21 22:00 | 429.895 | 530.6713 | 432.09 | 531.17 | 430.71 | 531.1 | 430.7997 | 530.8061 | 940.96 | 940.96 | 992.2 | 992.2 | 947.53 | 1079.46 | 480.4008 | 615.7021 | 480.2095 | 522.4612 | 476.5139 | 530.4968 | 477.854 | 531.9888 | 478.1437 | 511.4716 | 478.2886 | 511.6265
2021-08-21 22:30 | 433.4344 | 535.073 | 435.29 | 535.27 | 434.05 | 535.3 | 434.3193 | 533.6644 | 945.3 | 945.3 | 997.58 | 997.58 | 949.92 | 1081.98 | 482.8006 | 618.7556 | 481.3466 | 521.3454 | 479.1716 | 532.7057 | 480.5909 | 534.2836 | 480.5544 | 513.3949 | 480.5181 | 513.3561
2021-08-21 23:00 | 438.6129 | 541.6353 | 440.25 | 541.18 | 438.58 | 541.13 | 438.7362 | 537.887 | 950.88 | 950.88 | 1004.52 | 1004.52 | 955.86 | 1088.53 | 487.0717 | 624.2557 | 485.5531 | 523.0948 | 482.9152 | 536.0792 | 484.1222 | 537.4191 | 483.8662 | 516.2446 | 483.9394 | 516.3227
2021-08-21 23:30 | 444.82 | 549.2996 | 446.05 | 548.08 | 444.18 | 548.25 | 444.9411 | 543.8298 | 956.92 | 956.92 | 1011.48 | 1011.48 | 961.71 | 1094.98 | 490.5197 | 628.6528 | 489.2317 | 524.4283 | 484.8587 | 537.4597 | 486.1453 | 538.8859 | 486.3979 | 518.2272 | 486.2556 | 518.1151
2021-08-22 | 447.1082 | 552.0413 | 448.97 | 552.51 | 447.15 | 551.73 | 447.2594 | 546.0533 | 960.31 | 960.31 | 1015.17 | 1015.17 | 968.7 | 1102.7 | 493.6406 | 632.679 | 492.7709 | 525.1565 | 488.8354 | 540.9645 | 489.9447 | 542.1921 | 489.9815 | 521.2964 | 490.0185 | 521.3358
2021-08-22 00:30 | 441.9361 | 545.8098 | 443.83 | 546.67 | 442.88 | 546.52 | 442.9724 | 540.9529 | 955.17 | 955.17 | 1010.19 | 1010.19 | 964.94 | 1098.26 | 493.6412 | 632.6577 | 492.8039 | 523.2273 | 489.5945 | 541.2269 | 490.4481 | 542.1705 | 490.2254 | 521.0521 | 490.2995 | 521.1309
2021-08-22 01:00 | 443.8031 | 548.1178 | 444.53 | 547.75 | 443.83 | 547.7 | 444.6194 | 542.4312 | 949.1 | 949.1 | 1002.72 | 1002.72 | 961.92 | 1094.72 | 493.6046 | 632.4973 | 494.0153 | 523.3124 | 489.0441 | 540.2673 | 490.3089 | 541.6647 | 490.1973 | 520.7157 | 490.16 | 520.6761
2021-08-22 01:30 | 445.2008 | 549.5283 | 446.92 | 551.32 | 446.18 | 550.18 | 446.8354 | 544.7375 | 955.1 | 955.1 | 1008.39 | 1008.39 | 968.97 | 1102.63 | 496.9476 | 636.9209 | 496.3208 | 524.2581 | 492.1935 | 543.3091 | 493.1261 | 544.3386 | 493.1261 | 523.4451 | 493.1261 | 523.4451
2021-08-22 02:00 | 446.4001 | 550.4352 | 447.32 | 552.34 | 446.35 | 549.76 | 447.1782 | 545.1554 | 953.23 | 953.23 | 1007.1 | 1007.1 | 973.74 | 1107.89 | 500.4077 | 641.3339 | 499.4544 | 525.1849 | 492.5907 | 543.0565 | 493.2653 | 543.8002 | 493.3402 | 523.0696 | 493.4527 | 523.1888
2021-08-22 02:30 | 445.4654 | 549.0912 | 447.33 | 552.39 | 445.66 | 548.71 | 445.8088 | 543.8159 | 951.83 | 951.83 | 1004.48 | 1004.48 | 975.12 | 1109.44 | 500.8294 | 641.8737 | 499.5005 | 526.036 | 494.4537 | 545.0674 | 495.091 | 545.7699 | 495.1285 | 524.9282 | 494.9035 | 524.6897
2021-08-22 03:00 | 444.5352 | 547.9283 | 445.43 | 550.13 | 444.42 | 547.08 | 445.4425 | 543.1983 | 947.37 | 947.37 | 1000.19 | 1000.19 | 972.82 | 1106.83 | 495.8282 | 635.485 | 495.5337 | 525.0052 | 494.3027 | 544.4738 | 495.2424 | 545.5089 | 495.4304 | 524.8755 | 495.5431 | 524.9949
2021-08-22 03:30 | 444.0032 | 547.0741 | 445.76 | 550.56 | 444.03 | 546.39 | 444.3917 | 541.9554 | 948.26 | 948.26 | 1000.93 | 1000.93 | 980.55 | 1115.52 | 503.5714 | 645.4141 | 502.089 | 525.2984 | 496.8522 | 546.9843 | 498.1705 | 548.4356 | 498.2457 | 527.5982 | 497.7938 | 527.1196
2021-08-22 04:00 | 441.3976 | 543.8231 | 443.3 | 547.55 | 441.75 | 543.59 | 441.5384 | 539.3649 | 962.73 | 962.73 | 1018.98 | 1018.98 | 983.07 | 1118.25 | 507.6972 | 650.6811 | 506.6513 | 526.8493 | 500.8006 | 549.3788 | 501.7858 | 550.4596 | 501.8994 | 530.6561 | 501.7479 | 530.4959
2021-08-22 04:30 | 442.5211 | 544.717 | 444.19 | 548.73 | 442.72 | 544.27 | 442.7434 | 540.9414 | 964.19 | 964.19 | 1019.1 | 1019.1 | 987.58 | 1123.31 | 506.6007 | 649.2976 | 506.1929 | 528.2679 | 498.2865 | 548.1823 | 499.1171 | 549.0961 | 499.1171 | 528.1887 | 499.1926 | 528.2687
2021-08-22 05:00 | 441.3976 | 543.5043 | 443.21 | 547.54 | 441.77 | 543.11 | 441.9878 | 540.0181 | 956.24 | 956.24 | 1010.9 | 1010.9 | 984.48 | 1119.76 | 507.41 | 650.3359 | 506.7286 | 527.4924 | 498.5829 | 547.5497 | 499.9834 | 549.0878 | 500.1728 | 528.9761 | 499.832 | 528.6158
2021-08-22 05:30 | 441.6067 | 543.5575 | 443.77 | 548.25 | 442.67 | 543.98 | 442.5286 | 540.3442 | 955.74 | 955.74 | 1010.8 | 1010.8 | 984.02 | 1119.3 | 507.3156 | 650.2156 | 506.7786 | 526.5467 | 499.5835 | 547.5913 | 500.7592 | 548.8799 | 500.835 | 529.4218 | 500.873 | 529.462
2021-08-22 06:00 | 441.8017 | 543.8589 | 443.08 | 547.35 | 442.26 | 543.25 | 442.3846 | 540.235 | 953.56 | 953.56 | 1008.4 | 1008.4 | 981.08 | 1116.03 | 503.7873 | 645.6907 | 502.387 | 525.9982 | 495.4081 | 545.4791 | 496.8009 | 547.0126 | 496.7256 | 526.0624 | 496.4244 | 525.7435
2021-08-22 06:30 | 437.8261 | 538.48 | 440.01 | 543.6 | 438.57 | 538.39 | 439.3083 | 536.8781 | 948.44 | 948.44 | 1002.68 | 1002.68 | 976.93 | 1111.34 | 501.6914 | 643.0264 | 500.5259 | 524.05 | 494.166 | 544.1114 | 495.4458 | 545.5206 | 495.8222 | 525.1056 | 495.5587 | 524.8266
2021-08-22 07:00 | 435.9702 | 535.4401 | 437.15 | 540.11 | 435.84 | 534.11 | 436.7592 | 535.4907 | 949.28 | 949.28 | 1003.08 | 1003.08 | 975.62 | 1111.35 | 503.2905 | 645.0543 | 502.4046 | 525.5916 | 496.2446 | 547.0073 | 497.3746 | 548.253 | 497.563 | 527.5696 | 497.45 | 527.4498
2021-08-22 07:30 | 430.8192 | 527.6216 | 431.65 | 533.19 | 430.48 | 526.09 | 431.0377 | 528.0201 | 942.26 | 942.26 | 994.87 | 994.87 | 961.56 | 1102.93 | 491.2576 | 629.6227 | 490.2248 | 525.1849 | 484.3502 | 541.1015 | 485.5271 | 542.4163 | 485.4903 | 521.5135 | 485.196 | 521.1974
2021-08-22 08:00 | 426.6749 | 521.8242 | 427.76 | 528.13 | 425.98 | 519.88 | 426.5764 | 521.8099 | 942.1 | 942.1 | 993.94 | 993.94 | 949.74 | 1097.18 | 482.8134 | 618.7665 | 481.5789 | 527.8612 | 475.9244 | 538.8625 | 476.6432 | 539.6764 | 476.7151 | 518.811 | 476.4635 | 518.5372
2021-08-22 08:30 | 423.7424 | 519.2913 | 424.56 | 524.34 | 422.95 | 517.46 | 423.8966 | 519.7012 | 936.93 | 936.93 | 986.55 | 986.55 | 942.63 | 1096.45 | 476.1284 | 610.1809 | 475.7113 | 531.3981 | 468.2766 | 536.7899 | 469.0169 | 537.6385 | 469.2162 | 516.8311 | 469.2285 | 516.8698
2021-08-22 09:00 | 414.7921 | 507.4608 | 415.79 | 513.06 | 414.48 | 506.06 | 414.8255 | 507.5367 | 924 | 924 | 973.08 | 973.08 | 922.83 | 1080.6 | 462.9487 | 593.2905 | 462.5503 | 527.1141 | 456.9468 | 530.3864 | 458.0871 | 531.71 | 458.018 | 510.7147 | 458.0871 | 510.7918
2021-08-22 09:30 | 403.0716 | 490.2574 | 404.83 | 497.95 | 403.24 | 489.72 | 403.2024 | 490.5478 | 913.58 | 913.58 | 959.95 | 959.95 | 911.67 | 1074.3 | 454.2098 | 582.108 | 453.3039 | 526.6981 | 448.7672 | 527.2492 | 449.6484 | 528.2845 | 449.75 | 507.4683 | 449.7162 | 507.4301
2021-08-22 10:00 | 398.6614 | 486.0483 | 400.29 | 492.72 | 398.56 | 485.23 | 398.8777 | 486.3527 | 913.84 | 913.84 | 959.41 | 959.41 | 906.31 | 1073.96 | 449.4222 | 575.9653 | 448.9257 | 530.1782 | 442.8684 | 525.7496 | 443.5857 | 526.8214 | 443.7524 | 505.8352 | 443.6689 | 505.7211
2021-08-22 10:30 | 570.2383 | 701.2458 | 573.1 | 707.19 | 570.93 | 701.8 | 513.4301 | 513.4301 | 912.96 | 912.96 | 958.03 | 958.03 | 898.51 | 1069.68 | 443.6989 | 568.598 | 442.7658 | 529.5067 | 437.4509 | 523.9344 | 438.1424 | 524.7625 | 438.3069 | 503.9644 | 438.1753 | 503.813
2021-08-22 11:00 | 561.7346 | 691.3806 | 565.9 | 698.37 | 563.82 | 693.68 | 510.9487 | 510.9487 | 906.16 | 906.16 | 949.2 | 949.2 | 891.58 | 1065.67 | 437.4399 | 560.6236 | 437.1299 | 527.3866 | 431.7231 | 521.2838 | 432.4056 | 522.1078 | 432.5356 | 501.2769 | 432.6655 | 501.4275
2021-08-22 11:30 | 551.4222 | 677.4276 | 553.82 | 682.55 | 552 | 677.94 | 504.3244 | 504.3244 | 899.38 | 899.38 | 941.98 | 941.98 | 876.74 | 1051.34 | 430.6055 | 551.8591 | 429.1468 | 521.6268 | 424.0036 | 515.8094 | 424.6449 | 516.5895 | 424.709 | 495.7845 | 424.5166 | 495.5599
2021-08-22 12:00 | 552.0674 | 679.1025 | 553.54 | 682.66 | 551.48 | 678.28 | 505.3346 | 505.3346 | 900.47 | 900.47 | 942.91 | 942.91 | 875.48 | 1051.68 | 440.3107 | 564.2801 | 439.5404 | 522.1524 | 430.3697 | 513.2804 | 430.4671 | 513.3236 | 430.5322 | 492.5089 | 430.6295 | 492.6202
2021-08-22 12:30 | 546.1177 | 671.3781 | 549.34 | 677.16 | 547.27 | 672.82 | 502.4381 | 502.4381 | 897.07 | 897.07 | 938.66 | 938.66 | 870.93 | 1047.14 | 481.2729 | 616.8155 | 479.7502 | 518.5572 | 472.0501 | 511.7079 | 472.2997 | 511.9785 | 472.2641 | 491.0495 | 472.4778 | 491.2719
2021-08-22 13:00 | 494.1856 | 606.2951 | 494.9 | 609.28 | 492.97 | 604.68 | 494.0372 | 499.9861 | 891.51 | 891.51 | 932.33 | 932.33 | 867.1 | 1041.88 | 571.3339 | 732.3121 | 516.8096 | 516.8096 | 511.2952 | 511.2952 | 511.5659 | 511.5659 | 490.4551 | 490.4551 | 490.6035 | 490.6035
2021-08-22 13:30 | 546.1132 | 671.4151 | 547.75 | 675.26 | 545.64 | 670.68 | 500.2417 | 500.2417 | 892.58 | 892.58 | 933.71 | 933.71 | 867.14 | 1040.27 | 614.7974 | 742.4728 | 516.1869 | 516.1869 | 508.9556 | 508.9556 | 509.4943 | 509.4943 | 488.7325 | 488.7325 | 488.6956 | 488.6956
2021-08-22 14:00 | 545.8133 | 670.3297 | 547.95 | 675.16 | 546.01 | 670.51 | 498.9567 | 498.9567 | 889.74 | 889.74 | 931.59 | 931.59 | 867.53 | 1037.92 | 623.0845 | 742.5394 | 515.069 | 515.069 | 508.6407 | 508.6407 | 509.3019 | 509.3019 | 488.4941 | 488.4941 | 488.3466 | 488.3466
2021-08-22 14:30 | 541.8908 | 664.8109 | 543.08 | 668.93 | 540.92 | 663.37 | 498.118 | 498.118 | 887.54 | 887.54 | 929.09 | 929.09 | 865.26 | 1031.68 | 622.3821 | 741.8875 | 512.9494 | 512.9494 | 506.912 | 506.912 | 507.4493 | 507.4493 | 487.0254 | 487.0254 | 486.4547 | 486.4547
2021-08-22 15:00 | 545.5412 | 668.3066 | 548.57 | 675.44 | 546.75 | 669.34 | 494.4611 | 494.4611 | 882.77 | 882.77 | 923.75 | 923.75 | 862.26 | 1023.6 | 584.5353 | 738.2827 | 508.074 | 508.074 | 503.9451 | 503.9451 | 504.8251 | 504.8251 | 484.2051 | 484.2051 | 484.0217 | 484.0217
2021-08-22 15:30 | 549.4034 | 673.137 | 551.9 | 679.98 | 549.54 | 672.73 | 493.6903 | 493.6903 | 886.27 | 886.27 | 927.18 | 927.18 | 867.96 | 1024.74 | 624.1146 | 738.5221 | 507.7504 | 507.7504 | 503.3244 | 503.3244 | 504.2023 | 504.2023 | 483.2287 | 483.2287 | 483.6311 | 483.6311
2021-08-22 16:00 | 477.7869 | 585.3062 | 481.03 | 593.46 | 479.09 | 586.12 | 479.1371 | 495.0517 | 888.6 | 888.6 | 930.23 | 930.23 | 875.57 | 1027.18 | 614.7891 | 740.2114 | 508.441 | 508.441 | 504.0334 | 504.0334 | 504.453 | 504.453 | 483.7101 | 483.7101 | 483.6004 | 483.6004
2021-08-22 16:30 | 486.4895 | 594.0791 | 487.64 | 601.28 | 484.77 | 590.8 | 485.3833 | 497.6436 | 889.71 | 889.71 | 931.62 | 931.62 | 880.8 | 1025.93 | 549.525 | 704.3463 | 509.2902 | 509.2902 | 504.0797 | 504.0797 | 504.7677 | 504.7677 | 484.1668 | 484.1668 | 484.3134 | 484.3134
2021-08-22 17:00 | 492.1227 | 600.3756 | 493.63 | 608.81 | 490.5 | 596.99 | 491.1176 | 498.2765 | 891.93 | 891.93 | 934.22 | 934.22 | 891.94 | 1031.04 | 507.2616 | 650.1477 | 506.2388 | 510.2314 | 501.9654 | 506.0942 | 502.6507 | 506.7462 | 486.391 | 486.391 | 485.9498 | 485.9498
2021-08-22 17:30 | 423.9503 | 514.7172 | 425.04 | 524.22 | 422.8 | 511.85 | 423.0398 | 495.8813 | 887.38 | 887.38 | 930.98 | 930.98 | 890.69 | 1021.62 | 472.1541 | 605.1281 | 470.6503 | 506.124 | 468.8557 | 504.3058 | 469.7865 | 505.2277 | 470.4667 | 485.2411 | 469.8939 | 484.6503
2021-08-22 18:00 | 431.0286 | 522.1045 | 431.82 | 531.45 | 427.59 | 516.07 | 428.6422 | 507.0814 | 898.93 | 898.93 | 943.53 | 943.53 | 911.34 | 1040.54 | 474.3226 | 607.876 | 474.5512 | 522.197 | 468.4268 | 515.3934 | 465.5118 | 512.25 | 466.2171 | 492.1824 | 465.406 | 491.3261
2021-08-22 18:30 | 410.8194 | 496.3666 | 411.3 | 505.86 | 407.01 | 489.35 | 408.1447 | 493.3949 | 901.03 | 901.03 | 947.34 | 947.34 | 911.05 | 1039.82 | 462.7213 | 592.9993 | 461.2604 | 520.7516 | 463.1766 | 515.9661 | 460.9683 | 513.5062 | 461.1085 | 492.9193 | 460.9333 | 492.7319
2021-08-22 19:00 | 419.4214 | 506.9579 | 420.02 | 516.49 | 415.61 | 499.99 | 416.4105 | 503.7329 | 915.22 | 915.22 | 962.87 | 962.87 | 926.81 | 1057.45 | 470.7407 | 603.2533 | 470.1883 | 529.4762 | 464.0389 | 522.4991 | 461.1331 | 519.2422 | 461.2377 | 498.5381 | 461.1117 | 498.4934
2021-08-22 19:30 | 422.7674 | 511.2062 | 423.4 | 520.64 | 418.74 | 503.94 | 419.876 | 508.019 | 918.6 | 918.6 | 967.49 | 967.49 | 932.69 | 1063.86 | 473.4292 | 606.6193 | 471.8024 | 530.9616 | 467.793 | 525.6259 | 464.7025 | 522.1533 | 464.8079 | 501.3974 | 464.9132 | 501.5111
2021-08-22 20:00 | 422.8392 | 511.7581 | 424.77 | 522.76 | 420.7 | 507.03 | 421.3353 | 510.2393 | 919.16 | 919.16 | 968.42 | 968.42 | 929.6 | 1060.09 | 468.7903 | 600.8116 | 466.7219 | 520.6644 | 465.682 | 522.3367 | 465.9294 | 522.6141 | 466.2472 | 502.1491 | 466.4944 | 502.4154
2021-08-22 20:30 | 415.8403 | 505.1812 | 416.89 | 514.09 | 414.55 | 501.35 | 415.714 | 505.2524 | 917.32 | 917.32 | 965.97 | 965.97 | 926.67 | 1056.52 | 468.3103 | 600.1985 | 468.0887 | 519.3972 | 466.5873 | 522.5018 | 467.262 | 523.2574 | 467.2975 | 502.5377 | 467.0845 | 502.3086
2021-08-22 21:00 | 413.3201 | 501.5244 | 415.32 | 512.24 | 413.54 | 499.38 | 413.6822 | 502.2411 | 912.93 | 912.93 | 961.53 | 961.53 | 931.61 | 1062.12 | 471.1454 | 603.8323 | 470.574 | 521.8276 | 468.6211 | 524.6799 | 469.0475 | 525.1573 | 469.1896 | 504.4857 | 469.083 | 504.3711
2021-08-22 21:30 | 534.553 | 654.4734 | 536.08 | 661.93 | 534.29 | 652.46 | 510.2873 | 510.2873 | 920.25 | 920.25 | 969.07 | 969.07 | 930.75 | 1061.47 | 470.7635 | 603.3398 | 470.0863 | 525.251 | 466.3891 | 523.383 | 466.7771 | 523.8184 | 467.0238 | 503.2068 | 466.7065 | 502.8648
2021-08-22 22:00 | 540.0847 | 660.45 | 541.4 | 668.24 | 538.96 | 657.39 | 508.4458 | 508.4458 | 913.77 | 913.77 | 961.42 | 961.42 | 932.89 | 1063.89 | 471.1079 | 603.7813 | 471.2857 | 526.4238 | 467.1724 | 524.2112 | 467.1371 | 524.1716 | 467.3841 | 503.5505 | 467.3135 | 503.4745
2021-08-22 22:30 | 440.773 | 537.0091 | 442.21 | 545.69 | 439.8 | 534.32 | 440.2663 | 505.771 | 893.77 | 893.77 | 937.84 | 937.84 | 931.03 | 1061.87 | 470.3965 | 602.8685 | 469.1631 | 525.3173 | 466.4838 | 523.7951 | 466.9062 | 524.2693 | 467.1174 | 503.5746 | 466.9062 | 503.3469
2021-08-22 23:00 | 468.5556 | 571.7911 | 470.43 | 580.55 | 468.58 | 570.2 | 469.0532 | 508.0041 | 901.34 | 901.34 | 946.46 | 946.46 | 931.94 | 1062.85 | 470.3624 | 602.8254 | 469.7619 | 525.2228 | 466.6562 | 523.7845 | 467.3259 | 524.5361 | 467.3611 | 503.659 | 467.3259 | 503.621
2021-08-22 23:30 | 409.4063 | 499.4543 | 410.98 | 507.38 | 409.53 | 498.04 | 409.3978 | 499.7915 | 902.78 | 902.78 | 948.04 | 948.04 | 922.3 | 1052.26 | 464.2802 | 595.1339 | 463.1154 | 521.3016 | 460.4059 | 518.2518 | 460.9995 | 518.9199 | 460.9995 | 498.0984 | 460.755 | 497.8343
2021-08-23 | 429.8413 | 525.6578 | 431.71 | 533.1 | 429.77 | 524.33 | 429.9596 | 507.9181 | 903.72 | 903.72 | 948.79 | 948.79 | 922.93 | 1053.08 | 464.3857 | 595.1607 | 463.7588 | 522.4471 | 460.4629 | 518.7341 | 460.8112 | 519.1265 | 460.846 | 498.2978 | 460.8808 | 498.3354
2021-08-23 00:30 | 467.4698 | 572.9877 | 469.59 | 580.01 | 467.5 | 571.81 | 467.6663 | 513.3277 | 909.99 | 909.99 | 955.45 | 955.45 | 923.04 | 1053.39 | 464.1603 | 594.7632 | 462.8619 | 522.1285 | 459.3386 | 518.1542 | 459.7201 | 518.5845 | 459.9975 | 497.9802 | 459.8588 | 497.83
2021-08-23 01:00 | 515.8937 | 634.5839 | 518.74 | 640.89 | 516.82 | 634.84 | 517.3512 | 521.0292 | 922.13 | 922.13 | 968.43 | 968.43 | 929.59 | 1060.59 | 469.4407 | 601.5566 | 468.5862 | 527.5128 | 463.1536 | 521.397 | 462.5952 | 520.7683 | 462.7347 | 500.0189 | 462.6649 | 499.9435
2021-08-23 01:30 | 490.2649 | 602.6663 | 492.5 | 608.49 | 490.49 | 601.94 | 490.6839 | 519.3309 | 936.15 | 936.15 | 986.06 | 986.06 | 935.9 | 1067.51 | 473.3813 | 606.6932 | 471.5601 | 528.9203 | 466.9593 | 524.6375 | 466.318 | 523.9666 | 466.1865 | 502.8397 | 466.046 | 502.7712
2021-08-23 02:00 | 547.3152 | 674.1125 | 548.87 | 678.2 | 546.9 | 672.92 | 525.9207 | 525.9207 | 938.2 | 938.2 | 988.59 | 988.59 | 936.31 | 1067.87 | 473.4366 | 606.7887 | 472.7184 | 529.0339 | 466.6679 | 523.9507 | 466.9848 | 524.3065 | 467.2313 | 503.6528 | 467.0904 | 503.501
2021-08-23 02:30 | 467.2825 | 575.1785 | 469.58 | 580.17 | 467.9 | 575.19 | 468.2714 | 529.3939 | 941.15 | 941.15 | 992.08 | 992.08 | 957.2 | 1090.39 | 551.0206 | 706.2625 | 528.2868 | 528.2868 | 515.6533 | 515.6533 | 515.9655 | 515.9655 | 495.1482 | 495.1482 | 495.1107 | 495.1107
2021-08-23 03:00 | 428.5475 | 526.7704 | 429.3 | 530.42 | 427.87 | 525.05 | 428.5516 | 526.876 | 945.29 | 945.29 | 997.68 | 997.68 | 955.33 | 1088.16 | 615.7178 | 740.9697 | 526.1306 | 526.1306 | 524.7704 | 524.7704 | 525.2883 | 525.2883 | 504.5614 | 504.5614 | 504.5614 | 504.5614
2021-08-23 03:30 | 427.7915 | 525.2028 | 430.07 | 531.38 | 429.15 | 526.04 | 428.8042 | 526.5021 | 950.46 | 950.46 | 1003.94 | 1003.94 | 959.38 | 1092.67 | 585.9922 | 742.7654 | 527.5397 | 527.5397 | 531.9199 | 531.9199 | 532.6446 | 532.6446 | 511.5301 | 511.5301 | 511.5301 | 511.5301
2021-08-23 04:00 | 428.5475 | 527.1145 | 430.67 | 532.21 | 429.19 | 527.05 | 429.3266 | 528.1436 | 951.71 | 951.71 | 1005.52 | 1005.52 | 959.81 | 1093.15 | 613.9355 | 743.4172 | 527.3221 | 527.3221 | 533.7748 | 533.7748 | 534.2921 | 534.2921 | 513.5334 | 513.5334 | 513.4169 | 513.4169
2021-08-23 04:30 | 428.2043 | 526.3566 | 429.09 | 530.17 | 428.35 | 525.64 | 428.5838 | 526.8985 | 948.75 | 948.75 | 1002.56 | 1002.56 | 954.91 | 1087.62 | 585.4005 | 740.8632 | 526.1117 | 526.1117 | 533.3675 | 533.3675 | 533.8849 | 533.8849 | 513.3441 | 513.3441 | 513.3829 | 513.3829
2021-08-23 05:00 | 489.4979 | 602.1157 | 491.43 | 607.21 | 490.2 | 602.04 | 490.4204 | 531.5769 | 951.52 | 951.52 | 1004.81 | 1004.81 | 966.26 | 1099.95 | 540.1623 | 692.3387 | 526.4143 | 526.4143 | 537.1945 | 537.1945 | 538.1321 | 538.1321 | 517.3987 | 517.3987 | 517.2812 | 517.2812
2021-08-23 05:30 | 431.1012 | 530.8589 | 432.69 | 534.35 | 431.94 | 530.95 | 431.9958 | 529.6922 | 948.63 | 948.63 | 1002.39 | 1002.39 | 961.53 | 1094.19 | 599.0715 | 733.6003 | 520.5131 | 520.5131 | 533.8716 | 533.8716 | 534.811 | 534.811 | 514.3607 | 514.3607 | 514.1965 | 514.1965
2021-08-23 06:00 | 472.3784 | 582.5162 | 474.74 | 586.01 | 474.27 | 583.99 | 474.6096 | 532.1076 | 952.25 | 952.25 | 1007.26 | 1007.26 | 963.71 | 1096.53 | 549.2831 | 704.0392 | 520.2956 | 520.2956 | 537.0831 | 537.0831 | 537.9447 | 537.9447 | 517.3835 | 517.3835 | 517.2652 | 517.2652
2021-08-23 06:30 | 470.2395 | 580.226 | 472.11 | 581.96 | 471.66 | 581.18 | 471.7245 | 533.9104 | 953.18 | 953.18 | 1007.58 | 1007.58 | 968.98 | 1102.36 | 677.7536 | 742.0072 | 526.0833 | 526.0833 | 543.182 | 543.182 | 540.7128 | 540.7128 | 520.0258 | 520.0258 | 520.0258 | 520.0258
2021-08-23 07:00 | 473.1311 | 584.1095 | 474.41 | 584.07 | 473.94 | 584.38 | 474.4887 | 536.602 | 958.76 | 958.76 | 1014.44 | 1014.44 | 976.05 | 1111.76 | 611.772 | 743.9094 | 527.6532 | 527.6532 | 548.1038 | 548.1038 | 545.3706 | 545.3706 | 524.7065 | 524.7065 | 524.5871 | 524.5871
2021-08-23 07:30 | 479.9781 | 592.7957 | 480.12 | 593.3 | 477.8 | 583.08 | 481.5672 | 535.0511 | 956.46 | 956.46 | 1011.42 | 1011.42 | 964.21 | 1105.25 | 591.9785 | 739.4532 | 524.5419 | 524.5419 | 547.7106 | 547.7106 | 545.0932 | 545.0932 | 524.5019 | 524.5019 | 524.4219 | 524.4219
2021-08-23 08:00 | 440.0675 | 543.4541 | 438.87 | 542.32 | 436.36 | 530.45 | 440.8551 | 536.7439 | 954.37 | 954.37 | 1009.1 | 1009.1 | 957.74 | 1104.59 | 596.2885 | 736.8593 | 522.2249 | 522.2249 | 547.8408 | 547.8408 | 546.1364 | 546.1364 | 525.5777 | 525.5777 | 525.4577 | 525.4577
2021-08-23 08:30 | 431.5897 | 532.7067 | 428.22 | 529.16 | 427.12 | 520.46 | 431.7297 | 532.9146 | 951.41 | 951.41 | 1006.21 | 1006.21 | 953.25 | 1105.86 | 560.9925 | 719.03 | 525.3646 | 525.3646 | 549.4265 | 549.4265 | 547.4315 | 547.4315 | 526.7589 | 526.7589 | 526.7189 | 526.7189
2021-08-23 09:00 | 426.4209 | 526.1572 | 422.33 | 521.88 | 423.06 | 517.1 | 426.4731 | 526.3251 | 951.24 | 951.24 | 1004.83 | 1004.83 | 952.34 | 1110.8 | 592.3444 | 742.6458 | 528.0315 | 528.0315 | 551 | 551 | 548.6721 | 548.6721 | 528.6158 | 528.6158 | 528.5757 | 528.5757
2021-08-23 09:30 | 553.4468 | 683.0775 | 546.41 | 675.21 | 548.66 | 674.23 | 537.2974 | 537.2974 | 949.99 | 949.99 | 1002.39 | 1002.39 | 947.15 | 1110.59 | 568.6127 | 728.821 | 529.2892 | 529.2892 | 551.9976 | 551.9976 | 549.753 | 549.753 | 529.1867 | 529.1867 | 529.3067 | 529.3067
2021-08-23 10:00 | 481.8459 | 594.2219 | 472.61 | 584.02 | 476.67 | 585.29 | 480.6189 | 538.3506 | 951.47 | 951.47 | 1004.34 | 1004.34 | 941.69 | 1109.81 | 644.8049 | 749.6428 | 532.6843 | 532.6843 | 554.6165 | 554.6165 | 551.6235 | 551.6235 | 530.4175 | 530.4175 | 530.5775 | 530.5775
2021-08-23 10:30 | 558.0185 | 688.1633 | 547.48 | 676.54 | 552.36 | 679.79 | 536.8088 | 536.8088 | 947.88 | 947.88 | 999.61 | 999.61 | 934.4 | 1105.96 | 597.8655 | 750.6138 | 532.1925 | 532.1925 | 551.2486 | 551.2486 | 548.8529 | 548.8529 | 528.0443 | 528.0443 | 528.0442 | 528.0442
2021-08-23 11:00 | 450.5666 | 554.3025 | 444.84 | 549.7 | 446.61 | 547.97 | 450.218 | 530.1795 | 942.54 | 942.54 | 993.78 | 993.78 | 919.04 | 1091.87 | 580.8359 | 735.8217 | 522.6882 | 522.6882 | 544.6879 | 544.6879 | 545.772 | 545.772 | 525.1088 | 525.1088 | 524.9106 | 524.9106
2021-08-23 11:30 | 502.5051 | 618.9315 | 494.49 | 611.05 | 498.56 | 612.43 | 501.9696 | 532.8609 | 943.13 | 943.13 | 994.44 | 994.44 | 922.37 | 1098.26 | 594.6349 | 741.7278 | 526.0549 | 526.0549 | 543.051 | 543.051 | 543.9496 | 543.9496 | 523.0321 | 523.0321 | 523.2285 | 523.2285
2021-08-23 12:00 | 518.2589 | 637.6958 | 511.75 | 632.38 | 513.97 | 631.35 | 517.8741 | 530.8428 | 939.86 | 939.86 | 991.23 | 991.23 | 915.16 | 1091.4 | 594.0683 | 739.4932 | 524.6931 | 524.6931 | 544.7104 | 544.7104 | 546.0655 | 546.0655 | 525.1287 | 525.1287 | 525.0168 | 525.0168
2021-08-23 12:30 | 506.1606 | 621.6797 | 500.62 | 618.63 | 502.11 | 618.09 | 505.4461 | 527.7172 | 933.62 | 933.62 | 983.77 | 983.77 | 923.45 | 1099.91 | 562.0807 | 720.4478 | 524.2014 | 524.2014 | 544.8994 | 544.8994 | 546.3791 | 546.3791 | 525.3714 | 525.3714 | 525.3714 | 525.3714
2021-08-23 13:00 | 544.5568 | 670.3972 | 536.19 | 662.58 | 537.39 | 660.16 | 530.5243 | 530.5243 | 948.79 | 948.79 | 1001.86 | 1001.86 | 920.93 | 1097.25 | 582.1281 | 741.9141 | 526.9344 | 526.9344 | 543.665 | 543.665 | 544.3289 | 544.3289 | 523.5662 | 523.5662 | 523.6448 | 523.6448
2021-08-23 13:30 | 502.8252 | 617.7046 | 496.13 | 613.09 | 497.99 | 612.07 | 502.205 | 530.2526 | 941.27 | 941.27 | 992.92 | 992.92 | 918.13 | 1092.46 | 548.7575 | 703.3611 | 526.4048 | 526.4048 | 541.774 | 541.774 | 542.8354 | 542.8354 | 521.9879 | 521.9879 | 522.3018 | 522.3018
2021-08-23 14:00 | 535.9697 | 658.793 | 531.14 | 656.35 | 531.01 | 652.15 | 531.0809 | 531.0809 | 938.75 | 938.75 | 990.22 | 990.22 | 921.25 | 1092.93 | 464.3986 | 595.177 | 463.6268 | 524.8728 | 461.4474 | 542.0502 | 462.7811 | 543.6032 | 462.8507 | 522.668 | 462.8159 | 522.6287
2021-08-23 14:30 | 564.0989 | 692.6065 | 560.45 | 692.56 | 556.66 | 683.43 | 537.4183 | 537.4183 | 946.77 | 946.77 | 1000.82 | 1000.82 | 918.73 | 1086.28 | 541.6774 | 694.2842 | 523.2556 | 523.2556 | 538.5389 | 538.5389 | 540.0459 | 540.0459 | 519.3002 | 519.3002 | 519.0652 | 519.0652
2021-08-23 15:00 | 425.1138 | 519.6805 | 422.49 | 522.08 | 421.07 | 515.37 | 424.8008 | 519.4415 | 948.2 | 948.2 | 1001.46 | 1001.46 | 932.07 | 1096.24 | 469.8746 | 602.2258 | 469.1256 | 521.3737 | 468.3093 | 542.546 | 469.8684 | 544.3523 | 469.8684 | 523.3985 | 469.7976 | 523.3196
2021-08-23 15:30 | 473.0959 | 578.7767 | 474.32 | 586.13 | 466.25 | 567.7 | 472.4053 | 526.7129 | 929.87 | 929.87 | 981.74 | 981.74 | 939.59 | 1098.46 | 479.1969 | 614.1609 | 477.4121 | 516.9668 | 474.3992 | 543.273 | 476.4253 | 545.6744 | 476.5868 | 524.9551 | 476.136 | 524.5171
2021-08-23 16:00 | 508.7466 | 624.7185 | 509.44 | 629.53 | 500.92 | 609.39 | 508.7625 | 530.7967 | 937.14 | 937.14 | 989.51 | 989.51 | 935.65 | 1088.78 | 482.3025 | 618.1447 | 481.6592 | 516.8439 | 481.0239 | 544.6815 | 482.9695 | 546.8847 | 483.1163 | 526.9235 | 482.9116 | 526.7233
2021-08-23 16:30 | 475.7712 | 582.9904 | 477.37 | 588.56 | 475.68 | 580.93 | 477.0797 | 532.8209 | 941.41 | 941.41 | 995.1 | 995.1 | 959.25 | 1107.72 | 491.4973 | 629.9371 | 490.2655 | 515.6806 | 490.4096 | 544.2243 | 491.3235 | 545.2634 | 491.6082 | 530.0323 | 491.5707 | 529.9919
2021-08-23 17:00 | 460.6116 | 564.0764 | 462.07 | 568.03 | 457.27 | 558.22 | 458.9237 | 542.3819 | 952.86 | 952.86 | 1007.25 | 1007.25 | 971.64 | 1115.28 | 497.3341 | 637.4202 | 496.3119 | 518.8487 | 502.2346 | 546.2195 | 502.7697 | 546.8015 | 502.9608 | 531.662 | 502.8461 | 531.5408
2021-08-23 17:30 | 444.3356 | 545.4968 | 444.66 | 545.04 | 440.54 | 539.31 | 442.424 | 542.3345 | 952.88 | 952.88 | 1007.53 | 1007.53 | 979.34 | 1117.13 | 507.8696 | 650.9083 | 506.3656 | 518.9811 | 507.8089 | 546.4689 | 508.8905 | 547.6328 | 509.1994 | 533.8218 | 508.8132 | 533.4169
2021-08-23 18:00 | 494.1484 | 605.097 | 495.99 | 609.22 | 491.64 | 600 | 493.7451 | 543.0144 | 952.17 | 952.17 | 1007.76 | 1007.76 | 988.09 | 1122.83 | 536.7603 | 687.9817 | 517.326 | 517.326 | 537.1119 | 546.3027 | 538.7876 | 548.007 | 534.3619 | 534.3619 | 534.3619 | 534.3619
2021-08-23 18:30 | 448.8402 | 548.4123 | 449.66 | 551.79 | 446.55 | 542.99 | 447.8855 | 544.7832 | 957.3 | 957.3 | 1013.36 | 1013.36 | 984.91 | 1119.31 | 505.2884 | 647.5762 | 504.1719 | 516.8533 | 505.4098 | 545.6376 | 507.027 | 547.3835 | 507.104 | 534.0507 | 506.7959 | 533.7262
2021-08-23 19:00 | 452.6444 | 554.0349 | 452.88 | 555.63 | 449.53 | 547.76 | 451.1388 | 548.2283 | 961.03 | 961.03 | 1018.08 | 1018.08 | 992.09 | 1127.25 | 508.3345 | 651.5045 | 507.0967 | 519.1041 | 506.4869 | 547.0925 | 507.7185 | 548.4228 | 507.9493 | 535.0105 | 507.7954 | 534.8483
2021-08-23 19:30 | 456.353 | 559.2435 | 456.53 | 559.76 | 452.63 | 552.74 | 454.4807 | 552.2365 | 969.1 | 969.1 | 1026.08 | 1026.08 | 1001.73 | 1138.06 | 512.9276 | 657.3923 | 512.4 | 523.4354 | 509.2824 | 549.2125 | 510.5155 | 550.5843 | 510.8238 | 537.7284 | 510.6311 | 537.6606
2021-08-23 20:00 | 456.5526 | 559.0286 | 457.84 | 561.97 | 454.11 | 553.98 | 455.3166 | 553.241 | 971.38 | 971.38 | 1028.7 | 1028.7 | 1002.34 | 1138.89 | 516.4604 | 662.0404 | 514.8258 | 524.2014 | 512.532 | 550.5427 | 513.6542 | 551.7482 | 513.6543 | 540.288 | 513.5768 | 540.2065
2021-08-23 20:30 | 482.5905 | 591.0076 | 484.11 | 595.53 | 480.88 | 586.75 | 482.6995 | 554.0981 | 971.66 | 971.66 | 1029.6 | 1029.6 | 995.29 | 1131.14 | 518.2913 | 664.1502 | 517.3771 | 524.5135 | 512.6667 | 550.2517 | 512.6669 | 550.2518 | 512.8217 | 539.3092 | 512.5894 | 539.0648
2021-08-23 21:00 | 448.0845 | 549.5662 | 449.25 | 553.14 | 448.29 | 547.66 | 449.0515 | 545.3668 | 962.05 | 962.05 | 1019.38 | 1019.38 | 993.83 | 1129.38 | 516.5131 | 661.9903 | 515.7117 | 523.3124 | 512.2748 | 548.9631 | 512.973 | 549.7113 | 513.0507 | 539.3446 | 512.8567 | 539.1406
2021-08-23 21:30 | 445.7593 | 546.6361 | 447.35 | 551.42 | 446.68 | 545.65 | 447.4415 | 543.6723 | 961.12 | 961.12 | 1017.86 | 1017.86 | 983.59 | 1118.04 | 513.9294 | 658.6794 | 512.8192 | 519.8322 | 511.9516 | 547.4666 | 512.5347 | 548.0901 | 512.5735 | 538.5714 | 512.6512 | 538.6531
2021-08-23 22:00 | 478.6331 | 587.713 | 480.73 | 593.24 | 480.75 | 588.27 | 480.9699 | 544.7183 | 963.77 | 963.77 | 1021.52 | 1021.52 | 982 | 1116.34 | 514.2892 | 659.0433 | 513.1887 | 520.3429 | 511.701 | 547.3419 | 512.2451 | 547.9239 | 512.4394 | 538.4643 | 512.4005 | 538.4235
2021-08-23 22:30 | 449.773 | 552.4183 | 451.97 | 557.67 | 451.76 | 553 | 451.9956 | 547.5867 | 968.13 | 968.13 | 1026.51 | 1026.51 | 985.73 | 1120.64 | 516.9894 | 662.5043 | 515.6367 | 522.5937 | 513.662 | 549.2956 | 513.9341 | 549.5867 | 514.1674 | 540.2461 | 514.0507 | 540.1235
2021-08-23 23:00 | 447.7676 | 549.4048 | 450.47 | 556.09 | 450.57 | 551.38 | 450.0282 | 545.0819 | 968.77 | 968.77 | 1026.25 | 1026.25 | 980.6 | 1114.79 | 513.7663 | 658.4939 | 512.9584 | 518.3475 | 511.0619 | 546.8015 | 512.3829 | 548.2148 | 512.3051 | 538.3571 | 512.344 | 538.3979
2021-08-23 23:30 | 450.6096 | 554.5788 | 452.63 | 558.38 | 452.41 | 555.35 | 452.9582 | 548.5091 | 970.11 | 970.11 | 1028.33 | 1028.33 | 983.92 | 1118.57 | 512.8283 | 657.2893 | 511.4337 | 520.201 | 510.3613 | 547.6329 | 511.6011 | 548.9631 | 511.3299 | 537.7061 | 511.3298 | 537.7061
2021-08-24 | 449.5136 | 553.1294 | 451.53 | 557.23 | 450.5 | 553.03 | 450.7323 | 545.5128 | 963.83 | 963.83 | 1021.45 | 1021.45 | 978.6 | 1112.67 | 513.9278 | 658.8823 | 512.369 | 519.1324 | 510.6988 | 546.7599 | 512.174 | 548.3396 | 512.174 | 538.321 | 512.0784 | 538.2545
2021-08-24 00:30 | 464.9649 | 572.5682 | 466.51 | 575.84 | 466.16 | 572.75 | 466.4875 | 545.8862 | 964.94 | 964.94 | 1023.14 | 1023.14 | 980.81 | 1115.04 | 515.8278 | 661.197 | 515.7338 | 519.9362 | 511.4587 | 546.5105 | 513.2484 | 548.4228 | 513.1316 | 539.0563 | 512.976 | 538.8928
2021-08-24 01:00 | 455.695 | 561.5099 | 457.75 | 564.88 | 456.42 | 561.36 | 457.1006 | 549.9345 | 969.85 | 969.85 | 1028.04 | 1028.04 | 986.91 | 1121.78 | 516.9883 | 662.6243 | 515.8254 | 520.1632 | 514.5308 | 547.5082 | 515.898 | 548.9631 | 516.0543 | 541.5878 | 515.937 | 541.4648
2021-08-24 01:30 | 454.7761 | 560.7959 | 456.59 | 563.3 | 455.5 | 560.85 | 455.705 | 550.6325 | 971.23 | 971.23 | 1029.98 | 1029.98 | 989.81 | 1124.91 | 518.4793 | 664.536 | 517.3519 | 520.759 | 516.0663 | 548.007 | 517.4364 | 549.4619 | 517.5148 | 542.8534 | 517.3973 | 542.7303
2021-08-24 02:00 | 516.7822 | 636.9948 | 518.99 | 640.89 | 517.3 | 636.78 | 517.9037 | 547.8304 | 972.16 | 972.16 | 1031.21 | 1031.21 | 988.97 | 1124.13 | 522.4077 | 669.5734 | 521.9789 | 521.9789 | 519.6112 | 547.9655 | 521.3456 | 549.7945 | 521.4639 | 546.1029 | 521.188 | 545.814
2021-08-24 02:30 | 502.6639 | 619.379 | 504.76 | 623.36 | 503.76 | 619.89 | 503.9917 | 546.0815 | 973.07 | 973.07 | 1031.46 | 1031.46 | 988.79 | 1123.95 | 523.8925 | 671.4774 | 521.6006 | 521.6006 | 520.9449 | 548.2564 | 522.7618 | 550.1686 | 523.1173 | 547.5735 | 522.8013 | 547.2427
2021-08-24 03:00 | 547.6953 | 675.2347 | 550.02 | 679.27 | 548.24 | 675.15 | 545.7897 | 545.7897 | 972.2 | 972.2 | 1031.42 | 1031.42 | 990.08 | 1125.41 | 522.3011 | 669.4146 | 521.6867 | 521.9223 | 520.7544 | 549.171 | 522.134 | 550.6259 | 522.0945 | 546.7634 | 521.7792 | 546.4331
2021-08-24 03:30 | 500.397 | 616.4521 | 501.78 | 619.75 | 500.93 | 616.23 | 501.3312 | 549.2947 | 973.13 | 973.13 | 1031.23 | 1031.23 | 993.23 | 1128.86 | 525.1992 | 673.1521 | 523.1138 | 523.1138 | 522.0764 | 549.5867 | 524.0508 | 551.6651 | 523.9324 | 548.4592 | 523.7744 | 548.2938
2021-08-24 04:00 | 516.3027 | 635.9771 | 517.21 | 638.91 | 517.1 | 635.92 | 517.2729 | 547.4083 | 972.76 | 972.76 | 1033.09 | 1033.09 | 990.78 | 1126.14 | 525.1625 | 673.1057 | 522.5558 | 522.5558 | 521.1544 | 548.7553 | 522.4966 | 550.1686 | 523.3257 | 547.8566 | 523.2468 | 547.774
2021-08-24 04:30 | 451.3902 | 556.3177 | 453.81 | 560.16 | 452.69 | 557.04 | 452.9533 | 548.3214 | 974.15 | 974.15 | 1033.39 | 1033.39 | 990.82 | 1126.14 | 525.1331 | 673.0684 | 521.2413 | 521.2413 | 521.0769 | 548.2564 | 522.8154 | 550.0855 | 523.0128 | 547.4316 | 522.6178 | 547.0181
2021-08-24 05:00 | 468.467 | 577.226 | 469.84 | 580.05 | 469.48 | 577.51 | 469.5917 | 546.1951 | 973.28 | 973.28 | 1032.5 | 1032.5 | 990.14 | 1125.3 | 522.1917 | 669.275 | 520.7023 | 520.7023 | 520.1683 | 547.5082 | 521.6164 | 548.9631 | 521.7744 | 546.1677 | 521.709 | 546.1677
2021-08-24 05:30 | 450.908 | 555.5853 | 451.94 | 557.61 | 451.46 | 555.07 | 451.6338 | 546.424 | 971.79 | 971.79 | 1030.96 | 1030.96 | 985.78 | 1120.41 | 520.2463 | 666.804 | 518.1299 | 518.1299 | 518.3116 | 546.178 | 520.0474 | 548.007 | 520.2446 | 544.7284 | 520.0868 | 544.5632
2021-08-24 06:00 | 452.0185 | 556.5549 | 453.42 | 559.33 | 452.95 | 556.26 | 452.8508 | 547.4199 | 972.93 | 972.93 | 1032.31 | 1032.31 | 986.1 | 1120.75 | 519.9503 | 666.4238 | 517.4963 | 517.4963 | 518.1663 | 546.3027 | 519.9406 | 548.1733 | 519.9012 | 544.4338 | 519.8224 | 544.3512
2021-08-24 06:30 | 455.4203 | 561.1091 | 456.01 | 561.16 | 454.64 | 559.07 | 455.2833 | 550.7792 | 977.11 | 977.11 | 1036.79 | 1036.79 | 987.64 | 1122.48 | 523.4719 | 670.9171 | 520.5415 | 520.5415 | 519.9575 | 547.2172 | 520.9449 | 548.2564 | 521.1424 | 545.5062 | 520.9053 | 545.2581
2021-08-24 07:00 | 452.789 | 557.8472 | 453.26 | 557.52 | 452.24 | 555.91 | 453.2673 | 550.052 | 980.22 | 980.22 | 1040.1 | 1040.1 | 984.16 | 1120.43 | 522.5994 | 669.798 | 520.8914 | 520.8914 | 517.5284 | 547.425 | 518.4717 | 548.4228 | 518.6288 | 544.4634 | 518.5895 | 544.4222
2021-08-24 07:30 | 495.4738 | 610.2623 | 497.04 | 612.18 | 496.71 | 610.39 | 497.1956 | 545.5021 | 971.46 | 971.46 | 1030.86 | 1030.86 | 967.69 | 1108.58 | 509.4558 | 652.9459 | 508.8068 | 515.5482 | 509.5058 | 544.9725 | 510.3997 | 545.9286 | 510.3219 | 540.577 | 510.5551 | 540.824
2021-08-24 08:00 | 443.1541 | 544.5318 | 444.9 | 548.54 | 446.6 | 546.79 | 447.3113 | 549.7286 | 983.33 | 983.33 | 1042.95 | 1042.95 | 962.84 | 1110.03 | 506.0184 | 648.5581 | 504.8045 | 517.5153 | 501.5078 | 545.5959 | 502.5013 | 546.6768 | 502.6924 | 538.0942 | 502.6159 | 538.0122
2021-08-24 08:30 | 480.9726 | 590.8699 | 482.05 | 594.49 | 484.32 | 592.85 | 484.9479 | 549.0876 | 975.95 | 975.95 | 1034.1 | 1034.1 | 955.7 | 1108.58 | 494.6175 | 633.9365 | 493.4261 | 518.4609 | 493.0939 | 546.7184 | 494.931 | 548.7552 | 494.931 | 535.6318 | 494.9685 | 535.7941
2021-08-24 09:00 | 466.8036 | 573.3514 | 468.28 | 577.19 | 470.44 | 575.53 | 471.4224 | 544.0273 | 969.24 | 969.24 | 1025.25 | 1025.25 | 945.9 | 1103.75 | 485.4872 | 622.2268 | 484.9139 | 519.8984 | 483.3648 | 546.9262 | 485.2752 | 549.171 | 485.3486 | 531.2606 | 485.018 | 530.8987
2021-08-24 09:30 | 496.0168 | 609.7711 | 498.33 | 614.88 | 500.31 | 613.08 | 500.4348 | 544.0146 | 969.05 | 969.05 | 1025.18 | 1025.18 | 947.19 | 1110.77 | 515.1852 | 660.3112 | 513.9658 | 521.4494 | 512.8471 | 549.0878 | 514.5166 | 550.8754 | 514.8272 | 530.7075 | 514.4778 | 530.3474
2021-08-24 10:00 | 503.838 | 619.0014 | 506.17 | 625.14 | 507.68 | 621.97 | 507.6723 | 540.6963 | 964.79 | 964.79 | 1018.19 | 1018.19 | 944.04 | 1112.47 | 534.8913 | 685.5798 | 525.043 | 525.043 | 530.8767 | 549.4437 | 531.9977 | 550.6733 | 529.8187 | 529.8187 | 529.8673 | 529.8673
2021-08-24 10:30 | 569 | 699.1149 | 571.83 | 706.45 | 573.38 | 703.29 | 540.5842 | 540.5842 | 961.69 | 961.69 | 1015.63 | 1015.63 | 937.46 | 1109.15 | 473.0354 | 606.2296 | 472.1809 | 524.277 | 470.0766 | 547.9753 | 470.8922 | 548.9262 | 470.7395 | 527.8523 | 470.9276 | 527.9715
2021-08-24 11:00 | 567.4735 | 696.5877 | 567.99 | 701.35 | 568.31 | 696.07 | 533.3273 | 533.3273 | 944.52 | 944.52 | 996.18 | 996.18 | 926.68 | 1099.8 | 557.2546 | 714.2604 | 522.1303 | 522.1303 | 544.3215 | 544.3215 | 545.6008 | 545.6008 | 524.7817 | 524.7817 | 524.8611 | 524.8611
2021-08-24 11:30 | 495.7216 | 606.1421 | 496.92 | 613.33 | 496.43 | 605.1 | 497.0278 | 536.405 | 951.06 | 951.06 | 1003.1 | 1003.1 | 931.2 | 1107.47 | 577.0995 | 739.706 | 526.3576 | 526.3576 | 547.648 | 547.648 | 548.4853 | 548.4853 | 527.6627 | 527.6627 | 527.861 | 527.861
2021-08-24 12:00 | 560.1907 | 687.1191 | 562.02 | 694.13 | 562.67 | 688.87 | 529.1563 | 529.1563 | 942.33 | 942.33 | 993.72 | 993.72 | 917.77 | 1092.84 | 581.4012 | 738.0698 | 521.3643 | 521.3643 | 542.8328 | 542.8328 | 543.1214 | 543.1214 | 522.3425 | 522.3425 | 522.2943 | 522.2943
2021-08-24 12:30 | 574.2929 | 704.2471 | 576.61 | 712.08 | 576.91 | 706.01 | 529.0302 | 529.0302 | 942.34 | 942.34 | 994.05 | 994.05 | 912.19 | 1087.02 | 597.821 | 731.8178 | 519.2742 | 519.2742 | 539.7421 | 539.7421 | 540.358 | 540.358 | 519.6014 | 519.6014 | 519.6804 | 519.6804
2021-08-24 13:00 | 579.9941 | 711.6657 | 581.8 | 718.56 | 582.21 | 713.11 | 527.5743 | 527.5743 | 938.97 | 938.97 | 989.99 | 989.99 | 916.66 | 1090.91 | 611.5623 | 732.0439 | 519.5201 | 519.5201 | 541.9111 | 541.9111 | 542.488 | 542.488 | 521.8755 | 521.8755 | 521.9151 | 521.9151
2021-08-24 13:30 | 582.8968 | 715.5127 | 584.82 | 722.31 | 584.55 | 716.33 | 527.9188 | 527.9188 | 939.79 | 939.79 | 991 | 991 | 917.24 | 1090.23 | 581.4191 | 733.6535 | 520.2295 | 520.2295 | 542.5704 | 542.5704 | 543.5181 | 543.5181 | 522.4698 | 522.4698 | 522.668 | 522.668
2021-08-24 14:00 | 511.0476 | 626.1467 | 514.27 | 634.96 | 514.41 | 628.99 | 514.1646 | 529.1013 | 942.37 | 942.37 | 994.13 | 994.13 | 918.14 | 1088.5 | 637.9545 | 732.2701 | 519.1041 | 519.1041 | 541.1752 | 541.1752 | 541.5864 | 541.5864 | 521.0081 | 521.0081 | 521.1268 | 521.1268
2021-08-24 14:30 | 443.7564 | 541.6732 | 445.39 | 549.81 | 445.42 | 542.27 | 445.9229 | 528.1342 | 939.83 | 939.83 | 990.24 | 990.24 | 925.08 | 1092.47 | 576.114 | 733.3608 | 520.5888 | 520.5888 | 542.2668 | 542.2668 | 542.4315 | 542.4315 | 522.1301 | 522.1301 | 522.0508 | 522.0508
2021-08-24 15:00 | 579.9763 | 712.6696 | 582.06 | 718.94 | 581.13 | 713.08 | 531.1352 | 531.1352 | 942.94 | 942.94 | 994.4 | 994.4 | 929.67 | 1093.58 | 615.4005 | 734.3052 | 520.9671 | 520.9671 | 542.4984 | 542.4984 | 542.91 | 542.91 | 522.3445 | 522.3445 | 522.2653 | 522.2653
2021-08-24 15:30 | 524.2593 | 643.5628 | 525.97 | 649.54 | 526.19 | 644.25 | 526.5591 | 528.1595 | 939.48 | 939.48 | 990.8 | 990.8 | 934.05 | 1092.54 | 598.0013 | 729.8092 | 518.2435 | 518.2435 | 541.8971 | 541.8971 | 543.262 | 543.262 | 522.6154 | 522.6154 | 522.4561 | 522.4561
2021-08-24 16:00 | 472.4294 | 579.6465 | 473.07 | 583.94 | 472.74 | 578.19 | 474.0882 | 527.2971 | 937.2 | 937.2 | 987.78 | 987.78 | 938.49 | 1092.09 | 575.1203 | 729.3436 | 517.8746 | 517.8746 | 541.6113 | 541.6113 | 542.5609 | 542.5609 | 521.9454 | 521.9454 | 521.866 | 521.866
2021-08-24 16:30 | 518.9476 | 636.5125 | 519.96 | 642.19 | 520.17 | 636.38 | 521.1157 | 526.2317 | 934.84 | 934.84 | 987.28 | 987.28 | 938.88 | 1086.21 | 585.0818 | 725.8851 | 514.6498 | 514.6498 | 542.0301 | 542.0301 | 543.6069 | 543.6069 | 522.8894 | 522.8894 | 522.7697 | 522.7697
2021-08-24 17:00 | 545.728 | 671.144 | 546.96 | 675.02 | 547.83 | 672.03 | 524.2137 | 524.2137 | 934.22 | 934.22 | 986.34 | 986.34 | 944.15 | 1085.02 | 587.729 | 718.4225 | 509.7984 | 509.7984 | 539.3347 | 539.3347 | 541.2454 | 541.2454 | 520.9566 | 520.9566 | 520.9566 | 520.9566
2021-08-24 17:30 | 479.6987 | 589.1221 | 479.83 | 591.23 | 480.04 | 587.2 | 481.1856 | 530.7518 | 942.33 | 942.33 | 995.56 | 995.56 | 961.16 | 1097.47 | 552.0245 | 707.5376 | 514.9618 | 514.9618 | 543.8501 | 543.8501 | 545.9702 | 545.9702 | 527.1022 | 527.1022 | 526.7812 | 526.7812
2021-08-24 18:00 | 467.1938 | 573.1959 | 467.11 | 574.62 | 466.83 | 570.19 | 468.2147 | 532.4861 | 943.62 | 943.62 | 997.4 | 997.4 | 976.69 | 1110.7 | 499.7765 | 640.5762 | 498.8432 | 515.6144 | 498.218 | 543.5591 | 500.6183 | 546.1779 | 500.847 | 528.8235 | 500.8088 | 528.7832
2021-08-24 18:30 | 451.2203 | 554.1097 | 451.76 | 554.65 | 451.49 | 551.87 | 451.9329 | 533.8992 | 947.46 | 947.46 | 1002.93 | 1002.93 | 980.28 | 1114.64 | 503.1225 | 644.8236 | 501.5649 | 514.6592 | 498.0934 | 544.0164 | 500.2247 | 546.3442 | 500.3008 | 528.3895 | 500.1867 | 528.2689
2021-08-24 19:00 | 518.5638 | 638.0572 | 518.8 | 638.35 | 518.86 | 635.81 | 520.1194 | 533.3885 | 946.76 | 946.76 | 1001.47 | 1001.47 | 976.46 | 1110.41 | 504.6291 | 646.6376 | 503.5745 | 514.7916 | 500.6353 | 543.6838 | 502.8937 | 546.1364 | 502.9703 | 530.4624 | 502.8937 | 530.3817
2021-08-24 19:30 | 501.8318 | 617.1523 | 502.82 | 618.59 | 503.41 | 616.93 | 504.8606 | 538.348 | 953.77 | 953.77 | 1009.34 | 1009.34 | 993.13 | 1128.76 | 512.5209 | 656.8966 | 511.8022 | 518.6217 | 507.3016 | 545.6791 | 509.0871 | 547.5497 | 509.2803 | 533.9703 | 509.2804 | 533.9974
2021-08-24 20:00 | 465.4792 | 572.1425 | 467.66 | 574.8 | 466.67 | 571.5 | 467.4846 | 541.1824 | 958.19 | 958.19 | 1014.24 | 1014.24 | 995.05 | 1131.18 | 514.2375 | 659.0956 | 513.289 | 521.9506 | 507.5076 | 548.0486 | 509.0474 | 549.7114 | 509.6247 | 536.7402 | 508.5854 | 535.6456
2021-08-24 20:30 | 471.3546 | 580.2709 | 473.07 | 581.71 | 472.72 | 579.95 | 473.5683 | 540.1725 | 955.64 | 955.64 | 1012.13 | 1012.13 | 978.78 | 1112.66 | 510.2529 | 653.9659 | 509.0069 | 517.7327 | 507.5333 | 544.5983 | 509.3929 | 546.5937 | 509.5865 | 535.8729 | 509.7415 | 536.0358
2021-08-24 21:00 | 480.1129 | 591.3229 | 482.13 | 593.08 | 482.49 | 592.52 | 482.8163 | 544.4497 | 964.08 | 964.08 | 1021.09 | 1021.09 | 989.25 | 1124.34 | 513.4656 | 658.0599 | 512.424 | 520.9954 | 510.5733 | 547.7161 | 511.7358 | 548.9631 | 511.6584 | 538.0173 | 511.6584 | 538.0173
2021-08-24 21:30 | 455.9689 | 562.095 | 456.89 | 561.44 | 456.83 | 561.66 | 457.607 | 545.3511 | 966.25 | 966.25 | 1023.53 | 1023.53 | 981.51 | 1115.77 | 511.1268 | 655.0859 | 509.9095 | 518.9244 | 508.1175 | 545.5129 | 509.3953 | 546.8846 | 509.3952 | 535.7399 | 509.3953 | 535.7399
2021-08-24 22:00 | 444.5872 | 547.8411 | 446.22 | 549.06 | 446.07 | 548.15 | 446.5453 | 542.3954 | 961.69 | 961.69 | 1018.6 | 1018.6 | 983.93 | 1118.52 | 513.2127 | 657.7606 | 512.4575 | 519.7377 | 510.4014 | 546.0949 | 512.0721 | 547.8823 | 512.0721 | 538.1121 | 511.9554 | 537.9896
2021-08-24 22:30 | 446.2805 | 550.009 | 446.96 | 550.25 | 447.2 | 549.68 | 447.4459 | 543.0531 | 963.53 | 963.53 | 1020.86 | 1020.86 | 981.62 | 1115.93 | 513.181 | 657.7429 | 513.321 | 520.0687 | 510.6638 | 545.8038 | 511.8307 | 547.0509 | 511.7529 | 537.6417 | 511.9474 | 537.846
2021-08-24 23:00 | 470.6232 | 580.9103 | 471.71 | 580.15 | 471.35 | 580.95 | 472.108 | 546.1795 | 966.07 | 966.07 | 1023.53 | 1023.53 | 991.24 | 1126.56 | 516.8798 | 662.4617 | 516.033 | 521.9979 | 512.5773 | 547.134 | 513.3173 | 547.9239 | 513.1226 | 538.9121 | 513.2783 | 539.0757
2021-08-24 23:30 | 485.7572 | 599.6132 | 488.19 | 600.94 | 487.58 | 601.06 | 487.9877 | 546.6887 | 967.21 | 967.21 | 1024.67 | 1024.67 | 989.1 | 1124.19 | 516.8737 | 662.4768 | 515.5975 | 521.0143 | 516.1766 | 546.4689 | 516.4514 | 546.8431 | 516.8441 | 539.1029 | 516.53 | 538.7753
2021-08-25 | 453.8554 | 560.3068 | 454.52 | 559.23 | 453.8 | 559.47 | 454.165 | 550.1536 | 972.08 | 972.08 | 1030.19 | 1030.19 | 992.19 | 1127.74 | 519.2888 | 665.5497 | 518.0625 | 523.3691 | 514.822 | 548.6721 | 514.705 | 548.5474 | 514.939 | 540.618 | 515.0952 | 540.7819
2021-08-25 00:30 | 452.6911 | 559.0599 | 454.4 | 558.78 | 453.48 | 559.45 | 453.9539 | 550.2667 | 971.09 | 971.09 | 1028.9 | 1028.9 | 990.95 | 1126.55 | 521.2252 | 668.0324 | 520.3994 | 524.504 | 516.1589 | 548.7968 | 516.0253 | 548.6721 | 516.3154 | 541.7282 | 516.198 | 541.6052
2021-08-25 01:00 | 452.1214 | 558.27 | 452.04 | 556.37 | 451.69 | 557.29 | 452.4453 | 549.2463 | 969.52 | 969.52 | 1026.08 | 1026.08 | 989.79 | 1125.28 | 521.5195 | 668.4092 | 521.3132 | 525.9698 | 515.9986 | 549.2125 | 515.9987 | 549.2126 | 516.272 | 541.8497 | 515.8815 | 541.4398
2021-08-25 01:30 | 454.7241 | 561.6285 | 456.4 | 561.5 | 455.38 | 561.99 | 455.9945 | 552.6782 | 973.81 | 973.81 | 1031.83 | 1031.83 | 991.46 | 1127.24 | 524.118 | 671.763 | 522.9818 | 526.6981 | 517.8735 | 550.2102 | 517.6387 | 549.9608 | 517.7952 | 543.2142 | 517.8735 | 543.2963
2021-08-25 02:00 | 453.8213 | 560.3771 | 455.91 | 561.55 | 454.85 | 561.11 | 455.2545 | 551.2899 | 973.14 | 973.14 | 1030.74 | 1030.74 | 988.48 | 1123.76 | 521.8396 | 668.8206 | 520.6739 | 523.8325 | 516.881 | 548.589 | 516.8027 | 548.5059 | 517.0768 | 542.3277 | 516.9202 | 542.1633
2021-08-25 02:30 | 455.0166 | 561.785 | 457.55 | 563.76 | 456.54 | 563.09 | 456.7892 | 552.965 | 973.87 | 973.87 | 1032.3 | 1032.3 | 991.16 | 1126.75 | 523.3312 | 670.7325 | 522.0051 | 524.9012 | 517.1476 | 548.5891 | 517.5786 | 549.0463 | 517.6961 | 542.9109 | 517.5002 | 542.7054
2021-08-25 03:00 | 454.2997 | 560.9289 | 456.26 | 562.13 | 454.96 | 561.21 | 454.7124 | 550.6333 | 972.32 | 972.32 | 1030.46 | 1030.46 | 988.15 | 1123.39 | 521.4286 | 668.2941 | 520.3945 | 523.4165 | 517.0926 | 548.6721 | 517.2493 | 548.8384 | 517.3277 | 542.5576 | 517.3669 | 542.5988
2021-08-25 03:30 | 454.1857 | 560.6374 | 454.99 | 560.85 | 454.49 | 560.4 | 454.3392 | 550.3035 | 971.63 | 971.63 | 1029.67 | 1029.67 | 989.96 | 1125.38 | 522.2414 | 669.3586 | 521.0364 | 523.3881 | 517.4448 | 548.3396 | 517.9547 | 548.8799 | 517.994 | 543.0908 | 518.1901 | 543.2965
2021-08-25 04:00 | 451.9423 | 557.5725 | 453.25 | 558.99 | 452.38 | 557.45 | 452.8389 | 548.915 | 969.37 | 969.37 | 1026.3 | 1026.3 | 988.73 | 1123.99 | 522.5664 | 669.7755 | 520.9933 | 523.0759 | 517.593 | 548.2148 | 518.1424 | 548.7968 | 518.2994 | 543.345 | 518.1424 | 543.1805
2021-08-25 04:30 | 450.098 | 555.2925 | 451.35 | 556.73 | 450.53 | 554.99 | 451.3506 | 547.481 | 965.66 | 965.66 | 1022.86 | 1022.86 | 988.53 | 1123.73 | 525.2376 | 673.2014 | 522.8585 | 522.8585 | 521.0239 | 548.3396 | 521.3004 | 548.6306 | 521.4446 | 545.7542 | 521.7744 | 546.1677
2021-08-25 05:00 | 447.0258 | 551.4417 | 449.63 | 554.53 | 449.15 | 553.03 | 449.1993 | 545.2872 | 963.75 | 963.75 | 1021.19 | 1021.19 | 985.28 | 1120.12 | 523.5692 | 671.0629 | 521.7899 | 521.7899 | 519.8256 | 547.2172 | 520.5758 | 548.007 | 520.7733 | 545.1522 | 520.181 | 544.5322
2021-08-25 05:30 | 446.6871 | 551.1351 | 447.88 | 551.87 | 447.35 | 551.04 | 448.4042 | 544.2162 | 961.13 | 961.13 | 1018.09 | 1018.09 | 980.6 | 1114.78 | 521.3421 | 668.1856 | 519.9173 | 519.9173 | 516.7203 | 545.0556 | 517.6268 | 546.0117 | 518.0602 | 542.5709 | 518.1785 | 542.6946
2021-08-25 06:00 | 443.1289 | 546.2059 | 444.18 | 547.52 | 443.95 | 546 | 444.4048 | 540.5496 | 956.71 | 956.71 | 1012.66 | 1012.66 | 983.37 | 1117.82 | 520.3864 | 667.1038 | 518.7227 | 518.9338 | 517.5206 | 546.178 | 518.584 | 547.3004 | 518.8203 | 543.4319 | 518.5446 | 543.1432
2021-08-25 06:30 | 436.4016 | 537.004 | 437.51 | 539.45 | 438.06 | 537.34 | 439.0374 | 534.3778 | 947.76 | 947.76 | 1002.84 | 1002.84 | 974.43 | 1107.63 | 515.6437 | 660.9034 | 514.4632 | 515.1984 | 513.7266 | 542.7277 | 515.3792 | 544.4736 | 515.694 | 540.2871 | 515.6547 | 540.2458
2021-08-25 07:00 | 440.7748 | 541.7501 | 442.49 | 545.37 | 442.69 | 542.28 | 443.5529 | 540.0859 | 956.22 | 956.22 | 1012.55 | 1012.55 | 981.03 | 1117.47 | 520.3395 | 666.8993 | 518.6951 | 520.3335 | 518.2576 | 548.4228 | 519.2243 | 549.5035 | 519.4359 | 545.4296 | 519.4359 | 545.5121
2021-08-25 07:30 | 436.2435 | 536.1819 | 437.47 | 538.68 | 436.64 | 534.78 | 438.659 | 539.2682 | 953.16 | 953.16 | 1008.21 | 1008.21 | 969.34 | 1111.19 | 514.1705 | 659.0104 | 513.6487 | 521.213 | 511.4867 | 547.6745 | 512.0454 | 548.3812 | 512.0067 | 542.6457 | 511.8513 | 542.4811
2021-08-25 08:00 | 426.4947 | 522.4794 | 427.22 | 526.33 | 425.7 | 519.65 | 427.7318 | 524.0589 | 941.9 | 941.9 | 994.96 | 994.96 | 964.23 | 1112.07 | 512.7377 | 657.1455 | 512.0806 | 527.133 | 507.7266 | 551.5819 | 505.2771 | 548.7968 | 505.4075 | 540.8889 | 505.2544 | 540.725
2021-08-25 08:30 | 423.5409 | 518.6971 | 424.35 | 523.01 | 422.72 | 515.91 | 424.7817 | 520.3358 | 942.45 | 942.45 | 995.2 | 995.2 | 953.12 | 1106.38 | 504.8746 | 647.0342 | 504.1154 | 528.8447 | 499.081 | 552.4965 | 496.1146 | 549.2125 | 496.3398 | 537.1594 | 496.3023 | 537.0375
2021-08-25 09:00 | 509.0652 | 625.3816 | 510.26 | 629.38 | 508.03 | 622.7 | 509.7383 | 533.6482 | 942.11 | 942.11 | 994.69 | 994.69 | 945.17 | 1103.95 | 499.6628 | 640.3746 | 498.2766 | 529.4689 | 493.9931 | 553.9514 | 490.9732 | 550.5427 | 491.0446 | 536.1962 | 491.0618 | 536.3176
2021-08-25 09:30 | 578.6439 | 711.6562 | 580.33 | 716.16 | 577.46 | 708.96 | 531.9612 | 531.9612 | 939.49 | 939.49 | 991.17 | 991.17 | 940.5 | 1104.39 | 489.848 | 627.6828 | 488.441 | 531.5115 | 483.2615 | 555.1985 | 480.2038 | 551.6235 | 480.3487 | 530.9774 | 480.3847 | 530.9774
2021-08-25 10:00 | 554.5375 | 681.0079 | 556.75 | 687.19 | 554.27 | 679.54 | 532.3204 | 532.3204 | 939.98 | 939.98 | 992.15 | 992.15 | 929.66 | 1097.05 | 480.1754 | 615.3828 | 478.862 | 528.1922 | 475.4175 | 551.1243 | 473.4182 | 548.8066 | 473.3824 | 527.8005 | 473.3467 | 527.7606
2021-08-25 10:30 | 547.1788 | 671.9182 | 548.59 | 677.32 | 547.04 | 670.72 | 526.6328 | 526.6328 | 932.66 | 932.66 | 983.71 | 983.71 | 922.72 | 1093.17 | 469.3183 | 601.4852 | 468.6114 | 526.6129 | 465.2473 | 544.8262 | 463.4952 | 542.7744 | 463.7088 | 522.0312 | 463.6003 | 521.9918
2021-08-25 11:00 | 600.3884 | 739.0895 | 602.05 | 743.62 | 600.71 | 738.72 | 532.8919 | 532.8919 | 943.27 | 943.27 | 995.06 | 995.06 | 929.56 | 1103.38 | 497.3043 | 637.3514 | 496.2106 | 527.795 | 482.1239 | 550.7694 | 480.2018 | 548.5737 | 480.4194 | 527.8748 | 480.4557 | 527.9147
2021-08-25 11:30 | 558.5688 | 686.9273 | 560.29 | 692.1 | 560.01 | 687.8 | 527.2687 | 527.2687 | 934.92 | 934.92 | 985.88 | 985.88 | 918.38 | 1092.11 | 481.1042 | 616.584 | 480.5858 | 517.3262 | 488.8747 | 543.6614 | 490.2884 | 545.2336 | 490.5115 | 524.6348 | 490.2512 | 524.4264
2021-08-25 12:00 | 592.402 | 728.3976 | 594.06 | 733.72 | 593.04 | 728 | 528.3635 | 528.3635 | 934.61 | 934.61 | 986.15 | 986.15 | 915.67 | 1090.21 | 535.4487 | 686.3 | 517.9503 | 517.9503 | 520.1241 | 540.4351 | 520.9554 | 541.2448 | 520.8419 | 520.8419 | 520.6442 | 520.6918
2021-08-25 12:30 | 592.7061 | 728.1613 | 594.71 | 734.35 | 593 | 727.55 | 528.1147 | 528.1147 | 935.26 | 935.26 | 986.32 | 986.32 | 919.1 | 1094.88 | 559.696 | 717.3663 | 527.0007 | 527.0007 | 547.7139 | 547.7139 | 544.9509 | 544.9509 | 524.2202 | 524.2202 | 524.3392 | 524.3392
2021-08-25 13:00 | 569.4727 | 699.3893 | 571.15 | 705.23 | 569.62 | 698.54 | 528.4631 | 528.4631 | 934.15 | 934.15 | 985.8 | 985.8 | 913.45 | 1088.29 | 472.5666 | 605.65 | 471.9835 | 528.2679 | 490.8073 | 543.5629 | 488.4807 | 540.9862 | 488.5176 | 520.129 | 488.3698 | 519.9717
2021-08-25 13:30 | 545.4413 | 669.5466 | 547.83 | 676.26 | 545.91 | 668.79 | 530.4497 | 530.4497 | 937.88 | 937.88 | 988.21 | 988.21 | 921.83 | 1096.71 | 470.4868 | 602.9525 | 469.3873 | 532.9586 | 476.1655 | 547.3789 | 473.3182 | 544.0639 | 473.425 | 523.1511 | 473.2115 | 522.9151
2021-08-25 14:00 | 538.3375 | 661.1929 | 540.19 | 666.7 | 538.31 | 659.5 | 528.8777 | 528.8777 | 936.59 | 936.59 | 988.12 | 988.12 | 921.36 | 1093.47 | 514.8242 | 659.8421 | 513.5037 | 529.4783 | 509.5114 | 545.0934 | 507.564 | 543.0101 | 507.7167 | 522.1682 | 507.7167 | 522.1682
2021-08-25 14:30 | 424.4606 | 519.852 | 426.3 | 525.84 | 425.12 | 518.75 | 425.7568 | 521.6333 | 941.92 | 941.92 | 994.93 | 994.93 | 916.98 | 1084.45 | 572.2041 | 732.8155 | 519.8984 | 519.8984 | 537.4435 | 537.4435 | 538.5059 | 538.5059 | 517.8815 | 517.8815 | 517.8815 | 517.8815
2021-08-25 15:00 | 455.9004 | 559.2209 | 456.96 | 563.83 | 455.4 | 557.1 | 456.3712 | 530.933 | 944.22 | 944.22 | 997.73 | 997.73 | 919.68 | 1083.43 | 528.6741 | 677.6096 | 521.4872 | 521.4872 | 525.0778 | 536.5533 | 526.3928 | 537.897 | 517.1523 | 517.1523 | 517.3088 | 517.3088
2021-08-25 15:30 | 537.5342 | 661.4789 | 539.3 | 665.61 | 536.82 | 659.48 | 533.0068 | 533.0068 | 950.88 | 950.88 | 1005.33 | 1005.33 | 931.65 | 1092.03 | 484.173 | 620.5376 | 483.1758 | 524.3621 | 509.6984 | 540.2224 | 510.8144 | 541.4052 | 510.8914 | 520.5181 | 510.545 | 520.1652
2021-08-25 16:00 | 522.7713 | 642.8824 | 524.47 | 647.26 | 522.58 | 641.36 | 523.5204 | 531.984 | 946.43 | 946.43 | 1000.24 | 1000.24 | 935.03 | 1089.51 | 529.7721 | 679.0172 | 521.8749 | 521.8749 | 525.3109 | 538.7809 | 526.5063 | 540.007 | 519.25 | 519.25 | 519.3679 | 519.3679
2021-08-25 16:30 | 479.3876 | 588.435 | 480.98 | 593.17 | 479.25 | 586.58 | 479.4236 | 529.389 | 938.91 | 938.91 | 992.05 | 992.05 | 938.2 | 1086.46 | 516.7011 | 662.2356 | 515.1384 | 517.4775 | 514.6663 | 537.4395 | 515.7644 | 538.498 | 516.3134 | 518.3577 | 516.1565 | 518.2002
2021-08-25 17:00 | 515.3321 | 633.761 | 515.9 | 635.8 | 514.46 | 630.95 | 516.1555 | 529.0043 | 936.75 | 936.75 | 989.46 | 989.46 | 943.59 | 1085.59 | 530.1191 | 679.4657 | 517.7611 | 517.7611 | 534.2122 | 537.2374 | 535.7637 | 538.7977 | 518.4565 | 518.4565 | 518.2197 | 518.2197
2021-08-25 17:30 | 518.9898 | 638.3801 | 520.39 | 641.04 | 520.15 | 637.83 | 521.3625 | 533.4495 | 945.98 | 945.98 | 1000.18 | 1000.18 | 952.7 | 1088.82 | 542.3415 | 695.1181 | 517.6666 | 517.6666 | 539.6736 | 541.2642 | 540.9104 | 542.5046 | 521.9188 | 521.9188 | 521.7995 | 521.7995
2021-08-25 18:00 | 509.5927 | 626.2521 | 510.55 | 628.87 | 510.42 | 624.94 | 511.8195 | 534.465 | 947.78 | 947.78 | 1002.68 | 1002.68 | 962.07 | 1094.46 | 506.5189 | 649.1962 | 505.0927 | 522.5086 | 503.5956 | 546.4492 | 502.1785 | 544.9116 | 502.1392 | 524.0512 | 502.1785 | 524.1711
2021-08-25 18:30 | 522.7983 | 643.6324 | 523.43 | 643.61 | 523.22 | 642.1 | 524.0602 | 535.2501 | 950.43 | 950.43 | 1004.95 | 1004.95 | 969.08 | 1102.21 | 510.7744 | 654.626 | 509.8357 | 528.9961 | 503.7259 | 551.3741 | 499.1307 | 546.3442 | 499.3585 | 527.6808 | 499.2827 | 527.6006
2021-08-25 19:00 | 490.4648 | 603.4828 | 491.47 | 603.8 | 490.92 | 601.99 | 491.9432 | 537.5768 | 953.55 | 953.55 | 1008.56 | 1008.56 | 976.64 | 1110.73 | 550.6622 | 705.7545 | 531.8332 | 531.8332 | 541.2593 | 553.5357 | 536.8285 | 549.0048 | 531.7772 | 531.7772 | 531.5759 | 531.5759
2021-08-25 19:30 | 477.4128 | 586.841 | 478.67 | 588.66 | 477.99 | 585.28 | 479.0457 | 536.5221 | 951.55 | 951.55 | 1006.05 | 1006.05 | 972.04 | 1105.48 | 509.5839 | 652.9857 | 508.5364 | 523.4637 | 503.6617 | 548.007 | 502.7447 | 547.0093 | 502.8593 | 530.5923 | 502.6683 | 530.3907
2021-08-25 20:00 | 466.1724 | 573.0059 | 467.25 | 574.44 | 466.76 | 571.53 | 467.4582 | 542.616 | 960.35 | 960.35 | 1016.78 | 1016.78 | 981.35 | 1115.97 | 514.5422 | 659.4344 | 512.3896 | 526.7548 | 507.0363 | 551.0831 | 505.5829 | 549.5035 | 505.583 | 532.7814 | 505.5064 | 532.7007
2021-08-25 20:30 | 486.576 | 598.2366 | 487.1 | 599.82 | 487.42 | 597.16 | 488.3234 | 539.8812 | 957.52 | 957.52 | 1013.44 | 1013.44 | 974.19 | 1107.74 | 505.5626 | 647.9515 | 504.7968 | 517.4207 | 502.3275 | 544.64 | 503.9171 | 546.5106 | 504.3978 | 531.757 | 504.2827 | 531.6357
2021-08-25 21:00 | 473.9919 | 582.6896 | 474.78 | 584.41 | 473.98 | 580.72 | 475.3293 | 539.3527 | 953.53 | 953.53 | 1009.96 | 1009.96 | 977.76 | 1111.67 | 509.7396 | 653.3299 | 508.9321 | 518.4988 | 503.4462 | 544.6815 | 505.1367 | 546.5106 | 505.252 | 532.3777 | 504.9062 | 532.0134
2021-08-25 21:30 | 439.0604 | 540.5388 | 440.15 | 541.51 | 439.88 | 539.71 | 439.7979 | 536.0392 | 950.65 | 950.65 | 1006.36 | 1006.36 | 980.71 | 1115.04 | 512.9266 | 657.5349 | 512.1911 | 520.2862 | 506.546 | 546.7184 | 507.8555 | 548.1318 | 507.971 | 534.9291 | 507.8555 | 534.8074
2021-08-25 22:00 | 443.1411 | 545.9277 | 443.84 | 546.15 | 444 | 545.38 | 444.5846 | 540.8953 | 957.4 | 957.4 | 1013.76 | 1013.76 | 985.03 | 1119.77 | 515.2086 | 660.4375 | 514.3704 | 522.2722 | 507.838 | 547.3835 | 508.8407 | 548.4642 | 508.5708 | 535.3874 | 508.378 | 535.1844
2021-08-25 22:30 | 443.4978 | 546.5256 | 446.37 | 549.47 | 446.04 | 548.36 | 446.2686 | 542.4991 | 964.45 | 964.45 | 1021.6 | 1021.6 | 988.28 | 1123.36 | 518.8191 | 664.9703 | 517.555 | 522.6978 | 506.3842 | 548.007 | 506.4226 | 548.0485 | 506.8452 | 534.0914 | 506.6531 | 533.889
2021-08-25 23:00 | 445.0093 | 548.8882 | 446.93 | 550.01 | 446.51 | 549.65 | 446.971 | 543.0378 | 965.21 | 965.21 | 1022.85 | 1022.85 | 985.89 | 1120.48 | 511.3248 | 655.4576 | 510.1935 | 520.2956 | 505.9103 | 546.178 | 506.1414 | 546.4274 | 506.4109 | 533.3208 | 506.1414 | 533.037
2021-08-25 23:30 | 446.6648 | 551.0349 | 447.87 | 551.29 | 447.03 | 550.46 | 447.8524 | 543.8578 | 963.65 | 963.65 | 1021.18 | 1021.18 | 984.7 | 1119.24 | 513.4576 | 657.9771 | 511.9488 | 519.8134 | 506.2379 | 546.3858 | 506.5845 | 546.7599 | 506.7385 | 533.6312 | 506.3534 | 533.2256
2021-08-26 | 448.9315 | 554.198 | 449.86 | 553.74 | 449.1 | 553.49 | 449.5081 | 545.6183 | 966.43 | 966.43 | 1023.98 | 1023.98 | 990.4 | 1125.53 | 514.7004 | 659.7271 | 513.9918 | 521.3265 | 506.9311 | 547.134 | 506.854 | 547.0509 | 507.0852 | 533.9962 | 507.3163 | 534.2396
2021-08-26 00:30 | 450.1074 | 555.3851 | 451.3 | 556.1 | 450.56 | 554.99 | 451.5737 | 547.8137 | 969.14 | 969.14 | 1025.94 | 1025.94 | 996.08 | 1131.68 | 517.1735 | 662.8384 | 516.5467 | 522.1492 | 510.4337 | 547.134 | 510.6277 | 547.3419 | 510.7232 | 536.8978 | 511.2663 | 537.4688
2021-08-26 01:00 | 452.3301 | 558.1072 | 454.98 | 560.79 | 454.09 | 559.47 | 454.2753 | 550.5328 | 972.62 | 972.62 | 1029.68 | 1029.68 | 1004.24 | 1140.58 | 520.2609 | 666.8189 | 519.4073 | 523.6623 | 512.1142 | 548.2148 | 511.9977 | 548.0901 | 512.2695 | 538.3875 | 512.3083 | 538.4283
2021-08-26 01:30 | 453.753 | 560.1044 | 455.58 | 561.47 | 454.65 | 560.52 | 455.1133 | 551.1189 | 972.54 | 972.54 | 1030.58 | 1030.58 | 1007 | 1143.56 | 521.1958 | 668.0179 | 519.6823 | 522.8301 | 513.5796 | 547.6328 | 513.7355 | 547.7991 | 513.5796 | 539.2578 | 513.8525 | 539.5443
2021-08-26 02:00 | 456.7108 | 563.6904 | 458.03 | 564.55 | 457.1 | 563.55 | 457.7049 | 553.6483 | 976.23 | 976.23 | 1035.38 | 1035.38 | 1009.29 | 1146.11 | 522.2467 | 669.3657 | 521.5025 | 523.5204 | 513.4958 | 547.2588 | 513.5739 | 547.342 | 513.8859 | 539.5124 | 513.5349 | 539.1439
2021-08-26 02:30 | 457.3577 | 564.5833 | 459.86 | 566.72 | 458.92 | 565.95 | 458.9922 | 555.0242 | 978.72 | 978.72 | 1037.8 | 1037.8 | 1006.4 | 1143.08 | 521.2812 | 668.0669 | 520.0605 | 523.7002 | 514.6438 | 548.3396 | 514.4877 | 548.1733 | 514.9559 | 540.6022 | 514.6438 | 540.2745
2021-08-26 03:00 | 460.2058 | 568.2759 | 461.55 | 568.6 | 460.49 | 568.11 | 460.2851 | 556.4068 | 981.82 | 981.82 | 1041.47 | 1041.47 | 1003.83 | 1140.46 | 525.0518 | 673.0599 | 523.7032 | 525.1943 | 516.8524 | 549.8361 | 516.7351 | 549.7114 | 517.0086 | 542.5558 | 516.5788 | 542.1048
2021-08-26 03:30 | 459.1183 | 566.9986 | 460.85 | 567.8 | 459.72 | 567.1 | 460.4998 | 556.6193 | 980.71 | 980.71 | 1040 | 1040 | 994.9 | 1130.75 | 524.0665 | 671.6756 | 522.7947 | 524.835 | 516.6118 | 549.2957 | 516.3381 | 549.0046 | 516.4554 | 541.9086 | 516.4554 | 541.9086
2021-08-26 04:00 | 458.9398 | 566.5499 | 460.41 | 567.49 | 459.58 | 566.77 | 460.0168 | 555.9623 | 980.44 | 980.44 | 1039.79 | 1039.79 | 1001.82 | 1138.14 | 525.2659 | 673.2143 | 523.9997 | 524.3905 | 516.1036 | 548.7552 | 516.2599 | 548.9216 | 516.2208 | 541.6624 | 516.1036 | 541.5394
2021-08-26 04:30 | 458.4572 | 566.0059 | 460.25 | 567.23 | 458.65 | 565.55 | 458.9433 | 554.9651 | 980.03 | 980.03 | 1038.85 | 1038.85 | 1005.31 | 1141.95 | 523.9219 | 671.5129 | 522.3392 | 524.3432 | 517.0518 | 549.3372 | 517.091 | 549.3788 | 516.778 | 542.1471 | 516.9736 | 542.3524
2021-08-26 05:00 | 457.4538 | 564.7994 | 459.03 | 565.5 | 458.4 | 565.33 | 458.7354 | 554.6406 | 979.01 | 979.01 | 1037.77 | 1037.77 | 1004.1 | 1140.39 | 521.4877 | 668.2497 | 520.4808 | 523.0288 | 515.4556 | 547.2172 | 515.7297 | 547.5082 | 515.7688 | 540.9889 | 515.9646 | 541.1943
2021-08-26 05:30 | 455.1732 | 562.0121 | 456.39 | 561.87 | 456.08 | 562.41 | 456.7556 | 552.3797 | 975.85 | 975.85 | 1034.16 | 1034.16 | 998.99 | 1134.78 | 520.8148 | 667.5308 | 519.9093 | 521.2697 | 514.4774 | 546.8846 | 514.9075 | 547.3419 | 514.8684 | 540.2101 | 515.0248 | 540.3742
2021-08-26 06:00 | 452.6165 | 558.7305 | 453.91 | 558.46 | 453.96 | 559.54 | 454.6238 | 549.677 | 970.89 | 970.89 | 1029.51 | 1029.51 | 995.29 | 1130.5 | 517.868 | 663.7322 | 516.6971 | 517.5059 | 512.2785 | 544.2658 | 514.1565 | 546.2611 | 514.1174 | 539.3559 | 514.1565 | 539.3969
2021-08-26 06:30 | 450.9615 | 556.5698 | 451.97 | 555.57 | 451.78 | 556.45 | 452.7435 | 547.7067 | 967.45 | 967.45 | 1025.07 | 1025.07 | 992.49 | 1127.44 | 519.251 | 665.5053 | 517.4352 | 517.449 | 513.1062 | 544.723 | 514.2026 | 545.887 | 514.3983 | 539.5513 | 514.5941 | 539.7567
2021-08-26 07:00 | 452.0125 | 557.9625 | 453.74 | 556.06 | 452.29 | 557.57 | 452.6556 | 549.8156 | 969.77 | 969.77 | 1028.28 | 1028.28 | 998.1 | 1136.18 | 521.9027 | 668.9029 | 520.5126 | 521.8938 | 514.1774 | 547.8823 | 514.8796 | 548.6306 | 514.9966 | 541.8597 | 515.1917 | 542.0649
2021-08-26 07:30 | 447.4521 | 552.5004 | 447.67 | 547.33 | 446.42 | 550.5 | 447.3663 | 547.9706 | 966.91 | 966.91 | 1023.9 | 1023.9 | 987.63 | 1131 | 514.1934 | 658.9942 | 513.0966 | 519.785 | 507.462 | 546.0117 | 508.0029 | 546.5936 | 508.1575 | 539.3574 | 508.2347 | 539.4394
2021-08-26 08:00 | 441.0258 | 544.3505 | 441.36 | 539.58 | 440.16 | 542.24 | 441.4375 | 544.8372 | 962.66 | 962.66 | 1019.48 | 1019.48 | 978.24 | 1127.03 | 511.9326 | 656.1146 | 510.0331 | 524.1918 | 505.1495 | 549.0463 | 502.8165 | 546.5105 | 502.9156 | 538.4476 | 502.893 | 538.4477
2021-08-26 08:30 | 435.8112 | 537.1048 | 436.82 | 534.72 | 435.36 | 534.97 | 437.0396 | 538.615 | 958.02 | 958.02 | 1014.93 | 1014.93 | 965.45 | 1119.04 | 502.0728 | 643.4714 | 501.5015 | 523.0759 | 497.7765 | 547.8823 | 496.8322 | 546.8846 | 496.7567 | 536.7958 | 496.7567 | 536.7958
2021-08-26 09:00 | 432.669 | 533.1371 | 432.83 | 530.13 | 431.83 | 530.5 | 433.1145 | 533.685 | 961.71 | 961.71 | 1017.65 | 1017.65 | 957.8 | 1116.52 | 496.0312 | 635.7227 | 494.9162 | 523.0759 | 491.4933 | 548.2564 | 490.6363 | 547.3004 | 490.5989 | 535.0321 | 490.6363 | 535.0727
2021-08-26 09:30 | 427.1961 | 525.8395 | 426.68 | 523.26 | 426.45 | 523.1 | 427.8134 | 526.6772 | 959.43 | 959.43 | 1015.3 | 1015.3 | 947.27 | 1110.33 | 488.8442 | 626.5059 | 488.1818 | 522.8112 | 484.0345 | 547.9655 | 483.1832 | 546.9262 | 483.33 | 531.9995 | 483.1692 | 531.851
2021-08-26 10:00 | 423.6869 | 521.1979 | 423.49 | 519.7 | 423.52 | 519.05 | 424.4596 | 522.2925 | 959.5 | 959.5 | 1015.13 | 1015.13 | 940.53 | 1107.96 | 485.4304 | 622.1257 | 484.3279 | 524.5986 | 480.8226 | 549.7529 | 479.3471 | 548.0485 | 479.441 | 531.6002 | 479.441 | 531.6002
2021-08-26 10:30 | 419.5425 | 516.1763 | 420.5 | 516.73 | 419.88 | 514.69 | 420.6811 | 517.6227 | 957.1 | 957.1 | 1011.8 | 1011.8 | 934.21 | 1105.01 | 482.3448 | 618.168 | 480.9233 | 524.7121 | 477.5557 | 550.0023 | 476.0398 | 548.2564 | 476.148 | 531.1093 | 476.2203 | 531.1213
2021-08-26 11:00 | 417.3272 | 513.9353 | 418.95 | 514.85 | 418.07 | 513.38 | 418.5416 | 515.5909 | 956.93 | 956.93 | 1011.01 | 1011.01 | 929.05 | 1102.61 | 478.1877 | 612.8375 | 477.3554 | 523.9649 | 473.482 | 549.2126 | 472.5502 | 548.0901 | 472.6935 | 529.8715 | 473.0161 | 530.233
2021-08-26 11:30 | 413.6003 | 509.8764 | 414.47 | 508.09 | 413.25 | 508.4 | 413.957 | 510.4329 | 953.34 | 953.34 | 1006.37 | 1006.37 | 934.43 | 1111.03 | 477.5029 | 611.9808 | 476.8622 | 527.9085 | 471.5313 | 551.0832 | 470.8556 | 550.2934 | 470.9978 | 530.3165 | 471.0334 | 530.3566
2021-08-26 12:00 | 412.992 | 509.4255 | 413.74 | 507.77 | 412.98 | 508.41 | 413.6106 | 510.2326 | 954.88 | 954.88 | 1008.27 | 1008.27 | 924.98 | 1102.26 | 470.4323 | 602.8929 | 469.9215 | 522.0262 | 467.0997 | 547.7991 | 468.9428 | 549.9608 | 469.1201 | 529.3775 | 469.5809 | 529.8975
2021-08-26 12:30 | 489.185 | 603.9505 | 491.55 | 605.13 | 491.12 | 605.8 | 491.3318 | 536.4957 | 950.87 | 950.87 | 1003.89 | 1003.89 | 917.2 | 1094.09 | 470.3474 | 602.8095 | 469.0259 | 520.2105 | 492.7124 | 546.4941 | 495.1088 | 549.152 | 495.2586 | 528.3985 | 495.3615 | 528.4784
2021-08-26 13:00 | 431.8553 | 533.1833 | 433.04 | 532.35 | 432.11 | 532.9 | 432.9171 | 534.5149 | 953.42 | 953.42 | 1006.33 | 1006.33 | 926.16 | 1102.85 | 465.8968 | 597.1007 | 464.9784 | 521.8466 | 462.9393 | 544.7904 | 464.869 | 547.0612 | 465.0093 | 526.2734 | 465.0093 | 526.2734
2021-08-26 13:30 | 448.265 | 553.2962 | 449.34 | 552.29 | 448.85 | 553.19 | 449.3596 | 536.8426 | 952.63 | 952.63 | 1005.49 | 1005.49 | 927.1 | 1102.13 | 469.2793 | 601.462 | 468.2696 | 521.9128 | 521.726 | 545.923 | 524.0211 | 548.2686 | 523.9023 | 527.3228 | 523.8232 | 527.1852
2021-08-26 14:00 | 450.7161 | 556.1169 | 452.3 | 556.58 | 451.76 | 556.46 | 452.5046 | 534.829 | 948.66 | 948.66 | 1000.27 | 1000.27 | 928.92 | 1101.44 | 468.3422 | 600.2368 | 467.4501 | 522.0357 | 464.6424 | 543.6052 | 466.3349 | 545.5853 | 466.9344 | 525.354 | 466.9343 | 525.3539
2021-08-26 14:30 | 469.4344 | 579.1558 | 471.1 | 579.44 | 470.35 | 579.25 | 470.8118 | 535.9227 | 951.62 | 951.62 | 1004.21 | 1004.21 | 933.6 | 1103.34 | 469.6868 | 601.9604 | 468.4235 | 522.4991 | 499.0576 | 543.2068 | 501.2884 | 545.6101 | 501.3262 | 524.6954 | 501.3641 | 524.735
2021-08-26 15:00 | 482.4113 | 595.2109 | 483.05 | 594.61 | 482.15 | 593.95 | 483.1599 | 537.3088 | 950.47 | 950.47 | 1003.17 | 1003.17 | 932.45 | 1098.17 | 471.8536 | 604.7386 | 471.6457 | 524.8823 | 500.532 | 542.9448 | 502.0459 | 544.5576 | 502.1216 | 523.6749 | 502.4244 | 524.0627
2021-08-26 15:30 | 509.0475 | 628.382 | 510.25 | 628.67 | 509.65 | 628.37 | 510.0391 | 536.9393 | 952.59 | 952.59 | 1005.75 | 1005.75 | 940.06 | 1101.12 | 474.6719 | 608.4867 | 473.9267 | 523.2178 | 497.3558 | 542.264 | 499.654 | 544.7697 | 499.8424 | 524.0094 | 499.7293 | 523.8909
2021-08-26 16:00 | 471.5877 | 581.9245 | 473.11 | 582.88 | 472.02 | 581.59 | 472.3339 | 536.9036 | 951.66 | 951.66 | 1004.79 | 1004.79 | 948.28 | 1104.45 | 480.1714 | 615.3822 | 479.4396 | 523.5772 | 526.8148 | 543.787 | 528.8485 | 545.8862 | 525.0837 | 525.0837 | 525.1629 | 525.1629
2021-08-26 16:30 | 445.5786 | 549.8395 | 447.32 | 549.14 | 446.54 | 550 | 447.0887 | 535.3616 | 949.85 | 949.85 | 1002.94 | 1002.94 | 944.84 | 1094.35 | 493.2994 | 632.2212 | 492.3371 | 520.655 | 508.8539 | 544.392 | 510.8615 | 546.5399 | 510.9001 | 525.6608 | 510.9387 | 525.7006
2021-08-26 17:00 | 469.2597 | 579.2302 | 469.35 | 575.88 | 469.2 | 577.94 | 470.1765 | 533.0652 | 946.43 | 946.43 | 999.59 | 999.59 | 957.25 | 1100.8 | 510.5201 | 654.3087 | 509.5155 | 517.9787 | 543.6069 | 543.6069 | 546.5117 | 546.5117 | 525.6036 | 525.6036 | 525.8831 | 525.8831
2021-08-26 17:30 | 453.2706 | 560.0579 | 453.78 | 552.55 | 453.69 | 559.96 | 454.7217 | 533.1929 | 946.08 | 946.08 | 999.16 | 999.16 | 965.31 | 1102.83 | 493.937 | 633.0428 | 492.9942 | 516.2953 | 543.6838 | 543.6838 | 546.4689 | 546.4689 | 526.5632 | 526.5632 | 526.6432 | 526.6432
2021-08-26 18:00 | 459.3122 | 567.4287 | 460.68 | 560.96 | 461.82 | 569.69 | 462.7823 | 536.5088 | 955.16 | 955.16 | 1009.18 | 1009.18 | 973.36 | 1106.84 | 505.9988 | 648.53 | 505.6692 | 522.3384 | 547.0093 | 547.0093 | 546.9678 | 546.9678 | 529.9819 | 529.9819 | 530.1027 | 530.1027
2021-08-26 18:30 | 440.9599 | 544.5959 | 442.11 | 536.43 | 444.63 | 548.19 | 444.9168 | 539.4774 | 963.23 | 963.23 | 1017.75 | 1017.75 | 968.87 | 1101.73 | 507.1425 | 649.9743 | 505.9765 | 521.1467 | 532.3068 | 546.7599 | 531.4569 | 545.887 | 530.327 | 530.327 | 529.8427 | 529.8427
2021-08-26 19:00 | 444.3826 | 548.8312 | 445.73 | 541.19 | 447.55 | 551.82 | 448.3792 | 547.6232 | 974.93 | 974.93 | 1031.74 | 1031.74 | 983.95 | 1118.73 | 515.6005 | 660.8401 | 514.704 | 526.6696 | 537.28 | 550.8752 | 536.0232 | 549.5867 | 535.0206 | 535.0206 | 534.8185 | 534.8185
2021-08-26 19:30 | 448.3904 | 553.8024 | 449.8 | 547.61 | 451.92 | 557.19 | 452.3603 | 551.8077 | 983.01 | 983.01 | 1039.32 | 1039.32 | 991.53 | 1127.27 | 529.2775 | 678.3538 | 528.5626 | 531.4171 | 553.6188 | 553.6188 | 551.6152 | 551.7067 | 537.2081 | 537.2081 | 537.451 | 537.451
2021-08-26 20:00 | 446.6 | 551.7115 | 447.83 | 545.47 | 448.48 | 553.05 | 449.2485 | 547.6793 | 972.19 | 972.19 | 1028.78 | 1028.78 | 988.97 | 1124.27 | 517.6452 | 663.3195 | 516.3964 | 527.8991 | 551.3741 | 551.3741 | 550.7505 | 550.7505 | 537.1038 | 537.1038 | 536.8607 | 536.8607
2021-08-26 20:30 | 445.7947 | 550.5212 | 445.64 | 543.81 | 445.21 | 548.75 | 446.1004 | 543.449 | 963.15 | 963.15 | 1019.39 | 1019.39 | 986.95 | 1122.03 | 543.2151 | 696.2308 | 527.5491 | 527.5491 | 534.3309 | 551.2078 | 533.7667 | 550.6259 | 533.9279 | 536.9692 | 533.9279 | 536.9692
2021-08-26 21:00 | 445.5275 | 550.3049 | 445.85 | 543.98 | 445.19 | 548.98 | 446.2674 | 543.6525 | 963.06 | 963.06 | 1018.36 | 1018.36 | 986.18 | 1121.06 | 511.9942 | 656.2198 | 510.815 | 520.2578 | 505.6394 | 546.469 | 507.9857 | 549.0048 | 508.0626 | 535.1995 | 508.2934 | 535.4425
2021-08-26 21:30 | 447.0651 | 552.3492 | 447.96 | 545.96 | 447.38 | 552.26 | 448.2939 | 546.1865 | 966.16 | 966.16 | 1022.58 | 1022.58 | 995.17 | 1131.08 | 515.3413 | 660.3681 | 513.8179 | 523.1044 | 507.9856 | 549.0046 | 509.755 | 550.9169 | 509.9088 | 537.1443 | 510.1011 | 537.3469
2021-08-26 22:00 | 446.4667 | 551.5997 | 448.08 | 547.35 | 447.17 | 552 | 447.8741 | 546.0038 | 966.27 | 966.27 | 1022.14 | 1022.14 | 996 | 1131.9 | 514.0966 | 658.9145 | 513.0283 | 522.3005 | 506.945 | 548.2148 | 509.2132 | 550.6259 | 509.1956 | 536.428 | 509.2516 | 536.522
2021-08-26 22:30 | 444.1859 | 548.7563 | 446.15 | 546.21 | 445.78 | 550.08 | 446.4705 | 543.7698 | 964.77 | 964.77 | 1020.69 | 1020.69 | 1002.18 | 1138.57 | 514.6438 | 659.6162 | 513.5373 | 522.2532 | 506.544 | 547.3004 | 509.0064 | 549.9608 | 508.9294 | 536.0776 | 509.1602 | 536.3208
2021-08-26 23:00 | 445.4998 | 550.4654 | 447.51 | 547.54 | 447.77 | 552.84 | 448.5248 | 545.8179 | 966.65 | 966.65 | 1023.5 | 1023.5 | 999.45 | 1135.65 | 515.2111 | 660.4625 | 514.4114 | 523.1422 | 508.2407 | 548.5475 | 510.1664 | 550.6259 | 510.3589 | 537.4437 | 510.3204 | 537.4031
2021-08-26 23:30 | 447.4197 | 552.8551 | 449.02 | 548.88 | 448.83 | 554.41 | 449.5201 | 546.6432 | 966.85 | 966.85 | 1023.07 | 1023.07 | 1000.04 | 1136.29 | 514.9693 | 660.0334 | 514.0859 | 522.8112 | 507.9524 | 548.0901 | 510.2254 | 550.5427 | 510.4565 | 537.5116 | 510.4951 | 537.5522
2021-08-27 | 446.379 | 551.5688 | 448.16 | 548.53 | 448.09 | 553.53 | 448.382 | 545.7732 | 967.43 | 967.43 | 1023.57 | 1023.57 | 1001.52 | 1137.91 | 516.4192 | 661.8922 | 515.7303 | 523.9177 | 507.6258 | 547.3004 | 509.515 | 549.3372 | 509.6693 | 536.5784 | 509.5536 | 536.4567
2021-08-27 00:30 | 448.1908 | 553.7858 | 449.74 | 550.75 | 449.3 | 555.05 | 449.4719 | 547.1647 | 969.97 | 969.97 | 1025.76 | 1025.76 | 1005.95 | 1142.77 | 517.5735 | 663.4683 | 516.7358 | 524.939 | 507.0457 | 547.5497 | 507.8541 | 548.4228 | 508.085 | 535.1186 | 507.8925 | 534.9159
2021-08-27 01:00 | 449.2677 | 555.0972 | 450.99 | 552.22 | 450.62 | 556.76 | 450.8691 | 549.127 | 972.67 | 972.67 | 1028.62 | 1028.62 | 1013.91 | 1151.61 | 519.3795 | 665.7461 | 518.5416 | 526.7736 | 506.992 | 549.2957 | 508.028 | 550.4597 | 508.1815 | 535.6401 | 508.1047 | 535.5592
2021-08-27 01:30 | 446.0581 | 551.1233 | 448.14 | 549.49 | 447.28 | 552.58 | 447.5826 | 545.2292 | 963.95 | 963.95 | 1019.69 | 1019.69 | 1017.4 | 1155.21 | 518.1967 | 664.2902 | 516.8826 | 524.5229 | 505.0214 | 546.3857 | 505.9436 | 547.3835 | 506.0973 | 533.2684 | 506.1741 | 533.3494
2021-08-27 02:00 | 445.7997 | 550.72 | 447.95 | 548.69 | 446.91 | 552.17 | 446.9619 | 545.0898 | 964.24 | 964.24 | 1019.29 | 1019.29 | 1022.11 | 1160.46 | 519.3243 | 665.5933 | 518.5507 | 526.2157 | 507.6644 | 547.3004 | 508.2231 | 548.1317 | 508.474 | 535.3201 | 508.4355 | 535.2795
2021-08-27 02:30 | 445.2668 | 550.0906 | 446.89 | 548.09 | 445.92 | 551.01 | 446.2763 | 544.3198 | 963.04 | 963.04 | 1017.85 | 1017.85 | 1021.03 | 1159.2 | 519.1751 | 665.4249 | 518.2059 | 525.8658 | 507.3173 | 546.6768 | 508.2045 | 547.6329 | 508.3588 | 535.1296 | 508.2431 | 535.0079
2021-08-27 03:00 | 446.1335 | 551.1674 | 447.75 | 548.89 | 446.89 | 552.13 | 447.4025 | 545.4289 | 964.94 | 964.94 | 1019.93 | 1019.93 | 1023.04 | 1161.42 | 519.9015 | 666.2964 | 519.0339 | 526.1401 | 508.0872 | 546.6353 | 509.0917 | 547.7161 | 509.1303 | 535.735 | 509.1304 | 535.7351
2021-08-27 03:30 | 448.5947 | 554.1161 | 450.25 | 551.93 | 449.22 | 555.05 | 450.1095 | 548.006 | 969.1 | 969.1 | 1023.92 | 1023.92 | 1023.65 | 1162.09 | 520.34 | 666.9182 | 519.3417 | 526.4521 | 508.5508 | 547.134 | 509.478 | 548.1317 | 509.5553 | 536.1822 | 509.7872 | 536.4262
2021-08-27 04:00 | 450.1229 | 556.0386 | 451.64 | 553.3 | 450.89 | 556.99 | 451.0517 | 548.7634 | 970.35 | 970.35 | 1026.29 | 1026.29 | 1023.59 | 1162.04 | 520.5544 | 667.1931 | 519.8361 | 526.9534 | 508.3189 | 546.8846 | 509.3235 | 547.9655 | 509.2849 | 535.8976 | 509.2462 | 535.8569
2021-08-27 04:30 | 449.0519 | 554.8048 | 450.29 | 552.01 | 450.02 | 556.02 | 449.9026 | 547.4299 | 968.69 | 968.69 | 1024.99 | 1024.99 | 1022.21 | 1160.46 | 518.821 | 664.9709 | 518.1594 | 525.8185 | 507.9511 | 546.3442 | 508.8401 | 547.3004 | 509.3038 | 535.8832 | 509.0333 | 535.5986
2021-08-27 05:00 | 448.1011 | 553.6257 | 449.82 | 551.37 | 449.21 | 554.99 | 449.6718 | 546.956 | 967.43 | 967.43 | 1023.21 | 1023.21 | 1018.18 | 1155.93 | 518.0076 | 663.9288 | 516.6268 | 523.7001 | 506.7531 | 545.0556 | 508.1058 | 546.5106 | 508.4149 | 534.9479 | 508.3376 | 534.8666
2021-08-27 05:30 | 446.8916 | 552.1738 | 448.29 | 549.1 | 447.85 | 553.27 | 448.2972 | 545.2839 | 964.64 | 964.64 | 1020.69 | 1020.69 | 1014.39 | 1151.76 | 517.3331 | 663.0651 | 516.688 | 522.641 | 505.7689 | 544.1411 | 507.237 | 545.7206 | 507.5462 | 534.0681 | 507.3143 | 533.8242
2021-08-27 06:00 | 447.8653 | 553.3977 | 448.87 | 550.24 | 448.8 | 554.17 | 449.6076 | 545.8639 | 965.65 | 965.65 | 1022.34 | 1022.34 | 1010.58 | 1147.37 | 515.6231 | 660.873 | 514.353 | 520.8536 | 507.9713 | 546.5106 | 509.8258 | 548.5059 | 509.9804 | 536.6295 | 510.019 | 536.6701
2021-08-27 06:30 | 449.9622 | 555.8381 | 450.61 | 551.9 | 450.03 | 555.33 | 450.7931 | 546.8048 | 965.69 | 965.69 | 1023.52 | 1023.52 | 1005.21 | 1141.32 | 514.3616 | 659.2565 | 513.5763 | 519.5107 | 507.353 | 545.8455 | 508.4348 | 547.0093 | 508.628 | 535.2064 | 508.8212 | 535.4097
2021-08-27 07:00 | 454.0222 | 561.0175 | 454.89 | 555.84 | 454.4 | 560.97 | 455.3038 | 552.8913 | 974.98 | 974.98 | 1033.47 | 1033.47 | 1015.67 | 1155.85 | 513.6371 | 658.3268 | 514.6491 | 522.2532 | 510.7262 | 550.4181 | 511.7676 | 551.5405 | 511.8447 | 540.1658 | 511.7289 | 540.0436
2021-08-27 07:30 | 450.2452 | 556.246 | 451.26 | 550.94 | 450.93 | 556.57 | 451.7782 | 552.7654 | 973.93 | 973.93 | 1032.33 | 1032.33 | 1009.03 | 1155.24 | 512.8523 | 657.3173 | 511.8119 | 524.2581 | 504.5558 | 548.7137 | 506.3043 | 550.6674 | 506.6483 | 539.3796 | 506.5719 | 539.2983
2021-08-27 08:00 | 444.3256 | 548.7272 | 445.17 | 544.3 | 444.97 | 548.52 | 446.1778 | 550.3421 | 967.99 | 967.99 | 1025.66 | 1025.66 | 991.96 | 1142.4 | 502.4528 | 644.1151 | 501.7227 | 519.9551 | 499.0409 | 548.7137 | 497.7177 | 547.2588 | 497.9067 | 534.9125 | 497.7177 | 534.7094
2021-08-27 08:30 | 438.0237 | 540.2967 | 438.51 | 537.5 | 440.25 | 541.43 | 441.2476 | 544.2899 | 972.88 | 972.88 | 1029.57 | 1029.57 | 982.67 | 1138.24 | 496.5674 | 636.4581 | 495.3542 | 519.9268 | 493.6284 | 548.7137 | 492.3943 | 547.342 | 493.0301 | 534.4025 | 492.469 | 533.7944
2021-08-27 09:00 | 433.0885 | 533.8241 | 432.94 | 531.63 | 434.31 | 533.48 | 434.8655 | 536.0544 | 969.48 | 969.48 | 1025.78 | 1025.78 | 971.01 | 1131.55 | 492.6381 | 631.3892 | 492.0484 | 521.9317 | 504.1334 | 548.7137 | 504.3625 | 548.9631 | 504.5918 | 534.4543 | 504.5918 | 534.4543
2021-08-27 09:30 | 429.331 | 529.2945 | 430.74 | 529.1 | 431.63 | 530.63 | 432.1918 | 532.9152 | 974.14 | 974.14 | 1029.85 | 1029.85 | 970.62 | 1136.91 | 488.0302 | 625.6318 | 487.5811 | 523.8514 | 491.5167 | 548.7137 | 494.1512 | 551.6235 | 494.2349 | 535.6821 | 494.1885 | 535.6014
2021-08-27 10:00 | 423.2209 | 521.5477 | 424.05 | 522.02 | 424.74 | 521.91 | 424.8117 | 523.5292 | 972.26 | 972.26 | 1026.82 | 1026.82 | 964 | 1134.74 | 485.4554 | 622.2036 | 483.9083 | 525.7618 | 478.3221 | 548.7137 | 482.6968 | 553.7852 | 482.5156 | 535.7431 | 482.407 | 535.6224
2021-08-27 10:30 | 412.8358 | 508.9918 | 413.94 | 510.31 | 414.1 | 509.58 | 414.5535 | 511.1753 | 952.7 | 952.7 | 1005.99 | 1005.99 | 940.12 | 1111.1 | 477.4319 | 611.9185 | 476.8748 | 520.4185 | 472.4657 | 548.7137 | 472.9902 | 549.3372 | 473.3123 | 529.486 | 473.1692 | 529.3259
2021-08-27 11:00 | 412.5496 | 508.5185 | 413.92 | 510.69 | 413.92 | 509.33 | 414.203 | 510.588 | 949.84 | 949.84 | 1002.82 | 1002.82 | 929.27 | 1102.93 | 473.4432 | 606.803 | 472.7219 | 520.7117 | 469.9183 | 548.7137 | 471.2 | 550.2103 | 471.4491 | 529.8074 | 471.1643 | 529.4874
2021-08-27 11:30 | 412.2462 | 508.1837 | 413.74 | 510.65 | 413.78 | 509.34 | 414.1848 | 510.6837 | 956.43 | 956.43 | 1009.02 | 1009.02 | 929.4 | 1105.6 | 471.0461 | 603.7272 | 470.1957 | 522.8963 | 467.3784 | 548.0869 | 469.8215 | 550.9518 | 470.1048 | 530.2856 | 469.8215 | 529.9661
2021-08-27 12:00 | 412.6187 | 508.7372 | 413.99 | 511.05 | 414.07 | 509.73 | 414.3607 | 510.8514 | 956.05 | 956.05 | 1009.04 | 1009.04 | 931.04 | 1108.94 | 470.7916 | 603.3389 | 470.0214 | 525.1849 | 465.1583 | 546.9853 | 468.5363 | 550.9633 | 468.5716 | 529.978 | 468.5011 | 529.8983
2021-08-27 12:30 | 408.5334 | 503.3882 | 410.72 | 507.14 | 410.86 | 505.23 | 410.7295 | 506.113 | 953.85 | 953.85 | 1006.4 | 1006.4 | 923.96 | 1101.41 | 467.1665 | 598.7278 | 466.5432 | 523.7664 | 462.9619 | 545.4393 | 465.7689 | 548.7451 | 465.7327 | 527.71 | 466.0144 | 528.0279
2021-08-27 13:00 | 406.116 | 500.3211 | 407.33 | 503.01 | 407.99 | 501.81 | 408.0905 | 502.8489 | 950.93 | 950.93 | 1003.17 | 1003.17 | 923.26 | 1099.85 | 465.0115 | 595.9645 | 463.9876 | 522.8301 | 461.2536 | 543.778 | 463.5996 | 546.5381 | 463.824 | 525.8926 | 463.5646 | 525.5285
2021-08-27 13:30 | 410.5574 | 506.1012 | 412.83 | 509.55 | 412.4 | 507.62 | 412.6404 | 508.678 | 956.8 | 956.8 | 1009.35 | 1009.35 | 929.9 | 1106.19 | 468.8565 | 600.8926 | 468.0077 | 526.7264 | 466.7196 | 549.0969 | 467.3844 | 549.7554 | 467.4543 | 528.8439 | 467.4193 | 528.8043
2021-08-27 14:00 | 423.8388 | 522.8358 | 425.51 | 525.47 | 425.95 | 524.89 | 425.9816 | 525.5397 | 944.85 | 944.85 | 996 | 996 | 915.23 | 1086.33 | 462.4066 | 592.627 | 461.5112 | 518.6974 | 462.5678 | 542.5566 | 463.7592 | 543.954 | 463.7477 | 523.0396 | 463.7476 | 523.0396
2021-08-27 14:30 | 431.2991 | 531.7787 | 433.24 | 535.01 | 432.82 | 532.97 | 432.9111 | 529.6757 | 951.73 | 951.73 | 1004.17 | 1004.17 | 922.98 | 1091.87 | 466.2275 | 597.5001 | 465.0154 | 521.4305 | 465.3459 | 543.6064 | 466.5751 | 545.0424 | 466.4346 | 523.8922 | 466.2941 | 523.7344
2021-08-27 15:00 | 410.2474 | 505.7483 | 411.94 | 507.73 | 411.69 | 506.53 | 411.9304 | 507.8905 | 948.76 | 948.76 | 1000.1 | 1000.1 | 923.68 | 1088 | 489.8294 | 627.795 | 488.6115 | 519.785 | 489.0087 | 541.7014 | 490.2304 | 543.0547 | 490.3785 | 522.2886 | 490.6376 | 522.5646
2021-08-27 15:30 | 421.0064 | 518.9799 | 422.6 | 520.48 | 422.76 | 520.06 | 422.9944 | 521.5153 | 945.06 | 945.06 | 997.42 | 997.42 | 919.19 | 1078.18 | 468.785 | 600.8303 | 467.7477 | 518.5933 | 468.4087 | 540.2718 | 469.6009 | 541.624 | 469.9917 | 521.1726 | 469.5298 | 520.6605
2021-08-27 16:00 | 421.7121 | 519.8264 | 424.35 | 522.36 | 425.54 | 523.3 | 425.725 | 524.8322 | 957.49 | 957.49 | 1010.92 | 1010.92 | 930.99 | 1085.48 | 504.3391 | 646.403 | 503.7806 | 520.3902 | 503.8433 | 541.5307 | 505.2161 | 543.0062 | 505.4067 | 522.348 | 505.2923 | 522.2297
2021-08-27 16:30 | 423.9188 | 522.1319 | 424.52 | 522.71 | 426.32 | 523.74 | 426.4991 | 525.5528 | 955.36 | 955.36 | 1009.06 | 1009.06 | 931.99 | 1080.4 | 504.7656 | 646.9504 | 504.0865 | 519.5201 | 504.3163 | 541.1976 | 506.5715 | 543.6177 | 506.3038 | 522.4001 | 505.9981 | 522.0847
2021-08-27 17:00 | 425.3757 | 524.2152 | 427.22 | 525.03 | 428.32 | 526.3 | 428.5522 | 528.1711 | 955.29 | 955.29 | 1008.29 | 1008.29 | 931.76 | 1073.56 | 523.2816 | 670.6971 | 517.7044 | 517.7044 | 524.1061 | 540.5294 | 526.1349 | 542.6218 | 521.9199 | 521.9199 | 521.8804 | 521.8804
2021-08-27 17:30 | 430.9213 | 531.9069 | 432.21 | 529.09 | 433.28 | 533.59 | 434.1495 | 535.8917 | 955.33 | 955.33 | 1008.82 | 1008.82 | 945.5 | 1081.4 | 499.406 | 640.0797 | 498.282 | 515.6523 | 505.3455 | 540.3085 | 507.5362 | 542.6919 | 507.613 | 521.901 | 507.5362 | 521.822
2021-08-27 18:00 | 434.8351 | 536.9161 | 435.01 | 531.91 | 436.31 | 537.57 | 436.7177 | 535.9018 | 954.81 | 954.81 | 1007.84 | 1007.84 | 963.98 | 1096.95 | 491.3724 | 629.7758 | 490.5569 | 517.5815 | 491.595 | 542.475 | 493.6118 | 544.7004 | 493.9479 | 524.1656 | 493.6118 | 523.8089
2021-08-27 18:30 | 435.6343 | 537.5199 | 437.08 | 534.58 | 439.82 | 541.14 | 439.6123 | 539.3124 | 964.03 | 964.03 | 1018.91 | 1018.91 | 966.93 | 1100.09 | 492.4287 | 631.1311 | 490.944 | 515.9454 | 493.3181 | 543.7727 | 495.8303 | 546.5418 | 495.8678 | 525.6745 | 495.9052 | 525.7142
2021-08-27 19:00 | 437.2523 | 539.4366 | 438.12 | 536.26 | 440.22 | 541.52 | 440.849 | 540.9004 | 966.83 | 966.83 | 1020.89 | 1020.89 | 972.62 | 1106.49 | 497.1305 | 637.1348 | 495.9133 | 520.1443 | 496.6932 | 547.1924 | 497.7826 | 548.3926 | 498.0456 | 527.7209 | 497.9705 | 527.6413
2021-08-27 19:30 | 439.2589 | 542.0366 | 441.22 | 539.53 | 442.87 | 545.41 | 442.8237 | 543.3945 | 970.46 | 970.46 | 1025.72 | 1025.72 | 978.39 | 1113.08 | 499.8384 | 640.6504 | 499.46 | 524.3054 | 498.5276 | 549.3424 | 498.9029 | 549.756 | 499.0531 | 528.9008 | 499.0156 | 528.861
2021-08-27 20:00 | 439.1256 | 542.205 | 439.7 | 537.83 | 440.27 | 542.36 | 441.3858 | 541.2057 | 962.02 | 962.02 | 1016.08 | 1016.08 | 977.7 | 1112.17 | 506.2522 | 648.8549 | 505.9135 | 522.7261 | 503.9396 | 547.7861 | 505.4651 | 549.4444 | 505.6558 | 528.6843 | 505.7701 | 528.8039
2021-08-27 20:30 | 437.6581 | 540.2639 | 438.9 | 536.89 | 438.25 | 539.92 | 439.0904 | 538.1122 | 953.44 | 953.44 | 1007.58 | 1007.58 | 986.19 | 1121.48 | 505.0705 | 647.3158 | 503.7213 | 522.5086 | 502.9524 | 550.3765 | 504.2439 | 551.7898 | 504.282 | 532.8472 | 504.168 | 532.7267
2021-08-27 21:00 | 436.115 | 538.3384 | 437.55 | 536.1 | 437.12 | 538.41 | 438.4599 | 537.0629 | 951.73 | 951.73 | 1005.73 | 1005.73 | 973.45 | 1106.86 | 500.5651 | 641.5654 | 499.87 | 516.9573 | 500.8088 | 546.3858 | 502.6377 | 548.3811 | 502.9045 | 530.9959 | 502.9425 | 531.0361
2021-08-27 21:30 | 438.9029 | 541.6508 | 439.81 | 539.4 | 439.45 | 541.26 | 439.9938 | 538.5288 | 954.89 | 954.89 | 1009.44 | 1009.44 | 977.6 | 1111.55 | 506.3943 | 649.1577 | 505.9612 | 519.1703 | 505.7108 | 547.425 | 507.7461 | 549.6283 | 507.6309 | 534.9544 | 507.8997 | 535.2377
2021-08-27 22:00 | 444.2609 | 547.9282 | 445.22 | 546.68 | 443.52 | 546.06 | 444.47 | 542.5811 | 958.25 | 958.25 | 1013.54 | 1013.54 | 981.04 | 1115.53 | 511.9206 | 656.1246 | 511.5281 | 521.9506 | 510.7527 | 549.7945 | 512.5677 | 551.7482 | 512.838 | 539.7057 | 512.9539 | 539.8276
2021-08-27 22:30 | 447.1318 | 551.8671 | 447.52 | 549.66 | 446.36 | 549.89 | 447.7721 | 545.5508 | 964.77 | 964.77 | 1020.96 | 1020.96 | 988.67 | 1123.93 | 515.7736 | 661.0643 | 514.1088 | 522.7639 | 512.6674 | 550.8337 | 514.3698 | 552.6628 | 514.6405 | 541.3599 | 514.7566 | 541.4819
2021-08-27 23:00 | 450.2026 | 555.6355 | 451.41 | 554.48 | 449.43 | 553.95 | 449.6316 | 547.4891 | 966.89 | 966.89 | 1023.6 | 1023.6 | 995.64 | 1131.75 | 518.2261 | 664.1845 | 516.7861 | 526.0549 | 513.8481 | 551.6651 | 515.1646 | 553.0785 | 515.3968 | 542.0518 | 515.2032 | 541.8481
2021-08-27 23:30 | 448.721 | 554.1335 | 450.91 | 554 | 449.96 | 555.02 | 450.4222 | 547.2308 | 959.65 | 959.65 | 1015.62 | 1015.62 | 993.5 | 1129.28 | 516.3595 | 661.8152 | 515.7271 | 524.4094 | 514.8713 | 551.1663 | 516.7352 | 553.1616 | 516.7352 | 543.0808 | 516.8129 | 543.1625
2021-08-28 | 449.9098 | 555.4575 | 452.41 | 556.74 | 451.54 | 556.82 | 451.7215 | 548.5563 | 961.6 | 961.6 | 1017.62 | 1017.62 | 992.24 | 1127.85 | 518.9314 | 665.1132 | 517.68 | 524.2108 | 512.5171 | 548.2148 | 513.2556 | 549.0048 | 513.3721 | 539.4443 | 513.4109 | 539.4852
2021-08-28 00:30 | 454.1979 | 560.3685 | 455.9 | 561.83 | 455.22 | 560.9 | 455.3991 | 552.0804 | 974.58 | 974.58 | 1032.72 | 1032.72 | 993.72 | 1129.52 | 520.548 | 667.1255 | 519.707 | 525.9888 | 513.9272 | 549.0046 | 514.6666 | 549.7945 | 514.0829 | 540.0219 | 514.5497 | 540.5123
2021-08-28 01:00 | 458.8382 | 566.2415 | 460.71 | 567.93 | 459.96 | 566.91 | 460.2131 | 556.6823 | 981.19 | 981.19 | 1040.4 | 1040.4 | 999.54 | 1135.96 | 520.5103 | 667.1365 | 520.0906 | 527.3411 | 513.2556 | 549.0048 | 513.7996 | 549.5867 | 514.1104 | 540.2202 | 513.8773 | 539.9752
2021-08-28 01:30 | 461.414 | 569.5526 | 463.47 | 571.3 | 462.73 | 570.41 | 462.8129 | 558.7433 | 982.24 | 982.24 | 1042.28 | 1042.28 | 1000.66 | 1137.13 | 519.8323 | 666.2678 | 518.5531 | 525.2322 | 513.0149 | 548.1733 | 513.8318 | 549.0463 | 513.6373 | 539.5876 | 513.9874 | 539.9554
2021-08-28 02:00 | 463.5184 | 572.3541 | 465.42 | 573.46 | 464.53 | 573.04 | 464.6541 | 560.5511 | 984.3 | 984.3 | 1043.65 | 1043.65 | 1003.97 | 1140.78 | 522.4583 | 669.635 | 521.2957 | 525.8279 | 515.6528 | 549.1294 | 516.4726 | 550.0023 | 516.7849 | 542.4551 | 516.6677 | 542.3321
2021-08-28 02:30 | 463.5505 | 572.0966 | 464.84 | 573.36 | 463.67 | 571.51 | 464.3342 | 560.3911 | 985.23 | 985.23 | 1045.46 | 1045.46 | 1005.83 | 1142.79 | 525.9321 | 674.2103 | 524.5181 | 526.2535 | 514.9727 | 548.5474 | 515.7141 | 549.3372 | 515.8311 | 541.4875 | 515.7141 | 541.3646
2021-08-28 03:00 | 461.2971 | 569.0454 | 463.59 | 571.98 | 462.53 | 569.92 | 462.9639 | 558.7478 | 984.14 | 984.14 | 1043.79 | 1043.79 | 1009.76 | 1147.04 | 523.3591 | 670.9315 | 521.8668 | 525.9414 | 512.605 | 546.5937 | 513.5016 | 547.5497 | 513.7355 | 539.4215 | 513.3458 | 539.0122
2021-08-28 03:30 | 459.5022 | 566.7797 | 462.19 | 570.28 | 460.96 | 567.88 | 461.4041 | 557.3993 | 981.35 | 981.35 | 1040.57 | 1040.57 | 1013.58 | 1151.24 | 526.1188 | 674.3291 | 525.2318 | 526.3859 | 512.9498 | 546.6768 | 513.8469 | 547.6329 | 513.9639 | 539.5943 | 514.0419 | 539.6762
2021-08-28 04:00 | 458.8694 | 565.5483 | 459.42 | 567.18 | 458.74 | 564.52 | 458.6088 | 554.5607 | 978.22 | 978.22 | 1037.52 | 1037.52 | 1015 | 1152.71 | 526.3942 | 674.683 | 525.6283 | 525.6766 | 513.1838 | 546.9262 | 514.1199 | 547.9239 | 514.0809 | 539.7172 | 514.1979 | 539.84
2021-08-28 04:30 | 457.7962 | 564.0954 | 459.34 | 567.16 | 458.38 | 563.96 | 458.4771 | 554.522 | 977.46 | 977.46 | 1035.69 | 1035.69 | 1017.2 | 1155.11 | 528.1757 | 676.9882 | 525.0809 | 525.0809 | 513.662 | 547.0093 | 514.2476 | 547.6329 | 514.4427 | 539.9966 | 514.4037 | 539.9556
2021-08-28 05:00 | 455.6646 | 561.3677 | 457.63 | 565.05 | 456.5 | 561.41 | 456.9599 | 552.9891 | 974.31 | 974.31 | 1032.62 | 1032.62 | 1017.52 | 1155.32 | 529.599 | 678.6488 | 524.9296 | 524.9296 | 512.3029 | 545.8454 | 512.8882 | 546.469 | 512.8881 | 538.4314 | 513.2002 | 538.7591
2021-08-28 05:30 | 454.8981 | 559.7139 | 456.32 | 563.61 | 455.41 | 559.2 | 455.7954 | 551.5195 | 972.2 | 972.2 | 1030.32 | 1030.32 | 1018.62 | 1156.45 | 529.7181 | 678.9672 | 523.8325 | 523.8325 | 515.1249 | 546.3027 | 516.4576 | 547.7161 | 516.4576 | 541.5789 | 516.4184 | 541.5378
2021-08-28 06:00 | 454.8716 | 559.2097 | 456.82 | 564.21 | 455.79 | 559.18 | 455.9114 | 551.5391 | 972.45 | 972.45 | 1030.94 | 1030.94 | 1021.55 | 1159.73 | 528.8666 | 677.8547 | 525.8658 | 525.8658 | 519.9875 | 548.8799 | 521.0261 | 549.8776 | 520.9867 | 545.7011 | 520.9867 | 545.7012
2021-08-28 06:30 | 454.0292 | 557.5928 | 455.37 | 562.41 | 454.72 | 557.02 | 455.6156 | 550.8217 | 971.02 | 971.02 | 1029.63 | 1029.63 | 1019.49 | 1157.23 | 529.467 | 678.6257 | 522.7355 | 522.7355 | 520.7211 | 547.0509 | 521.8686 | 548.2564 | 522.1852 | 546.3715 | 522.1456 | 546.33
2021-08-28 07:00 | 450.9805 | 553.3783 | 452.3 | 558.62 | 451.78 | 552.87 | 452.1814 | 548.4482 | 967.13 | 967.13 | 1024.97 | 1024.97 | 1014.64 | 1154.51 | 528.9097 | 677.9326 | 520.012 | 520.012 | 517.0893 | 545.2635 | 518.5479 | 546.8015 | 518.2325 | 544.1545 | 518.3508 | 544.2787
2021-08-28 07:30 | 444.1947 | 543.7713 | 446.16 | 551.04 | 445.28 | 543.55 | 445.6071 | 544.7856 | 960.82 | 960.82 | 1018.72 | 1018.72 | 1001.42 | 1146.46 | 521.348 | 668.2167 | 517.6477 | 517.6477 | 511.3823 | 544.5568 | 513.0999 | 546.3858 | 512.9828 | 543.3149 | 513.0999 | 543.4389
2021-08-28 08:00 | 446.43 | 544.4249 | 448.24 | 553.05 | 446.99 | 543.26 | 447.6158 | 545.9841 | 970.06 | 970.06 | 1029.31 | 1029.31 | 990.24 | 1140.87 | 511.4615 | 655.5576 | 510.566 | 520.7874 | 506.8077 | 546.6353 | 508.2373 | 548.2564 | 508.2882 | 543.39 | 508.3108 | 543.39
2021-08-28 08:30 | 442.6719 | 540.9468 | 445.23 | 549.5 | 443.96 | 541.1 | 444.0605 | 542.8244 | 965.9 | 965.9 | 1023.41 | 1023.41 | 970.27 | 1125.45 | 496.8568 | 636.808 | 495.8118 | 519.2459 | 493.9485 | 545.887 | 495.4906 | 547.5497 | 495.6412 | 536.4988 | 495.6035 | 536.4468
2021-08-28 09:00 | 437.6182 | 533.783 | 438.49 | 540.64 | 436.5 | 531.4 | 437.3243 | 533.5839 | 966.26 | 966.26 | 1022.97 | 1022.97 | 967.94 | 1130.52 | 489.2326 | 627.0477 | 487.5136 | 525.6672 | 486.4121 | 551.1247 | 487.1458 | 551.9561 | 487.256 | 532.5385 | 487.366 | 532.6588
2021-08-28 09:30 | 423.0116 | 514.9916 | 424.37 | 522.63 | 422.36 | 513.17 | 422.6129 | 514.8043 | 957.02 | 957.02 | 1011.21 | 1011.21 | 953.14 | 1120.45 | 478.341 | 613.0554 | 477.4689 | 528.0882 | 473.1703 | 547.1798 | 474.0249 | 548.1682 | 474.2742 | 527.4048 | 474.2029 | 527.3256
2021-08-28 10:00 | 407.9475 | 493.8028 | 409.41 | 502.12 | 407.52 | 492.5 | 408.0622 | 494.1917 | 942.78 | 942.78 | 994.06 | 994.06 | 919.96 | 1087.88 | 463.3972 | 593.9174 | 462.1357 | 523.0854 | 459.4581 | 537.9995 | 459.8409 | 538.4476 | 460.2583 | 518.0421 | 460.3279 | 518.1204
2021-08-28 10:30 | 403.7108 | 488.1455 | 405 | 495.95 | 402.8 | 486.71 | 403.0656 | 487.5202 | 940.12 | 940.12 | 991.61 | 991.61 | 920.41 | 1092.89 | 462.4138 | 592.6537 | 461.7013 | 527.0858 | 457.5798 | 539.4283 | 457.9593 | 539.8756 | 458.1663 | 519.1423 | 458.1663 | 519.1423
2021-08-28 11:00 | 395.9829 | 478.6994 | 397.19 | 485.51 | 396.24 | 478.57 | 396.5678 | 479.6125 | 928.13 | 928.13 | 977.4 | 977.4 | 907.07 | 1081.53 | 453.7137 | 581.4728 | 452.4193 | 524.9485 | 447.7895 | 532.6355 | 448.3325 | 533.2813 | 448.1628 | 512.2307 | 448.3664 | 512.4634
2021-08-28 11:30 | 428.9798 | 519.8943 | 431.84 | 528.94 | 430.84 | 521.95 | 430.4904 | 520.4789 | 921.38 | 921.38 | 969.76 | 969.76 | 904.48 | 1081.27 | 451.8428 | 579.0974 | 451.4906 | 526.6602 | 446.3105 | 533.0042 | 446.8843 | 533.6895 | 447.2219 | 513.179 | 447.2218 | 513.1788
2021-08-28 12:00 | 395.5746 | 479.8369 | 397.18 | 486.56 | 396.24 | 480.15 | 395.5784 | 479.7938 | 922.85 | 922.85 | 970.24 | 970.24 | 901.47 | 1079.87 | 449.769 | 576.436 | 449.4352 | 529.0244 | 443.5256 | 532.1395 | 443.8266 | 532.5007 | 443.7263 | 511.4443 | 443.8935 | 511.637
2021-08-28 12:30 | 494.3833 | 604.5366 | 495.99 | 609.15 | 494.23 | 604.14 | 494.543 | 514.221 | 912.4 | 912.4 | 958.57 | 958.57 | 890.92 | 1068.6 | 454.2574 | 582.1681 | 453.5022 | 528.1166 | 446.6392 | 525.48 | 446.0983 | 524.8436 | 446.1659 | 504.1036 | 446.2674 | 504.2182
2021-08-28 13:00 | 487.2939 | 596.0852 | 490.27 | 602.29 | 488.31 | 597.26 | 488.6064 | 512.9271 | 912.27 | 912.27 | 958.17 | 958.17 | 891.11 | 1068.19 | 461.2002 | 591.0964 | 460.2527 | 528.353 | 450.8839 | 524.9526 | 450.3381 | 524.3171 | 450.7816 | 503.9867 | 450.5769 | 503.7578
2021-08-28 13:30 | 450.7016 | 551.7103 | 452.67 | 556.72 | 450.86 | 551.83 | 450.9699 | 513.0873 | 913.02 | 913.02 | 958.47 | 958.47 | 891.63 | 1067.42 | 441.6138 | 565.9512 | 440.9045 | 529.0717 | 434.6453 | 524.2536 | 434.2932 | 523.8183 | 434.2932 | 502.9408 | 434.2276 | 502.8648
2021-08-28 14:00 | 518.1808 | 635.1103 | 520.74 | 640.91 | 519.21 | 636.41 | 512.4777 | 512.4777 | 910.55 | 910.55 | 955.63 | 955.63 | 893.64 | 1066.49 | 444.2521 | 569.3608 | 443.8304 | 528.8352 | 436.7138 | 523.9147 | 436.4495 | 523.5976 | 436.3173 | 502.6078 | 436.3834 | 502.6839
2021-08-28 14:30 | 458.8175 | 558.1214 | 460.73 | 564.56 | 458.53 | 557.53 | 459.113 | 508.6428 | 903.58 | 903.58 | 948.26 | 948.26 | 893.3 | 1062.61 | 461.8206 | 591.8918 | 461.1031 | 528.8447 | 480.3246 | 522.6543 | 479.9251 | 522.1379 | 479.7435 | 501.1065 | 480.2157 | 501.6735
2021-08-28 15:00 | 471.5488 | 574.2329 | 473.5 | 581.05 | 471.6 | 574.18 | 471.7239 | 506.1485 | 900.42 | 900.42 | 944.9 | 944.9 | 891.85 | 1056.17 | 554.7542 | 711.0712 | 526.2535 | 526.2535 | 521.1407 | 521.1407 | 520.8245 | 520.8245 | 500.2762 | 500.2762 | 500.1623 | 500.1623
2021-08-28 15:30 | 505.492 | 617.1792 | 507.63 | 624.36 | 505.41 | 616.5 | 506.0458 | 506.4329 | 900.67 | 900.67 | 944.69 | 944.69 | 897.73 | 1057.54 | 556.7614 | 713.6443 | 527.2938 | 527.2938 | 520.0004 | 520.0004 | 519.5276 | 519.5276 | 498.8073 | 498.8073 | 498.8451 | 498.8451
2021-08-28 16:00 | 499.8831 | 609.4643 | 501.83 | 617.67 | 499.48 | 608.15 | 499.9056 | 506.0487 | 900.76 | 900.76 | 944.87 | 944.87 | 903.93 | 1058.12 | 525.4293 | 673.4664 | 523.6465 | 525.0052 | 519.8889 | 519.8889 | 519.6913 | 519.6913 | 499.284 | 499.284 | 499.3599 | 499.3599
2021-08-28 16:30 | 534.95 | 655.249 | 536.6 | 662.29 | 534.71 | 653.77 | 508.1125 | 508.1125 | 903.62 | 903.62 | 949.4 | 949.4 | 908.63 | 1056.62 | 507.2685 | 650.1785 | 505.8253 | 523.6812 | 521.2562 | 521.2562 | 521.4934 | 521.4934 | 500.8091 | 500.8091 | 500.6572 | 500.6572
2021-08-28 17:00 | 474.0725 | 579.1387 | 476.14 | 587.85 | 474.97 | 578.68 | 475.2997 | 508.8135 | 904.55 | 904.55 | 951.96 | 951.96 | 918.71 | 1060.54 | 503.9626 | 645.9185 | 502.9151 | 522.1586 | 507.7108 | 524.3265 | 507.9419 | 524.5652 | 503.6071 | 503.6071 | 503.7216 | 503.7216
2021-08-28 17:30 | 457.1439 | 557.7349 | 457.69 | 564.75 | 455.57 | 553.76 | 456.2986 | 509.4932 | 903.93 | 903.93 | 950.72 | 950.72 | 925.49 | 1060.47 | 508.4391 | 651.6618 | 507.4124 | 518.8014 | 491.3593 | 524.4475 | 492.2216 | 525.368 | 492.3716 | 504.806 | 492.1683 | 504.6907
2021-08-28 18:00 | 484.5604 | 591.9008 | 485.44 | 599.16 | 483.68 | 588.32 | 485.2179 | 515.0322 | 914.23 | 914.23 | 961.97 | 961.97 | 937.45 | 1068.06 | 498.7935 | 639.2919 | 497.9133 | 518.9338 | 514.9321 | 528.1677 | 515.5996 | 528.8522 | 508.1615 | 508.1615 | 508.0453 | 508.0453
2021-08-28 18:30 | 453.1496 | 551.8569 | 454.06 | 560.08 | 453.08 | 549.41 | 453.6961 | 516.117 | 916.21 | 916.21 | 965.83 | 965.83 | 948.42 | 1080.31 | 498.948 | 639.4905 | 498.0484 | 518.3096 | 496.3813 | 530.5482 | 497.4783 | 531.7207 | 497.6623 | 511.0751 | 497.6675 | 511.1528
2021-08-28 19:00 | 470.776 | 575.0872 | 472.36 | 583.06 | 472.03 | 574.34 | 472.5748 | 522.8052 | 930.58 | 930.58 | 980.39 | 980.39 | 958.83 | 1091.85 | 504.2222 | 646.2526 | 502.8327 | 520.201 | 505.7727 | 535.3014 | 506.6568 | 536.2371 | 506.7721 | 515.5361 | 506.849 | 515.6143
2021-08-28 19:30 | 420.8752 | 513.8123 | 421.84 | 520.19 | 420.46 | 511.19 | 421.4469 | 514.8168 | 923.99 | 923.99 | 973.56 | 973.56 | 956.54 | 1089.19 | 485.3233 | 622.0168 | 484.8822 | 519.7661 | 482.8001 | 535.1778 | 483.6456 | 536.115 | 483.6824 | 515.3732 | 483.7191 | 515.4124
2021-08-28 20:00 | 423.6511 | 517.3482 | 424.93 | 524.02 | 423.14 | 514.47 | 423.636 | 517.5187 | 928.46 | 928.46 | 978.76 | 978.76 | 964.39 | 1098.18 | 488.8723 | 626.565 | 488.9869 | 524.627 | 485.4611 | 538.2637 | 486.1221 | 538.9966 | 486.1221 | 518.0917 | 486.0119 | 517.9742
2021-08-28 20:30 | 423.9767 | 517.3058 | 424.93 | 524.23 | 423.63 | 514.55 | 424.3279 | 517.9521 | 927.46 | 927.46 | 978.12 | 978.12 | 951.66 | 1083.56 | 514.0132 | 658.8092 | 512.9498 | 519.993 | 507.2751 | 536.4095 | 507.622 | 536.858 | 507.8534 | 516.2956 | 507.6606 | 516.0997
2021-08-28 21:00 | 425.4766 | 518.3301 | 426.38 | 525.9 | 424.4 | 514.91 | 424.9308 | 518.0327 | 926.12 | 926.12 | 977.35 | 977.35 | 949.45 | 1081.17 | 510.4216 | 654.2242 | 509.3021 | 520.5226 | 514.7623 | 534.9346 | 514.9969 | 535.0873 | 514.5803 | 514.5803 | 514.6584 | 514.6584
2021-08-28 21:30 | 429.3112 | 524.3718 | 430.21 | 530.76 | 428.42 | 521.56 | 429.2198 | 524.5208 | 933.77 | 933.77 | 985.3 | 985.3 | 955.95 | 1088.55 | 554.8638 | 711.1933 | 524.1541 | 524.1541 | 537.9645 | 537.9645 | 537.8018 | 537.8018 | 516.9927 | 516.9927 | 517.11 | 517.11
2021-08-28 22:00 | 424.039 | 519.1575 | 424.62 | 524.29 | 423.93 | 517.3 | 424.0867 | 519.1314 | 927.23 | 927.23 | 978.64 | 978.64 | 951.15 | 1083.07 | 486.4426 | 623.6001 | 485.1165 | 521.3926 | 483.0296 | 535.8401 | 483.1762 | 536.0027 | 483.1396 | 515.1505 | 483.1396 | 515.1505
2021-08-28 22:30 | 508.2624 | 625.1558 | 510.02 | 629.82 | 508.86 | 624.74 | 509.1667 | 523.1885 | 928.16 | 928.16 | 978.27 | 978.27 | 955.53 | 1088.05 | 488.4014 | 625.9834 | 487.9085 | 524.2392 | 484.5653 | 537.4981 | 484.8587 | 537.8235 | 484.7854 | 516.8655 | 484.712 | 516.7873
2021-08-28 23:00 | 475.0424 | 583.876 | 476.75 | 588.76 | 475.58 | 583.15 | 476.2293 | 526.452 | 932.88 | 932.88 | 983.17 | 983.17 | 961.48 | 1094.8 | 554.5421 | 710.7987 | 526.5751 | 526.5751 | 541.7745 | 541.7745 | 541.9379 | 541.9379 | 521.1808 | 521.1808 | 521.0237 | 521.0237
2021-08-28 23:30 | 477.3208 | 587.2237 | 478.11 | 590.45 | 477.4 | 586.14 | 477.8405 | 524.5576 | 929.46 | 929.46 | 980.52 | 980.52 | 957.33 | 1090.05 | 502.3087 | 643.7963 | 501.4491 | 524.069 | 517.4679 | 542.282 | 517.8596 | 542.6514 | 517.9771 | 521.834 | 517.8987 | 521.7551
2021-08-29 | 500.2346 | 616.5823 | 502.15 | 620 | 500.92 | 616.63 | 500.9839 | 527.2601 | 936.41 | 936.41 | 986.97 | 986.97 | 965.63 | 1099.34 | 500.2027 | 641.1155 | 499.3783 | 527.0385 | 495.4879 | 546.8145 | 495.5999 | 546.938 | 495.5999 | 525.9567 | 495.5626 | 525.9171
2021-08-29 00:30 | 437.084 | 537.9327 | 438.6 | 541.71 | 437.59 | 537.55 | 437.7432 | 528.8895 | 939.01 | 939.01 | 989.62 | 989.62 | 966.31 | 1100.12 | 499.2647 | 639.7751 | 498.5326 | 528.0504 | 494.1775 | 545.9385 | 493.9094 | 545.5981 | 494.0658 | 524.8251 | 493.9466 | 524.66
2021-08-29 01:00 | 539.4858 | 665.7634 | 542.55 | 669.84 | 541.16 | 667.32 | 529.2512 | 529.2512 | 939.85 | 939.85 | 989.78 | 989.78 | 971.37 | 1105.69 | 498.5573 | 638.9819 | 497.3106 | 528.1638 | 493.5722 | 545.6686 | 493.6093 | 545.7097 | 493.7577 | 524.8453 | 493.6835 | 524.7664
2021-08-29 01:30 | 486.485 | 600.7355 | 488.18 | 602.14 | 487.51 | 601.56 | 487.2193 | 530.9561 | 941.94 | 941.94 | 993.36 | 993.36 | 966.16 | 1099.86 | 495.6216 | 635.2175 | 494.7884 | 527.9179 | 490.0789 | 542.5202 | 490.4851 | 542.9699 | 490.3005 | 521.7922 | 490.2636 | 521.753
2021-08-29 02:00 | 483.9039 | 597.6322 | 486.82 | 600.45 | 485.64 | 599.42 | 485.6327 | 533.0665 | 943.87 | 943.87 | 995.72 | 995.72 | 967.11 | 1100.99 | 572.4446 | 733.7545 | 528.8731 | 528.8731 | 544.0126 | 544.0126 | 544.2173 | 544.2173 | 522.9369 | 522.9369 | 523.1336 | 523.1336
2021-08-29 02:30 | 485.4409 | 599.4987 | 487.83 | 601.81 | 487.14 | 601.21 | 486.4182 | 532.4203 | 946.03 | 946.03 | 997.84 | 997.84 | 967.5 | 1101.46 | 534.223 | 684.7415 | 528.2774 | 528.2774 | 526.6946 | 541.845 | 526.6152 | 541.7633 | 521.0334 | 521.0334 | 520.8369 | 520.8369
2021-08-29 03:00 | 538.028 | 664.564 | 540.3 | 666.7 | 539.69 | 666.28 | 533.2442 | 533.2442 | 946.63 | 946.63 | 998.74 | 998.74 | 969.82 | 1103.84 | 512.6154 | 657.0328 | 511.6168 | 528.1071 | 543.681 | 543.681 | 543.394 | 543.394 | 522.5319 | 522.5319 | 522.4136 | 522.4136
2021-08-29 03:30 | 461.8364 | 570.5607 | 463.5 | 571.19 | 463.14 | 571.9 | 463.1421 | 533.4603 | 947.09 | 947.09 | 998.38 | 998.38 | 968.71 | 1102.56 | 531.632 | 681.3987 | 527.2181 | 527.2181 | 523.481 | 541.0863 | 524.4332 | 542.0704 | 521.0593 | 521.0593 | 520.9874 | 520.9874
2021-08-29 04:00 | 433.2821 | 535.103 | 435.45 | 536.98 | 434.95 | 536.77 | 434.8867 | 533.5849 | 946.7 | 946.7 | 998.92 | 998.92 | 965.32 | 1098.75 | 494.5151 | 633.8231 | 493.1365 | 524.381 | 521.4053 | 537.6494 | 522.5975 | 538.9487 | 518.2104 | 518.2104 | 518.2499 | 518.2499
2021-08-29 04:30 | 437.2155 | 539.7788 | 438.89 | 541.43 | 438.69 | 541.11 | 438.6113 | 536.4971 | 950.47 | 950.47 | 1003.96 | 1003.96 | 963.48 | 1096.62 | 506.0536 | 648.6209 | 505.4058 | 523.8136 | 522.3544 | 537.3133 | 523.3113 | 538.2976 | 517.8331 | 517.8331 | 517.7147 | 517.7147
2021-08-29 05:00 | 438.1331 | 541.1007 | 439.91 | 542.51 | 439.57 | 542.48 | 439.3361 | 537.4514 | 957.58 | 957.58 | 1012.6 | 1012.6 | 967.35 | 1100.93 | 526.6384 | 675.0179 | 523.9756 | 524.0027 | 531.8969 | 538.6082 | 533.1543 | 539.8815 | 519.5858 | 519.5858 | 519.4277 | 519.4277
2021-08-29 05:30 | 438.6163 | 541.6566 | 439.9 | 542.54 | 439.68 | 542.55 | 440.1523 | 537.9766 | 958.23 | 958.23 | 1013.4 | 1013.4 | 968.8 | 1102.31 | 533.2607 | 683.4897 | 523.3976 | 523.3976 | 524.8608 | 541.0198 | 525.7015 | 541.8039 | 521.2493 | 521.2493 | 521.289 | 521.289
2021-08-29 06:00 | 439.4768 | 542.9567 | 441.68 | 543.58 | 441.08 | 544.68 | 440.7033 | 538.5828 | 961.96 | 961.96 | 1017.54 | 1017.54 | 975.26 | 1109.54 | 533.5452 | 683.8746 | 525.0714 | 525.0714 | 527.6024 | 547.3433 | 528.8013 | 548.546 | 527.7482 | 527.7482 | 527.6684 | 527.6684
2021-08-29 06:30 | 439.9513 | 543.5387 | 442.11 | 544.06 | 441.71 | 545.41 | 442.4884 | 540.2285 | 962.61 | 962.61 | 1018.54 | 1018.54 | 977.45 | 1111.82 | 531.2076 | 680.8565 | 524.4188 | 524.4188 | 525.341 | 548.0901 | 526.6957 | 549.5867 | 526.8152 | 529.1066 | 526.7356 | 529.1066
2021-08-29 07:00 | 439.4753 | 543.0084 | 442.07 | 543.57 | 441.75 | 545.59 | 441.3146 | 540.3113 | 959.2 | 959.2 | 1014.63 | 1014.63 | 972.96 | 1110 | 499.884 | 640.687 | 498.359 | 523.0381 | 494.8845 | 546.9267 | 495.9359 | 548.0886 | 495.8607 | 527.1204 | 495.8607 | 527.1204
2021-08-29 07:30 | 438.6378 | 541.6543 | 440.29 | 542.35 | 439.27 | 541.99 | 439.1635 | 541.85 | 960.14 | 960.14 | 1015.18 | 1015.18 | 974.74 | 1118.84 | 499.9692 | 640.7954 | 498.5339 | 524.1068 | 493.8888 | 547.8823 | 495.0374 | 549.1294 | 494.9755 | 529.9795 | 495.0374 | 530.0195
2021-08-29 08:00 | 432.7408 | 533.8494 | 433.77 | 535.13 | 433.24 | 533.73 | 433.9398 | 535.3567 | 955.82 | 955.82 | 1010.99 | 1010.99 | 968.57 | 1118.26 | 504.1184 | 646.095 | 502.9802 | 522.3856 | 497.3161 | 546.8431 | 498.6394 | 548.2148 | 498.5259 | 531.4109 | 498.6772 | 531.5722
2021-08-29 08:30 | 427.4114 | 527.2858 | 429.78 | 530 | 429.01 | 528.57 | 429.1291 | 529.4189 | 952.13 | 952.13 | 1007.45 | 1007.45 | 960.04 | 1115.03 | 492.6412 | 631.3101 | 492.7662 | 521.4777 | 489.1375 | 546.3027 | 490.1796 | 547.4667 | 490.1424 | 532.2825 | 490.1424 | 532.2825
2021-08-29 09:00 | 421.6404 | 519.6371 | 422.91 | 521.86 | 422.54 | 519.76 | 422.8962 | 521.2017 | 945.26 | 945.26 | 999.49 | 999.49 | 949.3 | 1108.67 | 485.1615 | 621.8325 | 484.3376 | 518.3096 | 481.6755 | 544.0163 | 482.8902 | 545.3882 | 483.4423 | 529.6121 | 483.0005 | 529.1283
2021-08-29 09:30 | 415.2898 | 511.273 | 416.41 | 514.09 | 415.99 | 511.25 | 416.2452 | 512.512 | 941.52 | 941.52 | 995 | 995 | 944.34 | 1108.62 | 481.8095 | 617.5327 | 480.6276 | 519.1702 | 478.7307 | 545.8038 | 479.5329 | 546.7184 | 479.2776 | 529.1488 | 479.7516 | 529.6721
2021-08-29 10:00 | 439.7069 | 541.2786 | 441.17 | 545.06 | 440.72 | 541.76 | 440.8013 | 537.1678 | 952.57 | 952.57 | 1005.42 | 1005.42 | 945.35 | 1114.73 | 478.8356 | 613.6945 | 477.9177 | 521.9411 | 490.7286 | 547.0509 | 491.7729 | 548.3396 | 491.7729 | 529.3375 | 491.8102 | 529.3374
2021-08-29 10:30 | 446.5673 | 549.9164 | 448.06 | 553.66 | 447.08 | 549.88 | 447.6566 | 539.1795 | 955.2 | 955.2 | 1007.95 | 1007.95 | 939.88 | 1113.04 | 500.9324 | 642.0309 | 500.256 | 524.5985 | 500.1828 | 547.5616 | 501.2826 | 548.7656 | 501.093 | 527.6595 | 501.2067 | 527.8193
2021-08-29 11:00 | 487.7216 | 600.9718 | 489.35 | 604.68 | 487.84 | 600.65 | 487.6592 | 539.3545 | 955.92 | 955.92 | 1008.32 | 1008.32 | 935.58 | 1112.07 | 506.6552 | 649.3679 | 505.231 | 526.7453 | 509.1982 | 547.353 | 509.6594 | 547.8488 | 509.6978 | 526.955 | 509.6594 | 526.8839
2021-08-29 11:30 | 471.4193 | 580.6815 | 473.64 | 585.22 | 471.51 | 580.31 | 471.5599 | 535.7568 | 945.53 | 945.53 | 996.73 | 996.73 | 928.89 | 1107.29 | 470.6952 | 603.2737 | 469.3903 | 527.3221 | 463.5617 | 545.9594 | 463.6148 | 546.1245 | 463.7721 | 525.2892 | 463.737 | 525.2496
2021-08-29 12:00 | 472.4072 | 581.8917 | 474.37 | 586.05 | 472.53 | 581.47 | 472.6229 | 532.8358 | 945.77 | 945.77 | 997.16 | 997.16 | 917.93 | 1096.81 | 464.3791 | 595.1505 | 463.6297 | 526.6412 | 458.1516 | 542.3113 | 458.5331 | 542.7629 | 458.2758 | 521.6367 | 458.4637 | 521.7874
2021-08-29 12:30 | 530.8086 | 654.5458 | 533.56 | 658.89 | 530.86 | 654 | 531.5107 | 535.1138 | 945.93 | 945.93 | 996.54 | 996.54 | 913.79 | 1093.65 | 461.8677 | 591.9513 | 461.5553 | 530.3768 | 455.2882 | 539.9452 | 455.2882 | 539.9452 | 455.5287 | 519.29 | 455.4257 | 519.1725
2021-08-29 13:00 | 403.1053 | 496.0529 | 404.66 | 500.01 | 403.89 | 496.33 | 404.0557 | 497.3555 | 940.13 | 940.13 | 992.28 | 992.28 | 912.84 | 1090.34 | 456.8705 | 585.5461 | 455.4329 | 524.3054 | 450.0537 | 535.1895 | 450.772 | 535.9817 | 450.772 | 515.2392 | 450.7377 | 515.1219
2021-08-29 13:30 | 399.8037 | 492.404 | 402.15 | 496.92 | 401.55 | 494.21 | 401.0949 | 494.0375 | 935.69 | 935.69 | 985.8 | 985.8 | 932.96 | 1109.31 | 464.179 | 594.8962 | 462.3978 | 522.7734 | 454.4473 | 537.4324 | 455.0002 | 538.0863 | 455.0347 | 517.325 | 454.9656 | 517.2465
2021-08-29 14:00 | 404.7135 | 497.7222 | 406.52 | 502.29 | 405.88 | 498.5 | 405.63 | 498.9689 | 939.08 | 939.08 | 990.35 | 990.35 | 933 | 1106.7 | 478.3056 | 613.0366 | 477.2533 | 523.2651 | 464.6003 | 536.2356 | 464.9537 | 536.6434 | 465.0597 | 515.976 | 464.989 | 515.8976
2021-08-29 14:30 | 434.7195 | 533.7654 | 436.44 | 539.15 | 434.58 | 532.88 | 434.6495 | 530.2127 | 946.4 | 946.4 | 998.63 | 998.63 | 934.93 | 1106.27 | 480.8589 | 616.3084 | 478.8965 | 526.2441 | 464.7373 | 542.9504 | 465.1241 | 543.4024 | 464.913 | 522.2641 | 464.8428 | 522.1851
2021-08-29 15:00 | 441.1037 | 542.2526 | 443.58 | 547.94 | 441.28 | 541.91 | 441.9442 | 530.5792 | 939.63 | 939.63 | 989.09 | 989.09 | 940.99 | 1108.56 | 481.9433 | 617.6985 | 480.7458 | 527.8044 | 470.4999 | 545.1984 | 470.2153 | 544.8685 | 470.3932 | 524.1805 | 470.3932 | 524.1805
2021-08-29 15:30 | 412.2886 | 506.1196 | 413.46 | 510.63 | 411.35 | 504.2 | 411.7635 | 505.5607 | 939.6 | 939.6 | 989.58 | 989.58 | 948.28 | 1111.33 | 479.8743 | 615.0444 | 478.9642 | 529.2798 | 495.3486 | 543.7537 | 495.0113 | 543.3835 | 495.3485 | 522.8588 | 495.1237 | 522.6216
2021-08-29 16:00 | 412.2101 | 506.5582 | 413.15 | 510.39 | 411.53 | 504.77 | 411.8012 | 506.1342 | 935.41 | 935.41 | 984.8 | 984.8 | 941.54 | 1098.6 | 480.0402 | 615.2578 | 479.1566 | 528.2584 | 472.002 | 540.7789 | 471.8948 | 540.6561 | 472.0019 | 519.9066 | 472.0019 | 519.9066
2021-08-29 16:30 | 495.5398 | 610.6253 | 496.66 | 613.21 | 494.77 | 608.86 | 495.2086 | 526.0446 | 933.63 | 933.63 | 982.84 | 982.84 | 945.38 | 1096.17 | 480.7937 | 616.2023 | 480.0628 | 526.5467 | 473.05 | 537.9258 | 472.9423 | 537.8032 | 473.2654 | 517.3508 | 472.8841 | 516.9126
2021-08-29 17:00 | 417.6791 | 515.2768 | 418.79 | 515.65 | 417.3 | 514.06 | 417.8002 | 515.3641 | 931.91 | 931.91 | 981.2 | 981.2 | 946.65 | 1090.59 | 487.2922 | 624.5396 | 486.183 | 522.1113 | 481.8813 | 537.2118 | 482.5049 | 538.03 | 482.5782 | 517.2518 | 482.5175 | 517.2125
2021-08-29 17:30 | 421.8405 | 521.1407 | 423.17 | 519.17 | 422.26 | 521.07 | 422.4998 | 521.8582 | 932.54 | 932.54 | 982.38 | 982.38 | 949.37 | 1086.44 | 484.5092 | 620.9496 | 483.3316 | 518.1678 | 482.4152 | 537.7143 | 483.382 | 538.6973 | 483.4442 | 518.0749 | 483.382 | 518.0356
2021-08-29 18:00 | 426.5178 | 526.8633 | 427.46 | 520.83 | 426.59 | 527.04 | 427.1667 | 525.8438 | 932.64 | 932.64 | 984.22 | 984.22 | 954.15 | 1085.76 | 487.7752 | 625.1133 | 486.9381 | 514.3472 | 486.8217 | 537.3794 | 488.7988 | 539.5618 | 488.8734 | 518.9308 | 488.8362 | 518.8914
2021-08-29 18:30 | 428.4253 | 529.1436 | 430.15 | 522.24 | 429.15 | 530.23 | 430.0284 | 528.0411 | 934.35 | 934.35 | 986.39 | 986.39 | 971.3 | 1104.98 | 494.252 | 633.4697 | 493.6826 | 516.5034 | 493.5002 | 543.294 | 495.6847 | 545.6989 | 495.76 | 524.9659 | 495.6847 | 524.8863
2021-08-29 19:00 | 436.115 | 538.6614 | 436.83 | 531.12 | 435.7 | 538.28 | 436.3234 | 534.446 | 945.64 | 945.64 | 999.19 | 999.19 | 985.8 | 1121.16 | 501.7776 | 643.117 | 500.4059 | 520.9009 | 499.2643 | 548.298 | 500.4756 | 549.6283 | 500.5134 | 529.3364 | 500.1349 | 528.936
2021-08-29 19:30 | 442.2707 | 546.1454 | 443.74 | 539.17 | 442.33 | 546.49 | 443.1172 | 540.9962 | 950.45 | 950.45 | 1004.84 | 1004.84 | 991.2 | 1127.06 | 506.1779 | 648.7591 | 505.5382 | 523.1044 | 502.7065 | 548.7552 | 503.9251 | 550.0855 | 503.9251 | 532.1453 | 503.8108 | 532.0247
2021-08-29 20:00 | 445.1985 | 549.9516 | 446.01 | 544.02 | 444.79 | 549.35 | 445.445 | 543.5047 | 956.74 | 956.74 | 1012.22 | 1012.22 | 996.05 | 1132.45 | 511.1373 | 655.1177 | 510.7328 | 525.2416 | 506.9019 | 550.0439 | 507.6682 | 550.8754 | 507.898 | 535.553 | 507.6298 | 535.2703
2021-08-29 20:30 | 448.769 | 554.3536 | 449.35 | 550.01 | 448.28 | 553.33 | 449.3782 | 546.5348 | 957.92 | 957.92 | 1013.78 | 1013.78 | 983.52 | 1118.11 | 509.4203 | 652.9178 | 508.9321 | 522.4991 | 505.2859 | 547.2588 | 505.7849 | 547.7993 | 505.8616 | 533.1599 | 505.7848 | 533.0789
2021-08-29 21:00 | 449.6931 | 555.4824 | 450.68 | 552.06 | 449.67 | 555.02 | 450.4195 | 547.5451 | 960.92 | 960.92 | 1017.05 | 1017.05 | 986.97 | 1121.86 | 512.2571 | 656.6745 | 511.2196 | 521.9128 | 507.2766 | 547.7993 | 507.931 | 548.5059 | 508.0081 | 535.0375 | 507.854 | 534.8753
2021-08-29 21:30 | 447.6268 | 553.0157 | 448.51 | 549.97 | 448.5 | 553.55 | 449.1079 | 545.5709 | 958.13 | 958.13 | 1014.59 | 1014.59 | 988.02 | 1122.98 | 512.2414 | 656.557 | 511.9451 | 522.7922 | 507.0467 | 547.2588 | 507.6244 | 547.8823 | 507.7784 | 534.7263 | 507.5859 | 534.5235
2021-08-29 22:00 | 448.6335 | 554.3376 | 449.93 | 551.62 | 450.02 | 555.65 | 451.1791 | 547.4593 | 959.37 | 959.37 | 1015.25 | 1015.25 | 986.83 | 1121.5 | 511.838 | 656.0199 | 510.82 | 519.6241 | 507.1612 | 545.9285 | 507.5474 | 546.3442 | 508.1267 | 534.7477 | 507.8177 | 534.4225
2021-08-29 22:30 | 453.6246 | 560.4871 | 454.82 | 557.96 | 454.54 | 561.28 | 455.3088 | 551.7853 | 968.95 | 968.95 | 1026.47 | 1026.47 | 995.05 | 1130.74 | 515.569 | 660.8021 | 515.0202 | 523.6907 | 511.328 | 548.3812 | 511.7543 | 548.8384 | 511.5994 | 537.9211 | 511.483 | 537.7989
2021-08-29 23:00 | 477.5803 | 590.1105 | 480.5 | 589.73 | 479.61 | 592.43 | 480.1138 | 551.9786 | 974.21 | 974.21 | 1032.06 | 1032.06 | 998.71 | 1134.86 | 516.5718 | 662.2067 | 515.6511 | 524.3526 | 511.6971 | 548.9216 | 512.5884 | 549.8776 | 512.7046 | 539.1175 | 512.4721 | 538.873
2021-08-29 23:30 | 453.5933 | 560.5633 | 454.7 | 558.12 | 454.13 | 560.9 | 455.6442 | 552.0068 | 967.86 | 967.86 | 1024.92 | 1024.92 | 996.6 | 1132.35 | 515.7489 | 661.1472 | 515.1849 | 522.6504 | 511.2386 | 547.134 | 512.4816 | 548.4643 | 512.0931 | 538.1682 | 512.2874 | 538.3723
2021-08-30 | 453.259 | 560.0306 | 454.33 | 557.63 | 453.46 | 560.14 | 453.7784 | 550.7386 | 971.51 | 971.51 | 1029.45 | 1029.45 | 1003.02 | 1139.54 | 519.6557 | 666.0419 | 518.7304 | 524.8633 | 514.4467 | 549.1294 | 515.3034 | 550.0439 | 515.3034 | 541.2026 | 515.2645 | 541.1617
2021-08-30 00:30 | 457.7165 | 565.4786 | 459.05 | 564.65 | 458.58 | 566.21 | 458.7348 | 555.5043 | 971.16 | 971.16 | 1028.37 | 1028.37 | 1005.89 | 1142.82 | 520.9167 | 667.6578 | 519.6835 | 526.1968 | 515.2681 | 550.2933 | 515.9688 | 551.0416 | 516.0076 | 542.0098 | 515.9688 | 541.9691
2021-08-30 01:00 | 456.5268 | 564.024 | 458.99 | 564.3 | 458.1 | 565.76 | 458.1573 | 555.0515 | 974.45 | 974.45 | 1031.45 | 1031.45 | 1004.95 | 1141.77 | 519.7482 | 666.16 | 518.7772 | 525.4591 | 515.0767 | 550.3765 | 515.6603 | 551 | 515.8548 | 541.9172 | 515.777 | 541.8354
2021-08-30 01:30 | 456.0871 | 563.5412 | 458.33 | 563.35 | 457.62 | 565.31 | 457.5769 | 554.1635 | 969.94 | 969.94 | 1026.93 | 1026.93 | 1004.49 | 1141.18 | 523.0928 | 670.4474 | 522.1201 | 527.8801 | 515.4337 | 549.7529 | 514.2644 | 548.5059 | 514.3424 | 540.0923 | 514.3813 | 540.1332
2021-08-30 02:00 | 455.3357 | 562.5897 | 457.23 | 562.55 | 456.45 | 563.72 | 456.6 | 552.9804 | 964.78 | 964.78 | 1020.87 | 1020.87 | 999.31 | 1135.48 | 520.297 | 666.8397 | 519.1981 | 527.2655 | 512.1766 | 548.7137 | 511.2842 | 547.7576 | 511.4395 | 537.6168 | 511.3231 | 537.4944
2021-08-30 02:30 | 453.184 | 559.9224 | 455.79 | 561.27 | 455.35 | 562.18 | 455.9179 | 552.3384 | 967.97 | 967.97 | 1025.05 | 1025.05 | 999.16 | 1135.18 | 520.9954 | 667.736 | 520.407 | 526.925 | 511.3589 | 546.2611 | 510.2694 | 545.0972 | 510.3861 | 536.1386 | 510.425 | 536.1795
2021-08-30 03:00 | 455.6324 | 562.8762 | 457.6 | 563.61 | 456.9 | 564.15 | 457.2212 | 553.488 | 969.87 | 969.87 | 1026.91 | 1026.91 | 1001.44 | 1137.71 | 522.0963 | 669.1702 | 521.1847 | 527.0195 | 512.5719 | 546.8431 | 511.403 | 545.5129 | 511.1854 | 536.7773 | 511.5752 | 537.1865
2021-08-30 03:30 | 452.3704 | 558.572 | 454.25 | 560.19 | 453.99 | 560.01 | 453.9104 | 550.3374 | 968.76 | 968.76 | 1025.48 | 1025.48 | 1000.95 | 1137.15 | 521.8069 | 668.9194 | 520.4596 | 526.0645 | 512.4101 | 546.3857 | 511.4744 | 545.3881 | 511.7473 | 537.334 | 511.3965 | 536.9655
2021-08-30 04:00 | 453.9902 | 560.3759 | 456.39 | 563.06 | 455.91 | 562.15 | 456.1203 | 552.1552 | 967.31 | 967.31 | 1024.34 | 1024.34 | 998.86 | 1134.77 | 521.0162 | 667.7634 | 520.0616 | 525.4402 | 511.8806 | 545.7623 | 510.8277 | 544.5568 | 511.0227 | 536.5397 | 510.8667 | 536.3759
2021-08-30 04:30 | 453.1615 | 559.1766 | 454.85 | 561.25 | 454.55 | 560.22 | 454.7695 | 550.8246 | 962.86 | 962.86 | 1019.11 | 1019.11 | 998.27 | 1134.08 | 521.2969 | 668.146 | 520.2114 | 525.6766 | 512.0755 | 545.887 | 510.7497 | 544.3905 | 510.9836 | 536.4987 | 510.9837 | 536.4988
2021-08-30 05:00 | 450.262 | 555.4412 | 451.32 | 556.89 | 451.2 | 555.88 | 451.522 | 547.4417 | 962.21 | 962.21 | 1018.18 | 1018.18 | 992.19 | 1127.27 | 517.2037 | 662.8763 | 516.4659 | 522.953 | 508.9074 | 543.6423 | 508.3626 | 543.0602 | 508.3626 | 534.013 | 508.4015 | 534.0539
2021-08-30 05:30 | 447.2872 | 551.3212 | 448.26 | 553.22 | 448.26 | 551.47 | 448.5993 | 544.3909 | 954.88 | 954.88 | 1010.31 | 1010.31 | 988.58 | 1123.24 | 514.8912 | 659.9343 | 513.8561 | 521.2035 | 507.2544 | 542.7278 | 506.7104 | 542.1458 | 506.6327 | 532.3962 | 506.6327 | 532.3962
2021-08-30 06:00 | 443.5646 | 546.1564 | 445.45 | 549.74 | 445.81 | 547.68 | 446.122 | 541.8188 | 955.57 | 955.57 | 1011.23 | 1011.23 | 986.68 | 1121.24 | 512.867 | 657.3158 | 511.7806 | 521.2413 | 507.7926 | 545.596 | 508.3342 | 546.178 | 508.4503 | 534.8483 | 508.2182 | 534.6041
2021-08-30 06:30 | 441.9797 | 543.8167 | 443.73 | 547.27 | 443.83 | 544.44 | 444.4184 | 540.5025 | 955.7 | 955.7 | 1011.43 | 1011.43 | 999.01 | 1135.23 | 514.6651 | 659.6431 | 513.8812 | 523.1044 | 510.9641 | 548.7137 | 511.8932 | 549.7114 | 511.9319 | 538.4419 | 511.9318 | 538.4418
2021-08-30 07:00 | 483.8189 | 594.9229 | 484.76 | 597.98 | 484.73 | 594.52 | 485.4328 | 537.7224 | 952.17 | 952.17 | 1007.63 | 1007.63 | 997.56 | 1137.11 | 513.335 | 657.9139 | 512.5951 | 524.1541 | 508.8341 | 548.9216 | 509.258 | 549.3788 | 509.3735 | 538.0898 | 509.2964 | 538.0084
2021-08-30 07:30 | 452.7147 | 556.8405 | 454.77 | 560.4 | 454.7 | 557.49 | 455.4965 | 534.3344 | 947.17 | 947.17 | 1001.54 | 1001.54 | 981.25 | 1125.66 | 502.3905 | 643.9049 | 501.851 | 519.104 | 500.4687 | 546.2195 | 501.3828 | 547.2172 | 501.4971 | 534.7906 | 501.3448 | 534.6282
2021-08-30 08:00 | 448.6982 | 550.0263 | 450.4 | 555.07 | 448.85 | 548.09 | 449.5714 | 533.8264 | 945.11 | 945.11 | 999.2 | 999.2 | 969.26 | 1119.1 | 493.7111 | 632.775 | 493.2028 | 517.9219 | 492.3199 | 545.5544 | 493.1452 | 546.4689 | 493.858 | 532.1208 | 493.6328 | 531.8782
2021-08-30 08:30 | 444.8068 | 544.7031 | 445.34 | 549.2 | 445.16 | 542.66 | 446.193 | 535.2863 | 949.19 | 949.19 | 1003.75 | 1003.75 | 958.08 | 1113.16 | 487.9073 | 625.3071 | 486.1715 | 518.234 | 485.2898 | 545.9702 | 486.1985 | 547.0925 | 486.4352 | 529.5195 | 486.4352 | 529.5195
2021-08-30 09:00 | 412.6327 | 502.4026 | 414.44 | 511.33 | 415.04 | 502.73 | 415.4262 | 506.0538 | 938.77 | 938.77 | 991.67 | 991.67 | 945.44 | 1104.98 | 479.1778 | 614.114 | 477.9027 | 515.8698 | 477.7097 | 544.2243 | 479.4612 | 546.2195 | 479.5706 | 526.8962 | 479.4977 | 526.816
2021-08-30 09:30 | 413.3961 | 504.006 | 415.33 | 512.45 | 414.73 | 503.44 | 415.559 | 506.8439 | 937.91 | 937.91 | 989.68 | 989.68 | 945.56 | 1111.39 | 476.8173 | 611.1059 | 476.7647 | 523.0476 | 473.8663 | 546.7647 | 474.9792 | 548.0488 | 474.7278 | 526.8481 | 474.0817 | 526.131
2021-08-30 10:00 | 447.2185 | 546.4453 | 449.34 | 554.56 | 448.93 | 546.97 | 449.0309 | 531.7097 | 938.57 | 938.57 | 990.02 | 990.02 | 936.95 | 1107.72 | 470.6461 | 603.1624 | 468.536 | 525.7618 | 465.5571 | 543.733 | 465.7325 | 543.938 | 465.5219 | 522.7355 | 465.4518 | 522.6567
2021-08-30 10:30 | 435.1373 | 530.874 | 436.95 | 539.22 | 436.61 | 531.04 | 436.8407 | 523.0459 | 924.55 | 924.55 | 973.16 | 973.16 | 906.34 | 1076.87 | 456.6501 | 585.2664 | 454.8624 | 519.7661 | 453.3548 | 534.9554 | 453.596 | 535.2401 | 453.4582 | 514.2233 | 453.5961 | 514.4523
2021-08-30 11:00 | 516.9009 | 632.3829 | 519.35 | 640.6 | 518.64 | 633.47 | 518.896 | 520.0442 | 924.54 | 924.54 | 972.39 | 972.39 | 901.36 | 1075.18 | 476.6998 | 610.9537 | 475.6182 | 523.9177 | 472.9344 | 534.842 | 472.9702 | 534.9068 | 472.9536 | 513.9537 | 472.9344 | 513.9537
2021-08-30 11:30 | 557.9738 | 683.4902 | 559.05 | 689.22 | 558.55 | 683.18 | 516.6177 | 516.6177 | 919.04 | 919.04 | 965.15 | 965.15 | 898.03 | 1074.21 | 450.0033 | 576.7387 | 449.3405 | 525.7429 | 449.3871 | 533.2485 | 449.3871 | 533.2485 | 449.4211 | 512.3811 | 449.455 | 512.4198
2021-08-30 12:00 | 566.446 | 692.7235 | 568.65 | 700.23 | 566.38 | 691.98 | 513.3945 | 513.3945 | 914.32 | 914.32 | 960.38 | 960.38 | 893.41 | 1070.68 | 446.6779 | 572.4735 | 445.6119 | 525.7996 | 468.4768 | 531.802 | 468.6534 | 532.0025 | 468.5475 | 510.9486 | 468.7241 | 511.2182
2021-08-30 12:30 | 553.607 | 677.8501 | 553.9 | 682.5 | 551.46 | 674.64 | 517.6162 | 517.6162 | 918.47 | 918.47 | 965.26 | 965.26 | 898.22 | 1077.11 | 448.3128 | 574.5418 | 447.7144 | 530.6699 | 493.6635 | 533.8256 | 493.3307 | 533.4657 | 493.3676 | 512.4561 | 493.3306 | 512.4176
2021-08-30 13:00 | 568.0931 | 695.227 | 570.31 | 702.47 | 568.02 | 694.62 | 515.7038 | 515.7038 | 915.88 | 915.88 | 961.77 | 961.77 | 897.67 | 1075.85 | 477.8907 | 612.4758 | 477.1685 | 531.0482 | 472.5242 | 533.2598 | 471.852 | 532.5013 | 472.0997 | 511.7247 | 472.0643 | 511.6864
2021-08-30 13:30 | 568.1616 | 695.6887 | 570.65 | 703 | 568.28 | 695.45 | 515.4929 | 515.4929 | 914.79 | 914.79 | 960.25 | 960.25 | 898.39 | 1074.86 | 559.7316 | 717.4304 | 531.2374 | 531.2374 | 532.213 | 532.213 | 531.934 | 531.934 | 510.8762 | 510.8762 | 510.8762 | 510.8762
2021-08-30 14:00 | 478.7549 | 585.8419 | 481.69 | 593.89 | 479.84 | 587.05 | 479.99 | 517.8035 | 921.25 | 921.25 | 967.03 | 967.03 | 898.12 | 1072.33 | 610.3838 | 750.0684 | 532.0885 | 532.0885 | 532.631 | 532.631 | 532.0738 | 532.0738 | 510.8692 | 510.8692 | 510.9457 | 510.9457
2021-08-30 14:30 | 568.6153 | 696.1315 | 571.19 | 703.81 | 569.16 | 696.21 | 514.201 | 514.201 | 914.9 | 914.9 | 960.79 | 960.79 | 897.13 | 1067.31 | 612.7186 | 747.3148 | 530.0741 | 530.0741 | 531.5064 | 531.5064 | 531.1082 | 531.1082 | 510.2993 | 510.2993 | 510.2611 | 510.2611
2021-08-30 15:00 | 547.6548 | 671.4082 | 549.51 | 677.87 | 547.56 | 670.72 | 518.4458 | 518.4458 | 922 | 922 | 969.33 | 969.33 | 904.23 | 1070.67 | 622.3699 | 748.6849 | 531.7008 | 531.7008 | 532.3826 | 532.3826 | 532.0242 | 532.0242 | 511.1026 | 511.1026 | 510.9853 | 510.9853
2021-08-30 15:30 | 510.5054 | 623.4574 | 512.02 | 631.25 | 509.98 | 622.44 | 510.881 | 517.1591 | 918.71 | 918.71 | 964.91 | 964.91 | 908.85 | 1070.21 | 608.7008 | 748.3923 | 530.8969 | 530.8969 | 531.7852 | 531.7852 | 531.5064 | 531.5064 | 510.3758 | 510.3758 | 510.5671 | 510.5671
2021-08-30 16:00 | 501.9818 | 610.4609 | 504.63 | 621.37 | 501.86 | 608.81 | 502.6409 | 513.5377 | 911.63 | 911.63 | 958.11 | 958.11 | 913.29 | 1068.7 | 607.9838 | 744.3086 | 528.5233 | 528.5233 | 530.9573 | 530.9573 | 530.8774 | 530.8774 | 510.5728 | 510.5728 | 510.1517 | 510.1517
2021-08-30 16:30 | 549.86 | 671.7435 | 551.63 | 680.41 | 549.11 | 669.36 | 515.6652 | 515.6652 | 916.05 | 916.05 | 962.54 | 962.54 | 921.82 | 1071.56 | 615.5804 | 745.3062 | 528.3341 | 528.3341 | 532.461 | 532.461 | 532.2307 | 532.2307 | 511.3417 | 511.3417 | 511.2649 | 511.2649
2021-08-30 17:00 | 526.5736 | 642.375 | 528.15 | 651.57 | 526.81 | 640.54 | 511.8037 | 511.8037 | 910.06 | 910.06 | 956.75 | 956.75 | 922.81 | 1065.24 | 540.0723 | 692.2257 | 523.4448 | 523.4448 | 529.0602 | 529.0602 | 529.7814 | 529.7814 | 509.2981 | 509.2981 | 509.1826 | 509.1826
2021-08-30 17:30 | 521.3188 | 638.2028 | 523.7 | 646.57 | 523.3 | 638.49 | 512.2812 | 512.2812 | 912.85 | 912.85 | 960.47 | 960.47 | 924.67 | 1059.91 | 486.908 | 624.0507 | 485.5392 | 516.6925 | 485.5237 | 526.0468 | 486.6347 | 527.2505 | 486.8938 | 506.7817 | 486.931 | 506.8203
2021-08-30 18:00 | 483.9768 | 591.3138 | 484.07 | 597.25 | 483.74 | 588.25 | 485.6508 | 516.7625 | 919.11 | 919.11 | 968.26 | 968.26 | 934.7 | 1064.74 | 554.3093 | 710.4868 | 516.8154 | 516.8154 | 529.4522 | 529.4522 | 530.6641 | 530.6641 | 509.9654 | 509.9654 | 509.9654 | 509.9654
2021-08-30 18:30 | 460.5906 | 560.6769 | 461.42 | 569.5 | 462.72 | 560.14 | 463.6483 | 520.7594 | 928.23 | 928.23 | 978.76 | 978.76 | 934.23 | 1063.93 | 510.022 | 653.6945 | 508.4862 | 514.1581 | 509.4033 | 530.6894 | 510.7671 | 532.1102 | 510.8839 | 511.5283 | 510.8839 | 511.5283
2021-08-30 19:00 | 443.3676 | 538.3298 | 445.23 | 549.4 | 446.1 | 538.89 | 445.9718 | 535.9294 | 956.2 | 956.2 | 1010.32 | 1010.32 | 967.5 | 1101.68 | 491.1299 | 629.4579 | 490.3642 | 526.8777 | 487.0224 | 540.2236 | 487.4625 | 540.7119 | 487.3525 | 519.6025 | 487.3892 | 519.6416
2021-08-30 19:30 | 433.981 | 527.4544 | 434.99 | 536.14 | 434.51 | 524.7 | 435.4173 | 529.6055 | 950.88 | 950.88 | 1004.1 | 1004.1 | 970.8 | 1105.25 | 494.8645 | 634.1091 | 493.7054 | 527.6815 | 490.0364 | 542.744 | 490.4789 | 543.2339 | 490.6263 | 522.3751 | 490.5526 | 522.2966
2021-08-30 20:00 | 432.9464 | 525.2669 | 433.94 | 534.92 | 433.37 | 522.77 | 434.0486 | 526.983 | 943.22 | 943.22 | 995.27 | 995.27 | 970.49 | 1104.79 | 493.5386 | 632.5239 | 492.7233 | 525.7145 | 489.7465 | 542.1523 | 490.1528 | 542.6021 | 490.3006 | 521.7923 | 490.2267 | 521.7137
2021-08-30 20:30 | 431.0067 | 521.8898 | 430.85 | 530.69 | 429.17 | 516.75 | 430.7073 | 522.0211 | 937.39 | 937.39 | 989.35 | 989.35 | 967.1 | 1101 | 492.1288 | 630.7401 | 490.8196 | 524.7499 | 487.4981 | 539.9777 | 488.1247 | 540.6717 | 488.5301 | 520.1827 | 488.2722 | 519.908
2021-08-30 21:00 | 428.2264 | 518.7211 | 429.75 | 529.55 | 428.17 | 515.55 | 428.6324 | 519.6514 | 923.08 | 923.08 | 973.05 | 973.05 | 968.48 | 1102.57 | 492.0951 | 630.6971 | 490.7325 | 524.504 | 488.5987 | 541.1516 | 489.4465 | 542.0906 | 489.4834 | 521.1583 | 489.336 | 521.0013
2021-08-30 21:30 | 426.12 | 517.7712 | 427.11 | 526.68 | 425.95 | 514.87 | 426.6578 | 518.6492 | 925.88 | 925.88 | 975.95 | 975.95 | 956.5 | 1088.96 | 491.0392 | 629.366 | 489.6509 | 523.7002 | 487.614 | 540.1512 | 487.7982 | 540.3553 | 487.6509 | 519.2858 | 487.6877 | 519.325
2021-08-30 22:00 | 537.1497 | 655.6536 | 538.88 | 664.73 | 536.62 | 652.89 | 516.6849 | 516.6849 | 916.1 | 916.1 | 964.91 | 964.91 | 958.6 | 1091.28 | 491.4265 | 629.8404 | 491.5593 | 524.9296 | 488.5453 | 541.0902 | 488.8829 | 541.3761 | 488.6985 | 520.244 | 488.7667 | 520.2774
2021-08-30 22:30 | 423.1585 | 514.0787 | 424.7 | 523.52 | 422.73 | 511.1 | 422.9181 | 514.0562 | 923.38 | 923.38 | 973.08 | 973.08 | 962.14 | 1095.22 | 493.3655 | 632.3264 | 493.1797 | 525.4402 | 490.5671 | 542.8361 | 490.9739 | 543.2863 | 490.6411 | 521.9591 | 490.9739 | 522.3132
2021-08-30 23:00 | 425.9034 | 519.8058 | 427.34 | 527.2 | 425.26 | 517 | 425.6876 | 519.7348 | 929.28 | 929.28 | 979.22 | 979.22 | 963.37 | 1096.67 | 494.0187 | 633.1857 | 493.664 | 526.5656 | 490.3319 | 542.7552 | 490.5535 | 543.0006 | 490.9599 | 522.4548 | 490.6644 | 522.1403
2021-08-30 23:30 | 472.8479 | 578.3829 | 474.19 | 585.27 | 472.01 | 575.57 | 472.8463 | 524.9594 | 929.18 | 929.18 | 980.29 | 980.29 | 961.72 | 1094.78 | 493.203 | 632.1177 | 492.1125 | 524.9106 | 487.8936 | 540.0564 | 488.0045 | 540.1791 | 488.0784 | 519.3884 | 488.1153 | 519.4277
2021-08-31 | 468.8069 | 572.9517 | 469.91 | 580.16 | 468.39 | 570.27 | 469.1981 | 520.1161 | 922.09 | 922.09 | 971.45 | 971.45 | 959.17 | 1091.85 | 492.7437 | 631.5293 | 491.5286 | 523.7853 | 487.7631 | 539.7779 | 488.6135 | 540.7191 | 488.2874 | 519.5329 | 488.3243 | 519.5722
2021-08-31 00:30 | 518.7926 | 636.2186 | 520.41 | 642.77 | 518.81 | 634.89 | 519.4913 | 523.0212 | 927.55 | 927.55 | 977.64 | 977.64 | 962.07 | 1095.25 | 494.389 | 633.6597 | 493.1765 | 526.9629 | 488.2982 | 540.7737 | 488.4458 | 540.9371 | 488.4827 | 520.0535 | 488.5195 | 520.0927
2021-08-31 01:00 | 512.6304 | 629.0614 | 514.73 | 635.84 | 513.66 | 629.15 | 514.0346 | 520.2889 | 921.07 | 921.07 | 970.37 | 970.37 | 958.65 | 1091.34 | 492.2057 | 630.8392 | 491.0367 | 524.3716 | 487.1063 | 539.3639 | 487.6228 | 539.9359 | 487.6967 | 519.1384 | 487.6229 | 519.0598
2021-08-31 01:30 | 424.0815 | 518.4526 | 426.04 | 526.27 | 425.07 | 518.07 | 425.2887 | 519.9642 | 918.01 | 918.01 | 966.39 | 966.39 | 960.63 | 1093.6 | 493.1533 | 632.0536 | 492.5069 | 525.8942 | 487.8443 | 540.1811 | 488.287 | 540.6713 | 488.2133 | 519.6883 | 488.2133 | 519.6883
2021-08-31 02:00 | 430.0497 | 526.33 | 431.71 | 533.26 | 430.9 | 525.8 | 431.1951 | 524.3044 | 917.59 | 917.59 | 966.95 | 966.95 | 957.86 | 1090.43 | 492.7296 | 631.5332 | 491.3389 | 524.4473 | 485.919 | 538.0045 | 485.8083 | 537.8818 | 486.0298 | 517.325 | 485.9559 | 517.2465
2021-08-31 02:30 | 624.1754 | 767.9185 | 626 | 773.43 | 624.88 | 767.72 | 523.368 | 523.368 | 924.46 | 924.46 | 973.68 | 973.68 | 957.65 | 1090.2 | 492.7725 | 631.5656 | 491.8072 | 525.1943 | 485.5934 | 537.6887 | 485.8212 | 537.9857 | 485.8517 | 517.1744 | 485.7041 | 517.0959
2021-08-31 03:00 | 625.4078 | 769.1785 | 627.09 | 774.76 | 625.62 | 768.5 | 523.9179 | 523.9179 | 929.8 | 929.8 | 980.27 | 980.27 | 958.92 | 1091.64 | 493.422 | 632.2714 | 491.8792 | 525.1187 | 486.0298 | 538.1271 | 486.1642 | 538.1866 | 486.3119 | 517.5475 | 486.1339 | 517.4689
2021-08-31 03:30 | 625.8437 | 769.6095 | 627.93 | 775.78 | 626.71 | 769.59 | 524.4493 | 524.4493 | 930.41 | 930.41 | 981.18 | 981.18 | 961.52 | 1094.47 | 494.8334 | 634.3344 | 494.0166 | 525.724 | 487.6537 | 539.3642 | 487.8018 | 539.5984 | 487.8388 | 518.7514 | 487.9499 | 518.9412
2021-08-31 04:00 | 581.178 | 713.9167 | 583.03 | 720.25 | 581.96 | 713.63 | 523.0392 | 523.0392 | 928.98 | 928.98 | 979.65 | 979.65 | 961.15 | 1094.06 | 494.6995 | 634.0364 | 493.8735 | 525.8752 | 487.2982 | 539.13 | 487.4832 | 539.3347 | 487.6313 | 518.6797 | 487.5573 | 518.601
2021-08-31 04:30 | 607.7353 | 747.7825 | 609.54 | 753.14 | 608.97 | 748.3 | 522.9851 | 522.9851 | 928.71 | 928.71 | 979.01 | 979.01 | 960.82 | 1093.64 | 494.3104 | 633.5382 | 493.4657 | 524.835 | 487.3052 | 538.9605 | 487.6386 | 539.3293 | 487.7498 | 518.6512 | 487.7128 | 518.6119
2021-08-31 05:00 | 621.4656 | 763.5975 | 623.28 | 769.97 | 622.56 | 763.83 | 521.5447 | 521.5447 | 926.17 | 926.17 | 976.5 | 976.5 | 960.85 | 1093.62 | 494.3271 | 633.6636 | 493.3214 | 523.9271 | 487.644 | 539.1588 | 488.0439 | 539.5569 | 488.081 | 518.8112 | 488.2745 | 518.9296
2021-08-31 05:30 | 621.8052 | 763.5271 | 622.89 | 769.39 | 621.87 | 762.36 | 521.592 | 521.592 | 925.07 | 925.07 | 975.31 | 975.31 | 959.29 | 1091.82 | 493.8098 | 632.9196 | 493.1416 | 523.4354 | 487.2849 | 538.6298 | 487.7303 | 539.1223 | 487.9902 | 518.6381 | 487.8047 | 518.4409
2021-08-31 06:00 | 624.6494 | 766.7133 | 626.55 | 773.78 | 624.83 | 765.53 | 523.5767 | 523.5767 | 928.06 | 928.06 | 978.65 | 978.65 | 963.58 | 1096.79 | 495.5635 | 635.0303 | 494.6123 | 526.2062 | 488.1277 | 539.9146 | 488.0907 | 539.8737 | 488.387 | 519.3675 | 488.2388 | 519.21
2021-08-31 06:30 | 627.9345 | 770.476 | 629.64 | 777.24 | 626.55 | 767.21 | 525.348 | 525.348 | 919.56 | 919.56 | 968.25 | 968.25 | 963.21 | 1096.41 | 493.6603 | 632.727 | 493.2517 | 525.2133 | 490.1107 | 542.2417 | 490.5548 | 542.733 | 490.7768 | 522.0255 | 490.5178 | 521.7499
2021-08-31 07:00 | 612.4695 | 750.0912 | 613.5 | 756.98 | 610.49 | 745.9 | 519.9426 | 519.9426 | 909.08 | 909.08 | 956.33 | 956.33 | 950 | 1085.31 | 487.6799 | 625.0372 | 486.3898 | 521.213 | 483.6889 | 538.0823 | 484.4977 | 538.9821 | 484.6448 | 518.3203 | 484.5345 | 518.2024
2021-08-31 07:30 | 580.1872 | 708.8351 | 581.6 | 717.16 | 579.02 | 705.23 | 523.7899 | 523.7899 | 915.12 | 915.12 | 961.77 | 961.77 | 948.58 | 1091.16 | 486.2646 | 623.2181 | 485.3925 | 527.1141 | 481.804 | 541.7315 | 481.4668 | 541.3237 | 481.4159 | 520.3613 | 481.5139 | 520.4398
2021-08-31 08:00 | 607.821 | 742.1898 | 609.1 | 751.3 | 608.74 | 740.63 | 523.6893 | 523.6893 | 927.54 | 927.54 | 977.49 | 977.49 | 933.82 | 1081.49 | 478.2788 | 612.9777 | 476.4548 | 524.3527 | 473.3701 | 537.9863 | 473.2985 | 537.905 | 473.3343 | 517.061 | 473.3343 | 517.061
2021-08-31 08:30 | 591.1104 | 721.3524 | 591.44 | 729.61 | 591.83 | 719.54 | 520.3098 | 520.3098 | 923.79 | 923.79 | 974.2 | 974.2 | 917.62 | 1069.73 | 468.0634 | 599.8553 | 466.9358 | 520.8253 | 464.8396 | 533.8937 | 464.8396 | 533.8937 | 464.8396 | 513.1089 | 464.8042 | 513.0699
2021-08-31 09:00 | 596.8357 | 728.6133 | 599.08 | 739.39 | 601.12 | 730.94 | 524.2623 | 524.2623 | 928.58 | 928.58 | 977.66 | 977.66 | 911.75 | 1069.57 | 462.466 | 592.7007 | 463.0978 | 523.5961 | 459.8488 | 533.6697 | 459.2567 | 532.9825 | 459.5006 | 512.4388 | 459.1871 | 512.0892
2021-08-31 09:30 | 592.7745 | 723.7857 | 594.14 | 733.26 | 595.54 | 724.56 | 523.9479 | 523.9479 | 928.57 | 928.57 | 977.37 | 977.37 | 906.22 | 1069.06 | 459.1597 | 588.6951 | 458.5024 | 524.0217 | 455.3596 | 533.216 | 454.4637 | 532.1671 | 454.705 | 511.617 | 454.5672 | 511.4619
2021-08-31 10:00 | 584.3522 | 711.67 | 585.38 | 722.16 | 587.61 | 712.96 | 520.9368 | 520.9368 | 924.62 | 924.62 | 972.64 | 972.64 | 899.24 | 1066.32 | 454.1089 | 581.9807 | 453.3069 | 524.1824 | 450.7531 | 531.9147 | 449.7988 | 530.7885 | 449.5262 | 509.6487 | 449.7506 | 509.8419
2021-08-31 10:30 | 560.4747 | 682.5928 | 563.05 | 694.36 | 564.42 | 685.15 | 518.8885 | 518.8885 | 923.95 | 923.95 | 971.58 | 971.58 | 895.36 | 1066.3 | 451.3937 | 578.4969 | 449.7965 | 525.0903 | 446.5323 | 531.377 | 445.4868 | 530.1329 | 445.588 | 509.4009 | 445.5543 | 509.3623
2021-08-31 11:00 | 570.2115 | 695.2177 | 572.17 | 705.76 | 573.57 | 697.06 | 519.5627 | 519.5627 | 928.86 | 928.86 | 975.74 | 975.74 | 898.74 | 1074.18 | 455.6631 | 583.9686 | 455.0717 | 531.228 | 449.6356 | 533.3765 | 448.3539 | 531.8561 | 448.4551 | 511.0724 | 448.4213 | 510.9571
2021-08-31 11:30 | 565.7746 | 691.1173 | 568.98 | 702.09 | 569.8 | 694.51 | 519.8282 | 519.8282 | 928.63 | 928.63 | 973.93 | 973.93 | 897.93 | 1076.2 | 448.9285 | 575.3025 | 448.3313 | 533.2233 | 442.4824 | 533.0031 | 441.3239 | 531.6076 | 441.4232 | 510.6865 | 441.3901 | 510.6482
2021-08-31 12:00 | 546.2 | 664.0975 | 548.37 | 675.63 | 547.98 | 664.29 | 503.9814 | 503.9814 | 902.65 | 902.65 | 947 | 947 | 879.69 | 1056.25 | 437.8802 | 561.192 | 437.5567 | 524.5796 | 434.6858 | 525.8225 | 434.2261 | 525.2665 | 434.456 | 504.6738 | 434.2918 | 504.4831
2021-08-31 12:30 | 545.9663 | 663.8749 | 548.2 | 674.99 | 546.73 | 663.22 | 504.4272 | 504.4272 | 901.79 | 901.79 | 944.84 | 944.84 | 877.99 | 1055.49 | 436.4771 | 559.3643 | 435.3915 | 527.2276 | 431.8491 | 524.6316 | 431.2314 | 523.8812 | 431.2639 | 502.9986 | 431.2314 | 502.9608
2021-08-31 13:00 | 542.9342 | 659.4251 | 544.29 | 669.86 | 543.2 | 658.18 | 501.8299 | 501.8299 | 897.34 | 897.34 | 940.72 | 940.72 | 872.34 | 1049.13 | 479.881 | 615.0535 | 478.6555 | 525.5572 | 474.1599 | 521.0893 | 473.7319 | 520.6188 | 473.4464 | 499.3776 | 473.7319 | 499.7538
2021-08-31 13:30 | 541.6848 | 659.2557 | 544.93 | 670.45 | 543.86 | 660.77 | 502.0852 | 502.0852 | 898 | 898 | 939.24 | 939.24 | 875.4 | 1050.51 | 529.7075 | 678.9305 | 526.069 | 526.069 | 520.8929 | 520.9317 | 520.2654 | 520.2654 | 499.1183 | 499.1183 | 499.1559 | 499.1559
2021-08-31 14:00 | 546.8175 | 667.1395 | 549.47 | 676.59 | 548.27 | 667.87 | 504.1711 | 504.1711 | 900.54 | 900.54 | 941.87 | 941.87 | 880.79 | 1054.23 | 541.5986 | 694.1773 | 527.9759 | 527.9759 | 520.8445 | 520.8445 | 519.7907 | 519.7907 | 498.8658 | 498.8658 | 498.8283 | 498.8283
2021-08-31 14:30 | 545.3973 | 666.3385 | 547.51 | 674.25 | 544.75 | 664.84 | 499.0631 | 499.0631 | 889.53 | 889.53 | 930.48 | 930.48 | 882.08 | 1051.88 | 560.7304 | 718.711 | 527.8903 | 527.8903 | 517.7606 | 517.7606 | 517.0984 | 517.0984 | 496.0543 | 496.0543 | 496.0171 | 496.0171
2021-08-31 15:00 | 543.6519 | 663.5718 | 545.63 | 672.05 | 542.26 | 660.87 | 494.3663 | 494.3663 | 881.79 | 881.79 | 921.8 | 921.8 | 880.98 | 1046.21 | 580.0638 | 743.5055 | 522.8405 | 522.8405 | 516.9312 | 516.9312 | 516.7366 | 516.7366 | 495.9531 | 495.9531 | 495.9531 | 495.9531
2021-08-31 15:30 | 547.0287 | 667.8098 | 548.85 | 676.25 | 546.06 | 665.66 | 493.7923 | 493.7923 | 879.26 | 879.26 | 919.21 | 919.21 | 876.55 | 1036.07 | 595.0375 | 742.3265 | 516.9674 | 516.9674 | 512.3396 | 512.3396 | 512.1849 | 512.1849 | 491.5312 | 491.5312 | 491.3828 | 491.3828
2021-08-31 16:00 | 552.7277 | 675.8396 | 554.14 | 683.34 | 550.83 | 672.37 | 494.5126 | 494.5126 | 882.37 | 882.37 | 922.23 | 922.23 | 883.94 | 1038.33 | 557.3011 | 714.3359 | 518.9548 | 518.9548 | 513.4199 | 513.4199 | 513.1879 | 513.1879 | 492.3772 | 492.3772 | 492.4143 | 492.4143
2021-08-31 16:30 | 504.3644 | 615.4335 | 505.5 | 623.52 | 503.39 | 612.41 | 492.6264 | 492.6264 | 879.46 | 879.46 | 919.64 | 919.64 | 887.02 | 1034.55 | 507.2747 | 650.1412 | 505.8965 | 515.6684 | 501.7415 | 511.6997 | 501.8176 | 511.7401 | 491.3759 | 491.3759 | 491.1899 | 491.1899
2021-08-31 17:00 | 509.3711 | 622.7452 | 510.5 | 629.85 | 508.24 | 619.62 | 495.029 | 495.029 | 883.31 | 883.31 | 923.24 | 923.24 | 897.98 | 1039.38 | 450.3024 | 577.2188 | 449.4951 | 518.6517 | 444.8766 | 513.3508 | 444.9441 | 513.5454 | 445.3351 | 493.1201 | 445.1128 | 492.9334
2021-08-31 17:30 | 491.0512 | 601.0148 | 490.31 | 604.87 | 488.7 | 596.04 | 490.5196 | 497.4055 | 888.17 | 888.17 | 929.53 | 929.53 | 908.18 | 1043.36 | 458.0615 | 587.0221 | 456.5273 | 520.5219 | 452.1208 | 515.5363 | 452.3674 | 515.8096 | 452.4838 | 495.0782 | 452.4839 | 495.0782
2021-08-31 18:00 | 467.198 | 571.9739 | 469.21 | 578.61 | 468.01 | 570.69 | 468.6635 | 496.4214 | 887.3 | 887.3 | 929.79 | 929.79 | 912.29 | 1041.11 | 459.4259 | 588.7773 | 459.0013 | 517.7205 | 463.9477 | 515.5325 | 464.5815 | 516.2367 | 464.6872 | 495.5441 | 464.6872 | 495.5441
2021-08-31 18:30 | 483.7569 | 593.6388 | 484.11 | 596.78 | 483.35 | 591.02 | 484.8823 | 496.4812 | 888.32 | 888.32 | 930.51 | 930.51 | 907.71 | 1035.87 | 458.0445 | 587.0323 | 457.1701 | 515.6021 | 455.1297 | 513.3009 | 455.9972 | 514.2793 | 456.136 | 493.7077 | 456.136 | 493.7077
2021-08-31 19:00 | 456.2359 | 559.7164 | 457.57 | 563.9 | 456.68 | 558.21 | 457.2318 | 499.4627 | 891.95 | 891.95 | 935.21 | 935.21 | 913.41 | 1042.27 | 460.1651 | 589.751 | 459.3638 | 517.7061 | 457.7402 | 515.8763 | 458.4706 | 516.6995 | 458.6446 | 496.1004 | 458.6098 | 496.0627
2021-08-31 19:30 | 492.8976 | 606.1072 | 494.06 | 608.85 | 492.79 | 604.3 | 493.7422 | 502.4926 | 897.48 | 897.48 | 940.58 | 940.58 | 917.13 | 1046.57 | 463.2325 | 593.5748 | 462.1067 | 520.9565 | 458.7502 | 517.1726 | 459.2714 | 517.7602 | 459.3756 | 497.0293 | 459.4105 | 497.067
2021-08-31 20:00 | 502.6237 | 618.5121 | 503.74 | 621 | 502.81 | 617.21 | 503.4815 | 504.8113 | 901.6 | 901.6 | 946.75 | 946.75 | 915.72 | 1044.97 | 462.3805 | 592.5897 | 461.4634 | 520.2845 | 458.3915 | 516.821 | 458.8778 | 517.3693 | 458.9821 | 496.6495 | 458.9473 | 496.6119
2021-08-31 20:30 | 511.2903 | 629.7691 | 511.89 | 630.82 | 510.64 | 627.67 | 508.5606 | 508.5606 | 905.44 | 905.44 | 951.17 | 951.17 | 910.45 | 1038.97 | 459.7455 | 589.2125 | 459.3954 | 518.0058 | 455.8106 | 513.9636 | 456.3662 | 514.59 | 456.505 | 494.0151 | 456.4356 | 493.94
2021-08-31 21:00 | 421.0961 | 518.4843 | 421.45 | 518.42 | 420.38 | 516.4 | 421.2383 | 511.7687 | 911.35 | 911.35 | 957.78 | 957.78 | 918.04 | 1047.38 | 464.2969 | 595.1086 | 463.4585 | 521.6355 | 459.9266 | 517.6602 | 460.3108 | 518.0927 | 460.3108 | 497.3089 | 460.206 | 497.1957
2021-08-31 21:30 | 465.5119 | 573.6768 | 466.62 | 574.74 | 465.9 | 572.99 | 466.6121 | 512.6835 | 915.46 | 915.46 | 963.26 | 963.26 | 921.75 | 1051.44 | 510.2825 | 654.0226 | 509.3893 | 523.1525 | 505.6754 | 519.7543 | 505.6754 | 519.7543 | 499.0787 | 499.0787 | 499.0787 | 499.0787
2021-08-31 22:00 | 418.5214 | 516.1777 | 420.02 | 516.07 | 418.3 | 515.08 | 418.5497 | 516.2584 | 932.92 | 932.92 | 982 | 982 | 931.4 | 1062.35 | 491.9625 | 630.5245 | 490.8021 | 527.9085 | 486.2162 | 524.1599 | 485.7766 | 523.6859 | 485.8498 | 502.8446 | 485.8132 | 502.8067
2021-08-31 22:30 | 420.5779 | 519.0393 | 422.72 | 520.03 | 422.72 | 520.79 | 422.8723 | 516.0762 | 932.27 | 932.27 | 981.84 | 981.84 | 928.27 | 1058.86 | 471.1317 | 603.8097 | 469.6155 | 527.2465 | 464.9659 | 522.5521 | 465.0711 | 522.6704 | 464.6148 | 501.279 | 464.7904 | 501.4684
2021-08-31 23:00 | 413.8684 | 511.0472 | 415.52 | 510.77 | 415.26 | 512.12 | 415.8987 | 513.5635 | 934.8 | 934.8 | 985.63 | 985.63 | 929.94 | 1060.6 | 521.6109 | 668.5469 | 520.8184 | 528.2868 | 513.9083 | 523.0782 | 513.9083 | 523.0782 | 502.0984 | 502.0984 | 502.0984 | 502.0984
2021-08-31 23:30 | 414.4821 | 512.1284 | 415.6 | 509.66 | 415.69 | 513.25 | 416.2744 | 514.343 | 936.38 | 936.38 | 987.64 | 987.64 | 931.5 | 1062.08 | 568.7972 | 729.0598 | 525.7145 | 525.7145 | 522.5642 | 522.5642 | 522.7224 | 522.7224 | 501.8327 | 501.8327 | 501.7568 | 501.7568
2021-09-01 | 419.3675 | 518.2096 | 420.55 | 515.67 | 420.7 | 519.64 | 420.562 | 519.676 | 941.88 | 941.88 | 994.09 | 994.09 | 943.71 | 1075.52 | 497.1337 | 637.1567 | 495.542 | 527.0196 | 486.0296 | 526.8762 | 485.9195 | 526.7569 | 486.0662 | 506.013 | 486.0296 | 505.9748
2021-09-01 00:30 | 421.9426 | 521.3582 | 423.45 | 519.4 | 423.25 | 522.82 | 423.2138 | 522.7462 | 939.53 | 939.53 | 991.01 | 991.01 | 948.27 | 1080.41 | 484.8941 | 621.4598 | 483.9662 | 527.8234 | 474.351 | 529.9062 | 474.2794 | 529.8264 | 474.3152 | 508.9602 | 474.172 | 508.8066
2021-09-01 01:00 | 429.3816 | 530.3928 | 431.74 | 529.16 | 430.59 | 531.93 | 430.8646 | 530.7843 | 950.04 | 950.04 | 1002.61 | 1002.61 | 953.42 | 1086.29 | 486.4114 | 623.3798 | 486.0908 | 530.3011 | 478.3867 | 533.4402 | 477.9185 | 532.9182 | 478.0266 | 512.0939 | 478.0266 | 512.0939
2021-09-01 01:30 | 428.732 | 529.4407 | 431.08 | 527.69 | 430.02 | 531.28 | 430.3305 | 529.8354 | 947.14 | 947.14 | 999.48 | 999.48 | 953.29 | 1086 | 487.2484 | 624.4539 | 486.3785 | 528.8542 | 480.3526 | 534.6758 | 479.8091 | 534.0708 | 480.0265 | 513.4031 | 480.0265 | 513.4031
2021-09-01 02:00 | 429.5629 | 530.5987 | 431.53 | 528.84 | 430.78 | 532.27 | 430.9464 | 529.8748 | 949.67 | 949.67 | 1003.69 | 1003.69 | 964.16 | 1097.71 | 495.3631 | 634.8849 | 494.4442 | 529.2419 | 487.7766 | 540.467 | 487.7398 | 540.4262 | 487.8871 | 519.6556 | 487.8134 | 519.577
2021-09-01 02:30 | 434.3314 | 536.3532 | 436.13 | 534.48 | 435.05 | 537.47 | 434.8564 | 533.9694 | 951.73 | 951.73 | 1005.02 | 1005.02 | 970.02 | 1104.21 | 496.741 | 636.6274 | 496.1039 | 530.2161 | 490.0582 | 542.6325 | 489.1781 | 541.7029 | 489.3625 | 520.8273 | 489.2519 | 520.8331
2021-09-01 03:00 | 435.0302 | 537.3568 | 436.67 | 535.44 | 436.15 | 538.9 | 436.0654 | 534.5433 | 951.76 | 951.76 | 1005.94 | 1005.94 | 972.87 | 1107.2 | 501.3575 | 642.5483 | 500.0441 | 529.2798 | 495.3489 | 546.5303 | 494.8816 | 546.2005 | 495.05 | 525.2593 | 494.8442 | 525.1167
2021-09-01 03:30 | 438.979 | 542.2373 | 439.16 | 538.64 | 438.81 | 542.21 | 439.3125 | 537.5586 | 959.62 | 959.62 | 1015.22 | 1015.22 | 977.06 | 1111.77 | 501.0123 | 642.072 | 500.0573 | 529.8755 | 497.2749 | 548.2206 | 496.9751 | 547.8901 | 496.9751 | 526.9236 | 496.8628 | 526.8044
2021-09-01 04:00 | 439.8672 | 543.4231 | 441.58 | 541.92 | 441.17 | 544.98 | 441.2818 | 539.4245 | 958.36 | 958.36 | 1013.21 | 1013.21 | 980.45 | 1115.47 | 503.0425 | 644.8475 | 502.3707 | 530.3957 | 498.1794 | 548.9156 | 497.9541 | 548.6674 | 497.8415 | 527.5793 | 497.7289 | 527.46
2021-09-01 04:30 | 439.8481 | 543.4391 | 441.34 | 542.03 | 440.74 | 544.5 | 440.9502 | 539.358 | 956.64 | 956.64 | 1009.8 | 1009.8 | 984.67 | 1119.99 | 504.7611 | 646.9366 | 503.7993 | 530.0837 | 496.6177 | 547.4097 | 496.4302 | 547.2031 | 496.3553 | 526.1913 | 496.3553 | 526.1913
2021-09-01 05:00 | 435.1429 | 537.6999 | 436.64 | 536.4 | 436.61 | 539.35 | 436.846 | 534.949 | 958.19 | 958.19 | 1013.48 | 1013.48 | 979.69 | 1114.33 | 503.606 | 645.4579 | 502.9834 | 527.133 | 499.2549 | 549.0462 | 499.1793 | 548.9631 | 499.1037 | 528.028 | 499.0659 | 527.988
2021-09-01 05:30 | 439.7433 | 543.343 | 441.3 | 541.84 | 440.82 | 544.51 | 440.767 | 538.5936 | 965.78 | 965.78 | 1022.77 | 1022.77 | 977.39 | 1111.78 | 506.5447 | 649.2039 | 505.0298 | 525.6483 | 499.6807 | 548.7553 | 499.605 | 548.6721 | 499.6049 | 528.3756 | 499.7942 | 528.5757
2021-09-01 06:00 | 438.0258 | 541.2279 | 439.18 | 538.94 | 438.85 | 541.96 | 439.1843 | 536.6597 | 956.02 | 956.02 | 1011.24 | 1011.24 | 974.98 | 1108.89 | 507.1454 | 649.976 | 505.976 | 523.7947 | 500.4375 | 546.4274 | 500.6278 | 546.6353 | 500.8562 | 528.9402 | 500.742 | 528.8196
2021-09-01 06:30 | 435.8418 | 538.494 | 437.64 | 536.83 | 437.04 | 539.55 | 437.4633 | 534.8239 | 957.98 | 957.98 | 1013.65 | 1013.65 | 976.46 | 1110.45 | 509.2539 | 652.6807 | 508.1056 | 523.0571 | 502.4552 | 548.6306 | 502.7597 | 548.9631 | 502.874 | 531.0712 | 502.7978 | 530.9907
2021-09-01 07:00 | 436.2721 | 538.8966 | 437.12 | 536.62 | 437.01 | 539.15 | 437.8976 | 536.7125 | 960.74 | 960.74 | 1017.1 | 1017.1 | 968.55 | 1105.52 | 502.7844 | 644.3852 | 502.2034 | 521.5534 | 501.5114 | 547.2588 | 502.1208 | 547.9238 | 502.4124 | 532.5086 | 502.2219 | 532.3066
2021-09-01 07:30 | 425.7471 | 525.0135 | 427.22 | 526.11 | 427.24 | 525.78 | 427.5862 | 527.3281 | 958.41 | 958.41 | 1014.39 | 1014.39 | 962.03 | 1105.14 | 493.5277 | 632.514 | 492.5077 | 520.6077 | 494.8678 | 547.7161 | 495.5814 | 548.5059 | 495.5439 | 530.6859 | 495.5814 | 530.7261
2021-09-01 08:00 | 418.7759 | 515.2386 | 419.31 | 517.33 | 419.48 | 514.84 | 420.0337 | 516.9249 | 938.38 | 938.38 | 990.66 | 990.66 | 940.37 | 1088.37 | 482.0993 | 617.9028 | 481.0969 | 521.7614 | 479.2672 | 542.2688 | 479.3036 | 542.3099 | 479.2673 | 521.3401 | 479.3399 | 521.4982
2021-09-01 08:30 | 407.6085 | 501.9819 | 409.07 | 504.72 | 409.14 | 502.65 | 409.5489 | 504.3717 | 940.03 | 940.03 | 992.08 | 992.08 | 924.79 | 1078.26 | 471.2553 | 603.9714 | 470.4996 | 524.0028 | 467.597 | 536.9227 | 467.2787 | 536.5573 | 467.3618 | 515.8107 | 467.597 | 516.0449
2021-09-01 09:00 | 399.4982 | 491.634 | 400.84 | 494.88 | 400.87 | 492.3 | 401.4594 | 494.1786 | 933.76 | 933.76 | 984.25 | 984.25 | 913.44 | 1072.6 | 461.6685 | 591.7042 | 460.1931 | 525.062 | 457.3812 | 532.6517 | 457.6229 | 532.9331 | 457.6919 | 512.0869 | 457.7265 | 512.1255
2021-09-01 09:30 | 391.0774 | 481.3752 | 393.36 | 485.8 | 393.05 | 482.96 | 393.3406 | 484.247 | 924.93 | 924.93 | 972.85 | 972.85 | 898.86 | 1063.13 | 450.396 | 577.2162 | 449.8398 | 527.7572 | 446.1407 | 527.5375 | 446.3086 | 527.8979 | 446.3422 | 506.8075 | 446.4346 | 506.9967
2021-09-01 10:00 | 388.5369 | 478.5168 | 390.09 | 481.88 | 389.56 | 479.1 | 389.8161 | 480.1721 | 921.67 | 921.67 | 968.52 | 968.52 | 887.45 | 1056.17 | 442.2217 | 566.7304 | 441.867 | 529.1655 | 437.3008 | 524.0668 | 436.7101 | 523.3589 | 436.546 | 502.1842 | 436.4804 | 502.1088
2021-09-01 10:30 | 384.6151 | 473.3392 | 386.05 | 476.85 | 385.42 | 473.7 | 385.5573 | 474.5433 | 922.5 | 922.5 | 968.6 | 968.6 | 880.37 | 1053.18 | 436.3887 | 559.2737 | 435.0628 | 526.4368 | 431.2333 | 522.2197 | 430.8782 | 521.7897 | 430.8459 | 500.7044 | 430.9105 | 500.7794
2021-09-01 11:00 | 381.4691 | 468.9615 | 382.9 | 473.02 | 382.27 | 469.4 | 382.624 | 470.5056 | 915.55 | 915.55 | 960.79 | 960.79 | 868.38 | 1043.82 | 427.7681 | 548.1913 | 426.886 | 522.2384 | 421.1619 | 515.6922 | 420.8454 | 515.3046 | 420.7531 | 494.3 | 420.8771 | 494.3001
2021-09-01 11:30 | 375.4787 | 460.7246 | 377.06 | 465.45 | 376.38 | 461.34 | 376.3986 | 461.9411 | 908.64 | 908.64 | 952.24 | 952.24 | 861.21 | 1038.61 | 422.2485 | 541.1121 | 421.6026 | 519.5846 | 415.486 | 512.5318 | 415.1734 | 512.1461 | 415.1734 | 491.2087 | 415.1108 | 491.1348
2021-09-01 12:00 | 379.0642 | 464.5992 | 380.34 | 469.4 | 379.7 | 464.83 | 379.6401 | 465.4311 | 901.34 | 901.34 | 942.86 | 942.86 | 852.42 | 1030.89 | 451.789 | 578.9731 | 451.2351 | 516.0992 | 443.4489 | 508.9352 | 442.9488 | 508.2684 | 443.0154 | 487.3964 | 443.0488 | 487.4331
2021-09-01 12:30 | 376.0685 | 460.6761 | 378.35 | 466.81 | 377.6 | 462.03 | 377.379 | 462.3469 | 901.58 | 901.58 | 943.28 | 943.28 | 847.05 | 1026.06 | 415.49 | 532.4418 | 414.2748 | 512.7117 | 418.2726 | 505.7816 | 417.8014 | 505.2119 | 417.77 | 484.2006 | 417.7386 | 484.1642
2021-09-01 13:00 | 408.1377 | 500.2729 | 409.39 | 505.08 | 408.8 | 500.49 | 409.0289 | 501.4281 | 885.15 | 885.15 | 923.73 | 923.73 | 843.67 | 1021.21 | 409.5862 | 524.8712 | 408.8792 | 510.7486 | 403.0959 | 502.9137 | 402.8228 | 503.7402 | 402.9601 | 482.8424 | 402.6408 | 482.5394
2021-09-01 13:30 | 389.399 | 475.6786 | 390.86 | 481.83 | 390.24 | 476.27 | 390.2193 | 476.8273 | 882.38 | 882.38 | 921.18 | 921.18 | 839.43 | 1014.85 | 406.185 | 520.5379 | 405.9313 | 507.2794 | 400.7214 | 499.9308 | 400.5705 | 501.0766 | 400.4498 | 480.0008 | 400.5102 | 480.0732
2021-09-01 14:00 | 362.7908 | 442.2968 | 364.12 | 448.5 | 363.41 | 442.47 | 363.5283 | 443.2774 | 881.59 | 881.59 | 920.24 | 920.24 | 839.81 | 1012.47 | 423.2843 | 542.4412 | 422.2816 | 506.2174 | 401.3468 | 499.9708 | 401.1049 | 499.6695 | 401.1352 | 478.7815 | 401.0445 | 478.6732
2021-09-01 14:30 | 468.6905 | 574.5469 | 469.92 | 579.75 | 469.25 | 574.62 | 469.7807 | 489.0321 | 878.11 | 878.11 | 915.98 | 915.98 | 839.65 | 1008.3 | 455.645 | 583.9471 | 454.978 | 504.5422 | 449.5523 | 497.9035 | 449.4165 | 497.7532 | 449.4505 | 476.9035 | 449.3826 | 476.8315
2021-09-01 15:00 | 468.32 | 573.8832 | 470.13 | 580.1 | 469.22 | 574.34 | 469.1777 | 489.0109 | 878.52 | 878.52 | 916.69 | 916.69 | 843.38 | 1008.01 | 477.3811 | 611.823 | 475.995 | 503.1497 | 475.1934 | 497.653 | 474.8357 | 497.2784 | 474.9072 | 476.4107 | 474.8715 | 476.3749
2021-09-01 15:30 | 471.7948 | 577.562 | 473.78 | 584.57 | 472.78 | 577.85 | 472.8274 | 485.9722 | 873.61 | 873.61 | 911.62 | 911.62 | 847.5 | 1006.72 | 500.7554 | 641.8007 | 499.2359 | 502.2309 | 497.2513 | 497.2513 | 496.6893 | 496.6893 | 475.7083 | 475.7083 | 475.7441 | 475.7441
2021-09-01 16:00 | 486.9616 | 596.2961 | 489.09 | 603.5 | 486.74 | 594.85 | 487.0236 | 489.4781 | 876.97 | 876.97 | 914.24 | 914.24 | 854.21 | 1007.85 | 418.2116 | 535.9348 | 416.8362 | 503.2217 | 439.7519 | 497.2035 | 439.4869 | 496.9039 | 439.3875 | 475.8726 | 439.2881 | 475.765
2021-09-01 16:30 | 453.3064 | 555.259 | 455.06 | 561.78 | 453.17 | 553.82 | 453.8292 | 489.3954 | 877.38 | 877.38 | 914.75 | 914.75 | 859.06 | 1005.92 | 459.8146 | 589.2946 | 458.707 | 502.8094 | 452.0861 | 495.7445 | 451.9835 | 495.632 | 452.0906 | 474.8189 | 452.1248 | 474.9626
2021-09-01 17:00 | 474.6859 | 581.8196 | 476.03 | 587.61 | 473.83 | 579.27 | 474.4185 | 493.0582 | 883.03 | 883.03 | 921.41 | 921.41 | 870.58 | 1011.33 | 516.2787 | 661.708 | 504.693 | 504.693 | 498.5571 | 498.7023 | 498.1812 | 498.3263 | 477.3498 | 477.3498 | 477.3858 | 477.3858
2021-09-01 17:30 | 488.8038 | 600.0686 | 490.09 | 604.8 | 488.4 | 598.27 | 489.5214 | 495.0286 | 885.23 | 885.23 | 925.43 | 925.43 | 880.93 | 1014.75 | 490.903 | 629.1432 | 490.4452 | 505.6955 | 486.5577 | 499.6667 | 486.7419 | 499.8558 | 479.1494 | 479.1494 | 479.0407 | 479.0407
2021-09-01 18:00 | 481.0475 | 589.9461 | 482.36 | 595.12 | 480.58 | 587.45 | 481.2656 | 499.1275 | 891.62 | 891.62 | 933.54 | 933.54 | 894.39 | 1022.25 | 518.2851 | 664.4711 | 507.6006 | 507.6006 | 504.7256 | 504.7256 | 505.2979 | 505.2979 | 484.4153 | 484.4153 | 484.3788 | 484.3788
2021-09-01 18:30 | 442.3356 | 541.495 | 443.79 | 547.46 | 443.66 | 540.85 | 444.0896 | 499.3517 | 892.72 | 892.72 | 936.19 | 936.19 | 893.56 | 1020.83 | 506.5337 | 649.1079 | 504.4085 | 506.4215 | 504.6317 | 504.6317 | 505.9387 | 505.9387 | 485.2981 | 485.2981 | 485.2613 | 485.2613
2021-09-01 19:00 | 478.7039 | 585.2191 | 480.34 | 592.8 | 478.89 | 583.27 | 480.7562 | 501.1005 | 892.78 | 892.78 | 937.87 | 937.87 | 902.27 | 1030.2 | 473.97 | 607.3422 | 471.9705 | 510.5157 | 471.2983 | 509.8035 | 472.5175 | 511.1223 | 472.2665 | 490.086 | 472.1948 | 490.0116
2021-09-01 19:30 | 517.6223 | 633.9809 | 518.79 | 640.13 | 516.75 | 630.91 | 506.0643 | 506.0643 | 900.5 | 900.5 | 945.3 | 945.3 | 914.95 | 1044.28 | 541.0256 | 693.4475 | 518.694 | 518.694 | 515.2243 | 515.2243 | 515.8099 | 515.8099 | 494.9754 | 494.9754 | 495.0503 | 495.0503
2021-09-01 20:00 | 434.9565 | 529.3266 | 434.51 | 535.74 | 432.64 | 524.01 | 433.4089 | 510.3881 | 901.35 | 901.35 | 945.88 | 945.88 | 923.44 | 1053.69 | 568.8774 | 729.162 | 523.6521 | 523.6521 | 519.3243 | 519.3243 | 519.638 | 519.638 | 499.0807 | 499.0807 | 498.7795 | 498.7795
2021-09-01 20:30 | 449.0806 | 547.1657 | 450.86 | 555.93 | 448.17 | 543.74 | 448.8458 | 513.4381 | 910.28 | 910.28 | 956.5 | 956.5 | 931.64 | 1062.76 | 532.1403 | 682.0497 | 528.5045 | 528.5045 | 522.8782 | 522.8782 | 522.7207 | 522.7207 | 501.7196 | 501.7196 | 501.644 | 501.644
2021-09-01 21:00 | 408.0034 | 495.3298 | 409.31 | 505.07 | 408.35 | 492.98 | 409.2051 | 497.0635 | 906.88 | 906.88 | 953.32 | 953.32 | 931.8 | 1062.68 | 499.9763 | 640.803 | 499.4027 | 527.0007 | 494.7262 | 524.2169 | 495.0996 | 524.6126 | 495.0249 | 503.6229 | 495.0249 | 503.623
2021-09-01 21:30 | 459.9256 | 560.23 | 461.55 | 569.54 | 460.05 | 558.18 | 460.4408 | 511.9687 | 906.2 | 906.2 | 952.67 | 952.67 | 935.27 | 1066.56 | 473.7371 | 607.1261 | 473.5037 | 528.23 | 468.861 | 525.9024 | 469.1788 | 526.259 | 469.4614 | 505.6109 | 469.3555 | 505.4968
2021-09-01 22:00 | 481.822 | 588.1841 | 483.62 | 596.89 | 481.87 | 586.4 | 482.3718 | 511.0163 | 908.14 | 908.14 | 954.12 | 954.12 | 935.53 | 1066.88 | 475.1603 | 608.9752 | 474.525 | 529.7715 | 469.3048 | 526.502 | 468.6342 | 525.7496 | 468.7754 | 504.9606 | 468.6342 | 504.8085
2021-09-01 22:30 | 429.562 | 523.8313 | 430.77 | 531.78 | 429.63 | 522.08 | 430.5581 | 512.0572 | 905.66 | 905.66 | 950.7 | 950.7 | 925.94 | 1056.55 | 468.3425 | 600.2315 | 467.524 | 526.7956 | 461.9374 | 520.5007 | 461.4502 | 519.9518 | 461.311 | 498.8924 | 461.311 | 498.8924
2021-09-01 23:00 | 468.3455 | 573.4081 | 469.21 | 579.44 | 467.99 | 571.32 | 468.3826 | 514.312 | 915.22 | 915.22 | 961.66 | 961.66 | 925.76 | 1056.38 | 468.9682 | 601.033 | 468.4592 | 528.0103 | 459.781 | 518.2289 | 459.0508 | 517.4059 | 459.1551 | 496.6986 | 458.9465 | 496.4729
2021-09-01 23:30 | 529.2231 | 648.5854 | 530.11 | 654.66 | 528.46 | 646.23 | 512.9357 | 512.9357 | 916.48 | 916.48 | 963.32 | 963.32 | 925.34 | 1055.82 | 468.5169 | 600.4554 | 468.007 | 527.1794 | 460.2299 | 518.4192 | 459.4635 | 517.5558 | 459.3242 | 496.6065 | 459.2893 | 496.5688
2021-09-02 | 532.8749 | 652.8577 | 534.88 | 660.53 | 532.94 | 651.93 | 511.9266 | 511.9266 | 919.51 | 919.51 | 967.03 | 967.03 | 929.45 | 1060.47 | 470.5482 | 603.0591 | 469.6778 | 528.9014 | 461.8653 | 520.1038 | 460.9238 | 519.0435 | 460.8889 | 498.1611 | 460.7495 | 497.9316
2021-09-02 00:30 | 458.8499 | 560.2879 | 461.07 | 569.04 | 459.55 | 559.16 | 459.6501 | 511.8497 | 920.6 | 920.6 | 967.53 | 967.53 | 927.59 | 1058.36 | 470.3198 | 602.7662 | 469.2321 | 528.4528 | 461.2967 | 519.5159 | 459.7281 | 517.7493 | 460.3555 | 497.6302 | 460.0069 | 497.2534
2021-09-02 01:00 | 462.405 | 563.4302 | 463.83 | 572.04 | 461.71 | 560.96 | 462.4168 | 513.5826 | 924.46 | 924.46 | 973.11 | 973.11 | 932.88 | 1064.42 | 473.801 | 607.2275 | 472.4884 | 532.2275 | 463.3653 | 521.9509 | 461.3099 | 519.6357 | 461.4144 | 498.8664 | 461.5189 | 498.9793
2021-09-02 01:30 | 497.2058 | 606.9247 | 499.46 | 616.09 | 497.17 | 605.49 | 497.4525 | 513.7501 | 921.75 | 921.75 | 970.38 | 970.38 | 933.74 | 1065.42 | 471.6238 | 604.4371 | 470.4369 | 529.9704 | 461.7166 | 520.1466 | 460.2888 | 518.5381 | 460.1147 | 497.507 | 460.0798 | 497.4693
2021-09-02 02:00 | 470.0421 | 572.3333 | 470.94 | 580.54 | 468.92 | 569.42 | 469.0278 | 512.4643 | 920.85 | 920.85 | 969.46 | 969.46 | 928.88 | 1059.94 | 469.2186 | 601.3779 | 468.3841 | 527.9257 | 460.3372 | 518.856 | 459.016 | 517.3668 | 459.0856 | 496.6234 | 458.877 | 496.3977
2021-09-02 02:30 | 420.4841 | 510.4868 | 422.36 | 520.49 | 420.56 | 509.15 | 420.422 | 510.611 | 917.89 | 917.89 | 964.91 | 964.91 | 927.46 | 1058.5 | 468.9134 | 600.9609 | 467.6337 | 527.7831 | 458.4094 | 517.3724 | 457.0939 | 515.8876 | 456.7823 | 494.7311 | 456.5399 | 494.4686
2021-09-02 03:00 | 416.82 | 507.7834 | 418.3 | 516.02 | 416.53 | 505.88 | 416.2682 | 507.0692 | 909.05 | 909.05 | 953.71 | 953.71 | 927.53 | 1058.61 | 469.2513 | 601.3937 | 468.6286 | 529.0153 | 458.6603 | 517.7626 | 456.8958 | 515.7708 | 456.8613 | 494.9097 | 456.8267 | 494.8722
2021-09-02 03:30 | 415.5306 | 505.109 | 417.45 | 514.6 | 415.61 | 503.57 | 416.2184 | 505.9001 | 910.8 | 910.8 | 955.95 | 955.95 | 924.53 | 1055.25 | 468.0253 | 599.9281 | 466.0517 | 526.3248 | 457.2589 | 516.3949 | 455.7041 | 514.639 | 455.5659 | 493.6928 | 455.4622 | 493.5805
2021-09-02 04:00 | 415.3269 | 505.1477 | 417.02 | 514.23 | 414.91 | 503.31 | 415.8229 | 505.8831 | 905.58 | 905.58 | 949.52 | 949.52 | 923.3 | 1053.98 | 466.2322 | 597.5225 | 466.1579 | 526.9955 | 456.0857 | 515.6088 | 454.6393 | 513.9737 | 454.5705 | 493.0828 | 454.5705 | 493.0828
2021-09-02 04:30 | 416.3571 | 507.0005 | 417.26 | 514.73 | 415.32 | 504.16 | 415.8006 | 506.4077 | 909.65 | 909.65 | 954.86 | 954.86 | 921.84 | 1052.42 | 465.7195 | 596.8384 | 465.0599 | 526.1429 | 455.0539 | 514.8227 | 453.5078 | 513.0736 | 453.5078 | 492.261 | 453.4048 | 492.1491
2021-09-02 05:00 | 415.6026 | 505.6231 | 417.09 | 514.43 | 415.36 | 503.76 | 415.8941 | 506.0135 | 908.95 | 908.95 | 954.06 | 954.06 | 923.18 | 1053.84 | 466.7695 | 598.211 | 465.0669 | 525.7621 | 456.0512 | 515.5699 | 454.7082 | 514.0516 | 454.8115 | 493.3442 | 454.5705 | 493.0828
2021-09-02 05:30 | 413.3984 | 501.8051 | 414.86 | 511.48 | 413.27 | 500.02 | 413.274 | 501.886 | 923 | 923 | 971.48 | 971.48 | 913.57 | 1043.22 | 460.2466 | 589.8479 | 459.271 | 520.54 | 450.9167 | 511.0712 | 449.6528 | 509.6386 | 449.8236 | 489.0709 | 449.7212 | 488.9595
2021-09-02 06:00 | 412.7606 | 501.0494 | 413.85 | 510.27 | 412.28 | 498.55 | 412.5605 | 500.8531 | 913.9 | 913.9 | 960.54 | 960.54 | 917.07 | 1046.98 | 463.9798 | 594.6347 | 462.7759 | 523.559 | 455.2256 | 515.017 | 454.0232 | 513.6567 | 453.8514 | 492.634 | 453.9545 | 492.7458
2021-09-02 06:30 | 414.4295 | 503.0473 | 415.26 | 511.73 | 412.88 | 498.92 | 413.6786 | 502.2756 | 919.67 | 919.67 | 967.75 | 967.75 | 916.08 | 1045.74 | 462.75 | 593.1899 | 461.9397 | 522.1719 | 456.9957 | 516.5833 | 456.0656 | 515.5319 | 456.0656 | 494.6572 | 455.9279 | 494.5079
2021-09-02 07:00 | 409.7846 | 495.6218 | 411.31 | 506.4 | 408.71 | 492.05 | 409.5109 | 495.6226 | 904.75 | 904.75 | 950.15 | 950.15 | 910.11 | 1043.52 | 459.5286 | 588.954 | 458.897 | 521.6017 | 455.4241 | 517.7222 | 454.7718 | 516.9806 | 454.8061 | 496.1317 | 454.7374 | 496.0568
2021-09-02 07:30 | 405.7429 | 490.6308 | 406.7 | 500.74 | 404.57 | 487.1 | 405.5948 | 490.6797 | 901.12 | 901.12 | 945.39 | 945.39 | 898.96 | 1038.54 | 451.7468 | 578.9509 | 451.0561 | 518.8325 | 447.9668 | 515.3769 | 447.4251 | 514.7537 | 447.5267 | 494.0274 | 447.459 | 493.9527
2021-09-02 08:00 | 409.0895 | 493.1327 | 410.14 | 504.16 | 407.62 | 489.3 | 408.6449 | 492.8175 | 906.85 | 906.85 | 951.89 | 951.89 | 892.83 | 1039.47 | 445.6768 | 571.1638 | 445.0086 | 518.6646 | 441.4641 | 514.7254 | 440.5663 | 513.6786 | 440.6993 | 492.9381 | 440.6328 | 492.8637
2021-09-02 08:30 | 472.2798 | 572.0237 | 473.93 | 582.86 | 471.73 | 569.6 | 472.4624 | 501.257 | 893.35 | 893.35 | 935.52 | 935.52 | 875.17 | 1026.95 | 433.9239 | 556.0922 | 433.5789 | 512.8702 | 430.5945 | 509.6098 | 430.0417 | 508.9556 | 429.8192 | 487.8097 | 429.8843 | 487.8835
2021-09-02 09:00 | 462.367 | 559.3865 | 464.18 | 570.3 | 461.09 | 556.35 | 461.7127 | 497.4958 | 886.85 | 886.85 | 928.31 | 928.31 | 866.28 | 1024.05 | 427.3583 | 547.6694 | 426.2095 | 511.1056 | 422.9835 | 507.5849 | 422.4266 | 506.8578 | 422.418 | 485.939 | 422.4904 | 486.049
2021-09-02 09:30 | 553.1039 | 674.5135 | 554.86 | 683.05 | 551.91 | 672.06 | 499.9324 | 499.9324 | 889.4 | 889.4 | 930.35 | 930.35 | 855.44 | 1018.8 | 418.7482 | 536.6512 | 417.7237 | 508.5951 | 414.4279 | 504.8784 | 413.4775 | 503.7167 | 413.5451 | 482.8788 | 413.4929 | 482.8424
2021-09-02 10:00 | 479.713 | 584.2192 | 481.4 | 592.4 | 480.57 | 584.27 | 480.6803 | 496.5317 | 886.88 | 886.88 | 927.24 | 927.24 | 843.96 | 1011.65 | 410.3464 | 525.8478 | 409.8116 | 505.7863 | 405.9171 | 501.2789 | 404.6894 | 499.8758 | 404.7504 | 479.0256 | 404.7504 | 479.0256
2021-09-02 10:30 | 419.87 | 509.8448 | 421.19 | 517.8 | 420.36 | 509.52 | 421.235 | 489.4382 | 877.69 | 877.69 | 916.14 | 916.14 | 836.72 | 1007.73 | 405.8338 | 519.9202 | 405.4267 | 504.1171 | 401.687 | 499.9422 | 401.0662 | 499.1512 | 401.0056 | 478.1817 | 401.0056 | 478.1817
2021-09-02 11:00 | 515.7194 | 630.8424 | 517.83 | 637.91 | 516.95 | 631.83 | 485.1193 | 485.1193 | 868.02 | 868.02 | 904.29 | 904.29 | 826.09 | 999.85 | 397.9897 | 510.0933 | 396.9142 | 499.1259 | 393.3689 | 492.0302 | 392.5963 | 492.8571 | 392.4774 | 473.2162 | 392.5071 | 473.252
2021-09-02 11:30 | 507.0923 | 619.2411 | 509.66 | 627.12 | 508.94 | 621.06 | 481.9107 | 481.9107 | 865.28 | 865.28 | 900.66 | 900.66 | 823.21 | 999.23 | 395.9134 | 507.3367 | 394.4173 | 498.6535 | 391.0442 | 489.139 | 390.2179 | 489.9742 | 390.3064 | 473.1254 | 390.2768 | 473.0896
2021-09-02 12:00 | 504.0421 | 616.67 | 506.29 | 623.48 | 505.84 | 618.44 | 481.0119 | 481.0119 | 867 | 867 | 901.99 | 901.99 | 822.03 | 999.67 | 432.5509 | 554.3537 | 431.4229 | 499.4529 | 426.6244 | 494.4455 | 425.4989 | 493.1411 | 425.6275 | 472.4123 | 425.2094 | 471.9483
2021-09-02 12:30 | 505.0959 | 618.8094 | 507 | 624.83 | 506.57 | 620.18 | 482.9308 | 482.9308 | 868.66 | 868.66 | 904.22 | 904.22 | 818.44 | 996.05 | 391.2577 | 501.393 | 390.6556 | 497.4933 | 386.2754 | 482.7143 | 385.3721 | 483.6002 | 385.5469 | 470.6669 | 385.4886 | 470.5958
2021-09-02 13:00 | 499.4233 | 610.5323 | 501.81 | 617.71 | 501.25 | 612.2 | 478.6478 | 478.6478 | 861.21 | 861.21 | 895.87 | 895.87 | 815.13 | 991.53 | 409.405 | 524.6422 | 408.5025 | 495.3995 | 404.148 | 490.6645 | 403.5373 | 489.923 | 403.4457 | 469.0036 | 403.3846 | 468.8971
2021-09-02 13:30 | 499.1388 | 610.8768 | 500.73 | 616.84 | 500.39 | 611.99 | 478.1316 | 478.1316 | 862.7 | 862.7 | 896.79 | 896.79 | 815.39 | 989.97 | 392.5858 | 503.068 | 391.4831 | 495.0405 | 386.9808 | 483.8304 | 386.1622 | 484.6118 | 386.3084 | 468.1732 | 386.3376 | 468.2086
2021-09-02 14:00 | 501.1314 | 613.1171 | 503.53 | 620.26 | 503.41 | 615.55 | 478.095 | 478.095 | 863.2 | 863.2 | 897.51 | 897.51 | 815.9 | 987.95 | 389.8277 | 499.5592 | 389.2624 | 493.5139 | 382.5355 | 476.8787 | 381.7556 | 478.1123 | 381.7845 | 464.924 | 381.8134 | 464.9591
2021-09-02 14:30 | 500.9415 | 612.0671 | 502.9 | 619.45 | 502.56 | 613.48 | 475.2632 | 475.2632 | 857.57 | 857.57 | 891.16 | 891.16 | 814.48 | 982.33 | 407.664 | 522.437 | 406.5891 | 490.4597 | 402.5186 | 486.0035 | 401.8488 | 485.1949 | 401.7575 | 464.2556 | 401.6967 | 464.1853
2021-09-02 15:00 | 504.5305 | 615.3042 | 506.63 | 623.74 | 506.38 | 616.43 | 474.5722 | 474.5722 | 856.54 | 856.54 | 890.42 | 890.42 | 819.87 | 983.04 | 394.1257 | 505.0733 | 393.2975 | 491.0486 | 388.6628 | 485.9796 | 388.0743 | 485.2873 | 387.9861 | 464.3662 | 388.0828 | 464.4366
2021-09-02 15:30 | 510.054 | 621.4746 | 511.4 | 629.74 | 511.27 | 622.1 | 474.3431 | 474.3431 | 855.78 | 855.78 | 889.94 | 889.94 | 822.44 | 979.94 | 492.4633 | 631.1697 | 490.3209 | 490.3209 | 485.5355 | 485.5355 | 484.9833 | 484.9833 | 463.9101 | 463.9101 | 463.9453 | 463.9453
2021-09-02 16:00 | 514.2885 | 624.9813 | 516.46 | 635.53 | 515.35 | 624.95 | 471.8261 | 471.8261 | 850.08 | 850.08 | 884.77 | 884.77 | 826.14 | 977.56 | 466.3381 | 597.6893 | 465.6818 | 488.2103 | 462.1948 | 484.8274 | 461.494 | 484.0923 | 461.3538 | 463.1652 | 461.4239 | 463.2355
2021-09-02 16:30 | 520.7126 | 633.2072 | 523.57 | 644.93 | 522.66 | 633.77 | 472.2161 | 472.2161 | 850.99 | 850.99 | 886.37 | 886.37 | 834.22 | 978.92 | 476.9561 | 611.2847 | 475.4872 | 488.0457 | 483.0845 | 485.8036 | 482.9008 | 485.6188 | 464.8121 | 464.8121 | 464.7767 | 464.7767
2021-09-02 17:00 | 540.176 | 658.9531 | 541.63 | 667.92 | 539.61 | 656.3 | 481.6074 | 481.6074 | 864.97 | 864.97 | 901.22 | 901.22 | 850.63 | 989.72 | 508.1278 | 651.2585 | 494.2762 | 494.2762 | 489.4747 | 489.4747 | 488.5836 | 488.5836 | 467.9313 | 467.9313 | 467.8957 | 467.8957
2021-09-02 17:30 | 551.1462 | 673.2402 | 553.11 | 682.46 | 551.8 | 671.73 | 484.1044 | 484.1044 | 868.58 | 868.58 | 906.61 | 906.61 | 855.84 | 987.24 | 469.984 | 602.3442 | 469.0193 | 492.0238 | 465.8795 | 488.8572 | 465.4528 | 488.4095 | 465.7018 | 467.9526 | 465.7729 | 468.0241
2021-09-02 18:00 | 566.4001 | 692.9044 | 567.4 | 700.26 | 566.01 | 690.49 | 489.1738 | 489.1738 | 876.15 | 876.15 | 916.08 | 916.08 | 871.29 | 996.85 | 518.2549 | 664.2485 | 496.0051 | 496.0051 | 494.3076 | 494.3076 | 494.4953 | 494.4953 | 473.8387 | 473.8387 | 473.8027 | 473.8027
2021-09-02 18:30 | 568.3633 | 694.7087 | 569.75 | 703.09 | 567.96 | 692.02 | 490.105 | 490.105 | 877.59 | 877.59 | 918.52 | 918.52 | 875.3 | 1001.03 | 531.4372 | 681.1548 | 498.3166 | 498.3166 | 496.2424 | 496.2424 | 497.5274 | 497.5274 | 477.0238 | 477.0238 | 476.879 | 476.879
2021-09-02 19:00 | 573.4952 | 701.4432 | 575.2 | 709.8 | 573.45 | 699.2 | 494.1085 | 494.1085 | 882.86 | 882.86 | 924.76 | 924.76 | 884.06 | 1010.8 | 439.7229 | 563.5319 | 439.182 | 502.7192 | 437.0188 | 500.2431 | 437.6153 | 500.9258 | 437.6153 | 480.1036 | 437.5822 | 479.983
2021-09-02 19:30 | 576.2347 | 704.3097 | 577.8 | 712.92 | 575.92 | 701.84 | 495.3088 | 495.3088 | 885.93 | 885.93 | 927.25 | 927.25 | 890.43 | 1017.92 | 443.88 | 568.9651 | 442.6834 | 506.0652 | 439.9023 | 502.9725 | 440.5347 | 503.5493 | 440.4015 | 482.533 | 440.3107 | 482.4854
2021-09-02 20:00 | 576.7369 | 706.0518 | 578.66 | 714.12 | 576.02 | 703.33 | 495.3569 | 495.3569 | 885.87 | 885.87 | 926.39 | 926.39 | 887.68 | 1014.85 | 442.4886 | 567.0776 | 442.2096 | 505.7629 | 439.249 | 502.3768 | 438.4184 | 501.4269 | 438.6265 | 480.8993 | 438.6177 | 480.8377
2021-09-02 20:30 | 575.9589 | 705.8463 | 577.16 | 712.36 | 574.56 | 702.21 | 494.6458 | 494.6458 | 884.02 | 884.02 | 924.6 | 924.6 | 887.9 | 1015 | 444.0145 | 569.034 | 442.9998 | 506.3074 | 440.1592 | 503.0609 | 439.4601 | 502.2619 | 439.7265 | 481.7416 | 439.7598 | 481.7781
2021-09-02 21:00 | 567.1103 | 694.9706 | 568.83 | 702.38 | 567.87 | 694.27 | 490.0703 | 490.0703 | 878.38 | 878.38 | 917.89 | 917.89 | 890.07 | 1017.44 | 497.328 | 637.3837 | 496.1584 | 507.7006 | 492.4916 | 503.9486 | 491.7849 | 503.2254 | 482.7848 | 482.7848 | 482.8578 | 482.8578
2021-09-02 21:30 | 564.056 | 691.2225 | 565.93 | 698.85 | 565 | 690.85 | 488.6188 | 488.6188 | 876.27 | 876.27 | 915.27 | 915.27 | 891.82 | 1019.5 | 456.3314 | 584.8295 | 455.5212 | 508.0762 | 452.4387 | 504.7286 | 451.8248 | 504.0438 | 451.8589 | 483.1893 | 451.8248 | 483.1528
2021-09-02 22:00 | 561.5484 | 688.7536 | 563.94 | 696.45 | 562.66 | 688.61 | 486.6873 | 486.6873 | 869.32 | 869.32 | 906.8 | 906.8 | 887.2 | 1014.41 | 442.9511 | 567.6424 | 442.18 | 506.2116 | 438.8489 | 502.3981 | 438.352 | 501.8293 | 438.3851 | 481.0007 | 438.2195 | 480.8189
2021-09-02 22:30 | 563.6932 | 691.6907 | 566.32 | 699.45 | 564.54 | 691.39 | 488.4242 | 488.4242 | 876.58 | 876.58 | 915.31 | 915.31 | 891.11 | 1019.02 | 443.836 | 568.8018 | 442.8113 | 507.4841 | 439.8001 | 504.033 | 438.7766 | 502.86 | 438.5784 | 481.6885 | 438.7435 | 481.8699
2021-09-02 23:00 | 567.1322 | 696.4695 | 567.86 | 701.4 | 566.38 | 694.31 | 489.8488 | 489.8488 | 876.68 | 876.68 | 915.75 | 915.75 | 888 | 1015.48 | 442.5714 | 567.1808 | 441.7713 | 506.2674 | 436.3463 | 500.1962 | 435.4817 | 499.1445 | 435.6797 | 478.5578 | 435.5875 | 478.5094
2021-09-02 23:30 | 563.95 | 692.89 | 565.63 | 698.6 | 563.38 | 691.1 | 487.0561 | 487.0561 | 870.63 | 870.63 | 909.59 | 909.59 | 885.57 | 1012.66 | 441.7766 | 566.1625 | 440.5315 | 504.7491 | 436.055 | 499.6201 | 435.2619 | 498.7114 | 435.6255 | 478.3398 | 435.5924 | 478.3035
2021-09-03 | 567.6391 | 698.8038 | 569.61 | 703.6 | 567.94 | 698.19 | 489.7763 | 489.7763 | 875 | 875 | 914.32 | 914.32 | 887.8 | 1015.08 | 442.3156 | 566.8281 | 441.4089 | 505.2683 | 436.7537 | 499.9396 | 436.1241 | 499.219 | 436.1573 | 478.504 | 436.2234 | 478.5767
2021-09-03 00:30 | 567.626 | 699.1325 | 569.38 | 703.29 | 567.39 | 697.87 | 489.8989 | 489.8989 | 874.51 | 874.51 | 914.8 | 914.8 | 887.72 | 1014.95 | 442.6579 | 567.2939 | 442.7278 | 506.5256 | 436.7942 | 499.8069 | 436.3629 | 499.3134 | 436.0975 | 478.2823 | 436.2966 | 478.5005
2021-09-03 01:00 | 569.8217 | 702.2247 | 571.74 | 706.16 | 569.69 | 701.27 | 491.3625 | 491.3625 | 877.9 | 877.9 | 917.54 | 917.54 | 889.21 | 1016.61 | 443.8444 | 568.7638 | 443.2067 | 506.9635 | 437.7388 | 500.7686 | 436.9329 | 499.7871 | 437.1653 | 479.2974 | 437.1653 | 479.2974
2021-09-03 01:30 | 572.1063 | 704.7893 | 574.26 | 709.36 | 571.94 | 703.9 | 492.7163 | 492.7163 | 878.92 | 878.92 | 918.2 | 918.2 | 884.57 | 1011.81 | 463.8407 | 594.46 | 463.159 | 503.8566 | 457.6027 | 497.812 | 456.5635 | 496.6815 | 456.6674 | 475.9848 | 456.4595 | 475.7896
2021-09-03 02:00 | 569.5168 | 700.8353 | 572.1 | 706.78 | 570.03 | 700.64 | 492.0987 | 492.0987 | 877.34 | 877.34 | 915.43 | 915.43 | 883.85 | 1010.93 | 439.9413 | 563.8079 | 439.4637 | 504.4472 | 432.1013 | 495.9962 | 431.0497 | 494.789 | 430.7603 | 473.8402 | 430.8854 | 473.9245
2021-09-03 02:30 | 574.9767 | 708.4727 | 576.83 | 712.64 | 574.58 | 707.28 | 495.7481 | 495.7481 | 883.32 | 883.32 | 922.58 | 922.58 | 890.38 | 1018.33 | 442.8123 | 567.488 | 441.9079 | 507.0039 | 433.0301 | 496.8184 | 431.7136 | 495.308 | 431.6479 | 474.4666 | 431.582 | 474.4783
2021-09-03 03:00 | 392.9344 | 482.4895 | 394.45 | 487.11 | 392.47 | 480.98 | 392.898 | 482.3329 | 880.23 | 880.23 | 919.29 | 919.29 | 892.97 | 1021.17 | 444.3883 | 569.4824 | 443.3002 | 508.1059 | 434.6823 | 498.1678 | 433.1713 | 496.4963 | 433.2703 | 475.9112 | 433.3946 | 475.9951
2021-09-03 03:30 | 553.373 | 682.0479 | 555.09 | 685.69 | 552.8 | 680.71 | 496.7689 | 496.7689 | 887.32 | 887.32 | 928.29 | 928.29 | 889.72 | 1017.36 | 510.3713 | 654.1329 | 507.4606 | 507.4606 | 493.4097 | 493.4097 | 492.244 | 492.244 | 471.6359 | 471.6359 | 471.4558 | 471.4558
2021-09-03 04:00 | 473.2639 | 583.4825 | 475.33 | 586.84 | 473.85 | 583.47 | 473.6227 | 498.4448 | 891.7 | 891.7 | 933.02 | 933.02 | 895.66 | 1024.11 | 516.8918 | 662.4702 | 509.6703 | 509.6703 | 494.4791 | 494.4791 | 492.8665 | 492.8665 | 472.1032 | 472.1032 | 471.9954 | 471.9954
2021-09-03 04:30 | 472.9725 | 583.6297 | 474.47 | 585.59 | 473.76 | 584.03 | 473.7585 | 496.2583 | 888.73 | 888.73 | 929.92 | 929.92 | 887.52 | 1014.72 | 441.2249 | 565.4573 | 440.564 | 504.1205 | 428.1995 | 491.8817 | 427.5109 | 491.0906 | 427.5108 | 470.5308 | 427.6092 | 470.6391
2021-09-03 05:00 | 444.5289 | 548.9592 | 446.07 | 549.57 | 445.24 | 549.38 | 445.97 | 501.5429 | 896.03 | 896.03 | 938.29 | 938.29 | 887.96 | 1015.13 | 502.5031 | 644.0453 | 501.6615 | 505.7865 | 493.1646 | 497.2196 | 492.222 | 496.2693 | 475.8678 | 475.8678 | 475.7585 | 475.7585
2021-09-03 05:30 | 459.4757 | 566.985 | 461.42 | 569.21 | 461.06 | 568.29 | 461.071 | 501.5498 | 897.63 | 897.63 | 940.72 | 940.72 | 886.81 | 1013.66 | 499.5951 | 640.3394 | 498.2583 | 501.271 | 490.8431 | 494.069 | 490.2043 | 493.4261 | 473.3479 | 473.3479 | 472.9277 | 472.9277
2021-09-03 06:00 | 423.9364 | 522.5354 | 426.29 | 525.75 | 425.28 | 523.27 | 425.2396 | 502.7358 | 897.42 | 897.42 | 940.99 | 940.99 | 886.86 | 1013.82 | 518.5558 | 664.6542 | 500.6123 | 500.6123 | 497.1118 | 497.1118 | 496.7715 | 496.7715 | 476.0822 | 476.0822 | 475.901 | 475.901
2021-09-03 06:30 | 405.3222 | 498.8821 | 405.8 | 500.5 | 405.06 | 497.39 | 405.7242 | 499.4202 | 904.44 | 904.44 | 950.21 | 950.21 | 887.97 | 1015.05 | 553.107 | 708.9407 | 503.2584 | 503.2584 | 496.5416 | 496.5416 | 496.3161 | 496.3161 | 475.2918 | 475.2918 | 475.5935 | 475.5935
2021-09-03 07:00 | 402.3884 | 494.6971 | 403.68 | 497.97 | 402.84 | 493.92 | 403.3406 | 495.9657 | 897.05 | 897.05 | 940.02 | 940.02 | 877.56 | 1008.63 | 544.0952 | 697.3845 | 502.1807 | 502.1807 | 495.5572 | 495.5572 | 495.332 | 495.332 | 474.6244 | 474.6244 | 474.5526 | 474.5526
2021-09-03 07:30 | 393.2902 | 482.3106 | 395.22 | 487.61 | 394.53 | 482.34 | 394.7612 | 484.2339 | 896.1 | 896.1 | 938.6 | 938.6 | 870.71 | 1008.77 | 599.2291 | 738.0165 | 501.8507 | 501.8507 | 495.4354 | 495.4354 | 495.1916 | 495.1916 | 474.7541 | 474.7541 | 474.4306 | 474.4306
2021-09-03 08:00 | 569.7124 | 701.9216 | 570.7 | 704.71 | 570.4 | 701.7 | 497.9362 | 497.9362 | 890.02 | 890.02 | 936.26 | 936.26 | 858 | 1001.87 | 621.1945 | 732.5893 | 498.8122 | 498.8122 | 493.9346 | 493.9346 | 493.9346 | 493.9346 | 472.957 | 472.957 | 473.0289 | 473.0289
2021-09-03 08:30 | 474.5247 | 584.0328 | 475.33 | 587.01 | 475.62 | 584.13 | 476.0827 | 504.1901 | 911.35 | 911.35 | 956.57 | 956.57 | 851.92 | 1002.8 | 535.1887 | 685.9818 | 501.9758 | 501.9758 | 497.65 | 497.65 | 496.3355 | 496.3355 | 475.4937 | 475.4937 | 475.4218 | 475.4218
2021-09-03 09:00 | 409.3306 | 503.3199 | 410.21 | 506.53 | 410.27 | 503.15 | 410.8474 | 501.7858 | 911.95 | 911.95 | 956.63 | 956.63 | 841.13 | 997.56 | 568.0941 | 728.159 | 498.9793 | 498.9793 | 495.1725 | 495.1725 | 494.2356 | 494.2356 | 473.4401 | 473.4401 | 473.2246 | 473.2246
2021-09-03 09:30 | 410.7069 | 505.8974 | 412.88 | 509.76 | 412.32 | 507.15 | 412.3789 | 496.4624 | 903.75 | 903.75 | 948.13 | 948.13 | 834.93 | 996.51 | 538.1702 | 689.8065 | 498.1125 | 498.1125 | 494.9947 | 494.9947 | 494.02 | 494.02 | 473.1669 | 473.1669 | 473.3464 | 473.3464
2021-09-03 10:00 | 372.5914 | 459.2084 | 373.89 | 461.06 | 373.65 | 459.62 | 374.2739 | 461.3174 | 908.47 | 908.47 | 952.79 | 952.79 | 825.2 | 991.53 | 576.2473 | 738.2029 | 494.9305 | 494.9305 | 492.8056 | 492.8056 | 491.9266 | 491.9266 | 470.6678 | 470.6678 | 471.1315 | 471.1315
2021-09-03 10:30 | 404.2077 | 497.7592 | 405.07 | 499.27 | 405.47 | 497.89 | 405.5563 | 491.7702 | 909.52 | 909.52 | 954.65 | 954.65 | 824.1 | 993.78 | 569.7816 | 730.3253 | 497.0453 | 497.0453 | 494.4231 | 494.4231 | 493.486 | 493.486 | 472.8656 | 472.8656 | 472.8297 | 472.8297
2021-09-03 11:00 | 383.4747 | 471.9029 | 385.06 | 474.52 | 385.69 | 473.18 | 385.9654 | 475.0343 | 906.98 | 906.98 | 951.88 | 951.88 | 816.06 | 988.68 | 537.3978 | 688.7966 | 493.256 | 493.256 | 491.5702 | 491.5702 | 490.8242 | 490.8242 | 469.8882 | 469.8882 | 469.9239 | 469.9239
2021-09-03 11:30 | 378.4674 | 465.5365 | 379.58 | 467.75 | 380.06 | 465.89 | 380.6066 | 468.1862 | 912.89 | 912.89 | 959.1 | 959.1 | 824.28 | 999.28 | 578.0609 | 736.1011 | 499.493 | 499.493 | 496.1256 | 496.1256 | 495.2982 | 495.2982 | 474.5312 | 474.5312 | 474.5312 | 474.5312
2021-09-03 12:00 | 366.624 | 450.8033 | 367.96 | 453.29 | 368.43 | 451.23 | 368.3878 | 452.9878 | 915.28 | 915.28 | 961.32 | 961.32 | 830.45 | 1006.97 | 547.9634 | 702.3445 | 502.6264 | 502.6264 | 496.7384 | 496.7384 | 495.5734 | 495.5734 | 474.9232 | 474.9232 | 474.7432 | 474.7432
2021-09-03 12:30 | 366.0183 | 449.6006 | 366.78 | 452.08 | 367.16 | 449.27 | 367.2791 | 451.2554 | 924.34 | 924.34 | 972.56 | 972.56 | 839.17 | 1016.36 | 537.5261 | 688.9373 | 504.0695 | 504.0695 | 497.0116 | 497.0116 | 495.6971 | 495.6971 | 474.8821 | 474.8821 | 474.8599 | 474.8599
2021-09-03 13:00 | 367.1278 | 450.64 | 368.61 | 454 | 368.95 | 450.81 | 368.8844 | 452.8831 | 925.91 | 925.91 | 974.9 | 974.9 | 844.66 | 1020.75 | 532.2732 | 682.2232 | 503.4617 | 503.4617 | 499.1594 | 499.1594 | 497.9511 | 497.9511 | 477.409 | 477.409 | 477.3004 | 477.3004
2021-09-03 13:30 | 374.6206 | 458.9304 | 375.99 | 463.63 | 376.61 | 459.05 | 376.9319 | 461.8583 | 919.92 | 919.92 | 967.87 | 967.87 | 852.75 | 1027.13 | 499.8375 | 640.65 | 498.8895 | 504.5066 | 479.491 | 498.2136 | 478.5474 | 497.2331 | 476.6949 | 476.6949 | 476.4058 | 476.4058
2021-09-03 14:00 | 392.7068 | 481.744 | 394.2 | 485.47 | 392.73 | 480.08 | 393.1393 | 482.4813 | 923.41 | 923.41 | 970.83 | 970.83 | 878.84 | 1052.59 | 564.3841 | 723.3992 | 510.9536 | 510.9536 | 503.6344 | 503.6344 | 502.0045 | 502.0045 | 480.9769 | 480.9769 | 481.1585 | 481.1585
2021-09-03 14:30 | 396.9749 | 485.8032 | 398.45 | 491.19 | 396.82 | 483.74 | 397.6453 | 486.8622 | 919.87 | 919.87 | 968.63 | 968.63 | 889.36 | 1059.39 | 565.6919 | 725.2494 | 513.3156 | 513.3156 | 506.4752 | 506.4752 | 506.2357 | 506.2357 | 485.5526 | 485.5526 | 485.6087 | 485.6087
2021-09-03 15:00 | 402.8344 | 493.6298 | 404.66 | 498.55 | 402.8 | 491.79 | 403.1737 | 494.1728 | 928.44 | 928.44 | 978.05 | 978.05 | 901.01 | 1067.66 | 539.6401 | 691.6686 | 518.821 | 518.821 | 520.6191 | 520.6191 | 519.6392 | 519.6392 | 498.6962 | 498.6962 | 498.9219 | 498.9219
2021-09-03 15:30 | 420.7429 | 515.3522 | 421.49 | 519.6 | 419.57 | 512.06 | 420.4607 | 515.1368 | 934.16 | 934.16 | 985.58 | 985.58 | 907.3 | 1068.77 | 495.024 | 634.4529 | 494.0015 | 525.3835 | 512.84 | 527.559 | 512.0267 | 526.8021 | 505.9388 | 505.9388 | 505.7857 | 505.7857
2021-09-03 16:00 | 416.6354 | 511.1893 | 418.14 | 515.13 | 416.41 | 509.34 | 417.0661 | 511.8058 | 941.19 | 941.19 | 993.51 | 993.51 | 917.54 | 1074.16 | 470.4966 | 602.9965 | 468.8764 | 525.4591 | 476.3647 | 531.1146 | 475.5027 | 530.1534 | 475.7901 | 509.5698 | 475.6464 | 509.4159
2021-09-03 16:30 | 513.8486 | 632.7155 | 515.86 | 635.67 | 513.89 | 631.48 | 514.6779 | 535.2361 | 943.56 | 943.56 | 996.22 | 996.22 | 921.85 | 1072.26 | 466.9428 | 598.4397 | 465.6678 | 524.6837 | 462.7293 | 531.5927 | 462.065 | 530.8295 | 461.8902 | 509.7786 | 462.2503 | 510.2031
2021-09-03 17:00 | 474.2563 | 584.7334 | 475.05 | 584.13 | 473.71 | 582.98 | 474.4883 | 536.0895 | 944.36 | 944.36 | 998 | 998 | 942.78 | 1087.67 | 511.468 | 655.5203 | 510.5539 | 522.9909 | 519.6739 | 531.638 | 518.9655 | 530.8328 | 509.9442 | 509.9442 | 509.9828 | 509.9828
2021-09-03 17:30 | 474.9495 | 586.5237 | 476.53 | 583.74 | 475.45 | 586.43 | 476.1378 | 533.2756 | 944.19 | 944.19 | 998.56 | 998.56 | 952.65 | 1091.28 | 478.5899 | 613.4029 | 477.2461 | 520.5982 | 470.8641 | 529.834 | 470.399 | 529.3107 | 470.4086 | 508.5934 | 470.2917 | 508.3614
2021-09-03 18:00 | 442.369 | 545.5387 | 443.61 | 542.13 | 440.43 | 542.42 | 441.2469 | 540.3982 | 951.67 | 951.67 | 1005.87 | 1005.87 | 968.55 | 1101.82 | 496.7379 | 636.6528 | 495.1771 | 522.083 | 498.6811 | 531.067 | 497.8113 | 530.1005 | 497.8492 | 509.3609 | 497.9626 | 509.3995
2021-09-03 18:30 | 446.8003 | 551.4733 | 447.3 | 546.4 | 444.82 | 548.21 | 446.3282 | 546.1432 | 962.4 | 962.4 | 1017.46 | 1017.46 | 970.79 | 1104.34 | 541.4418 | 693.9595 | 524.4473 | 524.4473 | 538.2177 | 541.9537 | 537.1989 | 540.8868 | 520.019 | 520.019 | 520.0585 | 520.0585
2021-09-03 19:00 | 447.0956 | 551.5164 | 449.73 | 550.64 | 447.09 | 550.64 | 447.748 | 547.6038 | 964.54 | 964.54 | 1019.71 | 1019.71 | 972.37 | 1106.11 | 502.5138 | 644.0581 | 500.0221 | 523.8041 | 493.2467 | 544.1674 | 492.5738 | 543.4251 | 492.7234 | 522.753 | 492.7234 | 522.753
2021-09-03 19:30 | 441.9694 | 545.7214 | 442.78 | 542.79 | 442.37 | 545.08 | 443.476 | 542.2427 | 958.54 | 958.54 | 1013.12 | 1013.12 | 968.61 | 1101.9 | 501.1627 | 642.3495 | 500.4565 | 522.7166 | 493.8487 | 544.5294 | 493.3243 | 543.9512 | 493.212 | 523.0084 | 493.0622 | 522.8496
2021-09-03 20:00 | 440.6513 | 543.8632 | 442.12 | 541.9 | 440.52 | 542.73 | 441.1124 | 539.3528 | 949.93 | 949.93 | 1004.06 | 1004.06 | 969.69 | 1102.99 | 500.5058 | 641.4623 | 499.275 | 521.733 | 493.281 | 544.0326 | 492.832 | 543.5374 | 492.6823 | 522.5591 | 492.7571 | 522.6384
2021-09-03 20:30 | 442.2281 | 545.833 | 442.99 | 542.89 | 441.47 | 544.17 | 442.4931 | 541.1088 | 950.87 | 950.87 | 1005.2 | 1005.2 | 971.51 | 1105.12 | 502.4629 | 643.9942 | 501.5659 | 523.5299 | 495.5621 | 546.0746 | 494.849 | 545.2888 | 495.0366 | 524.6442 | 494.849 | 524.4453
2021-09-03 21:00 | 441.1592 | 544.7194 | 442.11 | 541.52 | 440.56 | 543.37 | 441.1278 | 539.5394 | 952.23 | 952.23 | 1005.71 | 1005.71 | 977.29 | 1111.46 | 505.1494 | 647.4383 | 504.6136 | 525.5159 | 497.4114 | 547.8553 | 496.3962 | 546.7372 | 496.321 | 525.782 | 496.3586 | 525.8218
2021-09-03 21:30 | 436.3599 | 539.0164 | 438.27 | 537.42 | 437.81 | 540.19 | 438.3326 | 536.1561 | 949.67 | 949.67 | 1003.64 | 1003.64 | 974.87 | 1108.75 | 504.7679 | 646.9262 | 503.5421 | 524.4 | 496.7984 | 547.1375 | 495.9333 | 546.1848 | 496.3095 | 525.7327 | 496.347 | 525.7725
2021-09-03 22:00 | 440.131 | 543.6619 | 441.97 | 542.04 | 441.3 | 544.63 | 441.1447 | 539.257 | 952.65 | 952.65 | 1007.15 | 1007.15 | 981.41 | 1116.12 | 508.0224 | 651.0981 | 507.1668 | 526.9817 | 498.7007 | 549.3182 | 497.385 | 547.869 | 497.1219 | 526.6676 | 497.0843 | 526.6277
2021-09-03 22:30 | 440.1277 | 543.6646 | 441.64 | 541.78 | 440.6 | 543.86 | 441.1599 | 539.3431 | 952.7 | 952.7 | 1006.58 | 1006.58 | 978.23 | 1112.67 | 508.7045 | 651.9729 | 507.7933 | 527.0385 | 498.9121 | 549.2095 | 497.7819 | 547.9653 | 498.008 | 527.3094 | 497.8829 | 527.2695
2021-09-03 23:00 | 439.2705 | 542.6324 | 441.1 | 541.25 | 440.11 | 543.21 | 440.4191 | 538.4374 | 951.87 | 951.87 | 1006.04 | 1006.04 | 978.78 | 1113.23 | 508.7045 | 651.9962 | 507.2375 | 526.4615 | 498.234 | 548.463 | 497.0285 | 547.136 | 497.2169 | 526.4718 | 497.2168 | 526.4717
2021-09-03 23:30 | 440.017 | 543.4942 | 442.08 | 543.11 | 441.3 | 544.63 | 441.8131 | 539.4705 | 952.21 | 952.21 | 1006.13 | 1006.13 | 976.38 | 1110.57 | 507.4471 | 650.3846 | 506.0439 | 525.2228 | 498.1724 | 548.3104 | 496.9662 | 546.9827 | 496.9661 | 526.1326 | 496.74 | 525.8931
2021-09-04 | 443.3367 | 547.6104 | 444.79 | 546.85 | 443.71 | 547.72 | 444.0291 | 541.8434 | 957.25 | 957.25 | 1012.75 | 1012.75 | 978.84 | 1113.36 | 507.8767 | 650.9115 | 507.2214 | 527.0385 | 498.4105 | 548.6149 | 497.4307 | 547.5363 | 497.1292 | 526.3422 | 497.0539 | 526.2623
2021-09-04 00:30 | 446.8 | 551.8902 | 448.62 | 551.82 | 447.14 | 551.96 | 447.5591 | 545.554 | 962.74 | 962.74 | 1017.95 | 1017.95 | 982.99 | 1118 | 509.8881 | 653.4894 | 509.2874 | 529.1852 | 500.3354 | 550.606 | 498.8901 | 548.9731 | 498.8901 | 528.0589 | 498.5883 | 527.7394
2021-09-04 01:00 | 447.3329 | 552.4634 | 449.24 | 553.07 | 447.85 | 552.67 | 448.0359 | 545.8854 | 960.83 | 960.83 | 1015.56 | 1015.56 | 983.72 | 1118.87 | 510.3758 | 653.998 | 509.9749 | 529.431 | 499.8976 | 549.9126 | 498.2736 | 548.1262 | 498.3869 | 527.3793 | 498.1603 | 527.1395
2021-09-04 01:30 | 445.399 | 550.1654 | 447.26 | 550.52 | 445.81 | 550.38 | 446.094 | 544.2683 | 958.57 | 958.57 | 1012.97 | 1012.97 | 862.43 | 988.13 | 510.1866 | 653.8954 | 509.5674 | 529.2987 | 497.8319 | 547.5562 | 495.829 | 545.3533 | 495.9047 | 524.6798 | 495.9424 | 524.7198
2021-09-04 02:00 | 446.8576 | 552.0074 | 448.36 | 551.26 | 446.8 | 551.79 | 447.364 | 545.8461 | 962.67 | 962.67 | 1017.12 | 1017.12 | 724.18 | 841.09 | 511.6851 | 655.728 | 510.4892 | 530.8401 | 498.9656 | 548.8031 | 497.0383 | 546.6834 | 497.0761 | 525.9193 | 497.0761 | 525.9193
2021-09-04 02:30 | 444.6003 | 549.2566 | 445.48 | 547.63 | 444.45 | 549 | 445.4711 | 543.0087 | 956.55 | 956.55 | 1011.46 | 1011.46 | 980.58 | 1115.21 | 505.2147 | 647.5223 | 505.1511 | 525.7239 | 494.2042 | 543.5662 | 492.8815 | 542.1113 | 493.5617 | 522.201 | 492.9194 | 521.5213
2021-09-04 03:00 | 446.2658 | 551.2844 | 447.72 | 550.13 | 446.38 | 551.41 | 446.6141 | 544.2708 | 960.57 | 960.57 | 1015.01 | 1015.01 | 983.93 | 1119.02 | 507.9316 | 651.0046 | 507.0048 | 527.6532 | 496.5093 | 546.1014 | 495.2245 | 544.6884 | 495.2622 | 524.0001 | 495.1489 | 523.8802
2021-09-04 03:30 | 446.3317 | 551.4016 | 447.93 | 551.11 | 446.83 | 551.86 | 447.243 | 544.9717 | 961.38 | 961.38 | 1016.56 | 1016.56 | 980.67 | 1115.4 | 506.4961 | 649.164 | 505.9157 | 527.5397 | 496.5606 | 546.1998 | 494.6717 | 544.122 | 494.9361 | 523.6915 | 495.1628 | 523.9313
2021-09-04 04:00 | 446.0581 | 551.0696 | 447.9 | 551.14 | 446.79 | 551.82 | 447.4154 | 544.9206 | 960.99 | 960.99 | 1016.02 | 1016.02 | 978.62 | 1113.01 | 506.2581 | 648.8594 | 504.7963 | 525.7901 | 495.0256 | 544.5531 | 493.4393 | 542.8081 | 494.5723 | 523.3429 | 494.3458 | 523.1031
2021-09-04 04:30 | 446.8563 | 552.0332 | 449.36 | 552.78 | 448.04 | 553.36 | 447.6169 | 545.036 | 961.21 | 961.21 | 1016.45 | 1016.45 | 980.65 | 1115.33 | 506.5251 | 649.0754 | 505.1015 | 526.2535 | 545.5502 | 545.5502 | 544.0546 | 544.0546 | 523.6226 | 523.6226 | 523.3829 | 523.3829
2021-09-04 05:00 | 447.3225 | 552.5973 | 449.64 | 553.31 | 448.31 | 553.65 | 447.8201 | 545.2186 | 961.99 | 961.99 | 1017.26 | 1017.26 | 982.47 | 1117.36 | 529.9416 | 679.2313 | 526.7831 | 526.7831 | 519.86 | 547.0093 | 518.3992 | 545.5129 | 518.4781 | 524.8688 | 518.3992 | 524.7888
2021-09-04 05:30 | 447.2556 | 552.5325 | 448.55 | 552.13 | 447.02 | 551.93 | 448.0326 | 545.3934 | 961.43 | 961.43 | 1017.12 | 1017.12 | 979.88 | 1114.4 | 506.5266 | 649.2039 | 506.0357 | 526.4994 | 496.1932 | 545.6791 | 495.4751 | 544.8893 | 495.4372 | 524.149 | 495.4372 | 524.149
2021-09-04 06:00 | 444.8486 | 549.5222 | 446.96 | 550.19 | 446.01 | 550.63 | 446.0135 | 543.0837 | 959.77 | 959.77 | 1015.09 | 1015.09 | 978.46 | 1112.74 | 505.4381 | 647.8311 | 504.5464 | 524.3716 | 495.2144 | 544.7608 | 494.3458 | 543.8053 | 494.2561 | 522.9719 | 494.3079 | 522.932
2021-09-04 06:30 | 444.0418 | 548.4851 | 445.25 | 548.13 | 444.7 | 548.85 | 445.0286 | 541.8199 | 957.8 | 957.8 | 1013.53 | 1013.53 | 975.32 | 1109.13 | 503.9263 | 645.8937 | 502.9515 | 522.1397 | 494.2939 | 543.7065 | 493.765 | 543.1247 | 494.0814 | 522.8233 | 493.8547 | 522.5836
2021-09-04 07:00 | 441.1008 | 544.7565 | 443.33 | 545.55 | 442.26 | 545.88 | 442.2952 | 541.5795 | 957.73 | 957.73 | 1013.52 | 1013.52 | 972.88 | 1111.25 | 502.0009 | 643.402 | 501.3287 | 523.4921 | 492.8384 | 545.7351 | 492.3884 | 545.2369 | 492.3135 | 524.3851 | 492.351 | 524.4251
2021-09-04 07:30 | 434.5885 | 536.0421 | 435.88 | 537.53 | 434.87 | 535.55 | 435.1556 | 536.7855 | 950.98 | 950.98 | 1005.87 | 1005.87 | 963.02 | 1107.18 | 494.9068 | 634.2824 | 494.1765 | 521.4116 | 487.9887 | 545.3049 | 487.7658 | 545.0558 | 487.6915 | 524.2147 | 487.6544 | 524.1747
2021-09-04 08:00 | 466.8532 | 575.0841 | 468 | 577.76 | 466.74 | 574.06 | 467.618 | 536.9865 | 949.05 | 949.05 | 1003.46 | 1003.46 | 954.46 | 1104.65 | 493.2776 | 632.2143 | 491.9179 | 523.4921 | 523.3259 | 547.246 | 522.4135 | 546.292 | 522.2945 | 525.3447 | 522.1358 | 525.1851
2021-09-04 08:30 | 453.5009 | 556.9922 | 454.81 | 561.72 | 453.09 | 555.34 | 453.9055 | 537.088 | 947.99 | 947.99 | 1002.09 | 1002.09 | 963.38 | 1121.54 | 488.9681 | 626.686 | 488.3585 | 526.2252 | 481.2493 | 547.9382 | 480.792 | 547.4963 | 480.9375 | 526.8667 | 480.8423 | 526.6982
2021-09-04 09:00 | 458.8073 | 563.9448 | 460.7 | 568.92 | 458.72 | 562.75 | 459.5181 | 535.5484 | 945.94 | 945.94 | 999.61 | 999.61 | 956.33 | 1120.14 | 485.3875 | 622.0416 | 484.8607 | 529.0055 | 476.8391 | 548.0012 | 476.048 | 547.0922 | 476.2638 | 526.3986 | 476.12 | 526.2396
2021-09-04 09:30 | 493.1699 | 606.1028 | 495.45 | 612.03 | 493.4 | 605.91 | 493.5682 | 529.7484 | 937.98 | 937.98 | 989.55 | 989.55 | 946.28 | 1114.43 | 517.8752 | 663.7571 | 516.8358 | 526.7358 | 512.3278 | 545.4075 | 511.6302 | 544.6235 | 511.5139 | 523.6791 | 511.6302 | 523.7981
2021-09-04 10:00 | 494.1653 | 607.2893 | 496.51 | 613.28 | 494.16 | 606.53 | 494.28 | 533.2526 | 943.51 | 943.51 | 995.31 | 995.31 | 944.24 | 1117.65 | 495.5136 | 635.0999 | 494.4554 | 530.2538 | 487.6523 | 545.8448 | 486.6609 | 544.735 | 486.6976 | 523.8301 | 486.5507 | 523.7114
2021-09-04 10:30 | 579.8008 | 713.1639 | 581.07 | 717.75 | 578.93 | 711.32 | 528.577 | 528.577 | 934.77 | 934.77 | 985.56 | 985.56 | 923.34 | 1097.1 | 468.6645 | 600.5673 | 467.6187 | 526.6981 | 476.8375 | 542.8442 | 475.6824 | 541.5001 | 475.4658 | 520.439 | 475.6824 | 520.7078
2021-09-04 11:00 | 538.8181 | 662.3494 | 540.62 | 667.77 | 539.13 | 661.96 | 528.0591 | 528.0591 | 936.03 | 936.03 | 987.44 | 987.44 | 917.88 | 1094.38 | 551.7927 | 707.253 | 526.7548 | 526.7548 | 542.5926 | 542.5926 | 541.4835 | 541.4835 | 520.9362 | 520.9362 | 520.7783 | 520.7783
2021-09-04 11:30 | 505.8775 | 621.6744 | 508.05 | 627.63 | 506.28 | 621.22 | 506.4664 | 528.7307 | 936.82 | 936.82 | 988.47 | 988.47 | 915.67 | 1094.39 | 515.5229 | 660.7616 | 514.2408 | 527.2748 | 508.0251 | 540.8849 | 506.7963 | 539.5767 | 506.8347 | 518.7659 | 506.7579 | 518.6873
2021-09-04 12:00 | 560.0734 | 688.715 | 562.37 | 694.7 | 560.25 | 688.2 | 527.2244 | 527.2244 | 933.88 | 933.88 | 984.91 | 984.91 | 910.04 | 1089.25 | 512.6172 | 657.0146 | 511.9275 | 526.3481 | 505.3192 | 538.5699 | 504.2471 | 537.4274 | 504.362 | 516.7417 | 504.362 | 516.7417
2021-09-04 12:30 | 492.2654 | 604.7649 | 494.96 | 611.38 | 492.94 | 604.88 | 493.2342 | 530.2253 | 938.24 | 938.24 | 989.61 | 989.61 | 915.44 | 1096.09 | 460.6056 | 590.333 | 459.8994 | 529.6581 | 453.3759 | 540.6188 | 451.94 | 538.9067 | 452.2123 | 518.3392 | 451.9742 | 518.0648
2021-09-04 13:00 | 544.017 | 669.1795 | 546.38 | 674.99 | 544.3 | 668.74 | 530.5481 | 530.5481 | 939.77 | 939.77 | 990.56 | 990.56 | 916.15 | 1096.2 | 461.2095 | 591.0824 | 460.4131 | 530.3295 | 454.0604 | 541.0642 | 452.5223 | 539.2313 | 452.5613 | 518.3606 | 452.4539 | 518.2431
2021-09-04 13:30 | 502.6507 | 617.4784 | 504.12 | 622.71 | 502.7 | 616.74 | 503.2412 | 530.8046 | 939.79 | 939.79 | 991.23 | 991.23 | 915.52 | 1093.24 | 462.5038 | 592.7433 | 461.1343 | 528.5233 | 453.2555 | 538.1829 | 451.9157 | 536.592 | 451.7784 | 515.6561 | 451.7783 | 515.6561
2021-09-04 14:00 | 453.8451 | 557.0242 | 454.74 | 561.72 | 453.85 | 556.19 | 454.3928 | 531.3557 | 936.68 | 936.68 | 987.7 | 987.7 | 912.01 | 1087.08 | 461.943 | 592.0491 | 461.39 | 528.6556 | 453.2752 | 536.7869 | 452.313 | 535.6475 | 452.0724 | 514.5864 | 452.1068 | 514.6255
2021-09-04 14:30 | 567.6509 | 698.8543 | 569.48 | 703.54 | 567.32 | 697.7 | 531.2313 | 531.2313 | 939.41 | 939.41 | 989.94 | 989.94 | 918.2 | 1090.25 | 466.867 | 598.3392 | 465.9426 | 529.1473 | 457.6626 | 538.3356 | 456.2752 | 536.7037 | 456.6913 | 516.3949 | 456.3792 | 516.0419
2021-09-04 15:00 | 603.0981 | 742.3942 | 604.8 | 747.22 | 603.11 | 741.69 | 529.7781 | 529.7781 | 938.23 | 938.23 | 989.73 | 989.73 | 922.55 | 1089.97 | 486.2884 | 623.2718 | 485.1028 | 526.2346 | 476.7701 | 537.7072 | 475.9364 | 536.7671 | 475.7191 | 515.7859 | 475.6828 | 515.7466
2021-09-04 15:30 | 606.8059 | 747.1581 | 608.2 | 751.41 | 606.37 | 746.04 | 529.8849 | 529.8849 | 939.27 | 939.27 | 989.64 | 989.64 | 925.32 | 1087.86 | 536.2841 | 687.3856 | 526.4049 | 526.4049 | 533.3478 | 538.2867 | 531.7673 | 536.6917 | 515.9218 | 515.9218 | 516.0398 | 516.0398
2021-09-04 16:00 | 562.2999 | 691.1035 | 564.36 | 697.16 | 562.96 | 691.12 | 525.5897 | 525.5897 | 932.71 | 932.71 | 983.23 | 983.23 | 933.47 | 1090.4 | 498.0145 | 638.29 | 497.1784 | 522.9814 | 491.0734 | 539.2698 | 490.2142 | 538.3263 | 490.2143 | 517.5886 | 490.2143 | 517.5886
2021-09-04 16:30 | 554.2014 | 680.4676 | 555.72 | 686.23 | 552.46 | 677.34 | 530.9045 | 530.9045 | 937.58 | 937.58 | 989.41 | 989.41 | 947.98 | 1100.59 | 486.5557 | 623.5909 | 485.739 | 527.4735 | 527.2948 | 545.5327 | 526.1404 | 544.2974 | 523.6035 | 523.6035 | 523.4847 | 523.4847
2021-09-04 17:00 | 604.7758 | 743.5029 | 606.07 | 748.44 | 602.97 | 740.13 | 530.46 | 530.46 | 936.43 | 936.43 | 988.63 | 988.63 | 949.74 | 1095.45 | 492.1882 | 630.6913 | 490.7984 | 524.4379 | 486.1385 | 545.799 | 485.3092 | 544.7919 | 485.4197 | 524.0984 | 485.4567 | 524.1382
2021-09-04 17:30 | 605.618 | 744.6055 | 607.02 | 749.46 | 604.56 | 741.97 | 530.0449 | 530.0449 | 937.39 | 937.39 | 990.16 | 990.16 | 962.22 | 1102.3 | 550.5656 | 705.6794 | 527.2276 | 527.2276 | 543.7567 | 549.7751 | 542.0767 | 548.0765 | 527.3568 | 527.3568 | 527.2373 | 527.2373
2021-09-04 18:00 | 581.4854 | 715.7855 | 583.05 | 719.39 | 580.53 | 713.31 | 529.7054 | 529.7054 | 936.34 | 936.34 | 989.32 | 989.32 | 963.06 | 1096 | 512.1643 | 656.6239 | 510.9398 | 523.946 | 506.5505 | 547.1232 | 505.0174 | 545.3713 | 505.1325 | 524.6558 | 505.0174 | 524.5363
2021-09-04 18:30 | 574.9756 | 707.5349 | 577.47 | 712.5 | 576.56 | 707.92 | 532.1852 | 532.1852 | 942.84 | 942.84 | 996.16 | 996.16 | 965.37 | 1098.2 | 498.6673 | 639.1281 | 498.0356 | 521.9317 | 495.8814 | 546.2128 | 495.1672 | 545.4261 | 495.0544 | 524.4773 | 495.1296 | 524.5569
2021-09-04 19:00 | 545.7921 | 671.0204 | 546.41 | 674.09 | 545.28 | 668.61 | 535.7817 | 535.7817 | 948.6 | 948.6 | 1003.25 | 1003.25 | 969.03 | 1102.41 | 502.3544 | 643.747 | 501.4151 | 526.0077 | 497.7326 | 548.3233 | 496.1924 | 546.6266 | 496.0422 | 525.5806 | 496.1032 | 525.7
2021-09-04 19:30 | 496.2273 | 610.3575 | 497.67 | 613.38 | 495.92 | 608.45 | 497.0547 | 541.2197 | 955.6 | 955.6 | 1010.6 | 1010.6 | 973.31 | 1107.18 | 505.419 | 647.7585 | 504.3164 | 527.7761 | 499.6506 | 550.1077 | 497.9938 | 548.2836 | 497.9185 | 527.2888 | 497.8809 | 527.2488
2021-09-04 20:00 | 450.497 | 552.8837 | 452.05 | 557.28 | 450.76 | 551.37 | 451.5729 | 539.0473 | 954.01 | 954.01 | 1009.18 | 1009.18 | 974.78 | 1108.72 | 505.2274 | 647.5143 | 504.3845 | 526.2346 | 499.5671 | 549.8455 | 498.3232 | 548.4763 | 498.2478 | 527.4895 | 498.0593 | 527.29
2021-09-04 20:30 | 441.2763 | 541.4014 | 442.43 | 545.38 | 440.64 | 538.72 | 440.9135 | 539.008 | 958.26 | 958.26 | 1013.48 | 1013.48 | 978.03 | 1112.47 | 507.5826 | 650.558 | 506.6448 | 526.2725 | 551.09 | 551.09 | 550.4254 | 550.4254 | 529.3075 | 529.3075 | 529.2277 | 529.2277
2021-09-04 21:00 | 497.8788 | 611.7578 | 499.04 | 615.6 | 496.79 | 608.91 | 498.0255 | 540.0676 | 958.09 | 958.09 | 1013.81 | 1013.81 | 975.68 | 1109.84 | 509.0842 | 652.4597 | 507.9084 | 526.9912 | 499.8967 | 550.0384 | 498.6136 | 548.6267 | 498.9156 | 528.049 | 498.8023 | 527.9291
2021-09-04 21:30 | 510.2729 | 627.3155 | 511.44 | 631.43 | 510.71 | 626.29 | 511.7002 | 537.0108 | 953.67 | 953.67 | 1009.06 | 1009.06 | 972.91 | 1106.64 | 507.1155 | 649.9598 | 506.3954 | 525.4213 | 499.9481 | 549.8837 | 498.7766 | 548.5953 | 498.9278 | 527.8784 | 498.8522 | 527.7984
2021-09-04 22:00 | 523.5087 | 644.7006 | 525.04 | 647.99 | 523.62 | 643.65 | 524.4674 | 540.3505 | 961.64 | 961.64 | 1017.91 | 1017.91 | 978.3 | 1112.79 | 508.8655 | 652.2026 | 508.6468 | 527.7572 | 500.4896 | 550.5215 | 499.3185 | 549.2333 | 499.394 | 528.4083 | 499.2806 | 528.2884
2021-09-04 22:30 | 495.255 | 609.7635 | 497.03 | 613.47 | 496.32 | 609.75 | 496.6883 | 540.1788 | 964.96 | 964.96 | 1022.04 | 1022.04 | 978.02 | 1112.59 | 511.29 | 655.3105 | 509.9395 | 528.5043 | 501.7497 | 551.7897 | 500.6158 | 550.5428 | 500.4645 | 529.4677 | 500.4645 | 529.4677
2021-09-04 23:00 | 466.8067 | 574.9387 | 468.63 | 578.08 | 466.37 | 573.32 | 467.0141 | 538.0659 | 961.62 | 961.62 | 1018.01 | 1018.01 | 991 | 1126.75 | 512.6678 | 657.0765 | 510.7151 | 529.3082 | 502.9484 | 552.4965 | 501.7375 | 551.1663 | 501.7375 | 530.6675 | 501.5482 | 530.4674
2021-09-04 23:30 | 527.558 | 650.6474 | 529.1 | 652.8 | 527.33 | 649.54 | 528.1313 | 534.7098 | 956.05 | 956.05 | 1011.72 | 1011.72 | 981.03 | 1115.28 | 522.5794 | 669.7705 | 521.6166 | 522.622 | 516.5062 | 548.0902 | 515.9938 | 547.4666 | 515.6835 | 527.6291 | 515.5268 | 527.4687
2021-09-05 | 515.3942 | 635.425 | 517.39 | 638.54 | 515.21 | 634.41 | 515.4744 | 541.6711 | 955.31 | 955.31 | 1011.58 | 1011.58 | 973.26 | 1107.01 | 505.8148 | 648.4098 | 504.8208 | 523.5299 | 549.1294 | 549.1294 | 548.3396 | 548.3396 | 528.2448 | 528.2448 | 527.8445 | 527.8445
2021-09-05 00:30 | 496.6367 | 612.0038 | 499.03 | 616.09 | 497.14 | 611.77 | 496.6783 | 543.7776 | 960.37 | 960.37 | 1016.52 | 1016.52 | 983.76 | 1118.56 | 541.358 | 693.8509 | 525.8752 | 525.8752 | 535.2577 | 550.0855 | 534.4892 | 549.3372 | 529.2833 | 529.2833 | 529.1229 | 529.1229
2021-09-05 01:00 | 494.6715 | 609.6809 | 495.57 | 611.9 | 493.07 | 606.82 | 493.4419 | 544.16 | 962.27 | 962.27 | 1019.41 | 1019.41 | 986.39 | 1121.46 | 556.7561 | 713.6179 | 526.8399 | 526.8399 | 550.2102 | 550.2102 | 549.171 | 549.171 | 530.4719 | 530.4719 | 530.4719 | 530.4719
2021-09-05 01:30 | 449.7021 | 554.5139 | 451.24 | 556.7 | 448.9 | 552.85 | 449.0992 | 546.0675 | 967.67 | 967.67 | 1025.18 | 1025.18 | 991.07 | 1126.74 | 537.2033 | 688.5431 | 527.7572 | 527.7572 | 533.0338 | 552.0809 | 531.8298 | 550.8338 | 531.7494 | 532.0226 | 531.9501 | 532.2234
2021-09-05 02:00 | 450.5042 | 555.4843 | 452.44 | 558.33 | 450.74 | 555.13 | 450.912 | 547.4475 | 967.33 | 967.33 | 1024.37 | 1024.37 | 993.59 | 1129.3 | 535.2036 | 685.9573 | 526.5845 | 526.6318 | 531.1956 | 550.6674 | 530.0728 | 549.5035 | 529.7521 | 530.7151 | 530.6743 | 531.639
2021-09-05 02:30 | 451.7186 | 556.9257 | 453.03 | 559.22 | 451.19 | 555.61 | 451.5051 | 547.6065 | 965.82 | 965.82 | 1023.04 | 1023.04 | 991.31 | 1126.66 | 507.976 | 651.0407 | 507.1807 | 524.7499 | 500.8199 | 546.3027 | 499.3718 | 544.723 | 499.6005 | 526.0073 | 499.105 | 525.4857
2021-09-05 03:00 | 449.2629 | 553.7112 | 450.55 | 556.32 | 448.45 | 552.13 | 449.1766 | 544.7209 | 961.54 | 961.54 | 1019.47 | 1019.47 | 988.26 | 1123.16 | 504.6131 | 646.7526 | 503.4096 | 522.1397 | 496.7012 | 544.4321 | 495.8669 | 543.5175 | 495.9048 | 524.2102 | 496.3599 | 524.6913
2021-09-05 03:30 | 489.3246 | 603.2343 | 490.78 | 606.08 | 488.56 | 601.76 | 489.5273 | 544.9344 | 961.6 | 961.6 | 1018.14 | 1018.14 | 989.02 | 1124.11 | 536.5154 | 687.6845 | 523.4354 | 523.4258 | 523.2575 | 544.3905 | 522.9778 | 544.0995 | 522.818 | 523.812 | 522.785 | 523.7319
2021-09-05 04:00 | 504.5396 | 622.1815 | 506.38 | 625.39 | 504.84 | 621.94 | 504.9282 | 541.0311 | 964.38 | 964.38 | 1022.54 | 1022.54 | 980.18 | 1114.45 | 514.8342 | 659.8602 | 513.5977 | 522.414 | 500.8361 | 543.6423 | 500.2616 | 543.0602 | 500.4914 | 522.7093 | 500.4531 | 522.6978
2021-09-05 04:30 | 450.1164 | 555.3702 | 451.72 | 557.4 | 449.7 | 554.31 | 450.3087 | 543.9309 | 965.59 | 965.59 | 1023.33 | 1023.33 | 980.18 | 1114.53 | 582.9168 | 736.4869 | 522.9625 | 522.9625 | 544.7646 | 544.7646 | 543.9748 | 543.9748 | 523.7319 | 523.7319 | 523.6519 | 523.6519
2021-09-05 05:00 | 451.269 | 556.9601 | 451.74 | 557.33 | 450.25 | 555.24 | 451.06 | 545.9083 | 968.65 | 968.65 | 1026.94 | 1026.94 | 975.73 | 1109.73 | 603.6446 | 738.1496 | 523.9555 | 523.9555 | 544.1411 | 544.1411 | 543.767 | 543.767 | 523.9135 | 523.9135 | 523.9936 | 523.9936
2021-09-05 05:30 | 533.3835 | 658.6622 | 534.45 | 659.39 | 532.32 | 656.96 | 533.0912 | 549.4027 | 970.6 | 970.6 | 1029.1 | 1029.1 | 977.77 | 1111.9 | 602.8979 | 737.6841 | 523.6056 | 523.6056 | 544.3905 | 544.3905 | 543.5175 | 543.5175 | 523.6167 | 523.6167 | 523.5366 | 523.5366
2021-09-05 06:00 | 494.1521 | 610.0573 | 495.72 | 611.54 | 494.29 | 609.76 | 494.5406 | 548.7291 | 967.02 | 967.02 | 1024.29 | 1024.29 | 977.32 | 1111.41 | 529.5363 | 678.7142 | 523.4165 | 523.4165 | 515.3115 | 544.1411 | 514.419 | 543.2266 | 514.6816 | 523.765 | 514.5635 | 523.6048
2021-09-05 06:30 | 456.2242 | 563.1031 | 457.96 | 564.69 | 455.84 | 562.16 | 456.7595 | 551.984 | 968.61 | 968.61 | 1026.6 | 1026.6 | 976.9 | 1111.09 | 512.4006 | 656.738 | 510.3528 | 523.2556 | 514.2693 | 545.1803 | 512.7792 | 543.6007 | 513.2889 | 524.9882 | 512.9753 | 524.6674
2021-09-05 07:00 | 457.8458 | 564.9262 | 458.37 | 564.98 | 455.42 | 561.46 | 456.1356 | 555.1438 | 973.6 | 973.6 | 1032.73 | 1032.73 | 979.63 | 1119.09 | 511.1849 | 655.1785 | 510.5667 | 525.497 | 498.2718 | 545.887 | 497.0814 | 544.5151 | 497.1953 | 528.0658 | 497.1064 | 528.0657
2021-09-05 07:30 | 504.9725 | 622.6144 | 506.94 | 625.75 | 503.52 | 620.27 | 503.9844 | 550.7402 | 967.59 | 967.59 | 1024.77 | 1024.77 | 983.29 | 1129.77 | 508.6487 | 651.9251 | 507.4168 | 525.9131 | 494.8146 | 548.298 | 493.4641 | 546.8015 | 493.5391 | 529.266 | 493.5391 | 529.2661
2021-09-05 08:00 | 454.1679 | 559.1697 | 455.29 | 562.17 | 451.92 | 555.83 | 452.4811 | 550.4291 | 965.14 | 965.14 | 1021.68 | 1021.68 | 968.55 | 1120.7 | 549.3715 | 704.1472 | 527.7761 | 527.7761 | 539.8316 | 550.0854 | 538.2403 | 548.3811 | 529.5156 | 529.5156 | 529.5443 | 529.5443
2021-09-05 08:30 | 506.2126 | 623.6136 | 507.75 | 627.13 | 504.14 | 620.54 | 505.2318 | 546.463 | 955.74 | 955.74 | 1010.5 | 1010.5 | 953.84 | 1110.81 | 490.5356 | 628.6718 | 489.9993 | 527.0007 | 483.3298 | 548.1013 | 482.2311 | 546.8264 | 482.3044 | 526.1214 | 482.3043 | 526.1318
2021-09-05 09:00 | 528.0966 | 650.6601 | 529.83 | 654.44 | 526.62 | 648.33 | 527.7391 | 540.0308 | 947.11 | 947.11 | 1000.35 | 1000.35 | 945.37 | 1107.11 | 555.0746 | 711.4828 | 525.0903 | 525.0903 | 546.9362 | 546.9362 | 545.9393 | 545.9393 | 525.3517 | 525.3517 | 525.2319 | 525.2319
2021-09-05 09:30 | 525.3003 | 646.0247 | 526.87 | 650.66 | 523.36 | 643.02 | 524.366 | 537.7737 | 946.17 | 946.17 | 999.3 | 999.3 | 949.21 | 1116.22 | 604.8454 | 739.4932 | 525.2133 | 525.2133 | 544.7924 | 544.7924 | 543.9655 | 543.9655 | 522.6838 | 522.6838 | 522.9622 | 522.9622
2021-09-05 10:00 | 490.6973 | 603.2472 | 492.63 | 608.26 | 488.99 | 600.77 | 489.328 | 536.2588 | 944.4 | 944.4 | 996.95 | 996.95 | 944.64 | 1116.45 | 551.2927 | 706.6312 | 527.6153 | 527.6153 | 536.6133 | 544.6704 | 535.317 | 543.3546 | 522.4711 | 522.4711 | 522.3129 | 522.3129
2021-09-05 10:30 | 555.9663 | 682.9692 | 558.91 | 689.86 | 554.31 | 680.58 | 529.8829 | 529.8829 | 932.91 | 932.91 | 984.19 | 984.19 | 925.99 | 1099.99 | 658.8007 | 738.9744 | 524.381 | 524.381 | 540.4996 | 540.4996 | 539.3937 | 539.3937 | 518.5475 | 518.5475 | 518.5475 | 518.5475
2021-09-05 11:00 | 525.664 | 644.3718 | 526.82 | 649.65 | 522.64 | 640.24 | 523.5598 | 530.2867 | 933.08 | 933.08 | 984.14 | 984.14 | 930.6 | 1108.1 | 555.8373 | 712.4592 | 527.6059 | 527.6059 | 543.8817 | 543.8817 | 542.8528 | 542.8528 | 522.1628 | 522.1628 | 521.9253 | 521.9253
2021-09-05 11:30 | 503.6516 | 616.8966 | 505.39 | 623.36 | 502.17 | 614.37 | 502.7478 | 526.2537 | 930.16 | 930.16 | 979.98 | 979.98 | 924.41 | 1103.85 | 635.9633 | 742.659 | 526.8304 | 526.8304 | 542.4136 | 542.4136 | 541.2665 | 541.2665 | 520.6672 | 520.6672 | 520.7066 | 520.7066
2021-09-05 12:00 | 521.5825 | 639.7019 | 523.67 | 646.33 | 519.95 | 637.15 | 520.6426 | 529.5761 | 933.61 | 933.61 | 985.31 | 985.31 | 923.11 | 1103.69 | 662.1573 | 742.3796 | 527.4073 | 527.4073 | 542.798 | 542.798 | 541.5246 | 541.5246 | 520.8102 | 520.8102 | 520.8891 | 520.8891
2021-09-05 12:30 | 513.1461 | 629.8658 | 514.53 | 634.56 | 512.18 | 628.45 | 512.5627 | 525.8278 | 929.73 | 929.73 | 980.29 | 980.29 | 917.71 | 1097.64 | 639.3737 | 739.3469 | 524.8161 | 524.8161 | 536.869 | 536.869 | 535.9729 | 535.9729 | 515.2766 | 515.2766 | 515.2677 | 515.2677
2021-09-05 13:00 | 544.705 | 670.5142 | 547.06 | 675.8 | 544.42 | 669.77 | 526.4204 | 526.4204 | 932.44 | 932.44 | 982.67 | 982.67 | 917.85 | 1097.51 | 680.8207 | 741.0627 | 525.6956 | 525.6956 | 542.2175 | 542.2175 | 541.0681 | 541.0681 | 520.2013 | 520.2013 | 520.0039 | 520.0039
2021-09-05 13:30 | 541.7714 | 665.9509 | 544.01 | 671.7 | 541.93 | 665.55 | 527.0488 | 527.0488 | 933.58 | 933.58 | 984.02 | 984.02 | 918.7 | 1097.49 | 555.8148 | 712.4094 | 528.0031 | 528.0031 | 539.166 | 539.166 | 538.3524 | 538.3524 | 517.2565 | 517.2565 | 517.3347 | 517.3347
2021-09-05 14:00 | 541.8215 | 665.0585 | 544.2 | 671.93 | 541.79 | 664.15 | 522.399 | 522.399 | 924.98 | 924.98 | 974.44 | 974.44 | 920.11 | 1095.63 | 646.2811 | 741.8609 | 526.1117 | 526.1117 | 539.781 | 539.781 | 538.3502 | 538.3502 | 517.7766 | 517.7766 | 517.7767 | 517.7767
2021-09-05 14:30 | 522.8128 | 641.0781 | 524.79 | 648.09 | 522.62 | 639.62 | 522.9855 | 524.0153 | 927.66 | 927.66 | 978.14 | 978.14 | 924.84 | 1096.95 | 607.1218 | 742.7122 | 527.3884 | 527.3884 | 542.7861 | 542.7861 | 541.2659 | 541.2659 | 520.6049 | 520.6049 | 520.3995 | 520.3995
2021-09-05 15:00 | 441.0951 | 537.9055 | 442.95 | 545.94 | 441.14 | 537.09 | 441.6555 | 517.2493 | 916.69 | 916.69 | 965.77 | 965.77 | 924.63 | 1091.65 | 674.0701 | 737.0455 | 523.4258 | 523.4258 | 536.5968 | 536.5968 | 535.453 | 535.453 | 514.9033 | 514.9033 | 514.9819 | 514.9819
2021-09-05 15:30 | 482.3346 | 587.7273 | 484.86 | 597.47 | 482.24 | 586.7 | 482.2861 | 528.3995 | 935.4 | 935.4 | 985.5 | 985.5 | 942.3 | 1106.53 | 706.1481 | 744.0558 | 527.5492 | 527.5492 | 540.9363 | 540.9363 | 538.8517 | 538.8517 | 517.7505 | 517.7505 | 517.875 | 517.875
2021-09-05 16:00 | 491.3988 | 600.711 | 493.03 | 608.81 | 492.18 | 600.08 | 492.2341 | 536.5339 | 950.74 | 950.74 | 1004.45 | 1004.45 | 945.06 | 1103.66 | 655.4282 | 741.4884 | 526.7736 | 526.7736 | 541.7421 | 541.7421 | 540.3046 | 540.3046 | 519.8306 | 519.8306 | 519.6726 | 519.6726
2021-09-05 16:30 | 439.9401 | 533.899 | 440.77 | 543.42 | 439.8 | 531.79 | 440.742 | 527.1531 | 935.26 | 935.26 | 985.73 | 985.73 | 940.3 | 1091.46 | 595.3666 | 733.9063 | 520.9387 | 520.9387 | 540.0978 | 540.0978 | 538.8181 | 538.8181 | 518.342 | 518.342 | 518.3818 | 518.3818
2021-09-05 17:00 | 425.1022 | 518.3885 | 426.09 | 525.78 | 424.29 | 515.51 | 424.9561 | 518.2899 | 939.67 | 939.67 | 991.01 | 991.01 | 958.37 | 1105.32 | 637.231 | 750.1747 | 533.299 | 533.299 | 550.3966 | 550.3966 | 545.3422 | 545.3422 | 524.8065 | 524.8065 | 524.5674 | 524.5674
2021-09-05 17:30 | 502.9955 | 617.7163 | 504.45 | 622.49 | 501.53 | 614.59 | 502.2861 | 531.563 | 938.1 | 938.1 | 990.83 | 990.83 | 964.63 | 1105.24 | 588.8607 | 749.483 | 531.7386 | 531.7386 | 549.2441 | 549.2441 | 544.1859 | 544.1859 | 523.3807 | 523.3807 | 523.4204 | 523.4204
2021-09-05 18:00 | 433.6701 | 531.133 | 434.09 | 535.22 | 431.84 | 527.08 | 433.2267 | 530.7195 | 936.17 | 936.17 | 989.22 | 989.22 | 968.71 | 1102.29 | 671.3388 | 745.1732 | 529.0717 | 529.0717 | 549.0711 | 549.0711 | 544.2594 | 544.2594 | 523.4695 | 523.4695 | 523.3497 | 523.3497
2021-09-05 18:30 | 434.3175 | 533.3818 | 435.13 | 535.59 | 433.15 | 530.36 | 434.0731 | 531.1167 | 937.53 | 937.53 | 990.9 | 990.9 | 968.36 | 1101.53 | 590.5411 | 744.1356 | 527.8423 | 527.8423 | 549.1818 | 549.1818 | 545.1185 | 545.1185 | 524.5273 | 524.5273 | 524.4476 | 524.4476
2021-09-05 19:00 | 435.6405 | 534.5377 | 436.29 | 537.11 | 434.38 | 531.06 | 435.152 | 532.1317 | 937.89 | 937.89 | 990.73 | 990.73 | 972.58 | 1106.28 | 623.603 | 746.0245 | 528.9488 | 528.9488 | 550.8551 | 550.8551 | 546.4141 | 546.4141 | 525.7531 | 525.7531 | 525.5135 | 525.5135
2021-09-05 19:30 | 440.4475 | 540.9644 | 441.42 | 543.41 | 438.61 | 536.52 | 439.8679 | 532.6391 | 939.89 | 939.89 | 993.59 | 993.59 | 971.43 | 1105.04 | 642.6831 | 745.3195 | 529.2987 | 529.2987 | 549.9003 | 549.9003 | 546.045 | 546.045 | 525.0956 | 525.0956 | 525.1754 | 525.1754
2021-09-05 20:00 | 500.0902 | 614.4761 | 501.71 | 618.56 | 499.01 | 611.67 | 499.7281 | 533.384 | 940.28 | 940.28 | 994.1 | 994.1 | 967.92 | 1101.06 | 696.5787 | 744.1356 | 527.3978 | 527.3978 | 548.5599 | 548.5599 | 543.8774 | 543.8774 | 522.8835 | 522.8835 | 523.1226 | 523.1226
2021-09-05 20:30 | 482.8164 | 594.0604 | 484.66 | 597.04 | 482.18 | 591.95 | 482.5976 | 537.9042 | 947.15 | 947.15 | 1001.43 | 1001.43 | 973.47 | 1107.36 | 687.7676 | 747.8203 | 531.0955 | 531.0955 | 550.2734 | 550.2734 | 545.3818 | 545.3818 | 524.5375 | 524.5375 | 524.5375 | 524.5375
2021-09-05 21:00 | 506.9569 | 624.1532 | 507.44 | 625.58 | 505.12 | 620.51 | 506.5608 | 537.0431 | 945.45 | 945.45 | 1000.01 | 1000.01 | 969.23 | 1102.41 | 700.5333 | 736.1011 | 522.5086 | 522.5086 | 545.8146 | 545.8146 | 544.4023 | 544.4023 | 523.8734 | 523.8734 | 523.6337 | 523.6337
2021-09-05 21:30 | 440.0175 | 540.4036 | 440.76 | 543.36 | 438.47 | 537.12 | 439.547 | 536.6373 | 943.79 | 943.79 | 997.7 | 997.7 | 974.37 | 1108.21 | 695.8843 | 737.4446 | 523.6718 | 523.6718 | 547.7991 | 547.7991 | 546.0948 | 546.0948 | 525.4977 | 525.4977 | 525.2977 | 525.2977
2021-09-05 22:00 | 442.0085 | 542.1107 | 442.13 | 545.36 | 439.35 | 537.22 | 440.0538 | 537.0059 | 944 | 944 | 997.89 | 997.89 | 977.5 | 1111.73 | 709.6717 | 739.9055 | 524.6459 | 524.6459 | 548.9631 | 548.9631 | 547.1756 | 547.1756 | 526.8945 | 526.8945 | 527.1746 | 527.1746
2021-09-05 22:30 | 442.4677 | 542.6894 | 442.79 | 546.16 | 439.62 | 538.14 | 440.5881 | 537.9747 | 943.69 | 943.69 | 997.55 | 997.55 | 980.78 | 1115.44 | 714.9597 | 742.8853 | 527.6531 | 527.6531 | 549.7113 | 549.7113 | 547.7991 | 547.7991 | 527.8044 | 527.8044 | 527.6442 | 527.6442
2021-09-05 23:00 | 503.3099 | 617.8672 | 504.97 | 623.31 | 501.7 | 614.71 | 502.223 | 534.3564 | 938.3 | 938.3 | 992.27 | 992.27 | 974.65 | 1108.4 | 723.3839 | 736.407 | 522.6693 | 522.6693 | 547.4666 | 547.4666 | 546.1779 | 546.1779 | 526.7759 | 526.7759 | 526.7359 | 526.7359
2021-09-05 23:30 | 507.6392 | 624.1217 | 508.77 | 627.98 | 504.96 | 619.75 | 505.9293 | 537.0474 | 942.82 | 942.82 | 995.81 | 995.81 | 980.45 | 1115 | 692.9818 | 739.3334 | 524.6459 | 524.6459 | 549.8361 | 549.8361 | 548.5474 | 548.5474 | 529.061 | 529.061 | 529.061 | 529.061
2021-09-06 | 476.1182 | 584.6707 | 476.83 | 588.58 | 473.1 | 579.92 | 474.1321 | 536.4788 | 941.16 | 941.16 | 994.7 | 994.7 | 982.59 | 1117.42 | 739.4854 | 742.7788 | 526.4332 | 526.4332 | 551.2494 | 551.2494 | 549.9193 | 549.9193 | 530.4935 | 530.4935 | 530.6138 | 530.6138
2021-09-06 00:30 | 529.0881 | 649.8501 | 530.43 | 654.86 | 525.97 | 645.03 | 526.4548 | 534.8618 | 939.06 | 939.06 | 991.68 | 991.68 | 984.89 | 1120.05 | 743.1512 | 743.1512 | 526.4143 | 526.4143 | 551.873 | 551.873 | 550.709 | 550.709 | 531.3651 | 531.3651 | 531.2849 | 531.2849
2021-09-06 01:00 | 502.5352 | 617.606 | 503.88 | 621.97 | 499.39 | 612.91 | 500.0129 | 537.9528 | 945.41 | 945.41 | 998.18 | 998.18 | 986.52 | 1122 | 690.5253 | 746.7295 | 530.4714 | 530.4714 | 552.9953 | 552.9953 | 551.9146 | 551.9146 | 532.2979 | 532.2979 | 532.1776 | 532.1776
2021-09-06 01:30 | 507.2709 | 623.9398 | 508.19 | 627.49 | 504.09 | 619.33 | 505.2314 | 536.7206 | 941.86 | 941.86 | 994.74 | 994.74 | 981.39 | 1116.1 | 669.0677 | 741.4086 | 525.9793 | 525.9793 | 550.6259 | 550.6259 | 549.7529 | 549.7529 | 530.1354 | 530.1354 | 529.8549 | 529.8549
2021-09-06 02:00 | 472.2926 | 580.3605 | 473.4 | 584.45 | 469.25 | 575.56 | 469.938 | 538.9919 | 945.65 | 945.65 | 999.65 | 999.65 | 984.54 | 1119.68 | 623.9218 | 743.6567 | 526.6791 | 526.6791 | 552.4965 | 552.4965 | 550.8338 | 550.8338 | 530.806 | 530.806 | 530.9767 | 530.9767
2021-09-06 02:30 | 475.0333 | 584.2128 | 476.13 | 587.86 | 471.89 | 579.41 | 472.8761 | 540.574 | 950.69 | 950.69 | 1003.4 | 1003.4 | 983.17 | 1118.15 | 598.001 | 743.0847 | 527.7761 | 527.7761 | 551.2495 | 551.2495 | 550.0854 | 550.0854 | 530.0762 | 530.0762 | 530.677 | 530.677
2021-09-06 03:00 | 447.0617 | 550.1034 | 448.74 | 554.15 | 446.07 | 548.13 | 446.9778 | 538.1205 | 947.26 | 947.26 | 1001.42 | 1001.42 | 979.94 | 1114.57 | 682.0674 | 741.8477 | 526.9156 | 526.9156 | 551.0891 | 551.0891 | 550.2162 | 550.2162 | 529.3977 | 529.3977 | 529.2078 | 529.2078
2021-09-06 03:30 | 442.6006 | 544.5862 | 444.28 | 548.66 | 441.51 | 542.59 | 442.1562 | 538.968 | 949.86 | 949.86 | 1004.39 | 1004.39 | 979.71 | 1114.34 | 652.024 | 742.9117 | 527.1331 | 527.1331 | 551.1731 | 551.1731 | 550.3008 | 550.3008 | 529.1078 | 529.1078 | 529.3475 | 529.3475
2021-09-06 04:00 | 444.0455 | 546.9733 | 446.68 | 551.48 | 444.69 | 547.11 | 444.3988 | 541.1176 | 953.89 | 953.89 | 1008.67 | 1008.67 | 979.1 | 1113.65 | 508.0346 | 651.1376 | 506.9051 | 526.2441 | 502.8802 | 550.7506 | 501.9313 | 549.7114 | 501.8174 | 530.3514 | 501.9693 | 530.512
2021-09-06 04:30 | 446.2818 | 550.3889 | 447.99 | 552.69 | 445.96 | 549.53 | 446.5261 | 543.066 | 955.46 | 955.46 | 1011.5 | 1011.5 | 974.96 | 1109.06 | 509.2904 | 652.8658 | 508.9245 | 526.1022 | 504.223 | 549.9608 | 503.3846 | 549.0463 | 503.3846 | 531.467 | 503.3846 | 531.467
2021-09-06 05:00 | 448.2616 | 553.1102 | 449.1 | 553.8 | 447.53 | 551.74 | 447.9875 | 544.3989 | 958.21 | 958.21 | 1013.66 | 1013.66 | 975.91 | 1110.11 | 510.7787 | 654.6578 | 510.2278 | 525.3835 | 506.1637 | 549.8361 | 505.2835 | 548.8799 | 505.0157 | 532.6549 | 505.207 | 532.8567
2021-09-06 05:30 | 447.2363 | 552.01 | 448.7 | 552.85 | 447.32 | 551.54 | 448.5284 | 544.93 | 961.38 | 961.38 | 1017.81 | 1017.81 | 980.12 | 1114.51 | 512.9228 | 657.3849 | 511.7043 | 524.2203 | 508.0241 | 549.0463 | 507.024 | 547.9655 | 507.0241 | 534.1055 | 507.101 | 534.1865
2021-09-06 06:00 | 449.3154 | 554.3729 | 450.82 | 555.28 | 449.51 | 553.9 | 450.0798 | 546.7942 | 965.11 | 965.11 | 1021.67 | 1021.67 | 985.91 | 1120.93 | 516.6085 | 662.1328 | 515.3859 | 526.1401 | 510.0097 | 550.7506 | 508.8934 | 549.5451 | 508.8164 | 535.8889 | 508.7394 | 535.8078
2021-09-06 06:30 | 449.3294 | 554.2248 | 450.8 | 555.11 | 449.34 | 553.32 | 450.2156 | 546.4147 | 964.47 | 964.47 | 1022.17 | 1022.17 | 983.97 | 1118.63 | 516.4937 | 661.9865 | 515.3057 | 525.1093 | 510.8304 | 549.5867 | 509.3622 | 548.007 | 509.3622 | 535.9789 | 509.5167 | 536.1416
2021-09-06 07:00 | 444.6298 | 548.4558 | 445.99 | 548.78 | 445.17 | 548.13 | 445.9923 | 544.1222 | 956.69 | 956.69 | 1012.7 | 1012.7 | 971.83 | 1110.06 | 508.3105 | 651.4721 | 508.0104 | 522.1398 | 504.7726 | 547.3004 | 503.009 | 545.3882 | 503.6608 | 533.6795 | 503.4691 | 533.4764
2021-09-06 07:30 | 443.5045 | 546.6903 | 443.85 | 545.73 | 441.85 | 543.83 | 442.0659 | 544.2354 | 956.58 | 956.58 | 1012.89 | 1012.89 | 976.25 | 1122.27 | 498.6565 | 639.1158 | 498.1672 | 519.7944 | 496.7005 | 547.0093 | 496.927 | 547.134 | 496.7005 | 531.8651 | 496.7894 | 531.9863
2021-09-06 08:00 | 435.9734 | 536.796 | 436.01 | 536.66 | 433.74 | 533.07 | 434.9122 | 535.5514 | 954.1 | 954.1 | 1009.99 | 1009.99 | 963.04 | 1114.71 | 491.7718 | 630.2843 | 491.2859 | 522.8585 | 488.0302 | 548.1317 | 486.9939 | 546.9678 | 487.2899 | 528.0361 | 487.4247 | 528.1566
2021-09-06 08:30 | 429.9048 | 529.4775 | 430.68 | 530.34 | 428.92 | 527.43 | 429.5704 | 529.0856 | 948.15 | 948.15 | 1002.48 | 1002.48 | 948.12 | 1105.25 | 539.3993 | 691.3408 | 523.4637 | 523.4637 | 535.5699 | 544.7731 | 534.8806 | 544.072 | 523.4186 | 523.4186 | 523.7359 | 523.7359
2021-09-06 09:00 | 491.5627 | 605.757 | 493.87 | 608.77 | 491.06 | 604.71 | 490.4814 | 538.6255 | 950.48 | 950.48 | 1003.7 | 1003.7 | 950.62 | 1115.09 | 584.4728 | 743.9094 | 528.8353 | 528.8353 | 546.3939 | 546.3939 | 544.7925 | 544.7925 | 523.7863 | 523.7863 | 524.0627 | 524.0627
2021-09-06 09:30 | 427.6962 | 526.4114 | 428.35 | 528.54 | 426.46 | 523.77 | 427.6624 | 526.3038 | 937.44 | 937.44 | 988.45 | 988.45 | 920.73 | 1085.89 | 610.7824 | 732.9618 | 520.9765 | 520.9765 | 539.0889 | 539.0889 | 538.4327 | 538.4327 | 517.5253 | 517.5253 | 517.7618 | 517.7618
2021-09-06 10:00 | 456.5846 | 562.281 | 457.53 | 564.61 | 456.09 | 560.91 | 456.7637 | 532.4227 | 941.52 | 941.52 | 992.9 | 992.9 | 917.98 | 1088.03 | 584.2833 | 735.8883 | 522.0925 | 522.0925 | 538.3488 | 538.7479 | 537.45 | 537.8483 | 517.2263 | 517.2263 | 517.1476 | 517.1476
2021-09-06 10:30 | 435.4407 | 536.0262 | 437.05 | 539.54 | 436.07 | 536.02 | 436.5628 | 532.481 | 943.99 | 943.99 | 995.48 | 995.48 | 921.73 | 1096.04 | 625.5708 | 739.001 | 525.1849 | 525.1849 | 540.9345 | 540.9345 | 539.9527 | 539.9527 | 518.9823 | 518.9823 | 519.0216 | 519.0216
2021-09-06 11:00 | 479.6013 | 591.0652 | 481.9 | 594.99 | 480.43 | 591.52 | 480.2993 | 531.324 | 943.44 | 943.44 | 994.51 | 994.51 | 918.49 | 1096.02 | 622.8292 | 741.3555 | 525.147 | 525.147 | 539.2599 | 539.2599 | 538.3237 | 538.3237 | 517.5151 | 517.5151 | 517.476 | 517.476
2021-09-06 11:30 | 417.1727 | 513.6644 | 419.36 | 517.79 | 418.28 | 514.4 | 418.3729 | 515.2253 | 941.02 | 941.02 | 990.56 | 990.56 | 910.03 | 1089.03 | 472.8101 | 605.9643 | 471.799 | 525.1943 | 493.2015 | 536.4431 | 492.1647 | 535.3488 | 492.3073 | 514.6077 | 492.5681 | 514.8803
2021-09-06 12:00 | 484.2372 | 596.8229 | 485.71 | 600 | 484.45 | 596.61 | 485.1015 | 529.8293 | 940.96 | 940.96 | 990.74 | 990.74 | 906.27 | 1086.06 | 591.2999 | 738.6285 | 523.5488 | 523.5488 | 536.0869 | 536.0869 | 535.4791 | 535.4791 | 514.5729 | 514.5729 | 514.6118 | 514.6118
2021-09-06 12:30 | 433.6245 | 533.9865 | 435.12 | 537.52 | 433.96 | 534.05 | 433.8644 | 532.2496 | 945.85 | 945.85 | 995.35 | 995.35 | 916.19 | 1097.55 | 598.7867 | 744.1222 | 528.3057 | 528.3057 | 536.9878 | 536.9878 | 535.7767 | 535.7767 | 514.6326 | 514.6326 | 514.6714 | 514.6714
2021-09-06 13:00 | 415.0231 | 510.7875 | 417.14 | 515.37 | 416.25 | 511.9 | 416.2747 | 512.501 | 931.63 | 931.63 | 980.7 | 980.7 | 907.2 | 1086.71 | 601.2024 | 740.677 | 525.5064 | 525.5064 | 536.7673 | 536.7673 | 535.7541 | 535.7541 | 514.9193 | 514.9193 | 514.8803 | 514.8803
2021-09-06 13:30 | 393.9452 | 484.4114 | 396.22 | 489.45 | 395.59 | 486.1 | 396.0672 | 487.0715 | 930.63 | 930.63 | 978.35 | 978.35 | 910.15 | 1088.41 | 617.3806 | 742.087 | 527.3789 | 527.3789 | 538.0235 | 538.0235 | 537.0104 | 537.0104 | 516.2045 | 516.2045 | 516.2824 | 516.2824
2021-09-06 14:00 | 406.1999 | 499.4863 | 407.97 | 503.97 | 407.24 | 500.37 | 407.1478 | 500.8442 | 931.28 | 931.28 | 979.66 | 979.66 | 912.31 | 1088.54 | 584.2244 | 744.4681 | 528.1733 | 528.1733 | 538.931 | 538.931 | 537.8777 | 537.8777 | 516.5624 | 516.5624 | 516.6404 | 516.6404
2021-09-06 14:30 | 421.3443 | 518.6558 | 424.1 | 523.97 | 423.2 | 520.62 | 423.0909 | 520.913 | 932.37 | 932.37 | 981.05 | 981.05 | 917.95 | 1091.19 | 557.1651 | 714.1414 | 527.8329 | 527.8329 | 538.0281 | 538.0281 | 536.7343 | 536.7343 | 515.7762 | 515.7762 | 515.9317 | 515.9317
2021-09-06 15:00 | 425.3802 | 523.2543 | 427.24 | 527.85 | 426.31 | 523.77 | 426.4906 | 522.0497 | 929.01 | 929.01 | 977.37 | 977.37 | 910.62 | 1079.19 | 584.5828 | 744.2553 | 528.1449 | 528.1449 | 536.8594 | 536.8594 | 535.6885 | 535.6885 | 514.9014 | 514.9014 | 515.1729 | 515.1729
2021-09-06 15:30 | 432.5995 | 532.3959 | 434.71 | 537.08 | 433.78 | 533.26 | 433.6463 | 520.2501 | 927.14 | 927.14 | 975.19 | 975.19 | 915.84 | 1079.65 | 489.3622 | 627.1895 | 488.3658 | 528.5137 | 484.0581 | 538.2736 | 483.1117 | 537.2213 | 483.2209 | 516.382 | 483.2937 | 516.4597
2021-09-06 16:00 | 426.312 | 524.3845 | 427.89 | 528.59 | 427.47 | 525.07 | 428.0368 | 523.2961 | 930.88 | 930.88 | 978.05 | 978.05 | 926.48 | 1085.39 | 542.6837 | 695.5484 | 529.0339 | 529.0339 | 536.3837 | 536.3837 | 535.537 | 535.537 | 514.4933 | 514.4933 | 514.4934 | 514.4934
2021-09-06 16:30 | 432.6104 | 532.543 | 433.96 | 535.9 | 433.33 | 532.49 | 433.7175 | 523.7947 | 931.57 | 931.57 | 979.95 | 979.95 | 924.65 | 1076.58 | 524.1016 | 671.7419 | 523.2003 | 526.9912 | 518.4493 | 533.7316 | 517.1588 | 532.403 | 511.8396 | 511.8396 | 511.9556 | 511.9556
2021-09-06 17:00 | 447.9537 | 552.3192 | 450.59 | 555.46 | 450.08 | 553.99 | 450.1918 | 522.1854 | 930.76 | 930.76 | 979.99 | 979.99 | 933.22 | 1078.84 | 591.5624 | 737.5643 | 523.2274 | 523.2274 | 532.6666 | 532.6666 | 531.7065 | 531.7065 | 511.0454 | 511.0454 | 510.9647 | 510.9647
2021-09-06 17:30 | 416.7899 | 514.5078 | 417.86 | 513.01 | 417.76 | 514.69 | 418.6133 | 516.7454 | 930.1 | 930.1 | 979.92 | 979.92 | 935.71 | 1074.17 | 548.3379 | 702.8056 | 520.4564 | 520.4564 | 531.6656 | 531.6656 | 531.1808 | 531.1808 | 510.4272 | 510.4272 | 510.5826 | 510.5826
2021-09-06 18:00 | 422.8318 | 521.9603 | 423.24 | 518.93 | 423.48 | 521.69 | 423.8016 | 522.871 | 931.34 | 931.34 | 981.94 | 981.94 | 948.28 | 1080.73 | 520.2368 | 666.7693 | 518.5745 | 518.5745 | 518.4354 | 533.1541 | 520.4868 | 535.2636 | 514.2737 | 514.2737 | 514.3127 | 514.3127
2021-09-06 18:30 | 423.0784 | 521.6973 | 423.83 | 519.82 | 424.55 | 521.91 | 425.4449 | 523.2196 | 931.65 | 931.65 | 983.69 | 983.69 | 947.3 | 1078.61 | 507.1547 | 649.9933 | 506.2011 | 517.0803 | 511.2069 | 534.1998 | 513.1566 | 536.2372 | 513.1566 | 515.4516 | 513.1176 | 515.4124
2021-09-06 19:00 | 425.3552 | 524.6687 | 425.87 | 521.97 | 426.53 | 524.68 | 427.9968 | 525.6857 | 937.96 | 937.96 | 989.95 | 989.95 | 951.84 | 1083.58 | 503.6582 | 645.5292 | 502.6451 | 520.7874 | 500.3492 | 538.3753 | 500.1971 | 538.2116 | 500.1591 | 517.3951 | 500.1211 | 517.3164
2021-09-06 19:30 | 433.2087 | 534.4496 | 434.02 | 531.49 | 432.8 | 532.84 | 433.6392 | 532.1241 | 947.01 | 947.01 | 1000.61 | 1000.61 | 961.32 | 1094.23 | 499.3309 | 639.954 | 498.6562 | 524.1163 | 494.5308 | 541.5197 | 494.2684 | 541.2324 | 494.2684 | 520.3986 | 494.3433 | 520.4775
2021-09-06 20:00 | 435.4099 | 536.4016 | 436.61 | 536.12 | 435.72 | 535.24 | 436.6014 | 534.5811 | 948.22 | 948.22 | 1002.74 | 1002.74 | 963.19 | 1096.12 | 497.1039 | 637.1234 | 495.6637 | 520.759 | 494.282 | 544.7924 | 494.2445 | 544.751 | 494.3195 | 523.9958 | 494.1695 | 523.8368
2021-09-06 20:30 | 439.5516 | 541.4377 | 440.29 | 541.04 | 438.91 | 538.96 | 440.1255 | 537.5427 | 950.62 | 950.62 | 1005.2 | 1005.2 | 965.98 | 1099.08 | 497.6658 | 637.8223 | 495.7486 | 518.3759 | 495.1946 | 545.1719 | 496.451 | 546.4579 | 496.3631 | 525.4941 | 496.4008 | 525.5341
2021-09-06 21:00 | 443.5351 | 545.7111 | 444.97 | 547.57 | 443.55 | 543.93 | 444.1137 | 541.4194 | 954.73 | 954.73 | 1009.82 | 1009.82 | 970.23 | 1103.94 | 503.5663 | 645.294 | 502.1987 | 520.9292 | 500.6351 | 547.8407 | 501.6608 | 548.9631 | 501.7747 | 530.1979 | 501.7368 | 530.1578
2021-09-06 21:30 | 441.1421 | 543.1537 | 442.43 | 544.65 | 441.95 | 542.7 | 442.5131 | 539.7689 | 956.82 | 956.82 | 1012.52 | 1012.52 | 973.4 | 1107.58 | 503.1461 | 644.8471 | 501.895 | 523.4921 | 499.3562 | 549.2748 | 500.4141 | 550.4385 | 500.4518 | 529.5276 | 500.414 | 529.4876
2021-09-06 22:00 | 442.0751 | 544.1497 | 443.63 | 546.56 | 442.67 | 543.52 | 443.2042 | 540.6387 | 960.51 | 960.51 | 1016.56 | 1016.56 | 980.97 | 1115.92 | 542.4415 | 695.2401 | 525.8375 | 525.8375 | 537.6011 | 550.709 | 538.3721 | 551.4989 | 531.778 | 531.778 | 531.8079 | 531.8079
2021-09-06 22:30 | 442.5143 | 544.7365 | 444.39 | 547.71 | 443.46 | 544.5 | 444.1728 | 541.0238 | 956.35 | 956.35 | 1011.96 | 1011.96 | 979.96 | 1114.63 | 593.6515 | 738.4689 | 523.6434 | 523.6434 | 547.574 | 547.574 | 548.4876 | 548.4876 | 527.5995 | 527.5995 | 527.7194 | 527.7194
2021-09-06 23:00 | 444.4628 | 547.4382 | 446.22 | 549.92 | 444.97 | 546.9 | 444.9904 | 542.2269 | 958.93 | 958.93 | 1014.54 | 1014.54 | 986.04 | 1121.51 | 602.0009 | 742.8853 | 526.1684 | 526.1684 | 550.5012 | 550.5012 | 550.1686 | 550.1686 | 529.8969 | 529.8969 | 529.8167 | 529.8167
2021-09-06 23:30 | 444.1245 | 546.9243 | 445.05 | 548.7 | 443.7 | 545.3 | 444.3884 | 541.3633 | 956.63 | 956.63 | 1012.15 | 1012.15 | 980.66 | 1115.45 | 580.3111 | 739.7458 | 525.2984 | 525.2984 | 545.6936 | 545.6936 | 545.7767 | 545.7767 | 525.1039 | 525.1039 | 525.064 | 525.064
2021-09-07 | 445.3809 | 548.5803 | 446.63 | 550.9 | 445.53 | 547.8 | 446.0002 | 543.0029 | 958.18 | 958.18 | 1012.3 | 1012.3 | 981.93 | 1116.88 | 580.8486 | 740.3578 | 525.4402 | 525.4402 | 546.7018 | 546.7018 | 546.3014 | 546.3014 | 525.8522 | 525.8522 | 525.6924 | 525.6924
2021-09-07 00:30 | 444.924 | 548.0111 | 447.28 | 551.85 | 445.64 | 548.08 | 446.0821 | 543.3616 | 955.41 | 955.41 | 1010.34 | 1010.34 | 983.01 | 1118.11 | 611.0176 | 741.4219 | 526.6223 | 526.6223 | 545.1389 | 545.1389 | 544.7651 | 544.7651 | 524.0948 | 524.0948 | 524.015 | 524.015
2021-09-07 01:00 | 442.4739 | 544.4857 | 444.06 | 548.21 | 442.8 | 543.88 | 443.2646 | 540.7124 | 950.31 | 950.31 | 1004 | 1004 | 982.12 | 1117.11 | 642.2051 | 741.0627 | 525.7334 | 525.7334 | 543.987 | 543.987 | 543.6141 | 543.6141 | 523.0725 | 523.0725 | 522.7535 | 522.7535
2021-09-07 01:30 | 436.5029 | 537.4908 | 439.07 | 541.98 | 437.7 | 538.09 | 437.4448 | 534.8383 | 945.07 | 945.07 | 998.27 | 998.27 | 979.29 | 1113.84 | 633.4236 | 736.7795 | 522.5653 | 522.5653 | 542.6106 | 542.6106 | 543.0391 | 543.0391 | 522.2073 | 522.2073 | 522.0879 | 522.0879
2021-09-07 02:00 | 436.2253 | 536.657 | 437.48 | 540.26 | 435.91 | 535.37 | 436.3 | 533.7371 | 943.6 | 943.6 | 996.32 | 996.32 | 978.94 | 1113.47 | 629.8766 | 738.1628 | 524.0217 | 524.0217 | 543.3433 | 543.3433 | 543.6744 | 543.6744 | 522.8246 | 522.8246 | 522.546 | 522.546
2021-09-07 02:30 | 435.8306 | 536.2173 | 437.35 | 540.12 | 435.96 | 535.3 | 436.2904 | 533.789 | 943.24 | 943.24 | 996.55 | 996.55 | 977.68 | 1112.05 | 605.7468 | 738.1364 | 524.0122 | 524.0122 | 544.0992 | 544.0992 | 544.182 | 544.182 | 523.89 | 523.89 | 523.7306 | 523.7306
2021-09-07 03:00 | 436.9522 | 537.4365 | 438.37 | 541.39 | 436.51 | 535.97 | 436.9048 | 534.4097 | 943.88 | 943.88 | 996.68 | 996.68 | 979.15 | 1113.75 | 614.571 | 739.6262 | 524.8633 | 524.8633 | 544.0846 | 544.0846 | 543.7946 | 543.7946 | 523.4415 | 523.4415 | 523.3619 | 523.3619
2021-09-07 03:30 | 437.8173 | 539.0012 | 439.82 | 543.09 | 438.36 | 538.71 | 438.2986 | 535.9123 | 946.3 | 946.3 | 999.5 | 999.5 | 981.86 | 1116.79 | 595.5923 | 739.4532 | 524.8633 | 524.8633 | 546.6525 | 546.6525 | 546.4037 | 546.4037 | 525.5244 | 525.5244 | 525.6839 | 525.6839
2021-09-07 04:00 | 443.8171 | 545.9285 | 444.65 | 549.24 | 443.09 | 544.17 | 443.6613 | 532.6868 | 941.46 | 941.46 | 994.15 | 994.15 | 975.77 | 1109.89 | 573.7585 | 735.589 | 523.1706 | 523.1706 | 544.1084 | 544.1084 | 544.1499 | 544.1499 | 523.2805 | 523.2805 | 524.0783 | 524.0783
2021-09-07 04:30 | 438.4203 | 539.2346 | 439.86 | 543.36 | 438.99 | 538.99 | 439.6297 | 537.2708 | 947.41 | 947.41 | 1000.89 | 1000.89 | 976.79 | 1111.09 | 594.8373 | 737.8436 | 523.8514 | 523.8514 | 544.8817 | 544.8817 | 544.5912 | 544.5912 | 524.1078 | 524.1078 | 524.2674 | 524.2674
2021-09-07 05:00 | 457.4462 | 563.0447 | 458.34 | 566.17 | 457.56 | 562.15 | 458.1721 | 532.9112 | 943.08 | 943.08 | 995.81 | 995.81 | 970.05 | 1103.48 | 584.1447 | 733.3076 | 520.3146 | 520.3146 | 542.2877 | 542.2877 | 542.3706 | 542.3706 | 521.7569 | 521.7569 | 521.6373 | 521.6373
2021-09-07 05:30 | 437.3776 | 537.982 | 439.46 | 542.75 | 438.65 | 538.34 | 439.2279 | 532.4694 | 944.12 | 944.12 | 997.7 | 997.7 | 971.12 | 1104.68 | 553.3378 | 709.2382 | 520.012 | 520.012 | 542.2989 | 542.2989 | 542.7965 | 542.7965 | 521.8552 | 521.8552 | 522.0546 | 522.0546
2021-09-07 06:00 | 435.5765 | 535.4355 | 436.19 | 538.41 | 435.13 | 533.74 | 435.6496 | 532.6733 | 942.04 | 942.04 | 994.92 | 994.92 | 972.09 | 1105.81 | 592.419 | 735.5557 | 521.4305 | 521.4305 | 542.3857 | 542.3857 | 543.2559 | 543.2559 | 523.0429 | 523.0429 | 522.6046 | 522.6046
2021-09-07 06:30 | 440.6914 | 541.5613 | 441.48 | 544.66 | 440.47 | 539.93 | 441.4092 | 532.467 | 944.92 | 944.92 | 998.14 | 998.14 | 973.83 | 1107.83 | 628.481 | 736.3007 | 522.849 | 522.849 | 547.9062 | 547.9062 | 548.7783 | 548.7783 | 527.9191 | 527.9191 | 527.7194 | 527.7194
2021-09-07 07:00 | 482.7529 | 593.7092 | 482.96 | 596 | 482.33 | 591.81 | 483.3046 | 530.4999 | 940.69 | 940.69 | 994.04 | 994.04 | 962.64 | 1100.81 | 715.8006 | 732.2568 | 520.012 | 520.012 | 546.5105 | 546.5105 | 547.6329 | 547.6329 | 528.1678 | 528.1678 | 528.0074 | 528.0074
2021-09-07 07:30 | 451.375 | 554.8031 | 451.69 | 557.05 | 450.3 | 552.11 | 451.2431 | 537.3073 | 948.54 | 948.54 | 1002.63 | 1002.63 | 966.76 | 1112.42 | 693.7344 | 737.418 | 523.7002 | 523.7002 | 549.1293 | 549.1293 | 549.0878 | 549.0878 | 528.7253 | 528.7253 | 528.6452 | 528.6452
2021-09-07 08:00 | 516.4192 | 636.0236 | 518.12 | 639.45 | 517.3 | 635.97 | 518.0663 | 534.8413 | 947.46 | 947.46 | 1000.65 | 1000.65 | 950.63 | 1101.34 | 687.0602 | 733.8663 | 519.6998 | 519.6998 | 545.5221 | 545.5221 | 545.8401 | 545.8401 | 524.9949 | 524.9949 | 524.9359 | 524.9359
2021-09-07 08:30 | 495.7763 | 609.937 | 495.74 | 611.91 | 494.75 | 607.6 | 495.7595 | 533.6564 | 945.4 | 945.4 | 997.85 | 997.85 | 944.23 | 1100.99 | 691.6688 | 739.4798 | 525.1282 | 525.1282 | 546.6508 | 546.6508 | 545.8245 | 545.8245 | 525.0959 | 525.0959 | 524.937 | 524.937
2021-09-07 09:00 | 560.4318 | 688.9854 | 563.29 | 695.44 | 561.48 | 688.89 | 531.9552 | 531.9552 | 942.28 | 942.28 | 994.22 | 994.22 | 935.34 | 1097.36 | 657.2598 | 738.0964 | 524.2203 | 524.2203 | 543.954 | 543.954 | 543.2552 | 543.2552 | 522.4468 | 522.4468 | 522.3677 | 522.3677
2021-09-07 09:30 | 554.1014 | 680.8821 | 556.29 | 687.03 | 554.82 | 680.75 | 530.7491 | 530.7491 | 939.95 | 939.95 | 991.43 | 991.43 | 925.59 | 1091.87 | 630.1811 | 737.6973 | 522.4045 | 522.4045 | 543.0956 | 543.0956 | 542.4786 | 542.4786 | 521.1979 | 521.1979 | 521.4747 | 521.4747
2021-09-07 10:00 | 544.6234 | 669.2308 | 546.58 | 675.06 | 545.51 | 669.3 | 529.3678 | 529.3678 | 939.46 | 939.46 | 990.35 | 990.35 | 919.44 | 1090.07 | 610.0948 | 737.0854 | 522.8679 | 522.8679 | 541.2316 | 541.2316 | 540.9453 | 540.9453 | 519.8932 | 519.8932 | 520.0112 | 520.0112
2021-09-07 10:30 | 524.4388 | 644.1998 | 526.94 | 650.73 | 525.5 | 644.5 | 526.1777 | 528.605 | 938.4 | 938.4 | 988.3 | 988.3 | 914.7 | 1089.32 | 654.3665 | 740.7834 | 525.7523 | 525.7523 | 543.1121 | 543.1121 | 542.58 | 542.58 | 521.6382 | 521.6382 | 521.6382 | 521.6382
2021-09-07 11:00 | 540.5291 | 663.8254 | 541.17 | 668.36 | 540.25 | 662.41 | 521.4051 | 521.4051 | 926.29 | 926.29 | 975.63 | 975.63 | 910.83 | 1087.94 | 674.0198 | 740.1849 | 525.1093 | 525.1093 | 540.1802 | 540.1802 | 539.7726 | 539.7726 | 518.8931 | 518.8931 | 518.9767 | 518.9767
2021-09-07 11:30 | 527.1808 | 647.4685 | 529.56 | 654.07 | 529.19 | 648.72 | 517.9996 | 517.9996 | 923.33 | 923.33 | 972.15 | 972.15 | 898.88 | 1077.18 | 661.3436 | 736.0213 | 522.9058 | 522.9058 | 535.4556 | 535.4556 | 535.3342 | 535.3342 | 514.5032 | 514.5032 | 514.5422 | 514.5422
2021-09-07 12:00 | 498.7154 | 611.8284 | 500.68 | 618.24 | 499.63 | 611.71 | 500.0987 | 520.5848 | 925.89 | 925.89 | 974.63 | 974.63 | 899.36 | 1078.98 | 663.3289 | 738.4423 | 524.2014 | 524.2014 | 537.1236 | 537.1236 | 536.5967 | 536.5967 | 515.7721 | 515.7721 | 515.7721 | 515.7721
2021-09-07 12:30 | 510.8053 | 627.6257 | 513.33 | 633.94 | 512.4 | 628.25 | 512.7037 | 520.0005 | 925.59 | 925.59 | 973.96 | 973.96 | 895.71 | 1075.22 | 648.8292 | 737.285 | 522.7828 | 522.7828 | 534.6462 | 534.6462 | 534.3635 | 534.3635 | 513.3459 | 513.3459 | 513.5853 | 513.5853
2021-09-07 13:00 | 483.123 | 593.1496 | 485.01 | 598.95 | 484.19 | 593.13 | 484.4272 | 522.0563 | 924.71 | 924.71 | 973.62 | 973.62 | 894.28 | 1072.98 | 656.4536 | 735.6754 | 521.7993 | 521.7993 | 533.4178 | 533.4178 | 533.6849 | 533.6849 | 513.0126 | 513.0126 | 512.7737 | 512.7737
2021-09-07 13:30 | 482.5475 | 593.3957 | 484.44 | 598.28 | 483.37 | 593.42 | 484.2314 | 523.7618 | 928.14 | 928.14 | 976.77 | 976.77 | 894.86 | 1072.23 | 664.665 | 737.7372 | 522.1965 | 522.1965 | 536.0463 | 536.0463 | 536.2084 | 536.2084 | 515.4296 | 515.4296 | 515.2738 | 515.2738
2021-09-07 14:00 | 498.4108 | 612.9779 | 500.87 | 618.64 | 500.32 | 614.27 | 500.8301 | 518.3877 | 923.14 | 923.14 | 971.51 | 971.51 | 900.9 | 1075.88 | 596.429 | 737.2451 | 522.9625 | 522.9625 | 537.0399 | 537.0399 | 537.3326 | 537.3326 | 516.6089 | 516.6089 | 516.4181 | 516.4181
2021-09-07 14:30 | 509.9439 | 627.6049 | 511.94 | 632.27 | 511.37 | 628.4 | 512.0751 | 517.5328 | 923 | 923 | 970.35 | 970.35 | 909.49 | 1081.31 | 621.6976 | 738.0831 | 523.0759 | 523.0759 | 539.0565 | 539.0565 | 539.26 | 539.26 | 518.2874 | 518.2874 | 517.9062 | 517.9062
2021-09-07 15:00 | 524.4061 | 645.2626 | 527.01 | 650.96 | 526.59 | 646.89 | 518.5715 | 518.5715 | 924.43 | 924.43 | 972.33 | 972.33 | 918.24 | 1086.52 | 636.1491 | 739.3867 | 524.0123 | 524.0123 | 541.2332 | 541.2332 | 541.4782 | 541.4782 | 520.491 | 520.491 | 520.5695 | 520.5695
2021-09-07 15:30 | 448.2288 | 550.5693 | 448.66 | 553.95 | 447.79 | 548.84 | 448.64 | 518.8978 | 923.05 | 923.05 | 970.67 | 970.67 | 922.07 | 1085.49 | 606.5843 | 739.0674 | 524.05 | 524.05 | 540.3854 | 540.3854 | 540.467 | 540.467 | 519.381 | 519.381 | 519.6556 | 519.6556
2021-09-07 16:00 | 516.4553 | 636.6742 | 516.95 | 637.56 | 516.52 | 635.58 | 517.5018 | 522.4225 | 928.96 | 928.96 | 978.39 | 978.39 | 930.3 | 1088.23 | 607.6095 | 735.9548 | 523.0287 | 523.0287 | 539.0896 | 539.0896 | 539.4156 | 539.4156 | 518.0367 | 518.0367 | 518.3109 | 518.3109
2021-09-07 16:30 | 507.6326 | 625.8929 | 510.54 | 629.41 | 509.67 | 627.38 | 509.2836 | 523.0724 | 928.48 | 928.48 | 978.22 | 978.22 | 933.14 | 1085.02 | 644.4292 | 733.8929 | 520.3051 | 520.3051 | 538.1932 | 538.1932 | 538.3156 | 538.3156 | 517.6616 | 517.6616 | 517.5833 | 517.5833
2021-09-07 17:00 | 447.5451 | 551.7783 | 449.62 | 553.09 | 449.26 | 552.64 | 449.7326 | 519.6841 | 925.37 | 925.37 | 974.82 | 974.82 | 937.32 | 1082.73 | 578.9935 | 730.2615 | 518.442 | 518.442 | 536.671 | 536.671 | 537.3651 | 537.3651 | 516.8861 | 516.8861 | 516.8469 | 516.8469
2021-09-07 17:30 | 432.5486 | 533.7375 | 432.51 | 530.2 | 431.82 | 531.57 | 433.5338 | 527.1432 | 933.78 | 933.78 | 984.24 | 984.24 | 945.53 | 1084.73 | 546.2604 | 700.1639 | 518.6691 | 518.6691 | 536.8699 | 537.13 | 537.3606 | 537.621 | 516.5045 | 516.5045 | 516.9371 | 516.9371
2021-09-07 18:00 | 428.4477 | 528.8262 | 428.72 | 524.23 | 427.59 | 526.81 | 428.488 | 528.4233 | 936.54 | 936.54 | 988.2 | 988.2 | 955.95 | 1089.22 | 531.0331 | 680.6138 | 520.8347 | 520.8347 | 518.6539 | 538.6912 | 519.4816 | 539.5508 | 518.8834 | 518.8834 | 518.8047 | 518.8047
2021-09-07 18:30 | 431.8697 | 533.6226 | 432.51 | 525.95 | 432.17 | 533.41 | 433.2812 | 532.4599 | 945.62 | 945.62 | 998.08 | 998.08 | 957.09 | 1089.36 | 577.0677 | 731.8311 | 520.0403 | 520.0403 | 538.8018 | 538.8018 | 539.8268 | 539.8268 | 519.0234 | 519.0234 | 519.1022 | 519.1022
2021-09-07 19:00 | 438.3428 | 541.6033 | 440.41 | 535.01 | 439.68 | 542.98 | 440.1337 | 539.6704 | 958.02 | 958.02 | 1011.76 | 1011.76 | 967.83 | 1101.52 | 495.4666 | 634.9972 | 494.4506 | 524.6743 | 491.2867 | 543.0092 | 491.1753 | 542.886 | 491.361 | 522.182 | 491.2495 | 522.0636
2021-09-07 19:30 | 440.7208 | 544.4396 | 441.13 | 538.1 | 440.6 | 543.63 | 442.5485 | 542.4202 | 959.62 | 959.62 | 1014.09 | 1014.09 | 967.63 | 1101.31 | 495.2692 | 634.7445 | 494.0653 | 523.9649 | 490.9368 | 542.5342 | 491.1226 | 542.7395 | 491.4198 | 522.1677 | 491.1969 | 521.9308
2021-09-07 20:00 | 440.8215 | 544.5585 | 442.72 | 539.8 | 441.54 | 544.9 | 442.1746 | 541.6826 | 961.6 | 961.6 | 1016.76 | 1016.76 | 968.3 | 1102.06 | 496.1579 | 635.884 | 494.2028 | 523.511 | 492.2803 | 543.8426 | 492.0572 | 543.5961 | 492.4664 | 523.126 | 492.578 | 523.2446
2021-09-07 20:30 | 443.3364 | 547.7621 | 445.22 | 543.06 | 444.43 | 548.73 | 444.9091 | 544.2004 | 962.17 | 962.17 | 1016.86 | 1016.86 | 972.53 | 1106.85 | 498.1654 | 638.4572 | 496.5576 | 525.705 | 493.12 | 544.6821 | 492.9712 | 544.5177 | 493.12 | 523.7437 | 493.0456 | 523.6646
2021-09-07 21:00 | 444.1196 | 548.702 | 445.92 | 544.56 | 445.1 | 549.49 | 445.5141 | 545.0091 | 963.86 | 963.86 | 1017.88 | 1017.88 | 976.11 | 1110.9 | 501.3865 | 642.5616 | 500.2399 | 528.0977 | 495.8326 | 547.2385 | 495.3473 | 546.7029 | 495.4966 | 525.8851 | 495.4966 | 525.8851
2021-09-07 21:30 | 443.514 | 547.9585 | 444.72 | 542.35 | 443.96 | 548.42 | 444.5026 | 543.9093 | 965.15 | 965.15 | 1019.89 | 1019.89 | 971.95 | 1106.02 | 497.261 | 637.299 | 496.4372 | 524.381 | 493.2754 | 544.5033 | 492.9769 | 544.1738 | 493.0888 | 523.4055 | 493.1261 | 523.4451
2021-09-07 22:00 | 443.7249 | 548.2657 | 445.32 | 544.65 | 444.78 | 549.28 | 445.1705 | 544.6925 | 965.92 | 965.92 | 1020.55 | 1020.55 | 971.89 | 1105.93 | 498.1258 | 638.4076 | 496.8179 | 524.4851 | 493.5184 | 544.6844 | 492.6972 | 543.778 | 492.7719 | 522.9932 | 492.8465 | 523.0724
2021-09-07 22:30 | 440.1371 | 543.8179 | 442.09 | 540.23 | 441.72 | 545.71 | 441.9872 | 540.152 | 956.07 | 956.07 | 1010.17 | 1010.17 | 972.4 | 1106.38 | 498.7266 | 639.179 | 496.7047 | 522.7355 | 494.1587 | 544.9142 | 493.6345 | 544.3362 | 493.7094 | 523.5734 | 493.6345 | 523.494
2021-09-07 23:00 | 440.208 | 543.7291 | 442.56 | 540.27 | 442.02 | 546.17 | 442.4278 | 540.5557 | 954.95 | 954.95 | 1009 | 1009 | 976.38 | 1110.8 | 511.8575 | 656.0413 | 511.1764 | 525.1755 | 512.3466 | 547.026 | 511.4167 | 546.0333 | 511.6493 | 525.4001 | 511.6879 | 525.4398
2021-09-07 23:30 | 440.6802 | 544.3282 | 441.61 | 539.18 | 440.93 | 544.82 | 442.3264 | 539.9263 | 951.64 | 951.64 | 1005.52 | 1005.52 | 973.91 | 1107.85 | 539.0118 | 690.8438 | 523.1233 | 523.1233 | 534.8845 | 547.6736 | 534.6009 | 547.3832 | 526.2422 | 526.2422 | 525.9629 | 525.9629
2021-09-08 | 439.4649 | 542.7948 | 441.08 | 539.18 | 440.6 | 544.33 | 440.8306 | 539.0081 | 953.25 | 953.25 | 1006.7 | 1006.7 | 976.61 | 1110.94 | 541.7072 | 694.3209 | 524.5513 | 524.5513 | 536.6711 | 548.2274 | 536.0212 | 547.5635 | 526.5716 | 526.5716 | 526.6115 | 526.6115
2021-09-08 00:30 | 442.223 | 546.2084 | 443.87 | 543.39 | 442.76 | 547.03 | 442.7535 | 541.4955 | 956.91 | 956.91 | 1010.62 | 1010.62 | 983.09 | 1118.31 | 507.4756 | 650.3959 | 505.952 | 527.5775 | 501.3463 | 551.4216 | 500.4016 | 550.3825 | 500.4771 | 529.5176 | 500.5149 | 529.5577
2021-09-08 01:00 | 441.3566 | 545.1746 | 441.98 | 541.95 | 441.22 | 545.07 | 441.5649 | 540.1779 | 953.23 | 953.23 | 1006.44 | 1006.44 | 982.31 | 1117.32 | 527.179 | 675.6885 | 526.7822 | 527.36 | 519.2894 | 548.0161 | 518.2267 | 546.8947 | 518.3447 | 526.1909 | 518.3448 | 526.1909
2021-09-08 01:30 | 438.957 | 542.2743 | 440.91 | 540.9 | 439.68 | 543.16 | 439.9192 | 538.5747 | 953.69 | 953.69 | 1006.89 | 1006.89 | 982.01 | 1117 | 506.1248 | 648.6644 | 504.8286 | 526.7358 | 497.9714 | 547.7937 | 496.8762 | 546.5889 | 497.2539 | 526.1804 | 497.1784 | 526.1005
2021-09-08 02:00 | 439.6849 | 543.2019 | 442.36 | 542.55 | 441.07 | 544.88 | 440.8176 | 539.6057 | 955.33 | 955.33 | 1009.37 | 1009.37 | 983.36 | 1118.58 | 506.3152 | 648.9084 | 504.8376 | 526.7075 | 499.1045 | 549.0401 | 497.9337 | 547.7521 | 497.8204 | 526.7799 | 497.8582 | 526.8198
2021-09-08 02:30 | 438.301 | 541.4579 | 439.94 | 539.89 | 438.46 | 541.7 | 439.2951 | 537.8107 | 951.94 | 951.94 | 1006.22 | 1006.22 | 977.53 | 1112 | 503.7446 | 645.6373 | 503.0737 | 524.7216 | 497.3162 | 547.0309 | 496.4473 | 546.0751 | 496.5228 | 525.3704 | 496.5228 | 525.3704
2021-09-08 03:00 | 438.7207 | 542.0366 | 440.39 | 540.56 | 439.59 | 543.08 | 439.5236 | 537.847 | 952.28 | 952.28 | 1005.82 | 1005.82 | 975.92 | 1110.19 | 503.1608 | 644.8657 | 502.4265 | 524.1918 | 497.065 | 546.7966 | 496.4985 | 546.1734 | 496.1964 | 525.0614 | 496.3474 | 525.2212
2021-09-08 03:30 | 441.408 | 545.3221 | 443.45 | 544.16 | 442.52 | 546.64 | 442.5434 | 540.3621 | 956.58 | 956.58 | 1010.98 | 1010.98 | 976.28 | 1110.52 | 502.9432 | 644.6102 | 501.4204 | 523.1422 | 496.8384 | 546.5474 | 495.9698 | 545.5918 | 495.9698 | 524.8217 | 495.8942 | 524.7416
2021-09-08 04:00 | 447.1162 | 552.4266 | 448.95 | 551.37 | 448.09 | 553.59 | 448.3521 | 545.7368 | 964.63 | 964.63 | 1020.51 | 1020.51 | 978.5 | 1113.03 | 503.7355 | 645.6025 | 503.2731 | 524.9296 | 497.5428 | 547.2803 | 497.165 | 546.8646 | 497.2784 | 526.1699 | 497.2407 | 526.1299
2021-09-08 04:30 | 449.765 | 555.6721 | 452.21 | 555.15 | 450.91 | 557.05 | 451.0312 | 548.3527 | 970.1 | 970.1 | 1026.66 | 1026.66 | 981.91 | 1116.94 | 535.5538 | 686.4066 | 525.8752 | 525.8752 | 528.9503 | 548.6968 | 529.1129 | 548.9044 | 527.6694 | 527.6694 | 527.5097 | 527.5097
2021-09-08 05:00 | 452.5275 | 559.1099 | 454.36 | 557.78 | 453.6 | 560.35 | 453.3894 | 550.3924 | 971.84 | 971.84 | 1029.29 | 1029.29 | 983.07 | 1118.29 | 547.8078 | 702.143 | 526.8682 | 526.8682 | 541.9413 | 548.6982 | 541.9003 | 548.6567 | 528.0463 | 528.0463 | 527.9666 | 527.9666
2021-09-08 05:30 | 454.8414 | 561.9982 | 455.88 | 559.21 | 455.1 | 562.19 | 455.6887 | 552.1838 | 970.46 | 970.46 | 1027.98 | 1027.98 | 979.63 | 1114.35 | 503.8198 | 645.6172 | 502.5065 | 524.712 | 498.3619 | 548.392 | 498.5004 | 548.502 | 498.3872 | 527.4897 | 498.5382 | 527.6196
2021-09-08 06:00 | 455.5835 | 562.9158 | 456.54 | 559.49 | 456 | 563.25 | 456.6737 | 552.5822 | 970.87 | 970.87 | 1028.62 | 1028.62 | 977.25 | 1111.57 | 502.5535 | 644.1106 | 501.9824 | 523.7285 | 496.7774 | 546.6484 | 496.966 | 546.856 | 497.117 | 526.1821 | 497.0038 | 526.0622
2021-09-08 06:30 | 458.6074 | 566.5468 | 459.58 | 562.91 | 458.1 | 565.72 | 458.5919 | 554.6005 | 974.34 | 974.34 | 1032.73 | 1032.73 | 977.14 | 1111.3 | 514.6735 | 659.6549 | 513.0811 | 521.0521 | 507.7228 | 545.3379 | 508.1862 | 545.8356 | 508.1862 | 525.0255 | 508.2634 | 525.0654
2021-09-08 07:00 | 451.7566 | 558.0796 | 452.82 | 554.55 | 451.52 | 557.39 | 452.1808 | 551.23 | 971.92 | 971.92 | 1030.16 | 1030.16 | 971.09 | 1110.53 | 525.8717 | 674.0157 | 521.7142 | 521.7142 | 520.1295 | 546.5239 | 520.6036 | 547.0221 | 520.7221 | 526.3019 | 520.6826 | 526.262
2021-09-08 07:30 | 477.1281 | 589.0302 | 478.23 | 588.04 | 476.97 | 588.17 | 478.1973 | 546.9003 | 965.02 | 965.02 | 1021.53 | 1021.53 | 959.51 | 1104.62 | 491.2436 | 629.608 | 490.63 | 521.0427 | 487.3428 | 545.501 | 487.8619 | 546.082 | 488.1586 | 525.5934 | 488.0844 | 525.5135
2021-09-08 08:00 | 438.0901 | 540.0364 | 439.44 | 541.17 | 438.97 | 539.99 | 438.9678 | 541.1696 | 965.27 | 965.27 | 1021.85 | 1021.85 | 956.44 | 1108.08 | 538.5735 | 690.3039 | 522.4518 | 522.4518 | 534.3285 | 545.2605 | 534.6125 | 545.5089 | 524.7959 | 524.7959 | 524.5968 | 524.5968
2021-09-08 08:30 | 430.7021 | 530.5226 | 432.45 | 533.18 | 431.5 | 530.32 | 432.5102 | 532.8018 | 964.09 | 964.09 | 1019.34 | 1019.34 | 953.4 | 1111.64 | 598.7833 | 740.7834 | 525.3457 | 525.3457 | 545.3434 | 545.3434 | 545.6029 | 545.6029 | 524.6649 | 524.6649 | 524.7758 | 524.7758
2021-09-08 09:00 | 424.6139 | 522.6608 | 426.03 | 525.73 | 425.14 | 522.27 | 425.7603 | 524.1375 | 959.16 | 959.16 | 1013.56 | 1013.56 | 944.61 | 1108.27 | 653.5185 | 742.4329 | 527.0858 | 527.0858 | 544.5707 | 544.5707 | 544.6938 | 544.6938 | 523.9091 | 523.9091 | 523.9091 | 523.9091
2021-09-08 09:30 | 413.9867 | 509.4885 | 415.67 | 513.47 | 415.89 | 510.71 | 415.826 | 511.821 | 951.91 | 951.91 | 1004.46 | 1004.46 | 930.71 | 1098.53 | 610.1578 | 740.6903 | 525.5821 | 525.5821 | 541.3761 | 541.3761 | 541.0902 | 541.0902 | 520.3225 | 520.3225 | 520.2833 | 520.2833
2021-09-08 10:00 | 402.2859 | 494.0506 | 404.34 | 499.41 | 403.68 | 494.96 | 404.2187 | 496.5058 | 938.79 | 938.79 | 989.81 | 989.81 | 920.11 | 1091.79 | 605.5854 | 737.4713 | 523.0098 | 523.0098 | 538.3561 | 538.3561 | 539.2118 | 539.2118 | 518.35 | 518.35 | 518.4283 | 518.4283
2021-09-08 10:30 | 400.8835 | 492.0258 | 402.04 | 496.47 | 401.18 | 491.68 | 401.7516 | 493.2054 | 936.57 | 936.57 | 987.37 | 987.37 | 913.97 | 1089.51 | 564.6745 | 723.7724 | 526.1779 | 526.1779 | 537.1385 | 537.1385 | 537.463 | 537.463 | 516.594 | 516.594 | 516.5783 | 516.5783
2021-09-08 11:00 | 394.1493 | 483.9243 | 396.21 | 489.25 | 395.09 | 484.53 | 395.2308 | 485.3357 | 932.81 | 932.81 | 981.37 | 981.37 | 905.42 | 1084.17 | 586.4786 | 743.2976 | 526.7926 | 526.7926 | 535.5894 | 535.5894 | 535.8314 | 535.8314 | 515.026 | 515.026 | 514.9096 | 514.9096
2021-09-08 11:30 | 390.3523 | 479.4322 | 391.93 | 483.93 | 390.83 | 479.36 | 391.1624 | 480.5086 | 926.65 | 926.65 | 974.49 | 974.49 | 895.41 | 1076.21 | 605.5184 | 744.9869 | 528.4949 | 528.4949 | 532.4091 | 532.4091 | 532.7112 | 532.7112 | 511.874 | 511.874 | 511.797 | 511.797
2021-09-08 12:00 | 384.2523 | 471.6967 | 386.27 | 476.89 | 385.42 | 472.49 | 385.4801 | 473.2885 | 923.13 | 923.13 | 970.04 | 970.04 | 888.56 | 1069.9 | 622.3911 | 743.5369 | 527.8801 | 527.8801 | 527.5484 | 527.5484 | 527.3098 | 527.3098 | 506.5865 | 506.5865 | 506.5101 | 506.5101
2021-09-08 12:30 | 379.9792 | 466.5115 | 382.24 | 471.93 | 381.19 | 467.65 | 381.3222 | 468.2443 | 916.9 | 916.9 | 962.26 | 962.26 | 881.38 | 1063.19 | 594.424 | 745.0269 | 528.788 | 528.788 | 526.4994 | 526.4994 | 526.1825 | 526.1825 | 505.3428 | 505.3428 | 505.3428 | 505.3428
2021-09-08 13:00 | 376.9594 | 463.4778 | 379 | 468.1 | 378.14 | 464.55 | 378.2361 | 465.1212 | 913.27 | 913.27 | 957.06 | 957.06 | 879.13 | 1059.75 | 591.9067 | 743.63 | 527.6248 | 527.6248 | 523.0704 | 523.0704 | 522.7944 | 522.7944 | 501.8039 | 501.8039 | 501.8767 | 501.8767
2021-09-08 13:30 | 441.9892 | 543.2498 | 443.39 | 547.43 | 442.48 | 543.36 | 442.5332 | 506.3108 | 909.85 | 909.85 | 954.31 | 954.31 | 873.89 | 1052.59 | 593.759 | 743.0447 | 522.5223 | 522.5223 | 518.3088 | 518.3088 | 518.0356 | 518.0356 | 497.4156 | 497.4156 | 497.2059 | 497.2059
2021-09-08 14:00 | 420.7212 | 516.5661 | 421.79 | 520.64 | 420.76 | 516.04 | 420.9549 | 503.8324 | 905.35 | 905.35 | 948.63 | 948.63 | 875.16 | 1051.27 | 636.061 | 743.9094 | 524.5358 | 524.5358 | 519.9141 | 519.9141 | 519.6789 | 519.6789 | 498.9595 | 498.9595 | 498.8801 | 498.8801
2021-09-08 14:30 | 464.8541 | 570.7133 | 466.17 | 575.42 | 465.12 | 570.55 | 465.3112 | 503.8288 | 901 | 901 | 943.82 | 943.82 | 875.37 | 1047.64 | 606.6953 | 743.005 | 523.9257 | 523.9257 | 519.6407 | 519.6407 | 519.3667 | 519.3667 | 498.4116 | 498.4116 | 498.5994 | 498.5994
2021-09-08 15:00 | 482.5207 | 592.3369 | 484.2 | 597.71 | 483.09 | 592.51 | 483.6588 | 503.4392 | 899.52 | 899.52 | 942.56 | 942.56 | 877.36 | 1045.16 | 596.9066 | 743.1246 | 520.7565 | 520.7565 | 515.7266 | 515.7266 | 515.7266 | 515.7266 | 494.6834 | 494.6834 | 494.7581 | 494.7581
2021-09-08 15:30 | 418.4941 | 511.9688 | 421.37 | 519.96 | 420.34 | 513.22 | 420.3554 | 501.5103 | 893.55 | 893.55 | 935.55 | 935.55 | 877.56 | 1040.26 | 621.6257 | 741.3953 | 520.6673 | 520.6673 | 517.6841 | 517.6841 | 517.7232 | 517.7232 | 496.7412 | 496.7412 | 496.8162 | 496.8162
2021-09-08 16:00 | 439.6987 | 538.1539 | 441.4 | 544.85 | 440.31 | 537.91 | 440.5676 | 499.0289 | 892.24 | 892.24 | 934.51 | 934.51 | 879.58 | 1035.83 | 559.1442 | 716.702 | 518.0931 | 518.0931 | 515.2633 | 515.2633 | 515.4194 | 515.4194 | 494.5166 | 494.5166 | 494.4791 | 494.4791
2021-09-08 16:30 | 501.4089 | 615.6614 | 504.12 | 622.69 | 502.99 | 616.57 | 500.868 | 500.868 | 895.06 | 895.06 | 937.24 | 937.24 | 894.09 | 1044.86 | 611.1182 | 738.123 | 519.5374 | 519.5374 | 516.1201 | 516.1201 | 516.6286 | 516.6286 | 495.9905 | 495.9905 | 496.1407 | 496.1407
2021-09-08 17:00 | 538.1517 | 662.2514 | 539.36 | 666.21 | 539.09 | 662.35 | 501.9088 | 501.9088 | 897.29 | 897.29 | 941.03 | 941.03 | 901.29 | 1045.13 | 575.5847 | 735.2626 | 518.8051 | 518.8051 | 515.3636 | 515.3636 | 515.8342 | 515.8342 | 495.2792 | 495.2792 | 495.3921 | 495.3921
2021-09-08 17:30 | 480.0999 | 591.68 | 481.01 | 593.17 | 480.75 | 591.34 | 481.514 | 503.6846 | 900.37 | 900.37 | 945.1 | 945.1 | 910.94 | 1048.25 | 539.0369 | 690.8998 | 519.611 | 519.611 | 517.0905 | 517.0905 | 518.1932 | 518.1932 | 497.6684 | 497.6684 | 497.6306 | 497.6306
2021-09-08 18:00 | 484.3342 | 596.793 | 484.93 | 597.4 | 483.8 | 594.98 | 484.9764 | 510.3013 | 908.81 | 908.81 | 954.32 | 954.32 | 923.76 | 1054.75 | 527.8625 | 676.5486 | 519.6337 | 519.6337 | 520.0215 | 520.0215 | 520.8939 | 520.8939 | 500.3632 | 500.3632 | 500.2108 | 500.2108
2021-09-08 18:30 | 416.6125 | 513.1733 | 417.82 | 512.89 | 416.27 | 511.43 | 417.2761 | 513.9497 | 916.55 | 916.55 | 964.2 | 964.2 | 936.15 | 1067.21 | 496.0053 | 635.6895 | 494.4301 | 522.3856 | 491.0548 | 524.7653 | 491.6515 | 525.363 | 491.8379 | 504.7524 | 491.7633 | 504.6759
2021-09-08 19:00 | 415.3059 | 511.2257 | 416.21 | 511.29 | 414.97 | 509.45 | 415.8783 | 512.0936 | 917.21 | 917.21 | 964.65 | 964.65 | 942.01 | 1073.5 | 495.2285 | 634.6937 | 494.0914 | 522.4329 | 490.1696 | 527.5451 | 490.8031 | 528.2269 | 490.7658 | 507.4028 | 490.6168 | 507.2487
2021-09-08 19:30 | 419.1967 | 516.08 | 420.52 | 516.73 | 418.82 | 514.21 | 419.2934 | 516.2625 | 922.26 | 922.26 | 970.99 | 970.99 | 947.88 | 1079.99 | 482.7103 | 618.6372 | 481.7028 | 524.5607 | 477.0596 | 531.2458 | 476.9149 | 531.0847 | 476.7339 | 510.0867 | 476.9148 | 510.2803
2021-09-08 20:00 | 422.0177 | 519.0246 | 423.99 | 521.53 | 421.91 | 517.34 | 422.9283 | 520.1925 | 928.07 | 928.07 | 977.59 | 977.59 | 954.3 | 1087.13 | 549.2825 | 704.012 | 526.4995 | 526.4995 | 534.3807 | 534.3807 | 533.694 | 533.694 | 513.1097 | 513.1097 | 512.9933 | 512.9933
2021-09-08 20:30 | 423.7871 | 521.1108 | 425.13 | 523.16 | 423.11 | 518.79 | 423.9773 | 521.3447 | 929.39 | 929.39 | 978.9 | 978.9 | 958.53 | 1091.8 | 594.5703 | 743.1912 | 527.8612 | 527.8612 | 535.6267 | 535.6267 | 534.7773 | 534.7773 | 514.2539 | 514.2539 | 514.1373 | 514.1373
2021-09-08 21:00 | 425.4722 | 522.8228 | 426.49 | 525.21 | 424.61 | 520.21 | 425.4369 | 522.7554 | 932.39 | 932.39 | 982 | 982 | 960.27 | 1093.63 | 612.7964 | 744.947 | 527.7761 | 527.7761 | 536.5619 | 536.5619 | 535.7099 | 535.7099 | 515.1315 | 515.1315 | 514.7416 | 514.7416
2021-09-08 21:30 | 431.2173 | 530.4001 | 432.43 | 532.52 | 430.46 | 528.09 | 430.994 | 527.2425 | 931.89 | 931.89 | 981.46 | 981.46 | 962.86 | 1096.47 | 585.1747 | 742.5128 | 526.7831 | 526.7831 | 537.9424 | 537.9424 | 537.9831 | 537.9831 | 517.1977 | 517.1977 | 516.9242 | 516.9242
2021-09-08 22:00 | 455.5566 | 560.7673 | 457.29 | 563.72 | 455.35 | 559.36 | 455.6094 | 525.9551 | 929.33 | 929.33 | 978.84 | 978.84 | 955.65 | 1088.17 | 560.1082 | 717.9189 | 522.4235 | 522.4235 | 537.4546 | 537.4546 | 537.6589 | 537.6589 | 517.181 | 517.181 | 516.9061 | 516.9061
2021-09-08 22:30 | 427.4505 | 525.6537 | 429.54 | 529.44 | 427.41 | 524.28 | 427.6747 | 525.9539 | 932.92 | 932.92 | 982.94 | 982.94 | 965.76 | 1099.56 | 553.3841 | 709.2933 | 526.6035 | 526.6035 | 542.1814 | 542.1814 | 542.345 | 542.345 | 521.605 | 521.605 | 521.605 | 521.605
2021-09-08 23:00 | 422.9343 | 519.9092 | 424.98 | 524.34 | 423.86 | 519.71 | 424.3208 | 521.6639 | 929.56 | 929.56 | 978.32 | 978.32 | 966.4 | 1100.27 | 564.494 | 723.5397 | 528.041 | 528.041 | 542.7041 | 542.7041 | 542.6224 | 542.6224 | 521.7251 | 521.7251 | 521.7644 | 521.7644
2021-09-08 23:30 | 421.2553 | 517.9068 | 423.25 | 522.35 | 422.36 | 518.04 | 422.8141 | 519.9464 | 928.02 | 928.02 | 977.64 | 977.64 | 965.4 | 1099.16 | 531.2103 | 680.8359 | 526.7169 | 526.7169 | 527.868 | 542.683 | 527.8282 | 542.6421 | 522.0439 | 522.0439 | 521.8079 | 521.8079
2021-09-09 | 423.4908 | 520.8775 | 426.5 | 526.35 | 424.79 | 521.42 | 425.1434 | 522.9341 | 932.36 | 932.36 | 981.96 | 981.96 | 971.42 | 1106 | 526.1731 | 674.3959 | 524.8155 | 530.1025 | 519.5896 | 544.4107 | 519.3165 | 544.1245 | 519.4725 | 523.1733 | 519.3946 | 523.1733
2021-09-09 00:30 | 493.195 | 606.8711 | 494.81 | 611.14 | 493.3 | 606.01 | 493.8005 | 523.2051 | 929.88 | 929.88 | 978.37 | 978.37 | 966.63 | 1100.56 | 519.2222 | 665.5056 | 518.2466 | 527.5113 | 514.4974 | 543.2847 | 514.7689 | 543.5715 | 514.9628 | 522.8004 | 514.7327 | 522.6429
2021-09-09 01:00 | 545.6885 | 670.7589 | 547.24 | 675.98 | 545.07 | 668.92 | 522.6061 | 522.6061 | 926.92 | 926.92 | 976.25 | 976.25 | 969.51 | 1103.71 | 579.1382 | 742.3193 | 528.476 | 528.476 | 543.3969 | 543.3969 | 543.5608 | 543.5608 | 522.9124 | 522.9124 | 522.7942 | 522.7942
2021-09-09 01:30 | 512.3712 | 630.028 | 514.6 | 635.7 | 512.47 | 629.05 | 512.5766 | 524.9742 | 930.91 | 930.91 | 980.67 | 980.67 | 971.11 | 1105.55 | 527.1782 | 675.6868 | 526.782 | 528.1923 | 520.2396 | 540.6511 | 520.2003 | 540.6104 | 519.8178 | 519.8178 | 519.8964 | 519.8964
2021-09-09 02:00 | 477.8051 | 586.0086 | 479.51 | 592.27 | 477.68 | 584.65 | 478.1711 | 526.2117 | 933.02 | 933.02 | 982.38 | 982.38 | 975.04 | 1109.92 | 543.9321 | 697.1708 | 529.2231 | 529.2231 | 535.7842 | 541.9465 | 535.8651 | 542.0283 | 521.2178 | 521.2178 | 521.0605 | 521.0605
2021-09-09 02:30 | 427.4923 | 523.3051 | 429.63 | 530.59 | 427.74 | 522.25 | 427.2519 | 523.1458 | 934.23 | 934.23 | 983.89 | 983.89 | 976.2 | 1111.15 | 562.3271 | 720.738 | 529.3744 | 529.3744 | 541.9981 | 541.9981 | 541.7829 | 541.7829 | 520.87 | 520.87 | 521.1453 | 521.1453
2021-09-09 03:00 | 430.1212 | 527.3333 | 432.17 | 533.82 | 430.29 | 526.35 | 430.3216 | 527.6407 | 927.63 | 927.63 | 976.57 | 976.57 | 975.6 | 1110.45 | 513.8408 | 658.582 | 512.7213 | 528.4003 | 507.9738 | 541.3911 | 507.4349 | 540.8167 | 507.3578 | 519.9081 | 507.3194 | 519.8687
2021-09-09 03:30 | 429.1444 | 525.6652 | 431.49 | 532.95 | 429.32 | 524.78 | 429.8369 | 526.6111 | 926.23 | 926.23 | 974.6 | 974.6 | 976.91 | 1111.93 | 503.9064 | 645.8173 | 502.155 | 528.788 | 498.6213 | 540.7109 | 498.13 | 540.1783 | 498.0166 | 519.235 | 497.9789 | 519.2422
2021-09-09 04:00 | 478.4969 | 587.3766 | 479.58 | 592.42 | 477.73 | 585.34 | 477.2825 | 524.8992 | 923.48 | 923.48 | 971.88 | 971.88 | 976.07 | 1110.93 | 556.8159 | 713.6937 | 528.3246 | 528.3246 | 539.7507 | 539.7507 | 539.382 | 539.382 | 518.7766 | 518.7766 | 518.816 | 518.816
2021-09-09 04:30 | 484.3139 | 593.1695 | 485.81 | 599.92 | 483.8 | 591.3 | 483.9967 | 520.4237 | 919.87 | 919.87 | 966.24 | 966.24 | 972.81 | 1107.26 | 557.8702 | 715.0457 | 526.6035 | 526.6035 | 538.2935 | 538.2935 | 538.0479 | 538.0479 | 517.041 | 517.041 | 517.3163 | 517.3163
2021-09-09 05:00 | 540.4286 | 663.4882 | 542.02 | 669.48 | 539.83 | 661.56 | 519.4218 | 519.4218 | 916.73 | 916.73 | 963.88 | 963.88 | 968.73 | 1102.78 | 547.3458 | 701.571 | 526.6602 | 526.6602 | 537.2054 | 537.2054 | 537.2463 | 537.2463 | 516.6042 | 516.6042 | 516.6042 | 516.6042
2021-09-09 05:30 | 561.1357 | 689.4026 | 562.25 | 694.52 | 560.68 | 687.72 | 515.0755 | 515.0755 | 913.65 | 913.65 | 961.41 | 961.41 | 959.71 | 1092.77 | 513.5684 | 658.2361 | 511.9488 | 523.1232 | 507.1014 | 534.1823 | 507.2173 | 534.3044 | 507.4491 | 513.8041 | 507.565 | 513.9214
2021-09-09 06:00 | 569.3657 | 699.1631 | 571.01 | 705.3 | 569.56 | 698.19 | 515.4683 | 515.4683 | 911.94 | 911.94 | 958.98 | 958.98 | 960.93 | 1094.12 | 655.1366 | 738.9876 | 524.2676 | 524.2676 | 528.9022 | 528.9022 | 529.3835 | 529.3835 | 508.8246 | 508.8246 | 508.7089 | 508.7089
2021-09-09 06:30 | 581.9704 | 714.3524 | 582.79 | 719.53 | 579.99 | 710.59 | 512.9012 | 512.9012 | 909.18 | 909.18 | 955.85 | 955.85 | 953.92 | 1086.17 | 588.0493 | 733.6934 | 520.5699 | 520.5699 | 528.0435 | 528.0435 | 528.8874 | 528.8874 | 508.4231 | 508.4231 | 508.459 | 508.459
2021-09-09 07:00 | 550.9977 | 675.9897 | 551.98 | 681.44 | 550.12 | 673.52 | 518.6127 | 518.6127 | 918.41 | 918.41 | 965.09 | 965.09 | 950.33 | 1088.66 | 623.4916 | 737.777 | 523.1611 | 523.1611 | 528.6437 | 528.6437 | 529.004 | 529.004 | 508.2645 | 508.2645 | 508.3415 | 508.3415
2021-09-09 07:30 | 511.1678 | 625.1091 | 512.64 | 632.76 | 511.41 | 623.66 | 512.1555 | 515.4166 | 914.42 | 914.42 | 960.99 | 960.99 | 937.79 | 1081.61 | 646.4521 | 731.0596 | 519.4445 | 519.4445 | 524.7277 | 524.7277 | 525.2863 | 525.2863 | 504.3645 | 504.3645 | 504.3645 | 504.3645
2021-09-09 08:00 | 550.0859 | 673.9367 | 550.7 | 679.91 | 549.5 | 671.61 | 518.4197 | 518.4197 | 917.7 | 917.7 | 964.36 | 964.36 | 932.11 | 1082.44 | 616.6056 | 735.6222 | 522.4991 | 522.4991 | 524.0308 | 524.0308 | 524.5075 | 524.5075 | 503.1483 | 503.1483 | 503.3391 | 503.3391
2021-09-09 08:30 | 588.895 | 722.4098 | 590.3 | 728.81 | 588.5 | 720.59 | 515.7021 | 515.7021 | 912.3 | 912.3 | 958.25 | 958.25 | 927.31 | 1084.2 | 676.9701 | 737.6841 | 523.7096 | 523.7096 | 523.7993 | 523.7993 | 524.3936 | 524.3936 | 503.9385 | 503.9385 | 503.6342 | 503.6342
2021-09-09 09:00 | 571.7941 | 700.5491 | 573.45 | 708.04 | 574 | 701.9 | 512.1614 | 512.1614 | 913.37 | 913.37 | 957.92 | 957.92 | 918.14 | 1080.48 | 668.8576 | 739.5198 | 525.4213 | 525.4213 | 523.753 | 523.753 | 523.1996 | 523.1996 | 502.4382 | 502.4382 | 502.4002 | 502.4002
2021-09-09 09:30 | 555.5158 | 679.0847 | 557.69 | 687.65 | 555.95 | 678.49 | 503.2901 | 503.2901 | 899.55 | 899.55 | 942.79 | 942.79 | 897.26 | 1064.71 | 654.325 | 743.2709 | 527.2748 | 527.2748 | 523.1146 | 523.1146 | 523.2721 | 523.2721 | 502.057 | 502.057 | 502.2461 | 502.2461
2021-09-09 10:00 | 533.354 | 652.4352 | 536.06 | 660.98 | 534.46 | 653.03 | 501.8332 | 501.8332 | 897.64 | 897.64 | 939.83 | 939.83 | 893.64 | 1066.04 | 649.6198 | 745.6255 | 529.6202 | 529.6202 | 519.2488 | 519.2488 | 518.4278 | 518.4278 | 497.6282 | 497.6282 | 497.6752 | 497.6752
2021-09-09 10:30 | 525.5941 | 643.9585 | 527.86 | 651 | 526.4 | 644.31 | 500.1189 | 500.1189 | 895.25 | 895.25 | 935.87 | 935.87 | 885.47 | 1061.58 | 642.0429 | 747.4212 | 528.8087 | 528.8087 | 518.1483 | 518.1483 | 516.7444 | 516.7444 | 496.0625 | 496.0625 | 496.0625 | 496.0625
2021-09-09 11:00 | 522.1345 | 639.7692 | 524.57 | 646.79 | 521.51 | 638.32 | 495.1563 | 495.1563 | 885.36 | 885.36 | 924.54 | 924.54 | 874.97 | 1053.41 | 631.7784 | 745.5457 | 524.3408 | 524.3408 | 515.0919 | 515.0919 | 514.1982 | 514.1982 | 493.2187 | 493.2187 | 493.1069 | 493.1069
2021-09-09 11:30 | 521.8086 | 641.0126 | 524.23 | 646.89 | 522.82 | 641.88 | 491.0692 | 491.0692 | 880.9 | 880.9 | 919.79 | 919.79 | 865.13 | 1045.13 | 622.0032 | 743.9626 | 520.1169 | 520.1169 | 512.6153 | 512.6153 | 511.7253 | 511.7253 | 491.0257 | 491.0257 | 491.1 | 491.1
2021-09-09 12:00 | 521.9631 | 640.78 | 523.89 | 646.29 | 522.39 | 641.02 | 491.327 | 491.327 | 879.83 | 879.83 | 918.7 | 918.7 | 858.83 | 1040.03 | 615.2401 | 744.8007 | 517.7891 | 517.7891 | 511.3103 | 511.3103 | 510.8471 | 510.8471 | 489.9451 | 489.9451 | 490.0932 | 490.0932
2021-09-09 12:30 | 518.0657 | 635.3765 | 521.71 | 643.42 | 520.26 | 637.62 | 489.8846 | 489.8846 | 877.93 | 877.93 | 916.6 | 916.6 | 856.69 | 1038.2 | 611.428 | 744.1755 | 515.4198 | 515.4198 | 510.4987 | 510.4987 | 509.6483 | 509.6483 | 488.9254 | 488.9254 | 488.9539 | 488.9539
2021-09-09 13:00 | 515.4691 | 631.8979 | 517.62 | 638.12 | 516.47 | 632.74 | 487.3097 | 487.3097 | 871.68 | 871.68 | 909.01 | 909.01 | 857.74 | 1038.17 | 613.3059 | 744.109 | 515.8137 | 515.8137 | 508.8865 | 508.8865 | 508.0414 | 508.0414 | 487.3735 | 487.3735 | 487.484 | 487.484
2021-09-09 13:30 | 507.5408 | 621.7363 | 510.72 | 629.16 | 509.82 | 624.33 | 482.3253 | 482.3253 | 867.19 | 867.19 | 903.72 | 903.72 | 848.73 | 1026.6 | 608.1945 | 741.5815 | 512.4127 | 512.4127 | 507.4365 | 507.4365 | 506.8229 | 506.8229 | 485.435 | 485.435 | 485.3982 | 485.3982
2021-09-09 14:00 | 461.8658 | 563.8527 | 462.88 | 569.76 | 462.09 | 563.48 | 463.2448 | 481.055 | 861.72 | 861.72 | 897.21 | 897.21 | 840.46 | 1015.39 | 608.3452 | 742.087 | 510.9799 | 510.9799 | 505.1779 | 505.1779 | 504.6813 | 504.6813 | 483.9274 | 483.9274 | 483.7443 | 483.7443
2021-09-09 14:30 | 427.8094 | 521.9886 | 429.22 | 528.83 | 428.47 | 522.11 | 428.5024 | 481.4236 | 865.42 | 865.42 | 901.68 | 901.68 | 844.84 | 1016.62 | 607.0072 | 743.2709 | 508.0732 | 508.0732 | 502.3831 | 502.3831 | 502.3452 | 502.3452 | 481.5044 | 481.5044 | 481.5773 | 481.5773
2021-09-09 15:00 | 517.8229 | 634.467 | 520.29 | 641.49 | 519.09 | 635.37 | 482.4067 | 482.4067 | 866.67 | 866.67 | 902.61 | 902.61 | 839.64 | 1007.19 | 610.4978 | 743.9759 | 507.6534 | 507.6534 | 502.436 | 502.436 | 502.3673 | 502.3673 | 481.5578 | 481.5578 | 481.4487 | 481.4487
2021-09-09 15:30 | 519.5914 | 635.3871 | 521.09 | 642.27 | 520.44 | 635.77 | 479.373 | 479.373 | 861.23 | 861.23 | 896.4 | 896.4 | 832.63 | 993.42 | 607.8047 | 738.0034 | 502.1754 | 502.1754 | 498.6687 | 498.6687 | 498.7443 | 498.7443 | 477.8329 | 477.8329 | 477.7965 | 477.7965
2021-09-09 16:00 | 483.2814 | 588.1417 | 484.95 | 596.59 | 482.16 | 585.43 | 477.999 | 477.999 | 861.42 | 861.42 | 899 | 899 | 831.7 | 985.85 | 610.3776 | 733.4141 | 499.0815 | 499.0815 | 496.3249 | 496.3249 | 497.3078 | 497.3078 | 476.4562 | 476.4562 | 476.2389 | 476.2389
2021-09-09 16:30 | 544.172 | 663.0605 | 544.78 | 670.45 | 538.98 | 655.37 | 488.6183 | 488.6183 | 873.86 | 873.86 | 912.12 | 912.12 | 849.57 | 998.79 | 609.6085 | 740.1715 | 498.5178 | 498.5178 | 493.6993 | 493.6993 | 493.8489 | 493.8489 | 473.3296 | 473.3296 | 473.1147 | 473.1147
2021-09-09 17:00 | 512.1324 | 623.7097 | 513.39 | 632.03 | 508.03 | 617.12 | 490.4077 | 490.4077 | 878.2 | 878.2 | 916.87 | 916.87 | 865.7 | 1008.85 | 574.6241 | 736.5115 | 499.5811 | 499.5811 | 494.9188 | 494.9188 | 495.0588 | 495.0588 | 474.581 | 474.581 | 473.9923 | 473.9923
2021-09-09 17:30 | 472.1319 | 574.0577 | 472.59 | 581.42 | 467.77 | 566.66 | 468.7846 | 493.6188 | 878.71 | 878.71 | 919.62 | 919.62 | 877.57 | 1014.18 | 566.6014 | 726.2457 | 501.911 | 501.911 | 497.9116 | 497.9116 | 497.3863 | 497.3863 | 476.5512 | 476.5512 | 476.8388 | 476.8388
2021-09-09 18:00 | 425.3138 | 518.1315 | 426.09 | 524.27 | 422.34 | 512.68 | 423.5873 | 498.8818 | 889.11 | 889.11 | 930.46 | 930.46 | 886.72 | 1016.12 | 559.8001 | 717.5231 | 502.7128 | 502.7128 | 497.7825 | 497.7825 | 498.0841 | 498.0841 | 476.9942 | 476.9942 | 477.1387 | 477.1387
2021-09-09 18:30 | 406.2418 | 495.6549 | 406.75 | 500.02 | 403.19 | 489.98 | 404.505 | 493.8112 | 909.03 | 909.03 | 954 | 954 | 889.64 | 1017.29 | 563.6985 | 722.5224 | 503.0807 | 503.0807 | 498.7183 | 498.7183 | 498.9902 | 498.9902 | 478.1816 | 478.1816 | 477.9886 | 477.9886
2021-09-09 19:00 | 405.6795 | 495.8612 | 405.05 | 497.81 | 401.67 | 489.12 | 403.2715 | 493.2092 | 917.9 | 917.9 | 964.49 | 964.49 | 895.91 | 1024.14 | 564.1009 | 723.0164 | 507.287 | 507.287 | 501.4686 | 501.4686 | 501.3163 | 501.3163 | 480.7308 | 480.7308 | 480.5849 | 480.5849
2021-09-09 19:30 | 409.9889 | 502.3067 | 411.38 | 505.43 | 407.19 | 497.3 | 408.0359 | 500.0769 | 928.49 | 928.49 | 976.15 | 976.15 | 909.93 | 1039.76 | 520.9631 | 667.6931 | 513.5008 | 513.5008 | 508.2178 | 508.2178 | 507.4518 | 507.4518 | 486.9689 | 486.9689 | 486.7486 | 486.7486
2021-09-09 20:00 | 482.5751 | 594.7801 | 485.21 | 597.53 | 483.43 | 594.75 | 483.6628 | 508.6118 | 920.62 | 920.62 | 968.9 | 968.9 | 921.07 | 1050.76 | 646.8128 | 732.6824 | 518.8311 | 518.8311 | 512.8746 | 512.8746 | 513.1484 | 513.1484 | 492.6084 | 492.6084 | 492.5333 | 492.5333
2021-09-09 20:30 | 463.1347 | 570.7998 | 463.43 | 570.63 | 461.91 | 568.24 | 463.1328 | 515.5828 | 925.82 | 925.82 | 973.57 | 973.57 | 930.81 | 1061.43 | 599.7312 | 735.1699 | 521.752 | 521.752 | 520.3035 | 520.3035 | 521.2153 | 521.2153 | 500.3628 | 500.3628 | 500.477 | 500.477
2021-09-09 21:00 | 478.8017 | 590.5181 | 480.12 | 591.07 | 478.91 | 589.76 | 479.6717 | 519.0682 | 930.97 | 930.97 | 981.55 | 981.55 | 940.17 | 1071.71 | 554.8484 | 711.1743 | 522.4235 | 522.4235 | 525.1267 | 525.1267 | 525.7652 | 525.7652 | 504.9011 | 504.9011 | 504.8628 | 504.8628
2021-09-09 21:30 | 596.2585 | 736.066 | 598.77 | 738.45 | 597.79 | 737.22 | 518.8207 | 518.8207 | 927.38 | 927.38 | 976.51 | 976.51 | 945.41 | 1077.34 | 610.0403 | 737.4047 | 522.1965 | 522.1965 | 528.1733 | 528.1733 | 528.6146 | 528.6146 | 507.8995 | 507.8995 | 508.0537 | 508.0537
2021-09-09 22:00 | 555.5569 | 685.4527 | 558.32 | 688.74 | 557.62 | 687.25 | 520.9791 | 520.9791 | 927.88 | 927.88 | 977.93 | 977.93 | 946.16 | 1078 | 629.9733 | 735.1168 | 521.6952 | 521.6952 | 529.1419 | 529.1419 | 528.9808 | 528.9808 | 508.2422 | 508.2422 | 508.3195 | 508.3195
2021-09-09 22:30 | 523.0244 | 645.5746 | 525.63 | 647.98 | 524.61 | 646.86 | 521.6777 | 521.6777 | 928.76 | 928.76 | 978.86 | 978.86 | 950.59 | 1082.91 | 652.6798 | 737.1519 | 522.7639 | 522.7639 | 530.8356 | 530.8356 | 530.7953 | 530.7953 | 509.9887 | 509.9887 | 510.0275 | 510.0275
2021-09-09 23:00 | 483.1442 | 596.7892 | 485.08 | 597 | 484.14 | 597.46 | 484.6436 | 525.0737 | 933.72 | 933.72 | 983.2 | 983.2 | 955.93 | 1088.85 | 677.119 | 740.0784 | 525.601 | 525.601 | 533.5317 | 533.5317 | 533.087 | 533.087 | 512.3144 | 512.3144 | 512.2367 | 512.2367
2021-09-09 23:30 | 483.4354 | 597.22 | 485.38 | 596.79 | 484.2 | 597.91 | 484.4712 | 526.2177 | 933.01 | 933.01 | 983.62 | 983.62 | 957.56 | 1090.61 | 574.8103 | 736.7507 | 524.2392 | 524.2392 | 533.9889 | 533.9889 | 533.5027 | 533.5027 | 512.7863 | 512.7863 | 512.7863 | 512.7863
2021-09-10 | 467.486 | 577.5098 | 468.91 | 575.3 | 467.59 | 577.66 | 468.1257 | 528.6451 | 936.96 | 936.96 | 988.12 | 988.12 | 960.38 | 1093.75 | 576.5422 | 738.9708 | 526.2252 | 526.2252 | 535.2727 | 535.2727 | 534.7049 | 534.7049 | 513.8885 | 513.8885 | 513.9276 | 513.9276
2021-09-10 00:30 | 437.5248 | 540.5161 | 439.72 | 539.51 | 438.5 | 541.68 | 438.508 | 530.3941 | 941.73 | 941.73 | 992.51 | 992.51 | 964.17 | 1098 | 613.8601 | 742.9783 | 526.4615 | 526.4615 | 536.9725 | 536.9725 | 536.201 | 536.201 | 515.6593 | 515.6593 | 515.4251 | 515.4251
2021-09-10 01:00 | 430.8663 | 532.2919 | 432.3 | 530.98 | 431.24 | 532.73 | 431.3499 | 530.2996 | 940.29 | 940.29 | 991.28 | 991.28 | 962.02 | 1095.51 | 563.5686 | 722.3331 | 526.7831 | 526.7831 | 536.8066 | 536.8066 | 536.1964 | 536.1964 | 515.7316 | 515.7316 | 515.6924 | 515.6924
2021-09-10 01:30 | 430.9192 | 532.3406 | 432.37 | 531.58 | 430.97 | 532.21 | 431.3411 | 529.8275 | 938.32 | 938.32 | 989.78 | 989.78 | 961.25 | 1094.49 | 581.5211 | 738.4023 | 524.5891 | 524.5891 | 535.3815 | 535.3815 | 534.811 | 534.811 | 514.1199 | 514.1199 | 514.1528 | 514.1528
2021-09-10 02:00 | 431.6794 | 533.2979 | 433.02 | 532.54 | 432.37 | 533.84 | 432.5072 | 531.0146 | 939.06 | 939.06 | 990.05 | 990.05 | 962.77 | 1096.15 | 563.0756 | 721.7031 | 524.6458 | 524.6458 | 536.0288 | 536.0288 | 535.5799 | 535.5799 | 515.009 | 515.009 | 514.9306 | 514.9306
2021-09-10 02:30 | 433.7037 | 535.7943 | 435.08 | 535.2 | 434.11 | 536.06 | 434.2743 | 532.4953 | 942.68 | 942.68 | 995.83 | 995.83 | 964.43 | 1097.93 | 514.4783 | 659.3806 | 513.8198 | 523.8987 | 507.2299 | 537.4805 | 506.9208 | 537.1529 | 507.2685 | 516.7829 | 506.6502 | 516.153
2021-09-10 03:00 | 436.4538 | 539.2203 | 437.89 | 538.28 | 436.91 | 539.68 | 437.4352 | 535.6704 | 946.75 | 946.75 | 1000.26 | 1000.26 | 968.03 | 1101.91 | 493.9992 | 633.1156 | 493.4657 | 524.835 | 487.0088 | 538.6327 | 486.6012 | 538.1819 | 486.5642 | 517.3906 | 486.4901 | 517.3118
2021-09-10 03:30 | 435.5077 | 538.0061 | 436.85 | 536.55 | 435.81 | 538.38 | 436.0944 | 534.3716 | 949.58 | 949.58 | 1002.13 | 1002.13 | 967.43 | 1101.21 | 496.7173 | 636.6249 | 496.1096 | 525.0808 | 488.756 | 539.8182 | 488.6443 | 539.6949 | 488.4209 | 518.7148 | 488.607 | 518.9125
2021-09-10 04:00 | 437.3269 | 540.2781 | 439.31 | 539.8 | 438.23 | 541.34 | 438.5969 | 536.8192 | 952.01 | 952.01 | 1005.53 | 1005.53 | 971.4 | 1105.57 | 498.1187 | 638.4219 | 496.9991 | 524.9106 | 490.4029 | 541.3325 | 490.0572 | 540.9076 | 489.9453 | 520.0309 | 489.7959 | 519.8724
2021-09-10 04:30 | 437.6726 | 540.6943 | 440.05 | 540.22 | 439.11 | 542.48 | 439.2833 | 537.3868 | 955.32 | 955.32 | 1009.65 | 1009.65 | 973.81 | 1108.13 | 500.4048 | 641.3302 | 498.6055 | 524.1446 | 492.7669 | 543.2079 | 492.1672 | 542.5468 | 492.3921 | 522.0272 | 492.3546 | 521.9874
2021-09-10 05:00 | 439.3489 | 542.804 | 441.57 | 542.14 | 440.62 | 544.36 | 440.8444 | 538.6211 | 955.55 | 955.55 | 1010.33 | 1010.33 | 975.4 | 1109.8 | 500.804 | 641.8427 | 499.6772 | 524.2392 | 493.4366 | 543.6473 | 493.2113 | 543.399 | 493.1361 | 522.5558 | 493.3239 | 522.7549
2021-09-10 05:30 | 443.1322 | 547.516 | 444.48 | 545.44 | 443.98 | 548.48 | 444.2877 | 541.5009 | 957.34 | 957.34 | 1012.39 | 1012.39 | 977.28 | 1111.85 | 505.0078 | 647.2344 | 503.4137 | 523.4826 | 497.1108 | 546.3858 | 496.9974 | 546.2611 | 497.1487 | 525.8868 | 497.0352 | 525.7668
2021-09-10 06:00 | 443.9288 | 548.4158 | 445.69 | 545.93 | 444.44 | 549.11 | 445.2611 | 542.4916 | 959.9 | 959.9 | 1014.66 | 1014.66 | 980.58 | 1115.5 | 504.4922 | 646.5958 | 504.3108 | 525.5916 | 500.8969 | 548.8799 | 500.9348 | 548.9216 | 500.7451 | 529.2906 | 500.3658 | 528.8896
2021-09-10 06:30 | 442.2572 | 546.4462 | 444.86 | 544.62 | 444.93 | 549.68 | 445.0721 | 542.2613 | 963.89 | 963.89 | 1019.69 | 1019.69 | 976.24 | 1110.55 | 502.7385 | 644.3254 | 503.2745 | 523.8987 | 499.3036 | 547.134 | 499.4174 | 547.2588 | 499.4174 | 527.8871 | 499.4554 | 527.9272
2021-09-10 07:00 | 442.1346 | 546.2828 | 443.42 | 542.56 | 442.94 | 547.24 | 443.5197 | 544.2479 | 964.93 | 964.93 | 1020.72 | 1020.72 | 971.32 | 1111.6 | 498.5952 | 639.035 | 498.0585 | 522.7545 | 495.0002 | 547.3004 | 495.2012 | 547.4667 | 495.4014 | 528.2303 | 495.3009 | 528.0298
2021-09-10 07:30 | 440.7067 | 544.3118 | 441.91 | 542.57 | 441.15 | 544.43 | 441.7709 | 545.6341 | 965.75 | 965.75 | 1022.16 | 1022.16 | 962.49 | 1108.97 | 495.4207 | 635.0462 | 494.7232 | 524.6174 | 489.7014 | 547.9655 | 489.4042 | 547.6329 | 489.4784 | 527.0176 | 489.4785 | 527.0176
2021-09-10 08:00 | 436.6447 | 539.3484 | 437.67 | 538.01 | 436.75 | 539.11 | 437.4837 | 540.3702 | 961.97 | 961.97 | 1016.75 | 1016.75 | 954.61 | 1107.3 | 487.4102 | 624.6894 | 486.5485 | 524.3905 | 482.6764 | 546.3785 | 482.128 | 545.7577 | 481.7624 | 524.506 | 482.2011 | 524.9836
2021-09-10 08:30 | 425.3513 | 525.2908 | 426.4 | 523.1 | 425.28 | 524.66 | 425.7657 | 525.8026 | 956.49 | 956.49 | 1010.77 | 1010.77 | 943.45 | 1101.74 | 503.4893 | 645.3102 | 502.2382 | 523.8987 | 499.0346 | 542.4345 | 499.1857 | 542.5987 | 499.1479 | 521.6689 | 499.3366 | 521.8663
2021-09-10 09:00 | 415.6744 | 513.3481 | 417.32 | 511.7 | 416.52 | 513.59 | 417.0345 | 514.9263 | 950.73 | 950.73 | 1004.15 | 1004.15 | 929.75 | 1092.39 | 531.1337 | 680.7647 | 520.1821 | 520.1821 | 527.6793 | 538.0594 | 528.4818 | 538.8777 | 518.4249 | 518.4249 | 518.3068 | 518.3068
2021-09-10 09:30 | 411.4239 | 507.732 | 412.55 | 506.84 | 412.05 | 507.6 | 412.6918 | 509.2839 | 946.35 | 946.35 | 998.25 | 998.25 | 922.88 | 1089.93 | 531.3092 | 680.9906 | 519.7471 | 519.7471 | 528.1684 | 537.1938 | 528.9736 | 538.0538 | 517.7672 | 517.7672 | 517.4916 | 517.4916
2021-09-10 10:00 | 409.2001 | 504.8849 | 410.73 | 504.64 | 409.95 | 505.12 | 410.0422 | 505.9906 | 944.63 | 944.63 | 997.5 | 997.5 | 921.57 | 1093.31 | 512.7258 | 657.1588 | 511.5609 | 519.1324 | 507.4947 | 537.0714 | 508.4607 | 538.0936 | 508.3834 | 517.2263 | 508.3447 | 517.187
2021-09-10 10:30 | 405.6609 | 500.4579 | 406.31 | 500.2 | 405.83 | 499.92 | 406.447 | 501.5107 | 944.65 | 944.65 | 996.07 | 996.07 | 914.53 | 1089.84 | 458.205 | 587.2376 | 457.9848 | 520.4375 | 452.6111 | 536.0017 | 453.3686 | 536.8987 | 453.5063 | 516.2564 | 453.403 | 516.1389
2021-09-10 11:00 | 403.4909 | 497.6546 | 405.31 | 498.98 | 404.3 | 497.82 | 405.117 | 499.6904 | 941.3 | 941.3 | 992.59 | 992.59 | 909.94 | 1088.27 | 455.5847 | 583.8759 | 455.0818 | 521.5818 | 451.9803 | 537.335 | 452.873 | 538.3962 | 452.8043 | 517.481 | 452.9072 | 517.5986
2021-09-10 11:30 | 401.5863 | 495.0928 | 403.2 | 497.27 | 402.08 | 495.01 | 402.4528 | 496.1947 | 943.23 | 943.23 | 993.4 | 993.4 | 909.69 | 1090.7 | 474.4652 | 608.0876 | 473.7648 | 524.4946 | 496.8926 | 536.4041 | 497.7576 | 537.3785 | 497.8328 | 516.5568 | 497.8328 | 516.5568
2021-09-10 12:00 | 402.3372 | 495.717 | 403.5 | 497.94 | 402.09 | 494.74 | 402.6616 | 496.3089 | 944.56 | 944.56 | 995.69 | 995.69 | 909.5 | 1092.47 | 457.2857 | 586.0534 | 456.8012 | 526.5373 | 452.7899 | 537.2535 | 453.7122 | 538.4448 | 453.4731 | 517.1003 | 453.6438 | 517.295
2021-09-10 12:30 | 401.5673 | 495.0265 | 403.86 | 498.72 | 401.96 | 495.17 | 401.9481 | 495.5646 | 945.96 | 945.96 | 995.87 | 995.87 | 902.36 | 1086.17 | 451.7794 | 578.988 | 451.545 | 531.0104 | 445.9193 | 537.0691 | 445.5176 | 536.5853 | 445.685 | 515.7719 | 445.6515 | 515.7332
2021-09-10 13:00 | 400.4116 | 493.6202 | 401.45 | 495.32 | 399.6 | 492.15 | 400.022 | 493.1914 | 946.2 | 946.2 | 995.84 | 995.84 | 904.12 | 1087.67 | 463.2025 | 593.6372 | 462.2784 | 532.183 | 480.0587 | 536.281 | 479.4832 | 535.6437 | 479.699 | 514.8314 | 479.699 | 514.8314
2021-09-10 13:30 | 391.4172 | 482.2769 | 392.93 | 485.43 | 392.32 | 482.78 | 392.1395 | 483.2041 | 922.73 | 922.73 | 970.95 | 970.95 | 895.97 | 1075.49 | 516.6075 | 662.1541 | 515.586 | 525.1282 | 511.9418 | 532.3637 | 511.9244 | 532.4039 | 511.6214 | 511.6214 | 511.4282 | 511.4282
2021-09-10 14:00 | 389.4966 | 480.0903 | 391.37 | 483.43 | 390.31 | 480.6 | 390.0563 | 480.8322 | 922.22 | 922.22 | 969.48 | 969.48 | 898.48 | 1075.85 | 534.6693 | 685.2942 | 527.0574 | 527.0574 | 529.861 | 529.861 | 530.021 | 530.021 | 509.3437 | 509.3437 | 509.19 | 509.19
2021-09-10 14:30 | 390.5608 | 481.0523 | 391.88 | 483.59 | 391.12 | 480.93 | 391.2136 | 481.9541 | 918.68 | 918.68 | 965.64 | 965.64 | 897.87 | 1071.81 | 496.8268 | 636.7859 | 496.0086 | 527.4829 | 487.869 | 527.2417 | 487.7954 | 527.1622 | 487.9057 | 506.3551 | 488.0897 | 506.546
2021-09-10 15:00 | 392.6501 | 483.3962 | 394.12 | 486.85 | 393.23 | 483.45 | 393.3482 | 484.3604 | 918.09 | 918.09 | 964.69 | 964.69 | 899.61 | 1069.35 | 470.3096 | 602.7307 | 469.7034 | 527.5681 | 470.6072 | 528.5989 | 470.7136 | 528.7184 | 470.7845 | 507.8513 | 470.6781 | 507.7365
2021-09-10 15:30 | 408.8394 | 503.3776 | 410.27 | 506.79 | 409.55 | 503.48 | 409.5999 | 504.2935 | 915.19 | 915.19 | 961.96 | 961.96 | 901.88 | 1066.18 | 453.6047 | 581.3068 | 452.0818 | 524.9674 | 483.3282 | 528.1547 | 483.803 | 528.6736 | 483.9126 | 507.9288 | 484.0952 | 508.0821
2021-09-10 16:00 | 389.5885 | 480.0964 | 390.19 | 481.33 | 389.62 | 479.32 | 390.4282 | 481.1674 | 914.39 | 914.39 | 960.52 | 960.52 | 904.58 | 1063.33 | 476.0825 | 610.1609 | 475.7575 | 526.1684 | 459.7294 | 526.7445 | 460.2851 | 527.3812 | 460.3893 | 506.6645 | 460.424 | 506.6259
2021-09-10 16:30 | 392.9601 | 483.9578 | 394.31 | 485.84 | 393.29 | 483.28 | 393.4638 | 484.6383 | 916.9 | 916.9 | 963.3 | 963.3 | 907.82 | 1060.16 | 457.8775 | 586.8136 | 457.2632 | 524.9863 | 452.9701 | 524.817 | 453.5534 | 525.4927 | 453.7341 | 504.752 | 453.4505 | 504.5229
2021-09-10 17:00 | 398.2802 | 490.0708 | 399.42 | 491.97 | 397.66 | 488.14 | 398.6069 | 490.6068 | 917.04 | 917.04 | 964.19 | 964.19 | 909.41 | 1054.78 | 464.8095 | 595.6801 | 462.7933 | 521.9695 | 456.0653 | 523.1124 | 456.6196 | 523.7482 | 456.8622 | 503.2249 | 456.9398 | 503.3393
2021-09-10 17:30 | 407.0627 | 501.2072 | 407.8 | 501.53 | 406.26 | 499.11 | 407.2238 | 501.5912 | 929.2 | 929.2 | 978.54 | 978.54 | 926.74 | 1066.8 | 469.0348 | 601.0334 | 469.4979 | 527.3033 | 464.3481 | 526.7445 | 464.4073 | 526.7844 | 464.3832 | 505.8997 | 464.2079 | 505.7087
2021-09-10 18:00 | 412.6969 | 508.0891 | 413.32 | 508.24 | 411.84 | 505.72 | 412.8976 | 508.3993 | 925.72 | 925.72 | 975.85 | 975.85 | 930.62 | 1063.23 | 472.9602 | 606.1335 | 472.2437 | 523.5866 | 468.442 | 525.4327 | 468.4457 | 525.3928 | 468.5523 | 504.8285 | 468.5486 | 504.6754
2021-09-10 18:30 | 413.7434 | 508.8492 | 414.24 | 509.39 | 412.84 | 506.21 | 414.2823 | 509.6064 | 924.95 | 924.95 | 974.86 | 974.86 | 929.65 | 1059.99 | 473.7886 | 607.2225 | 472.4151 | 520.4091 | 470.2277 | 525.4456 | 470.5138 | 525.7653 | 470.6568 | 505.1617 | 470.8357 | 505.3536
2021-09-10 19:00 | 413.1856 | 506.7476 | 414.81 | 511.16 | 414.42 | 506.23 | 414.9426 | 508.9325 | 929.09 | 929.09 | 979.93 | 979.93 | 934.52 | 1065.24 | 474.4772 | 608.0818 | 473.4876 | 520.3524 | 471.4253 | 526.3958 | 471.7121 | 526.7161 | 471.6045 | 505.8404 | 471.6762 | 505.9173
2021-09-10 19:30 | 417.6875 | 511.4949 | 418.7 | 516.48 | 417.85 | 509.18 | 418.9542 | 513.2541 | 934 | 934 | 984.71 | 984.71 | 934.55 | 1065.16 | 475.2341 | 608.966 | 474.3644 | 520.9954 | 471.0695 | 525.9021 | 471.2489 | 526.1024 | 471.7512 | 505.9135 | 471.5718 | 505.7212
2021-09-10 20:00 | 417.8767 | 510.5858 | 419.79 | 517.87 | 419.19 | 509.87 | 419.261 | 512.4972 | 937.26 | 937.26 | 989.73 | 989.73 | 939.8 | 1071.07 | 476.1898 | 610.251 | 475.5701 | 522.4802 | 472.8256 | 527.911 | 472.5746 | 527.6307 | 472.9691 | 507.2618 | 472.4311 | 506.6848
2021-09-10 20:30 | 420.8802 | 513.4426 | 422.57 | 521.32 | 421.02 | 511.39 | 421.4472 | 514.3701 | 940.28 | 940.28 | 992.78 | 992.78 | 945.35 | 1077.33 | 479.5509 | 614.6094 | 478.4905 | 524.8823 | 474.6656 | 529.7232 | 474.0909 | 529.0818 | 474.5219 | 508.7162 | 474.486 | 508.6777
2021-09-10 21:00 | 422.2073 | 514.4519 | 423.65 | 522.45 | 421.75 | 511.58 | 422.6712 | 515.2236 | 942.3 | 942.3 | 994.61 | 994.61 | 949.63 | 1082.22 | 481.9032 | 617.6241 | 481.3171 | 528.1449 | 476.7106 | 532.0539 | 476.3515 | 531.6531 | 476.5311 | 510.9125 | 476.3515 | 510.7199
2021-09-10 21:30 | 421.7556 | 513.9037 | 422.46 | 521.25 | 421.02 | 510.76 | 421.6698 | 513.9637 | 933.73 | 933.73 | 984.61 | 984.61 | 940.62 | 1072.05 | 476.3431 | 610.4971 | 475.7499 | 523.3218 | 473.4617 | 528.8152 | 473.6408 | 529.0153 | 473.5691 | 508.0746 | 473.5691 | 508.0746
2021-09-10 22:00 | 423.6604 | 517.1296 | 424.57 | 524.05 | 423.45 | 514.79 | 424.3079 | 517.9977 | 930.34 | 930.34 | 979.2 | 979.2 | 945.56 | 1077.72 | 553.2369 | 709.1049 | 526.8304 | 526.8304 | 530.5113 | 530.5113 | 530.7112 | 530.7112 | 509.8828 | 509.8828 | 509.8443 | 509.8443
2021-09-10 22:30 | 425.1371 | 519.2846 | 425.54 | 525.32 | 424.66 | 516.68 | 425.0892 | 519.377 | 918.11 | 918.11 | 964.4 | 964.4 | 947.04 | 1079.48 | 577.4012 | 740.0913 | 528.3152 | 528.3152 | 531.5742 | 531.5742 | 531.6142 | 531.6142 | 510.6897 | 510.6897 | 510.6513 | 510.6513
2021-09-10 23:00 | 426.7574 | 522.0151 | 428.12 | 528.57 | 426.36 | 519.8 | 426.8748 | 522.2653 | 914.59 | 914.59 | 959.47 | 959.47 | 952.66 | 1085.93 | 554.3506 | 710.508 | 531.3414 | 531.3414 | 533.5431 | 533.5431 | 533.3075 | 533.3075 | 512.1069 | 512.1069 | 512.0303 | 512.0303
2021-09-10 23:30 | 423.092 | 516.7245 | 426.52 | 526.57 | 424.53 | 516.73 | 424.0912 | 518.0208 | 904.63 | 904.63 | 947.79 | 947.79 | 947.63 | 1080.27 | 528.6127 | 677.5035 | 527.8452 | 528.4286 | 523.681 | 530.4992 | 523.5236 | 530.2959 | 509.7669 | 509.7669 | 509.6902 | 509.6902
2021-09-11 | 498.0656 | 609.5796 | 499.28 | 616.38 | 497.18 | 607.09 | 497.7057 | 520.5499 | 907.86 | 907.86 | 950.78 | 950.78 | 950.16 | 1083.17 | 533.8126 | 684.1931 | 531.1523 | 531.1523 | 528.4896 | 531.8144 | 528.3708 | 531.6948 | 510.7231 | 510.7231 | 510.7231 | 510.7231
2021-09-11 00:30 | 550.9142 | 675.4726 | 552.84 | 682.54 | 549.41 | 672.57 | 517.3955 | 517.3955 | 905.47 | 905.47 | 949 | 949 | 948.59 | 1081.39 | 536.2022 | 687.2349 | 530.2728 | 530.2728 | 529.5162 | 530.782 | 529.556 | 530.8219 | 510.0334 | 510.0334 | 509.9951 | 509.9951
2021-09-11 01:00 | 604.4071 | 741.0156 | 606.08 | 748.06 | 602.17 | 737.21 | 515.4856 | 515.4856 | 904.29 | 904.29 | 947.87 | 947.87 | 950.42 | 1083.52 | 500.2948 | 641.2075 | 499.3539 | 532.0034 | 493.8355 | 531.6293 | 493.5027 | 531.2311 | 493.6136 | 510.3748 | 493.5396 | 510.2983
2021-09-11 01:30 | 603.8071 | 740.4884 | 605.97 | 748.03 | 603.1 | 738.62 | 511.6009 | 511.6009 | 900.91 | 900.91 | 943.35 | 943.35 | 946.55 | 1079.23 | 523.1311 | 670.494 | 521.7559 | 531.0388 | 515.7272 | 529.3915 | 515.2238 | 528.8748 | 507.919 | 507.919 | 507.9954 | 507.9954
2021-09-11 02:00 | 564.5226 | 692.091 | 566.37 | 699.21 | 563.75 | 690.2 | 512.3981 | 512.3981 | 901.39 | 901.39 | 945.09 | 945.09 | 942.1 | 1074.39 | 500.8378 | 641.9049 | 500.1161 | 530.878 | 503.5669 | 527.0984 | 503.3022 | 526.8214 | 503.4156 | 505.9471 | 503.3778 | 505.9091
2021-09-11 02:30 | 599.9974 | 736.3799 | 601.13 | 742.24 | 598.58 | 733.64 | 509.9469 | 509.9469 | 900.64 | 900.64 | 943.64 | 943.64 | 933.22 | 1064.46 | 473.533 | 606.8874 | 472.9092 | 530.6038 | 463.6138 | 520.9299 | 462.5251 | 519.7066 | 462.5953 | 499.0107 | 462.5251 | 498.935
2021-09-11 03:00 | 602.9414 | 741.2572 | 605.81 | 748.3 | 602.8 | 740.14 | 512.1804 | 512.1804 | 896.79 | 896.79 | 938.34 | 938.34 | 936.6 | 1068.34 | 473.3892 | 606.7268 | 472.3026 | 530.2634 | 464.8255 | 522.3943 | 463.5971 | 521.0139 | 463.5971 | 500.1809 | 463.5268 | 500.1051
2021-09-11 03:30 | 604.5238 | 742.8742 | 607.5 | 750.31 | 604.6 | 741.95 | 513.4808 | 513.4808 | 898.45 | 898.45 | 940.38 | 940.38 | 939.95 | 1072.16 | 474.6863 | 608.3653 | 473.3976 | 531.4927 | 465.8784 | 523.5777 | 464.3692 | 521.8815 | 464.6852 | 501.3548 | 464.65 | 501.3169
2021-09-11 04:00 | 566.5363 | 696.4761 | 568.8 | 702.67 | 566.56 | 695.84 | 514.8652 | 514.8652 | 899.07 | 899.07 | 940.2 | 940.2 | 938.22 | 1070.15 | 475.936 | 609.9673 | 474.9496 | 532.7222 | 466.1865 | 523.7692 | 464.5353 | 521.914 | 464.5705 | 501.0966 | 464.3597 | 500.8692
2021-09-11 04:30 | 584.2941 | 717.4689 | 586.83 | 724.66 | 583.82 | 715.81 | 501.1028 | 501.1028 | 892.33 | 892.33 | 933.22 | 933.22 | 935.95 | 1067.65 | 473.8249 | 607.2355 | 473.2029 | 531.6157 | 464.4827 | 522.1638 | 463.1502 | 520.6659 | 463.4396 | 500.1007 | 463.194 | 499.8357
2021-09-11 05:00 | 584.5355 | 716.9287 | 585.1 | 722.32 | 582.29 | 713.16 | 500.406 | 500.406 | 891.5 | 891.5 | 933.26 | 933.26 | 931.67 | 1062.91 | 471.3735 | 604.1176 | 470.6454 | 529.6186 | 462.1469 | 520.0552 | 461.4479 | 519.2687 | 461.4479 | 498.4468 | 460.8538 | 497.805
2021-09-11 05:30 | 585.9193 | 718.0074 | 588.18 | 725.85 | 585.4 | 716.25 | 500.952 | 500.952 | 891.1 | 891.1 | 932.59 | 932.59 | 931.02 | 1062.06 | 472.1147 | 605.0687 | 470.2735 | 528.8311 | 462.4578 | 520.0421 | 461.0916 | 518.5059 | 461.3018 | 497.9731 | 461.3718 | 498.0487
2021-09-11 06:00 | 585.3903 | 717.8868 | 587.73 | 725.56 | 584.83 | 716.22 | 500.9411 | 500.9411 | 891.06 | 891.06 | 933.2 | 933.2 | 924.91 | 1055.4 | 467.9113 | 599.6531 | 467.135 | 526.4643 | 459.4445 | 517.7969 | 458.2619 | 516.4642 | 458.3663 | 495.7994 | 458.4011 | 495.8371
2021-09-11 06:30 | 588.3692 | 718.8869 | 589.61 | 726.96 | 584.89 | 713.75 | 501.981 | 501.981 | 892.9 | 892.9 | 934.31 | 934.31 | 923.44 | 1053.66 | 468.4727 | 600.3987 | 467.2274 | 526.3547 | 459.5575 | 517.7142 | 458.4778 | 516.4979 | 458.4778 | 495.7372 | 458.4431 | 495.6995
2021-09-11 07:00 | 578.3419 | 708.2045 | 579.13 | 714.7 | 576.11 | 704.49 | 498.9113 | 498.9113 | 890.38 | 890.38 | 931.59 | 931.59 | 920.81 | 1058.04 | 465.4629 | 596.538 | 464.5007 | 528.2347 | 456.8193 | 519.588 | 455.3681 | 517.9373 | 455.4717 | 497.2684 | 455.2574 | 497.1175
2021-09-11 07:30 | 569.3107 | 695.5376 | 571.4 | 704.49 | 568.14 | 692.91 | 497.7263 | 497.7263 | 887.28 | 887.28 | 928.4 | 928.4 | 910.38 | 1054.24 | 457.5449 | 586.3827 | 457.0184 | 526.6255 | 450.2076 | 519.0147 | 448.7483 | 517.2154 | 448.5851 | 496.2158 | 448.8161 | 496.441
2021-09-11 08:00 | 568.9414 | 698.3663 | 570.51 | 704.57 | 567.8 | 696.18 | 502.323 | 502.323 | 896.75 | 896.75 | 937.9 | 937.9 | 902.34 | 1053.03 | 451.4928 | 578.6188 | 451.2021 | 526.7127 | 468.1343 | 517.2854 | 466.6187 | 515.6885 | 466.4777 | 494.588 | 466.4424 | 494.5507
2021-09-11 08:30 | 566.2217 | 695.46 | 568.34 | 701.88 | 566.08 | 694.6 | 505.0088 | 505.0088 | 899.27 | 899.27 | 940.38 | 940.38 | 891.23 | 1047.93 | 516.9716 | 662.5946 | 515.8522 | 523.3352 | 509.3491 | 509.3491 | 507.9688 | 507.9688 | 486.9701 | 486.9701 | 486.8598 | 486.8598
2021-09-11 09:00 | 534.7044 | 656.2753 | 536.13 | 662 | 534.41 | 655.18 | 501.3073 | 501.3073 | 892.29 | 892.29 | 933.29 | 933.29 | 879.69 | 1041.56 | 502.8627 | 644.4786 | 501.1868 | 519.2048 | 503.4232 | 503.4232 | 501.7068 | 501.7068 | 481.1505 | 481.1505 | 480.9677 | 480.9677
2021-09-11 09:30 | 523.7766 | 642.3823 | 525.37 | 648.85 | 524.12 | 642.1 | 495.8081 | 495.8081 | 887.91 | 887.91 | 928.28 | 928.28 | 874.4 | 1040.91 | 557.3062 | 714.3229 | 514.9016 | 514.9016 | 498.8387 | 498.8387 | 496.8691 | 496.8691 | 476.4029 | 476.4029 | 476.4029 | 476.4029
2021-09-11 10:00 | 538.5915 | 660.6445 | 539.63 | 666.07 | 538.65 | 660.06 | 495.6289 | 495.6289 | 887.31 | 887.31 | 927.87 | 927.87 | 872.49 | 1043.36 | 563.9669 | 722.8654 | 510.3656 | 510.3656 | 494.7443 | 494.7443 | 493.6143 | 493.6143 | 473.0793 | 473.0793 | 472.9128 | 472.9128
2021-09-11 10:30 | 541.7429 | 665.7577 | 543.87 | 671.68 | 542.37 | 665.96 | 500.4069 | 500.4069 | 894.1 | 894.1 | 935.75 | 935.75 | 873.06 | 1048.4 | 610.7008 | 742.8319 | 512.2545 | 512.2545 | 497.0445 | 497.0445 | 495.4983 | 495.4983 | 474.9488 | 474.9488 | 474.9488 | 474.9488
2021-09-11 11:00 | 540.0287 | 663.0337 | 542.36 | 669.66 | 540.69 | 663.19 | 500.4471 | 500.4471 | 893.41 | 893.41 | 935.52 | 935.52 | 866.76 | 1044.73 | 606.5424 | 741.821 | 511.1033 | 511.1033 | 500.0327 | 500.0327 | 498.5501 | 498.5501 | 477.9448 | 477.9448 | 477.9083 | 477.9083
2021-09-11 11:30 | 480.1854 | 589.93 | 481.89 | 595.32 | 480.34 | 589.2 | 480.925 | 504.3595 | 900.53 | 900.53 | 943.33 | 943.33 | 862.83 | 1043.11 | 606.3094 | 743.0848 | 512.5829 | 512.5829 | 498.2672 | 498.2672 | 496.8678 | 496.8678 | 476.0448 | 476.0448 | 476.226 | 476.226
2021-09-11 12:00 | 481.9311 | 591.8868 | 484.93 | 599.06 | 483.57 | 593.08 | 483.6652 | 500.5779 | 898.9 | 898.9 | 941.86 | 941.86 | 856.7 | 1037.85 | 606.9741 | 741.9008 | 512.9275 | 512.9275 | 499.7112 | 499.7112 | 498.6855 | 498.6855 | 478.023 | 478.023 | 477.9502 | 477.9502
2021-09-11 12:30 | 383.0434 | 468.6644 | 384.57 | 474.79 | 383.59 | 468.52 | 383.5925 | 469.4401 | 905.13 | 905.13 | 949.42 | 949.42 | 855.46 | 1036.98 | 579.559 | 743.0278 | 516.042 | 516.042 | 503.6211 | 503.6211 | 501.8628 | 501.8628 | 481.6016 | 481.6016 | 481.4641 | 481.4641
2021-09-11 13:00 | 500.1129 | 613.7192 | 501.79 | 619.63 | 500.59 | 613.64 | 499.2057 | 499.3018 | 910.67 | 910.67 | 955.68 | 955.68 | 854.34 | 1035.47 | 522.938 | 670.2252 | 517.4073 | 517.4073 | 507.6227 | 507.6227 | 506.0858 | 506.0858 | 485.2452 | 485.2452 | 484.8767 | 484.8767
2021-09-11 13:30 | 449.1746 | 550.5882 | 450.61 | 556.43 | 449.05 | 549.7 | 449.5538 | 498.8819 | 914.68 | 914.68 | 960.03 | 960.03 | 850.69 | 1029.88 | 466.0103 | 597.4518 | 464.9302 | 513.5605 | 456.6162 | 504.8922 | 454.9907 | 503.1331 | 455.1636 | 482.5362 | 455.0945 | 482.4629
2021-09-11 14:00 | 507.0891 | 621.7341 | 509.95 | 629.41 | 508.12 | 622.24 | 496.9265 | 496.9265 | 911.26 | 911.26 | 956.91 | 956.91 | 853.57 | 1030.07 | 501.6178 | 642.9062 | 500.1883 | 513.2966 | 491.7345 | 505.0883 | 490.1332 | 503.4435 | 482.7287 | 482.7287 | 482.7654 | 482.7654
2021-09-11 14:30 | 530.9739 | 651.864 | 533.06 | 657.58 | 531.27 | 651.85 | 496.6314 | 496.6314 | 912.45 | 912.45 | 958.59 | 958.59 | 852.27 | 1024.95 | 457.5654 | 586.3846 | 456.903 | 510.8072 | 448.9205 | 502.3286 | 447.6239 | 500.9572 | 447.4225 | 479.9321 | 447.3885 | 479.8955
2021-09-11 15:00 | 516.4783 | 633.7974 | 518.25 | 639.78 | 515.88 | 632.26 | 495.1631 | 495.1631 | 912.46 | 912.46 | 958.78 | 958.78 | 859.23 | 1027.44 | 507.1875 | 650.0499 | 505.9549 | 522.4407 | 493.3392 | 511.5115 | 491.805 | 509.9208 | 489.2357 | 489.2357 | 489.2729 | 489.2729
2021-09-11 15:30 | 512.7788 | 626.9944 | 514.88 | 635.35 | 512.8 | 625.95 | 491.225 | 491.225 | 907.11 | 907.11 | 953.52 | 953.52 | 860.09 | 1022.27 | 551.1128 | 706.382 | 526.0455 | 526.0455 | 512.105 | 512.105 | 510.8191 | 510.8191 | 490.2988 | 490.2988 | 490.1866 | 490.1866
2021-09-11 16:00 | 495.7745 | 606.5375 | 498.14 | 614.96 | 496.2 | 605.92 | 493.7296 | 493.7296 | 912.42 | 912.42 | 959.53 | 959.53 | 869.79 | 1026.5 | 631.558 | 740.544 | 525.9415 | 525.9415 | 519.5911 | 519.5911 | 518.5259 | 518.5259 | 497.9484 | 497.9484 | 497.759 | 497.759
2021-09-11 16:30 | 382.7159 | 463.6088 | 383.87 | 473.43 | 382.89 | 461.59 | 383.4349 | 464.7116 | 909.43 | 909.43 | 956.79 | 956.79 | 900.14 | 1051.26 | 598.5587 | 734.9837 | 521.298 | 521.298 | 520.6777 | 520.6777 | 519.8442 | 519.8442 | 499.5635 | 499.5635 | 499.4492 | 499.4492
2021-09-11 17:00 | 482.3045 | 590.1132 | 483.84 | 597.5 | 482.6 | 588.81 | 483.3954 | 501.5698 | 917.17 | 917.17 | 965.41 | 965.41 | 918.96 | 1064.99 | 591.4125 | 738.7615 | 524.5323 | 524.5323 | 524.7654 | 524.7654 | 523.9684 | 523.9684 | 503.4513 | 503.4513 | 503.413 | 503.413
2021-09-11 17:30 | 514.1307 | 629.967 | 516.05 | 637.32 | 514.73 | 629.13 | 501.8383 | 501.8383 | 915.11 | 915.11 | 963.04 | 963.04 | 931.52 | 1071.55 | 533.0735 | 683.2515 | 525.0241 | 525.0241 | 528.2151 | 528.2151 | 527.4949 | 527.4949 | 506.7295 | 506.7295 | 506.6911 | 506.6911
2021-09-11 18:00 | 478.3807 | 587.4027 | 480.12 | 592.84 | 478.91 | 586.59 | 479.9316 | 508.9509 | 918.44 | 918.44 | 967.38 | 967.38 | 937.21 | 1070.37 | 491.7205 | 630.2179 | 490.6208 | 523.1706 | 488.4366 | 528.832 | 487.9558 | 528.1913 | 488.1 | 507.608 | 488.1037 | 507.608
2021-09-11 18:30 | 540.2586 | 664.2698 | 541.08 | 668.14 | 540.09 | 662.65 | 506.9655 | 506.9655 | 917.39 | 917.39 | 966.09 | 966.09 | 938.62 | 1069.64 | 477.671 | 612.1759 | 476.7566 | 522.6599 | 473.8782 | 528.7482 | 473.6985 | 528.5477 | 473.6985 | 507.7496 | 473.6985 | 507.7496
2021-09-11 19:00 | 522.3323 | 641.6541 | 523.21 | 646.1 | 522.49 | 640.25 | 510.1137 | 510.1137 | 920.23 | 920.23 | 969.14 | 969.14 | 943.21 | 1074.77 | 575.3422 | 737.4531 | 525.1282 | 525.1282 | 530.6417 | 530.6417 | 529.6367 | 529.6367 | 509.2289 | 509.2289 | 509.4605 | 509.4605
2021-09-11 19:30 | 484.4807 | 594.695 | 486.28 | 600.36 | 485.09 | 594.06 | 485.7277 | 515.2286 | 924.74 | 924.74 | 974.91 | 974.91 | 950.96 | 1083.43 | 530.6092 | 680.0871 | 526.6791 | 526.6791 | 525.5987 | 534.7249 | 524.1339 | 533.2346 | 512.6471 | 512.6471 | 512.144 | 512.144
2021-09-11 20:00 | 499.9983 | 614.4176 | 501.56 | 619.35 | 500.07 | 613.18 | 500.4316 | 517.5684 | 928.75 | 928.75 | 978.2 | 978.2 | 954.26 | 1087.21 | 539.8155 | 691.8918 | 529.6864 | 529.6864 | 533.6649 | 535.6979 | 532.4614 | 534.4899 | 513.3073 | 513.3073 | 513.6555 | 513.6555
2021-09-11 20:30 | 439.3462 | 539.6064 | 440.33 | 543.62 | 439.18 | 537.87 | 440.1312 | 518.3165 | 928.91 | 928.91 | 978.76 | 978.76 | 947.99 | 1080.03 | 484.1172 | 620.441 | 482.6474 | 524.7972 | 478.432 | 532.5379 | 477.671 | 531.6909 | 478.2146 | 511.4652 | 477.8522 | 511.0776
2021-09-11 21:00 | 418.1716 | 512.9019 | 420.5 | 519.16 | 419.62 | 513.01 | 419.9454 | 515.1076 | 932.95 | 932.95 | 984.39 | 984.39 | 947.37 | 1079.46 | 486.0608 | 622.9572 | 485.1979 | 526.4615 | 481.3289 | 535.3503 | 480.1297 | 534.098 | 480.3839 | 513.4979 | 480.5302 | 513.5756
2021-09-11 21:30 | 419.8939 | 513.8371 | 420.79 | 519.61 | 419.71 | 512.02 | 420.5855 | 514.8206 | 934.95 | 934.95 | 985.87 | 985.87 | 948.89 | 1081.2 | 570.6512 | 731.4359 | 527.5492 | 527.5492 | 534.8054 | 534.8054 | 534.0401 | 534.0401 | 512.7632 | 512.7632 | 512.6858 | 512.6858
2021-09-11 22:00 | 422.2073 | 516.2355 | 423.42 | 522.87 | 421.87 | 514.12 | 422.5223 | 516.6924 | 937.13 | 937.13 | 988.06 | 988.06 | 950.17 | 1082.6 | 594.743 | 745.9181 | 528.9867 | 528.9867 | 534.1691 | 534.1691 | 533.2053 | 533.2053 | 512.5198 | 512.5198 | 512.4426 | 512.4426
2021-09-11 22:30 | 424.0401 | 520.025 | 424.26 | 523.97 | 422.66 | 516.97 | 423.8367 | 519.9567 | 941.13 | 941.13 | 992.42 | 992.42 | 953.7 | 1086.54 | 579.2532 | 742.4653 | 530.9253 | 530.9253 | 536.3097 | 536.3097 | 535.3019 | 535.3019 | 514.3021 | 514.3021 | 514.3796 | 514.3796
2021-09-11 23:00 | 424.8763 | 521.2286 | 426.62 | 526.97 | 425.12 | 520.15 | 425.8069 | 522.3704 | 945.49 | 945.49 | 998.13 | 998.13 | 957.5 | 1090.74 | 591.5242 | 747.7804 | 530.2538 | 530.2538 | 538.1235 | 538.1235 | 536.8707 | 536.8707 | 516.0931 | 516.0931 | 516.0543 | 516.0543
2021-09-11 23:30 | 425.1294 | 522.4276 | 426.44 | 526.74 | 425.26 | 521.35 | 425.8898 | 523.3879 | 941.17 | 941.17 | 992.72 | 992.72 | 953.15 | 1085.73 | 579.3486 | 741.6215 | 526.9439 | 526.9439 | 534.0492 | 534.0492 | 532.7144 | 532.7144 | 512.1938 | 512.1938 | 511.9994 | 511.9994
2021-09-12 | 428.2601 | 527.0612 | 429.37 | 530.25 | 427.91 | 525.61 | 428.453 | 527.3651 | 944.64 | 944.64 | 996.47 | 996.47 | 957.69 | 1090.77 | 654.6589 | 744.9737 | 528.8258 | 528.8258 | 535.5772 | 535.5772 | 534.4837 | 534.4837 | 513.6859 | 513.6859 | 513.7249 | 513.7249
2021-09-12 00:30 | 430.8732 | 529.9197 | 432.66 | 534.46 | 431.05 | 529.23 | 431.183 | 530.3728 | 946.83 | 946.83 | 999.24 | 999.24 | 966.61 | 1100.7 | 630.7344 | 747.8601 | 530.8969 | 530.8969 | 539.7625 | 539.7625 | 538.1584 | 538.1584 | 517.3883 | 517.3883 | 517.271 | 517.271
2021-09-12 01:00 | 430.0453 | 528.2617 | 432.27 | 534.07 | 430.65 | 528.05 | 431.1305 | 529.6485 | 953.83 | 953.83 | 1007.67 | 1007.67 | 965.51 | 1099.35 | 581.5767 | 745.4453 | 528.9583 | 528.9583 | 538.793 | 538.793 | 537.8157 | 537.8157 | 517.074 | 517.074 | 517.0349 | 517.0349
2021-09-12 01:30 | 434.1582 | 533.2207 | 436.74 | 539.6 | 434.52 | 532.69 | 435.0392 | 534.3301 | 955.27 | 955.27 | 1009.01 | 1009.01 | 970.07 | 1104.49 | 618.2579 | 748.339 | 530.9631 | 530.9631 | 540.9857 | 540.9857 | 539.7725 | 539.7725 | 518.7364 | 518.7364 | 518.8148 | 518.8148
2021-09-12 02:00 | 437.882 | 537.5959 | 439.4 | 542.86 | 437.47 | 536.11 | 438.1502 | 537.7302 | 958.45 | 958.45 | 1012.2 | 1012.2 | 972.57 | 1107.33 | 566.4045 | 725.9657 | 533.2234 | 533.2234 | 540.3742 | 540.3742 | 539.0289 | 539.0289 | 518.2217 | 518.2217 | 517.9081 | 517.9081
2021-09-12 02:30 | 501.1432 | 616.1888 | 501.94 | 620.17 | 500.1 | 614.01 | 501.1995 | 541.1724 | 957.35 | 957.35 | 1011.61 | 1011.61 | 983.19 | 1118.47 | 621.8456 | 749.1638 | 530.1782 | 530.1782 | 540.3944 | 540.3944 | 538.3016 | 538.3016 | 517.6517 | 517.6517 | 517.7307 | 517.7307
2021-09-12 03:00 | 452.9724 | 557.071 | 455.55 | 562.87 | 453.78 | 557.21 | 453.7222 | 540.5187 | 960.68 | 960.68 | 1014.9 | 1014.9 | 984.93 | 1120.55 | 628.9307 | 749.2968 | 531.4171 | 531.4171 | 542.5897 | 542.5897 | 540.6562 | 540.6562 | 519.8448 | 519.8448 | 519.8053 | 519.8053
2021-09-12 03:30 | 499.1782 | 614.8309 | 502.11 | 620.41 | 500.24 | 615.52 | 500.0311 | 541.9556 | 964.29 | 964.29 | 1018.83 | 1018.83 | 984.73 | 1120.39 | 713.7672 | 748.9244 | 531.5589 | 531.5589 | 545.1487 | 545.1487 | 542.9188 | 542.9188 | 522.3333 | 522.3333 | 521.6581 | 521.6581
2021-09-12 04:00 | 443.7728 | 544.6542 | 444.72 | 549.42 | 443.04 | 542.68 | 443.722 | 542.2045 | 960.2 | 960.2 | 1015.09 | 1015.09 | 984.67 | 1120.23 | 649.2343 | 747.1419 | 530.1971 | 530.1971 | 544.7097 | 544.7097 | 543.6343 | 543.6343 | 522.8539 | 522.8539 | 522.8938 | 522.8938
2021-09-12 04:30 | 444.7334 | 545.8771 | 446.87 | 552.09 | 445.28 | 545.64 | 445.2227 | 543.1671 | 959.49 | 959.49 | 1014.21 | 1014.21 | 986.09 | 1121.69 | 636.6346 | 745.6387 | 529.6675 | 529.6675 | 545.3112 | 545.3112 | 544.5231 | 544.5231 | 523.6794 | 523.6794 | 523.5598 | 523.5598
2021-09-12 05:00 | 446.1335 | 547.7012 | 447.76 | 553.21 | 446.57 | 547.41 | 446.6479 | 544.509 | 962.59 | 962.59 | 1017.5 | 1017.5 | 989.12 | 1124.89 | 569.1316 | 729.4861 | 529.3932 | 529.3932 | 546.3858 | 546.3858 | 545.8454 | 545.8454 | 526.209 | 526.209 | 525.9686 | 525.9686
2021-09-12 05:30 | 446.9902 | 548.6716 | 447.99 | 553.48 | 446.87 | 547.5 | 447.4488 | 544.7593 | 960.11 | 960.11 | 1015.57 | 1015.57 | 988.86 | 1124.46 | 632.7498 | 744.3484 | 527.9369 | 527.9369 | 544.8062 | 544.8062 | 544.1411 | 544.1411 | 523.1492 | 523.1492 | 523.7491 | 523.7491
2021-09-12 06:00 | 447.722 | 549.519 | 448.75 | 554.44 | 447.34 | 548.08 | 447.4151 | 544.5557 | 960.86 | 960.86 | 1015.82 | 1015.82 | 991.29 | 1127.08 | 619.2315 | 743.1646 | 526.9628 | 526.9628 | 544.3499 | 544.3499 | 543.7271 | 543.7271 | 523.1363 | 523.1363 | 523.1763 | 523.1763
2021-09-12 06:30 | 449.3901 | 551.8033 | 450.81 | 557.03 | 449.69 | 551.29 | 450.3217 | 548.0045 | 965.51 | 965.51 | 1021.42 | 1021.42 | 993.26 | 1129.29 | 621.2056 | 745.6254 | 528.457 | 528.457 | 548.007 | 548.007 | 547.5082 | 547.5082 | 526.8577 | 526.8577 | 526.8576 | 526.8576
2021-09-12 07:00 | 446.1278 | 548.1505 | 447.86 | 553.39 | 446.63 | 547.91 | 446.404 | 547.8358 | 966.01 | 966.01 | 1022.29 | 1022.29 | 987.96 | 1130.53 | 615.1631 | 746.5034 | 529.6675 | 529.6675 | 548.9631 | 548.9631 | 548.3396 | 548.3396 | 527.4177 | 527.4177 | 527.0977 | 527.0977
2021-09-12 07:30 | 459.8881 | 565.4434 | 461.41 | 570.14 | 460.25 | 565.14 | 460.3851 | 546.2905 | 963.11 | 963.11 | 1018.77 | 1018.77 | 979.35 | 1128.25 | 596.1392 | 748.2858 | 530.6227 | 530.6227 | 550.7859 | 550.7859 | 549.7899 | 549.7899 | 528.8368 | 528.8368 | 529.0363 | 529.0363
2021-09-12 08:00 | 504.3788 | 620.9601 | 506.02 | 625.24 | 504.5 | 620.62 | 504.4297 | 542.4382 | 958.98 | 958.98 | 1012.85 | 1012.85 | 970.61 | 1125.54 | 634.3877 | 745.4658 | 528.9393 | 528.9393 | 548.2831 | 548.2831 | 547.9932 | 547.9932 | 526.9464 | 526.9464 | 526.7871 | 526.7871
2021-09-12 08:30 | 561.0975 | 691.0847 | 562.63 | 695.05 | 560.95 | 690.53 | 540.1807 | 540.1807 | 956.57 | 956.57 | 1009.92 | 1009.92 | 959.85 | 1120.44 | 693.2209 | 746.131 | 529.5541 | 529.5541 | 546.9467 | 546.9467 | 546.6579 | 546.6579 | 525.4495 | 525.4495 | 525.3306 | 525.3306
2021-09-12 09:00 | 575.5255 | 708.4851 | 577.94 | 713.71 | 575.56 | 708.25 | 538.2745 | 538.2745 | 951.6 | 951.6 | 1004.38 | 1004.38 | 948.29 | 1114.04 | 668.4263 | 746.6763 | 530.0269 | 530.0269 | 544.97 | 544.97 | 544.6411 | 544.6411 | 523.8228 | 523.8228 | 523.6646 | 523.6646
2021-09-12 09:30 | 542.575 | 667.738 | 545.84 | 673.93 | 543.92 | 669.08 | 536.9278 | 536.9278 | 952.01 | 952.01 | 1004.57 | 1004.57 | 940.05 | 1110.8 | 693.2386 | 747.4612 | 530.3011 | 530.3011 | 544.1646 | 544.1646 | 543.5089 | 543.5089 | 522.6302 | 522.6302 | 522.709 | 522.709
2021-09-12 10:00 | 529.201 | 650.6151 | 530.65 | 654.77 | 529.14 | 650.38 | 529.3886 | 535.1748 | 947.99 | 947.99 | 999.81 | 999.81 | 932.05 | 1106.71 | 692.0461 | 746.623 | 529.4027 | 529.4027 | 543.957 | 543.957 | 543.2598 | 543.2598 | 522.7617 | 522.7617 | 522.4069 | 522.4069
2021-09-12 10:30 | 487.4716 | 600.1906 | 490.18 | 605.18 | 488.39 | 601.16 | 488.3711 | 535.8322 | 949.28 | 949.28 | 1000.75 | 1000.75 | 923.52 | 1102.27 | 693.9715 | 749.2303 | 531.7197 | 531.7197 | 544.7686 | 544.7686 | 543.9078 | 543.9078 | 522.939 | 522.939 | 522.8997 | 522.8997
2021-09-12 11:00 | 489.8849 | 603.3956 | 490.87 | 605.93 | 489.3 | 602.39 | 489.8136 | 534.0965 | 951.15 | 951.15 | 1002.68 | 1002.68 | 919.14 | 1100.71 | 668.1197 | 750.0949 | 532.2587 | 532.2587 | 542.6603 | 542.6603 | 542.0287 | 542.0287 | 520.973 | 520.973 | 521.0121 | 521.0121
2021-09-12 11:30 | 481.4786 | 592.6025 | 483.55 | 597.18 | 481.8 | 592.64 | 481.8664 | 531.7358 | 943.52 | 943.52 | 993.84 | 993.84 | 917.72 | 1101.34 | 650.8999 | 749.7491 | 532.2871 | 532.2871 | 540.6075 | 540.6075 | 539.9162 | 539.9162 | 519.025 | 519.025 | 518.8687 | 518.8687
2021-09-12 12:00 | 522.306 | 643.3353 | 524.14 | 647.37 | 522.56 | 643.33 | 522.788 | 532.3198 | 948.81 | 948.81 | 999.45 | 999.45 | 915.14 | 1099.56 | 667.1218 | 748.9642 | 531.2184 | 531.2184 | 537.8292 | 537.8292 | 537.0593 | 537.0593 | 516.2473 | 516.2473 | 516.2863 | 516.2863
2021-09-12 12:30 | 466.1998 | 572.1237 | 467.88 | 577.08 | 466.31 | 571.96 | 466.4651 | 531.2356 | 941.65 | 941.65 | 991.97 | 991.97 | 905.46 | 1089.17 | 670.692 | 747.3547 | 530.1782 | 530.1782 | 536.3906 | 536.3906 | 535.4573 | 535.4573 | 515.2784 | 515.2784 | 514.8539 | 514.8539
2021-09-12 13:00 | 475.7204 | 584.7946 | 477.66 | 589.07 | 476.36 | 585.4 | 476.9368 | 531.3176 | 940.69 | 940.69 | 990.68 | 990.68 | 906.09 | 1089.34 | 640.9387 | 747.4212 | 530.1971 | 530.1971 | 535.7642 | 535.7642 | 534.9547 | 534.9547 | 514.0871 | 514.0871 | 513.8927 | 513.8927
2021-09-12 13:30 | 486.2654 | 599.007 | 489.11 | 604.21 | 487.66 | 600.46 | 486.828 | 531.9969 | 941.91 | 941.91 | 992.11 | 992.11 | 914.41 | 1096.23 | 607.1436 | 747.1818 | 530.0079 | 530.0079 | 537.9109 | 537.9109 | 536.895 | 536.895 | 516.1478 | 516.1478 | 516.1087 | 516.1087
2021-09-12 14:00 | 483.6051 | 595.7523 | 485.24 | 599.42 | 484.15 | 596.2 | 484.0877 | 533.6518 | 940.84 | 940.84 | 990.29 | 990.29 | 928.58 | 1108.2 | 675.8204 | 746.3171 | 529.7054 | 529.7054 | 539.1711 | 539.1711 | 538.3154 | 538.3154 | 517.6841 | 517.6841 | 517.6058 | 517.6058
2021-09-12 14:30 | 514.759 | 633.6453 | 514.39 | 635.49 | 512.65 | 630.5 | 513.5728 | 527.2836 | 935.55 | 935.55 | 984.06 | 984.06 | 918.68 | 1094 | 590.8207 | 747.1153 | 530.5186 | 530.5186 | 534.718 | 534.718 | 534.2319 | 534.2319 | 513.2924 | 513.2924 | 513.2534 | 513.2534
2021-09-12 15:00 | 463.5704 | 570.101 | 465.47 | 574.76 | 463.99 | 569.98 | 463.7308 | 528.2275 | 934.59 | 934.59 | 983.62 | 983.62 | 933.78 | 1105.35 | 629.1618 | 744.6544 | 528.1544 | 528.1544 | 540.3508 | 540.3508 | 539.4506 | 539.4506 | 518.7789 | 518.7789 | 518.7396 | 518.7396
2021-09-12 15:30 | 508.6218 | 626.4684 | 510.96 | 631.35 | 509.76 | 627.27 | 509.9499 | 525.5576 | 933.93 | 933.93 | 983.11 | 983.11 | 929.32 | 1095.28 | 503.213 | 644.9766 | 502.2106 | 525.8469 | 492.2753 | 538.9137 | 491.9761 | 538.5862 | 492.1631 | 518.0034 | 492.1257 | 517.964
2021-09-12 16:00 | 426.5854 | 524.8272 | 427.75 | 528.54 | 427.37 | 525.13 | 427.5058 | 524.2601 | 931.55 | 931.55 | 981.38 | 981.38 | 935.92 | 1095.64 | 475.2984 | 609.159 | 474.1212 | 520.5037 | 458.4043 | 530.8922 | 458.4618 | 530.9328 | 458.5669 | 510.3802 | 458.672 | 510.4972
2021-09-12 16:30 | 544.2546 | 672.1641 | 547.73 | 675.52 | 546.43 | 674.44 | 530.9542 | 530.9542 | 948.72 | 948.72 | 1001.59 | 1001.59 | 944.94 | 1099.84 | 489.5689 | 627.4326 | 488.6344 | 525.8752 | 472.1133 | 539.5358 | 470.9688 | 538.3502 | 470.6708 | 517.1937 | 470.7782 | 517.3116
2021-09-12 17:00 | 424.3203 | 523.5652 | 425.18 | 523.71 | 424.82 | 523.46 | 425.9586 | 525.6393 | 948.06 | 948.06 | 1002.26 | 1002.26 | 945.96 | 1093.55 | 493.1171 | 631.9859 | 492.1108 | 522.5937 | 482.9236 | 543.3356 | 482.0391 | 542.3404 | 482.2971 | 521.9349 | 482.1497 | 521.7755
2021-09-12 17:30 | 425.3223 | 525.0516 | 426.8 | 524.8 | 427.29 | 526.58 | 427.4901 | 527.7372 | 944.78 | 944.78 | 999.84 | 999.84 | 954.1 | 1095.05 | 510.6163 | 654.4338 | 510.2331 | 516.2859 | 501.7609 | 539.9822 | 501.8764 | 539.9822 | 502.1511 | 519.6551 | 502.1511 | 519.6949
2021-09-12 18:00 | 437.1587 | 539.926 | 438.48 | 538.06 | 439.13 | 541.62 | 439.5861 | 538.441 | 955.43 | 955.43 | 1011.46 | 1011.46 | 977.63 | 1113.86 | 503.0058 | 644.6927 | 502.21 | 520.6456 | 496.8473 | 547.1757 | 496.734 | 547.0509 | 496.8095 | 527.0036 | 496.7718 | 526.9635
2021-09-12 18:30 | 436.8367 | 539.6416 | 438.43 | 536.69 | 439.21 | 541.94 | 439.7698 | 536.9821 | 954.05 | 954.05 | 1009.56 | 1009.56 | 976.42 | 1109.98 | 516.1763 | 661.5622 | 514.8791 | 517.9409 | 512.3015 | 545.5129 | 512.3795 | 545.596 | 512.1453 | 528.967 | 512.0673 | 528.9669
2021-09-12 19:00 | 441.0779 | 544.8284 | 443.37 | 543.41 | 444.19 | 547.92 | 444.4142 | 542.5797 | 962.7 | 962.7 | 1019.16 | 1019.16 | 991.15 | 1126.68 | 514.629 | 659.6893 | 513.6423 | 526.7548 | 523.1653 | 550.8752 | 522.652 | 550.418 | 522.4547 | 534.801 | 522.4153 | 534.7606
2021-09-12 19:30 | 445.2651 | 550.0488 | 448.35 | 549.09 | 448.55 | 553.61 | 448.4396 | 546.4955 | 969.88 | 969.88 | 1026.22 | 1026.22 | 993.84 | 1129.84 | 517.1835 | 662.845 | 516.5379 | 529.7242 | 507.803 | 552.6628 | 506.7336 | 551.4989 | 506.9627 | 534.9578 | 506.8864 | 534.8771
2021-09-12 20:00 | 444.4983 | 549.1487 | 446.25 | 546.92 | 446.03 | 550.48 | 446.7574 | 543.7313 | 962.02 | 962.02 | 1018.24 | 1018.24 | 985.34 | 1120.05 | 509.3625 | 652.8815 | 508.1888 | 520.0024 | 504.9583 | 547.0509 | 505.7641 | 547.9239 | 505.956 | 533.2944 | 505.8025 | 533.1326
2021-09-12 20:30 | 446.2292 | 551.303 | 447.71 | 548.9 | 447.6 | 552.42 | 447.9462 | 544.9852 | 965.02 | 965.02 | 1021.72 | 1021.72 | 986.07 | 1120.94 | 511.9735 | 656.1691 | 510.5301 | 521.8276 | 506.156 | 547.4666 | 506.8094 | 548.1733 | 507.2321 | 534.4292 | 507.1552 | 534.3483
2021-09-12 21:00 | 449.2312 | 554.8903 | 451.13 | 553.91 | 450.76 | 556.2 | 450.9013 | 548.2587 | 970.25 | 970.25 | 1026.94 | 1026.94 | 990.73 | 1126.26 | 516.1817 | 661.5639 | 515.2441 | 524.9296 | 508.6926 | 550.2102 | 508.731 | 550.2517 | 508.8463 | 536.1299 | 508.7695 | 536.049
2021-09-12 21:30 | 449.6304 | 555.5504 | 451.53 | 553.66 | 451.14 | 556.97 | 451.6191 | 549.0674 | 970.43 | 970.43 | 1027.65 | 1027.65 | 990.92 | 1126.35 | 517.077 | 662.5929 | 515.9513 | 524.5135 | 509.2823 | 549.3788 | 508.3575 | 548.3811 | 508.4731 | 535.3884 | 508.396 | 535.3072
2021-09-12 22:00 | 451.6497 | 557.9626 | 453.45 | 556.9 | 452.69 | 558.83 | 453.0874 | 550.8527 | 974.3 | 974.3 | 1031.71 | 1031.71 | 997.27 | 1133.48 | 519.4902 | 665.8276 | 518.4402 | 527.6059 | 511.7568 | 550.8754 | 510.7141 | 549.7529 | 510.4051 | 537.1454 | 510.3665 | 537.1047
2021-09-12 22:30 | 451.9114 | 558.3338 | 453.82 | 557.23 | 453.11 | 559.54 | 453.2006 | 550.8618 | 974.51 | 974.51 | 1030.91 | 1030.91 | 997.35 | 1133.53 | 520.1417 | 666.6636 | 518.9957 | 526.7831 | 511.8549 | 549.9608 | 511.0811 | 549.1294 | 511.0424 | 537.575 | 511.0425 | 537.5751
2021-09-12 23:00 | 451.3724 | 557.626 | 452.43 | 556.15 | 451.67 | 557.62 | 452.3426 | 549.8188 | 970.82 | 970.82 | 1028.32 | 1028.32 | 994.08 | 1129.86 | 519.4587 | 665.789 | 518.1329 | 524.8066 | 511.7932 | 548.8799 | 510.9791 | 548.007 | 511.5015 | 537.9211 | 511.2892 | 537.5951
2021-09-12 23:30 | 451.3767 | 557.4986 | 452.47 | 556.88 | 451.91 | 557.63 | 451.8887 | 548.5707 | 968.99 | 968.99 | 1026.5 | 1026.5 | 991.97 | 1127.35 | 519.1599 | 665.3847 | 517.5578 | 522.4518 | 511.2035 | 547.3835 | 510.854 | 547.0093 | 511.1646 | 537.2601 | 510.7764 | 536.8521
2021-09-13 | 453.6366 | 560.35 | 455.55 | 560.73 | 454.71 | 561.27 | 455.2383 | 552.2593 | 974.66 | 974.66 | 1032.37 | 1032.37 | 995.46 | 1131.3 | 521.9982 | 669.0233 | 520.8531 | 524.8254 | 513.4387 | 548.3396 | 513.283 | 548.1733 | 513.5944 | 539.475 | 513.5166 | 539.3932
2021-09-13 00:30 | 455.2431 | 562.1184 | 456.44 | 562.55 | 455.64 | 562.11 | 456.2898 | 553.3471 | 976.78 | 976.78 | 1034.41 | 1034.41 | 997.32 | 1133.37 | 522.4235 | 669.5905 | 521.8328 | 526.3576 | 514.7322 | 549.0048 | 513.8357 | 548.0486 | 514.1865 | 539.9286 | 513.9356 | 539.6988
2021-09-13 01:00 | 458.0185 | 565.4135 | 459.72 | 566.96 | 459.15 | 566.22 | 459.4799 | 556.5919 | 979.95 | 979.95 | 1039.04 | 1039.04 | 1005.48 | 1142.44 | 523.8402 | 671.407 | 523.859 | 527.4451 | 518.4047 | 550.9169 | 518.17 | 550.6674 | 517.7005 | 543.1482 | 518.0135 | 543.4766
2021-09-13 01:30 | 457.5408 | 564.9592 | 459.78 | 566.92 | 458.88 | 566.12 | 458.2902 | 555.1506 | 980.94 | 980.94 | 1039.04 | 1039.04 | 1007.9 | 1145.04 | 524.5691 | 672.3416 | 524.0613 | 527.1047 | 519.0514 | 550.7505 | 518.3854 | 550.0439 | 518.4246 | 543.7081 | 518.3855 | 543.6671
2021-09-13 02:00 | 458.6741 | 566.1152 | 460.15 | 567.73 | 458.72 | 565.61 | 459.0974 | 556.4389 | 981.12 | 981.12 | 1039.57 | 1039.57 | 1008.28 | 1145.72 | 527.2018 | 675.6933 | 526.1312 | 529.242 | 517.8215 | 551.582 | 517.119 | 550.8338 | 517.3532 | 543.0852 | 517.3141 | 543.0442
2021-09-13 02:30 | 458.1728 | 565.116 | 459.66 | 567.52 | 459.44 | 565.97 | 459.5262 | 556.7719 | 981.15 | 981.15 | 1040.91 | 1040.91 | 1013.71 | 1151.84 | 528.894 | 677.8847 | 528.3818 | 531.8616 | 519.9977 | 552.0392 | 518.8622 | 550.8338 | 518.7839 | 544.1514 | 518.9012 | 544.2745
2021-09-13 03:00 | 456.8281 | 563.6623 | 458.63 | 566.08 | 457.62 | 564.01 | 457.6884 | 554.2371 | 978.73 | 978.73 | 1036.87 | 1036.87 | 1010.69 | 1148.24 | 524.6631 | 672.4622 | 523.9956 | 527.0385 | 513.9586 | 545.3466 | 513.7234 | 545.0972 | 513.6843 | 538.7365 | 513.7626 | 538.8187
2021-09-13 03:30 | 459.3532 | 566.8624 | 460.21 | 567.96 | 458.91 | 565.78 | 459.5404 | 556.051 | 980.82 | 980.82 | 1039.32 | 1039.32 | 1011.08 | 1148.62 | 524.6761 | 672.3358 | 523.7732 | 526.6791 | 514.4828 | 545.7623 | 513.9733 | 545.2219 | 514.091 | 539.1301 | 514.091 | 539.1301
2021-09-13 04:00 | 461.3627 | 568.8497 | 463.28 | 572.07 | 462.06 | 569.05 | 461.7336 | 558.0975 | 982.73 | 982.73 | 1042.54 | 1042.54 | 1014.62 | 1152.67 | 527.0782 | 675.679 | 525.8538 | 527.9558 | 517.6322 | 548.2564 | 517.2397 | 547.8408 | 516.7296 | 541.6993 | 516.9257 | 541.905
2021-09-13 04:30 | 458.2106 | 564.2411 | 459.35 | 567.54 | 459.12 | 564.3 | 459.7592 | 555.7709 | 978.83 | 978.83 | 1037.78 | 1037.78 | 1011.43 | 1148.96 | 525.031 | 673.0544 | 524.2876 | 526.925 | 514.9831 | 546.0117 | 514.395 | 545.3882 | 514.8654 | 539.8765 | 514.7478 | 539.7532
2021-09-13 05:00 | 454.0292 | 558.4539 | 456.8 | 564.43 | 456.87 | 560.88 | 456.1485 | 551.4659 | 977.04 | 977.04 | 1036.44 | 1036.44 | 1006.28 | 1143.13 | 521.5039 | 668.413 | 519.9619 | 522.9814 | 512.3417 | 544.4736 | 511.9505 | 544.0579 | 512.1461 | 537.3208 | 512.107 | 537.2798
2021-09-13 05:30 | 455.5707 | 560.3939 | 457.2 | 564.85 | 457.27 | 561.37 | 457.4693 | 552.6458 | 975.58 | 975.58 | 1034.76 | 1034.76 | 1006.07 | 1142.86 | 521.6224 | 668.5653 | 520.0967 | 522.31 | 513.0129 | 544.7646 | 512.504 | 544.2243 | 512.6997 | 537.8027 | 512.8171 | 537.9258
2021-09-13 06:00 | 452.2952 | 556.7981 | 454.47 | 561.2 | 455.04 | 558.96 | 455.82 | 550.7716 | 974.63 | 974.63 | 1033.83 | 1033.83 | 999.17 | 1134.98 | 519.4579 | 665.7691 | 518.3936 | 520.4658 | 509.2371 | 541.3144 | 509.0416 | 541.1065 | 509.0807 | 534.1375 | 509.198 | 534.2606
2021-09-13 06:30 | 456.891 | 562.1937 | 458.2 | 565.5 | 458.01 | 562.25 | 458.489 | 554.028 | 977.98 | 977.98 | 1036.66 | 1036.66 | 1002.36 | 1138.89 | 518.4585 | 664.488 | 518.0745 | 520.3713 | 510.1941 | 543.185 | 510.3749 | 543.3929 | 510.6873 | 536.1111 | 510.3894 | 535.8242
2021-09-13 07:00 | 451.336 | 555.8486 | 451.98 | 557.52 | 451.89 | 555.16 | 452.7174 | 551.6243 | 973.51 | 973.51 | 1032.11 | 1032.11 | 991.39 | 1133.67 | 515.3036 | 660.4633 | 514.1855 | 520.8914 | 507.2419 | 544.7646 | 508.1322 | 545.7206 | 507.9774 | 537.9556 | 507.9387 | 537.9147
2021-09-13 07:30 | 442.1029 | 543.3387 | 443.18 | 546.87 | 443.06 | 542.82 | 443.4832 | 545.0859 | 969.01 | 969.01 | 1027.41 | 1027.41 | 985.66 | 1134.22 | 509.6423 | 653.1801 | 508.0374 | 520.9009 | 503.7471 | 546.7184 | 504.4507 | 547.5082 | 504.3982 | 539.0532 | 504.5273 | 539.2169
2021-09-13 08:00 | 428.9675 | 526.1244 | 430.45 | 531.4 | 430.45 | 526.19 | 430.8911 | 528.6964 | 962.17 | 962.17 | 1019.68 | 1019.68 | 969.67 | 1123.14 | 497.8375 | 638.0654 | 497.1924 | 519.8134 | 494.3866 | 545.5129 | 495.3768 | 546.5937 | 495.5276 | 535.2404 | 495.4038 | 535.1738
2021-09-13 08:30 | 424.1569 | 520.3365 | 425.62 | 525.41 | 426.06 | 520.89 | 426.3927 | 523.1955 | 957.68 | 957.68 | 1013.82 | 1013.82 | 953.62 | 1112.32 | 487.0016 | 624.1439 | 485.5464 | 520.636 | 483.1252 | 546.7184 | 484.117 | 547.8824 | 484.3007 | 530.1749 | 484.0803 | 529.9337
2021-09-13 09:00 | 421.0926 | 516.645 | 422.23 | 520.91 | 421.98 | 515.88 | 423.1809 | 519.2958 | 952.26 | 952.26 | 1007.41 | 1007.41 | 943.79 | 1107.8 | 479.0343 | 613.9255 | 478.2798 | 521.5818 | 475.2735 | 546.755 | 476.032 | 547.6275 | 476.1403 | 526.8997 | 476.032 | 526.7799
2021-09-13 09:30 | 484.7417 | 593.5495 | 486.3 | 600.21 | 486.29 | 593.39 | 486.6508 | 531.1919 | 942.82 | 942.82 | 995.22 | 995.22 | 933.46 | 1102.61 | 470.3369 | 602.7696 | 469.4198 | 522.8868 | 466.2965 | 543.0208 | 467.2159 | 544.0916 | 467.4281 | 523.445 | 467.2159 | 523.2075
2021-09-13 10:00 | 422.2435 | 513.3707 | 424.15 | 523.09 | 423.69 | 513.06 | 424.012 | 515.8276 | 934.28 | 934.28 | 985.08 | 985.08 | 933.81 | 1107.47 | 478.2232 | 612.8832 | 476.6323 | 523.0193 | 470.618 | 548.8447 | 471.2595 | 549.5928 | 471.1883 | 528.5981 | 471.2238 | 528.638
2021-09-13 10:30 | 463.1464 | 564.5299 | 466.02 | 574.86 | 466 | 566.09 | 465.6643 | 532.8003 | 945.14 | 945.14 | 997.38 | 997.38 | 930.21 | 1108.42 | 466.7534 | 598.1951 | 467.2968 | 528.6651 | 462.86 | 546.4017 | 462.4076 | 545.8676 | 462.6859 | 525.1876 | 462.6512 | 525.1481
2021-09-13 11:00 | 514.4579 | 628.2722 | 516.26 | 636.85 | 515.86 | 628.47 | 515.9819 | 531.0211 | 944.09 | 944.09 | 995.89 | 995.89 | 915.69 | 1095.67 | 485.2028 | 621.8561 | 483.7436 | 526.6981 | 480.129 | 540.5492 | 478.9332 | 539.2837 | 479.2956 | 518.7089 | 479.1143 | 518.5344
2021-09-13 11:30 | 519.7982 | 635.955 | 522.45 | 644.55 | 520.27 | 635.33 | 520.9705 | 532.3209 | 938.65 | 938.65 | 989.62 | 989.62 | 917.35 | 1100.51 | 470.8662 | 603.467 | 469.5013 | 530.2349 | 465.3461 | 542.8271 | 463.986 | 541.4122 | 464.1603 | 520.5451 | 464.0906 | 520.467
2021-09-13 12:00 | 549.37 | 673.9353 | 552.19 | 681.94 | 553.23 | 677.94 | 529.2117 | 529.2117 | 934.21 | 934.21 | 984.86 | 984.86 | 916.86 | 1101.38 | 456.6056 | 585.1781 | 455.9055 | 529.7242 | 460.5375 | 552.4528 | 461.2491 | 553.3064 | 461.3846 | 531.9647 | 461.4524 | 532.0428
2021-09-13 12:30 | 507.0139 | 621.309 | 509.09 | 628.81 | 509.8 | 623.29 | 510.08 | 525.9865 | 936.6 | 936.6 | 988.18 | 988.18 | 914.15 | 1098.52 | 455.2974 | 583.5258 | 454.274 | 528.8731 | 463.6829 | 556.746 | 464.3593 | 557.5582 | 464.5284 | 536.0687 | 464.4945 | 536.0297
2021-09-13 13:00 | 460.649 | 562.808 | 462.1 | 570.4 | 462.61 | 563.69 | 463.5095 | 523.9962 | 933.58 | 933.58 | 983.97 | 983.97 | 918.41 | 1102.4 | 494.3795 | 633.598 | 493.1225 | 530.3957 | 499.8231 | 556.4451 | 500.5154 | 557.2158 | 500.6975 | 535.718 | 500.6611 | 535.679
2021-09-13 13:30 | 455.7954 | 558.1564 | 456.45 | 563.62 | 456.21 | 557.29 | 457.1697 | 521.4193 | 925.94 | 925.94 | 976.27 | 976.27 | 903.4 | 1082.48 | 469.7889 | 602.0931 | 469.0141 | 520.9954 | 483.572 | 535.2486 | 483.7194 | 535.4116 | 484.0876 | 515.0538 | 483.7193 | 514.662
2021-09-13 14:00 | 517.2468 | 635.374 | 518.62 | 640.61 | 518.06 | 635.34 | 518.4169 | 522.2969 | 925.74 | 925.74 | 975.44 | 975.44 | 905.78 | 1082.7 | 451.0727 | 578.1137 | 450.026 | 520.447 | 447.9173 | 533.9527 | 448.0874 | 534.1555 | 448.5908 | 513.8931 | 448.2574 | 513.5471
2021-09-13 14:30 | 497.6602 | 611.8008 | 499.34 | 616.83 | 498.62 | 611.95 | 499.0845 | 526.0748 | 934.89 | 934.89 | 985.17 | 985.17 | 917.56 | 1092.41 | 458.5089 | 587.6236 | 456.9823 | 523.7285 | 454.3763 | 537.7612 | 453.9792 | 537.2731 | 454.1853 | 516.6409 | 454.1166 | 516.5627
2021-09-13 15:00 | 525.5912 | 646.3347 | 528.19 | 652.52 | 527.14 | 647.35 | 526.809 | 526.809 | 937.65 | 937.65 | 989.24 | 989.24 | 917.04 | 1087.34 | 461.1727 | 591.0644 | 459.9011 | 523.3124 | 457.2796 | 537.4982 | 457.0027 | 537.1727 | 456.8297 | 516.1226 | 456.7259 | 515.9765
2021-09-13 15:30 | 542.5222 | 667.6193 | 544.25 | 672.35 | 543.27 | 667.51 | 529.2924 | 529.2924 | 945.91 | 945.91 | 999.09 | 999.09 | 921.46 | 1086.68 | 463.2319 | 593.7055 | 462.338 | 523.3314 | 458.4934 | 535.4795 | 458.0068 | 534.9112 | 458.3196 | 514.4544 | 458.2502 | 514.3764
2021-09-13 16:00 | 544.2031 | 669.6251 | 545.76 | 674.06 | 543.61 | 667.93 | 531.4324 | 531.4324 | 940.31 | 940.31 | 991.95 | 991.95 | 925.26 | 1084.94 | 502.1873 | 643.6422 | 501.4421 | 521.856 | 498.6111 | 535.3914 | 497.9677 | 534.7006 | 498.4219 | 514.3902 | 498.2705 | 514.2339
2021-09-13 16:30 | 555.3336 | 683.5582 | 556.46 | 686.75 | 554.13 | 681 | 533.6777 | 533.6777 | 947.7 | 947.7 | 1001.35 | 1001.35 | 936.7 | 1091.32 | 474.4098 | 607.9946 | 475.7403 | 523.8892 | 502.7295 | 534.7014 | 501.7475 | 533.6846 | 502.0029 | 513.1959 | 502.1177 | 513.3132
2021-09-13 17:00 | 564.1797 | 694.6982 | 565.51 | 697.28 | 562.76 | 691.69 | 538.2203 | 538.2203 | 952.58 | 952.58 | 1006.9 | 1006.9 | 958.9 | 1109.54 | 484.1885 | 620.5526 | 483.7753 | 531.3793 | 529.4155 | 557.3564 | 529.6476 | 557.6008 | 529.8024 | 536.1351 | 529.8797 | 536.2134
2021-09-13 17:30 | 494.2906 | 608.4965 | 495.16 | 609.43 | 493.66 | 606 | 495.0737 | 533.7506 | 944.03 | 944.03 | 997.75 | 997.75 | 952.68 | 1094.78 | 521.2771 | 668.0658 | 520.3715 | 521.2603 | 531.0628 | 552.5441 | 532.4105 | 553.9762 | 532.4392 | 532.5863 | 532.3998 | 532.4682
2021-09-13 18:00 | 531.9391 | 655.9531 | 532.84 | 655.22 | 531.67 | 654.21 | 532.7484 | 533.6178 | 946.31 | 946.31 | 1000.22 | 1000.22 | 962.91 | 1098.43 | 491.0858 | 629.3842 | 490.0579 | 518.4515 | 499.4787 | 553.5832 | 500.6812 | 554.9914 | 500.7924 | 533.7793 | 501.0001 | 533.9321
2021-09-13 18:30 | 509.0169 | 627.5689 | 509.73 | 625.89 | 508.59 | 625.52 | 510.0512 | 534.5743 | 946.63 | 946.63 | 1000.83 | 1000.83 | 968.12 | 1101.39 | 516.1949 | 661.587 | 515.3849 | 517.4396 | 509.6767 | 541.3144 | 510.8774 | 542.5897 | 510.9549 | 521.8226 | 510.9937 | 521.8622
2021-09-13 19:00 | 446.4569 | 550.3792 | 446.99 | 545.34 | 444.04 | 546.39 | 444.9525 | 542.9702 | 956.66 | 956.66 | 1011.99 | 1011.99 | 973.94 | 1108.02 | 501.1569 | 642.3221 | 499.5098 | 519.1608 | 498.5839 | 547.7963 | 499.5664 | 548.8758 | 499.642 | 528.1288 | 499.4909 | 527.8892
2021-09-13 19:30 | 447.5327 | 552.371 | 448.69 | 546.08 | 445.47 | 549.23 | 447.2038 | 545.0765 | 959.37 | 959.37 | 1014.96 | 1014.96 | 977.37 | 1111.65 | 501.414 | 642.6047 | 500.1572 | 519.3688 | 500.8397 | 548.2148 | 501.4473 | 549.0048 | 501.5376 | 530.0195 | 501.5756 | 530.0597
2021-09-13 20:00 | 447.7709 | 552.5436 | 447.97 | 545.94 | 444.96 | 548.23 | 446.7032 | 545.3743 | 959.45 | 959.45 | 1015.18 | 1015.18 | 985.19 | 1120.37 | 505.564 | 647.9487 | 503.985 | 522.1682 | 504.1007 | 550.1271 | 504.2911 | 550.3349 | 504.0244 | 532.2143 | 504.2149 | 532.4154
2021-09-13 20:30 | 447.6041 | 552.2081 | 448.28 | 546.57 | 445.04 | 548.41 | 446.3903 | 545.465 | 960.31 | 960.31 | 1014.87 | 1014.87 | 990.17 | 1125.93 | 509.0759 | 652.4513 | 507.5547 | 523.8325 | 506.6643 | 551.1663 | 506.5114 | 550.9584 | 506.8172 | 534.7328 | 506.9544 | 534.842
2021-09-13 21:00 | 452.2374 | 558.1736 | 452.55 | 551.3 | 449.19 | 554.08 | 450.7013 | 549.9181 | 967.11 | 967.11 | 1022.92 | 1022.92 | 992.14 | 1128.15 | 512.8835 | 657.3091 | 512.3406 | 526.4332 | 507.1155 | 551.9561 | 507.0619 | 551.7067 | 507.2912 | 535.2687 | 507.1537 | 535.1592
2021-09-13 21:30 | 445.3343 | 550.1851 | 445.46 | 543.45 | 444.44 | 548.62 | 445.5391 | 543.2229 | 960.03 | 960.03 | 1015.59 | 1015.59 | 985.22 | 1120.08 | 510.1848 | 653.7579 | 508.7796 | 520.447 | 505.178 | 548.1733 | 505.4845 | 548.5059 | 505.4845 | 533.0082 | 505.5611 | 533.0889
2021-09-13 22:00 | 446.7332 | 551.8857 | 448.17 | 546.89 | 446.62 | 551.57 | 447.3255 | 545.335 | 963.22 | 963.22 | 1019.4 | 1019.4 | 987.66 | 1122.95 | 512.0432 | 656.2581 | 510.7026 | 522.414 | 507.5248 | 550.127 | 506.9495 | 549.5035 | 507.0646 | 534.5332 | 506.9496 | 534.412
2021-09-13 22:30 | 443.5338 | 548.0379 | 445.56 | 544.91 | 444.9 | 549.43 | 445.3675 | 542.7776 | 961.32 | 961.32 | 1017.09 | 1017.09 | 989.5 | 1124.98 | 513.8195 | 658.6544 | 513.1895 | 523.8136 | 508.0183 | 549.6282 | 507.1731 | 548.7137 | 507.4806 | 534.726 | 507.3652 | 534.6045
2021-09-13 23:00 | 447.7863 | 553.2457 | 449.29 | 549.02 | 448.62 | 554.25 | 448.9226 | 546.4312 | 966.1 | 966.1 | 1022.14 | 1022.14 | 991.94 | 1127.68 | 519.5988 | 665.9459 | 517.931 | 524.6174 | 509.7993 | 550.3765 | 508.2206 | 548.6721 | 508.5102 | 535.4969 | 508.5487 | 535.5375
2021-09-13 23:30 | 449.0337 | 554.7246 | 449.12 | 548.63 | 448.8 | 554.52 | 449.4326 | 546.5369 | 963.93 | 963.93 | 1019.58 | 1019.58 | 991.5 | 1126.95 | 519.7333 | 666.1808 | 519.2828 | 523.0854 | 511.9645 | 548.6306 | 510.762 | 547.3419 | 511.2274 | 537.428 | 511.1111 | 537.3056
2021-09-14 | 450.0924 | 555.9548 | 451.48 | 551.75 | 450.77 | 556.99 | 451.0947 | 548.302 | 968.63 | 968.63 | 1025.18 | 1025.18 | 994.34 | 1130.2 | 519.8611 | 666.283 | 518.8411 | 524.3338 | 515.282 | 549.8776 | 513.8406 | 548.3396 | 513.9576 | 539.7554 | 514.0355 | 539.8372
2021-09-14 00:30 | 450.5685 | 556.6929 | 451.83 | 553.66 | 451.14 | 557.31 | 451.9273 | 549.3781 | 970.17 | 970.17 | 1027.36 | 1027.36 | 993.01 | 1128.8 | 523.8672 | 671.4199 | 522.5214 | 525.0147 | 515.9966 | 550.2101 | 514.4763 | 548.589 | 514.6323 | 540.363 | 514.5712 | 540.2653
2021-09-14 01:00 | 450.3184 | 556.345 | 451.91 | 553.82 | 451.05 | 557.24 | 450.9695 | 548.5345 | 970.54 | 970.54 | 1026.7 | 1026.7 | 993.28 | 1129.22 | 524.7958 | 672.6099 | 523.7513 | 526.3859 | 518.6335 | 550.8754 | 516.9898 | 549.1294 | 517.1072 | 542.4592 | 517.1854 | 542.5412
2021-09-14 01:30 | 452.598 | 559.0341 | 453.68 | 555.52 | 452.74 | 559.4 | 453.5107 | 551.496 | 972.22 | 972.22 | 1028.49 | 1028.49 | 993.55 | 1129.56 | 527.3227 | 675.8724 | 525.5288 | 526.4142 | 519.5238 | 550.5427 | 517.4055 | 548.298 | 517.7586 | 542.8441 | 517.6017 | 542.6795
2021-09-14 02:00 | 451.201 | 557.322 | 452.61 | 554.41 | 451.55 | 557.93 | 452.3319 | 550.4508 | 971.93 | 971.93 | 1028.56 | 1028.56 | 997.26 | 1133.56 | 528.4567 | 677.3043 | 527.4735 | 527.4735 | 520.3601 | 548.7552 | 518.6257 | 546.9262 | 518.5075 | 543.0068 | 518.4681 | 542.9655
2021-09-14 02:30 | 448.9232 | 554.636 | 451.04 | 553.3 | 450.14 | 556.14 | 450.4541 | 548.2305 | 968.77 | 968.77 | 1024.24 | 1024.24 | 998.92 | 1135.28 | 528.4088 | 677.2443 | 525.6861 | 525.6861 | 521.1698 | 547.7991 | 519.1924 | 545.7207 | 519.232 | 543.3455 | 519.1134 | 543.2214
2021-09-14 03:00 | 453.4306 | 560.1207 | 455.48 | 558.35 | 454.36 | 561.4 | 454.3904 | 551.8607 | 971.85 | 971.85 | 1028.34 | 1028.34 | 1000.83 | 1137.39 | 529.7624 | 678.98 | 525.7617 | 525.7617 | 521.6177 | 548.5474 | 519.8389 | 546.6768 | 520.0366 | 544.2519 | 519.918 | 544.1277
2021-09-14 03:30 | 456.9035 | 564.494 | 458.51 | 562.74 | 457.71 | 565.5 | 457.7927 | 554.7512 | 970.83 | 970.83 | 1027.21 | 1027.21 | 1001.07 | 1137.59 | 529.0837 | 678.1315 | 526.2157 | 526.2157 | 521.6577 | 548.1733 | 520.0753 | 546.5105 | 520.0753 | 544.1959 | 519.9962 | 544.1132
2021-09-14 04:00 | 458.6533 | 566.6363 | 460.84 | 565.19 | 459.66 | 567.95 | 459.605 | 556.4349 | 974.94 | 974.94 | 1031.94 | 1031.94 | 1002.49 | 1139.12 | 530.5336 | 679.8585 | 526.2063 | 526.2063 | 523.0016 | 548.3396 | 521.0711 | 546.178 | 521.5743 | 545.4758 | 521.1382 | 545.0196
2021-09-14 04:30 | 459.0637 | 567.1486 | 460.2 | 564.54 | 459.63 | 567.89 | 460.5246 | 557.5483 | 979.78 | 979.78 | 1037.39 | 1037.39 | 1004.68 | 1141.47 | 530.3052 | 679.676 | 526.2346 | 526.2346 | 522.4715 | 547.5082 | 521.0434 | 546.0117 | 520.726 | 544.5248 | 520.9244 | 544.7323
2021-09-14 05:00 | 459.959 | 568.2219 | 461.22 | 565.21 | 460.46 | 568.96 | 461.3886 | 558.2261 | 980.53 | 980.53 | 1037.96 | 1037.96 | 1007.67 | 1144.66 | 533.5013 | 683.6743 | 525.3929 | 525.3929 | 525.7555 | 547.3835 | 524.5178 | 546.0948 | 524.2382 | 545.8038 | 524.6375 | 546.2195
2021-09-14 05:30 | 459.0756 | 567.2413 | 460.38 | 564.24 | 459.9 | 568.19 | 460.0742 | 556.3326 | 980.21 | 980.21 | 1038.61 | 1038.61 | 1007.02 | 1143.85 | 527.2274 | 675.7527 | 524.3432 | 524.3432 | 526.468 | 546.6353 | 525.5071 | 545.6376 | 525.347 | 545.4714 | 525.5071 | 545.6376
2021-09-14 06:00 | 455.9559 | 563.4044 | 458.07 | 560.95 | 457.47 | 565.23 | 458.2357 | 554.2904 | 978.94 | 978.94 | 1036.97 | 1036.97 | 1012.07 | 1149.27 | 531.3802 | 681.0994 | 522.6409 | 522.6409 | 526.5079 | 546.6768 | 527.7089 | 547.9238 | 527.5089 | 547.7161 | 527.9092 | 548.1317
2021-09-14 06:30 | 458.0087 | 565.9016 | 458.8 | 561.01 | 457.89 | 565.55 | 459.3644 | 555.5449 | 978.37 | 978.37 | 1037.09 | 1037.09 | 1005.77 | 1142.59 | 530.8806 | 680.4396 | 521.0616 | 521.0616 | 526.5297 | 546.8846 | 527.2501 | 547.6329 | 527.3702 | 547.7576 | 527.3302 | 547.7161
2021-09-14 07:00 | 453.1201 | 559.8525 | 454.91 | 556.38 | 453.94 | 560.6 | 455.1955 | 554.365 | 971.86 | 971.86 | 1030.57 | 1030.57 | 994.27 | 1136.54 | 519.2009 | 665.4636 | 517.0708 | 517.0708 | 517.1326 | 545.1387 | 518.6463 | 546.7599 | 519.1984 | 547.342 | 518.4886 | 546.5937
2021-09-14 07:30 | 446.1118 | 551.0496 | 447.02 | 547.63 | 445.75 | 550.14 | 446.1791 | 549.6538 | 969.92 | 969.92 | 1027.69 | 1027.69 | 995.43 | 1145.13 | 514.0821 | 658.8962 | 513.1899 | 522.187 | 511.812 | 549.5035 | 513.593 | 551.4157 | 513.6751 | 547.5064 | 513.7092 | 547.6061
2021-09-14 08:00 | 438.1359 | 540.9495 | 438.64 | 538.81 | 437.82 | 539.97 | 438.4008 | 541.2967 | 963.88 | 963.88 | 1020.92 | 1020.92 | 980.88 | 1135.65 | 504.2541 | 646.2701 | 502.9428 | 520.8914 | 501.6504 | 548.2564 | 503.2859 | 550.0439 | 503.2859 | 542.4487 | 503.1718 | 542.2596
2021-09-14 08:30 | 427.3188 | 527.546 | 428.31 | 526.32 | 427.02 | 526.62 | 428.1653 | 528.6018 | 955.57 | 955.57 | 1009.88 | 1009.88 | 969.57 | 1130.02 | 497.6506 | 637.8229 | 496.7195 | 523.0854 | 494.0602 | 549.2541 | 495.5185 | 550.8752 | 495.7055 | 539.9608 | 495.5185 | 539.7572
2021-09-14 09:00 | 418.1893 | 516.2109 | 418.81 | 515.54 | 418.17 | 515.59 | 419.1855 | 517.5602 | 947.73 | 947.73 | 1000.34 | 1000.34 | 950.17 | 1114.89 | 483.8449 | 620.0942 | 483.2769 | 522.9814 | 480.3021 | 548.589 | 481.3575 | 549.7945 | 481.4667 | 531.6568 | 481.5759 | 531.7773
2021-09-14 09:30 | 415.6586 | 512.856 | 416.53 | 513.2 | 415.54 | 512.24 | 416.4759 | 513.9182 | 949.56 | 949.56 | 1002.03 | 1002.03 | 938.14 | 1108.53 | 478.9137 | 613.6408 | 477.6891 | 525.4591 | 474.6133 | 550.4536 | 475.6873 | 551.6993 | 475.6515 | 530.645 | 475.5441 | 530.5252
2021-09-14 10:00 | 437.2523 | 539.9108 | 438.72 | 540.21 | 437.44 | 539.72 | 438.1179 | 533.987 | 943.99 | 943.99 | 995.09 | 995.09 | 926.53 | 1100 | 466.4855 | 597.8558 | 465.7237 | 522.1682 | 485.7302 | 543.7083 | 487.1653 | 545.3146 | 487.2021 | 524.4272 | 487.202 | 524.4272
2021-09-14 10:30 | 400.8713 | 495.2387 | 402.26 | 494.48 | 401.4 | 495.7 | 401.6654 | 496.2196 | 938.19 | 938.19 | 988.66 | 988.66 | 918.65 | 1095.18 | 501.3571 | 642.5779 | 500.2492 | 520.9576 | 498.3609 | 540.9279 | 499.1548 | 541.7896 | 499.1926 | 520.9659 | 499.3439 | 521.1238
2021-09-14 11:00 | 395.05 | 488.129 | 397.25 | 488.66 | 397.61 | 491.06 | 397.5468 | 491.2061 | 935.2 | 935.2 | 985.53 | 985.53 | 912.24 | 1091.52 | 455.7682 | 584.111 | 454.5966 | 521.09 | 538.6474 | 538.6474 | 539.6692 | 539.6692 | 518.8901 | 518.8901 | 518.9294 | 518.9294
2021-09-14 11:30 | 402.434 | 497.2765 | 403.6 | 496.69 | 403.6 | 498.61 | 403.8885 | 499.0764 | 940.2 | 940.2 | 991.12 | 991.12 | 906.47 | 1087.37 | 496.2419 | 636.0182 | 495.7023 | 521.2791 | 520.541 | 537.2039 | 521.4529 | 538.2236 | 517.342 | 517.342 | 517.4597 | 517.4597
2021-09-14 12:00 | 440.369 | 544.1451 | 441.79 | 544.56 | 441.59 | 545.52 | 442.1219 | 529.0583 | 941.11 | 941.11 | 992.03 | 992.03 | 900.5 | 1082.19 | 514.8091 | 659.8298 | 513.959 | 520.2767 | 487.2404 | 533.6624 | 488.1677 | 534.5983 | 488.3161 | 513.8741 | 488.2047 | 513.7572
2021-09-14 12:30 | 398.3446 | 492.1436 | 399.82 | 493.21 | 399.73 | 493.68 | 400.2051 | 494.4309 | 939.79 | 939.79 | 991.1 | 991.1 | 895.35 | 1077.27 | 487.417 | 624.7004 | 486.7281 | 521.3643 | 510.2596 | 530.592 | 511.3057 | 531.6824 | 511.1338 | 511.1338 | 511.095 | 511.095
2021-09-14 13:00 | 400.3782 | 494.5466 | 402.15 | 496.33 | 401.74 | 496.03 | 401.7351 | 496.2297 | 943.01 | 943.01 | 993.97 | 993.97 | 902.84 | 1084.89 | 496.4756 | 636.293 | 495.2657 | 522.6409 | 506.6834 | 534.0065 | 507.375 | 534.7354 | 507.6056 | 514.1182 | 507.5671 | 514.0791
2021-09-14 13:30 | 445.7857 | 550.5485 | 447.53 | 552.69 | 447.52 | 552.44 | 447.5651 | 526.7272 | 941.1 | 941.1 | 992.06 | 992.06 | 900.7 | 1080.32 | 480.1036 | 615.3213 | 479.7558 | 521.7993 | 512.4402 | 532.1439 | 513.4541 | 533.1967 | 512.834 | 512.834 | 512.7951 | 512.7951
2021-09-14 14:00 | 449.058 | 554.6697 | 450.56 | 556.34 | 450.32 | 556.01 | 450.7535 | 530.0897 | 945.37 | 945.37 | 996.88 | 996.88 | 905.43 | 1083.06 | 451.0781 | 578.0211 | 450.0719 | 522.8868 | 446.4599 | 533.1016 | 447.3072 | 534.1133 | 447.4088 | 513.3911 | 447.3411 | 513.3132
2021-09-14 14:30 | 401.66 | 496.0049 | 403.71 | 498.41 | 403.71 | 498.22 | 403.6073 | 498.4005 | 940.17 | 940.17 | 990.89 | 990.89 | 905.06 | 1078.91 | 517.1658 | 662.8726 | 516.332 | 521.1562 | 513.1196 | 531.4636 | 514.1729 | 532.5546 | 511.8638 | 511.8638 | 511.825 | 511.825
2021-09-14 15:00 | 431.7679 | 533.3385 | 433.84 | 535.27 | 433.63 | 535.26 | 433.7718 | 528.6242 | 943.58 | 943.58 | 994.9 | 994.9 | 908.33 | 1078.46 | 517.3166 | 663.0438 | 516.3074 | 522.5653 | 508.6731 | 530.8732 | 509.5218 | 531.7589 | 509.6761 | 511.0659 | 509.5989 | 510.9886
2021-09-14 15:30 | 452.7234 | 559.1092 | 454.36 | 560.73 | 454.33 | 560.75 | 454.5053 | 528.7077 | 940.72 | 940.72 | 992.22 | 992.22 | 915.56 | 1080.65 | 525.9626 | 674.11 | 521.525 | 521.525 | 519.0336 | 532.7548 | 519.9399 | 533.6852 | 512.9712 | 512.9712 | 512.9323 | 512.9323
2021-09-14 16:00 | 410.5937 | 507.2107 | 412.78 | 507.8 | 412.31 | 508.93 | 412.4099 | 509.4543 | 938.59 | 938.59 | 989.71 | 989.71 | 923.63 | 1083.57 | 559.3793 | 716.9852 | 521.3359 | 521.3359 | 533.201 | 533.201 | 534.0024 | 534.0024 | 513.7119 | 513.7119 | 513.5906 | 513.5906
2021-09-14 16:30 | 451.5629 | 557.7267 | 452.37 | 556.24 | 451.68 | 557.37 | 452.019 | 531.9417 | 943.85 | 943.85 | 995.03 | 995.03 | 929.41 | 1083.41 | 523.6985 | 671.4115 | 520.5713 | 520.6455 | 519.7422 | 532.5242 | 521.1671 | 533.9841 | 513.3086 | 513.3086 | 513.3865 | 513.3865
2021-09-14 17:00 | 495.0025 | 611.3551 | 496.31 | 610.67 | 495.11 | 611.03 | 496.0454 | 533.9694 | 946.87 | 946.87 | 999.14 | 999.14 | 937.17 | 1085.17 | 550.4553 | 705.5209 | 521.0427 | 521.0427 | 534.4468 | 534.4468 | 535.3817 | 535.3817 | 514.7756 | 514.7756 | 514.7756 | 514.7756
2021-09-14 17:30 | 428.3499 | 529.209 | 428.9 | 524.08 | 428.35 | 528.84 | 429.2355 | 530.3811 | 945.53 | 945.53 | 997.89 | 997.89 | 946.64 | 1088.05 | 608.5135 | 730.993 | 518.5555 | 518.5555 | 535.9437 | 535.9437 | 537.2526 | 537.2526 | 516.8262 | 516.8262 | 516.3865 | 516.3865
2021-09-14 18:00 | 474.2088 | 585.8947 | 475.87 | 580.74 | 474.89 | 586.56 | 475.1856 | 532.9601 | 943.75 | 943.75 | 997.99 | 997.99 | 958.92 | 1094.34 | 564.8461 | 723.9982 | 516.4561 | 516.4561 | 539.8925 | 539.8925 | 542.325 | 542.325 | 521.6117 | 521.6117 | 521.3342 | 521.3342
2021-09-14 18:30 | 467.0876 | 577.0791 | 467.98 | 569.15 | 467 | 576.85 | 467.8181 | 534.0436 | 946.02 | 946.02 | 1000.24 | 1000.24 | 968.52 | 1101.98 | 561.5372 | 719.7535 | 519.6525 | 519.6525 | 544.1439 | 544.1439 | 545.5922 | 545.5922 | 524.7847 | 524.7847 | 524.9438 | 524.9438
2021-09-14 19:00 | 436.4915 | 539.2919 | 436.94 | 530.72 | 435.98 | 538.33 | 437.2208 | 534.7962 | 949.2 | 949.2 | 1003.75 | 1003.75 | 970.95 | 1104.58 | 552.6232 | 708.2799 | 519.889 | 519.889 | 545.7466 | 545.7466 | 547.7401 | 547.7401 | 526.6407 | 526.6407 | 526.5609 | 526.5609
2021-09-14 19:30 | 437.5536 | 540.5854 | 438.67 | 532.6 | 437.58 | 540.28 | 438.6246 | 536.3109 | 951.51 | 951.51 | 1006.22 | 1006.22 | 976.88 | 1111.18 | 501.2459 | 642.4346 | 499.8247 | 519.3215 | 498.0285 | 545.887 | 500.2282 | 548.3812 | 500.4937 | 529.061 | 500.1145 | 528.6602
2021-09-14 20:00 | 438.8803 | 542.2197 | 439.68 | 534.95 | 438.47 | 541.32 | 440.2123 | 538.05 | 956.1 | 956.1 | 1011.89 | 1011.89 | 974.93 | 1108.98 | 502.3566 | 643.8369 | 501.2459 | 520.655 | 498.2414 | 545.9701 | 500.1002 | 548.007 | 499.7968 | 528.2881 | 499.9486 | 528.4485
2021-09-14 20:30 | 441.2019 | 545.0671 | 441.95 | 538.2 | 440.9 | 544.4 | 441.4609 | 539.3074 | 958.9 | 958.9 | 1014.79 | 1014.79 | 978.28 | 1112.84 | 504.9395 | 647.2652 | 503.9265 | 522.1492 | 500.8415 | 547.4666 | 502.0965 | 548.8384 | 502.2866 | 530.5945 | 501.9824 | 530.2731
2021-09-14 21:00 | 443.0498 | 547.3082 | 443.97 | 540.11 | 442.46 | 546.54 | 443.4007 | 541.7444 | 965.94 | 965.94 | 1022.54 | 1022.54 | 980.17 | 1115 | 509.0237 | 652.2678 | 508.4831 | 524.4377 | 503.7762 | 548.1317 | 504.6168 | 549.0463 | 504.655 | 532.4871 | 504.6168 | 532.4468
2021-09-14 21:30 | 443.1123 | 547.3915 | 444.47 | 541.7 | 442.89 | 547.11 | 443.7751 | 542.2692 | 967.82 | 967.82 | 1024.15 | 1024.15 | 983.4 | 1118.51 | 511.0727 | 655.0121 | 510.337 | 524.7877 | 505.3524 | 548.2148 | 505.4291 | 548.298 | 505.6973 | 533.1973 | 505.6589 | 533.1569
2021-09-14 22:00 | 441.0582 | 544.8777 | 443.3 | 542.39 | 442.08 | 545.74 | 443.0403 | 541.5066 | 974.6 | 974.6 | 1032.16 | 1032.16 | 978.81 | 1113.2 | 509.294 | 652.7335 | 508.2151 | 521.2035 | 504.4836 | 545.8038 | 504.7525 | 546.0948 | 504.8678 | 531.973 | 504.7525 | 531.8514
2021-09-14 22:30 | 444.3755 | 548.9585 | 446.65 | 546.33 | 444.97 | 549.39 | 445.064 | 543.7091 | 980.64 | 980.64 | 1039.35 | 1039.35 | 985.91 | 1121.18 | 513.0244 | 657.5378 | 511.9258 | 524.4473 | 507.3703 | 548.3396 | 507.601 | 548.5891 | 507.601 | 534.7133 | 507.2933 | 534.3891
2021-09-14 23:00 | 444.912 | 549.6091 | 446.66 | 546.24 | 445.13 | 549.77 | 446.0078 | 544.727 | 985.95 | 985.95 | 1045.78 | 1045.78 | 988.76 | 1124.36 | 514.4686 | 659.4864 | 514.0609 | 524.6743 | 509.8451 | 548.9631 | 509.6134 | 548.7137 | 509.5748 | 536.3061 | 509.6134 | 536.3467
2021-09-14 23:30 | 446.988 | 552.0169 | 447.73 | 546.89 | 445.99 | 550.96 | 446.9771 | 545.4407 | 987.18 | 987.18 | 1047.33 | 1047.33 | 987.87 | 1123.25 | 516.2564 | 661.6829 | 515.6617 | 524.7783 | 510.1309 | 547.6744 | 510.3246 | 547.8823 | 510.3632 | 536.7578 | 510.2084 | 536.5951
2021-09-15 | 450.5344 | 556.4576 | 451.57 | 552.75 | 449.86 | 555.68 | 450.5443 | 549.1264 | 988.72 | 988.72 | 1049.57 | 1049.57 | 994.71 | 1130.89 | 519.3103 | 665.5752 | 518.2167 | 526.1306 | 512.9504 | 549.0878 | 512.8339 | 548.8799 | 513.0074 | 539.163 | 512.8909 | 539.0405
2021-09-15 00:30 | 453.6149 | 560.2642 | 454.67 | 557.14 | 452.53 | 558.95 | 453.5359 | 552.3091 | 990.88 | 990.88 | 1051.06 | 1051.06 | 997.78 | 1134.34 | 520.5943 | 667.2203 | 519.0496 | 527.5208 | 515.2645 | 550.0024 | 515.2255 | 549.9608 | 515.1087 | 540.9981 | 515.1476 | 541.0389
2021-09-15 01:00 | 459.8222 | 567.9464 | 462.11 | 566.85 | 459.88 | 568 | 460.0143 | 558.1798 | 996.91 | 996.91 | 1057.68 | 1057.68 | 1002.1 | 1139.05 | 524.9644 | 672.9675 | 524.2233 | 528.5421 | 517.8461 | 550.7506 | 517.3771 | 550.2518 | 517.807 | 543.3602 | 517.807 | 543.3602
2021-09-15 01:30 | 463.5325 | 572.533 | 465.45 | 571.38 | 463.31 | 572.2 | 463.7896 | 561.6876 | 997.81 | 997.81 | 1058.69 | 1058.69 | 1008.52 | 1146.03 | 526.7209 | 675.0997 | 525.9119 | 528.6934 | 519.2406 | 550.6674 | 519.0054 | 550.418 | 519.1622 | 544.4151 | 519.1622 | 544.4151
2021-09-15 02:00 | 461.0666 | 569.658 | 463.12 | 568.8 | 462.02 | 570.8 | 462.316 | 559.4095 | 993.94 | 993.94 | 1055.25 | 1055.25 | 1009.89 | 1147.34 | 528.1829 | 676.9753 | 527.181 | 527.5302 | 520.8144 | 549.7945 | 520.6963 | 549.6699 | 520.6963 | 545.4297 | 520.6962 | 545.4296
2021-09-15 02:30 | 462.4859 | 571.455 | 463.39 | 569.48 | 463.27 | 572.29 | 463.1396 | 560.2833 | 992.98 | 992.98 | 1053.31 | 1053.31 | 1013.26 | 1150.99 | 530.459 | 679.8719 | 527.1141 | 527.1141 | 523.9382 | 550.709 | 523.345 | 550.0855 | 523.7405 | 548.0635 | 523.0286 | 547.3185
2021-09-15 03:00 | 463.5997 | 572.8281 | 465.46 | 571.94 | 464.98 | 574.46 | 465.0072 | 562.2367 | 995.93 | 995.93 | 1056.2 | 1056.2 | 1016.34 | 1154.38 | 531.965 | 681.8035 | 527.7382 | 527.7382 | 525.0091 | 549.7529 | 525.0884 | 549.8361 | 525.2076 | 549.115 | 525.1282 | 549.032
2021-09-15 03:30 | 461.6941 | 570.4802 | 463.29 | 569.32 | 462.54 | 571.42 | 462.8442 | 559.4464 | 988.76 | 988.76 | 1048.73 | 1048.73 | 1002.87 | 1139.43 | 532.2647 | 682.1896 | 524.8539 | 524.8539 | 525.0629 | 547.3419 | 525.4616 | 547.7576 | 525.5414 | 547.8408 | 525.5015 | 547.7991
2021-09-15 04:00 | 461.5714 | 570.3222 | 463.74 | 569.81 | 463.06 | 572.09 | 463.5312 | 559.9688 | 987.89 | 987.89 | 1048.56 | 1048.56 | 1004.37 | 1141.09 | 530.7441 | 680.5056 | 524.0595 | 524.0595 | 526.8765 | 548.007 | 527.2362 | 548.3811 | 527.2762 | 548.4228 | 527.2362 | 548.3811
2021-09-15 04:30 | 461.7629 | 570.5621 | 463.44 | 569.6 | 462.78 | 571.69 | 462.9475 | 559.5042 | 987.38 | 987.38 | 1047.09 | 1047.09 | 1011.52 | 1148.96 | 533.2978 | 683.514 | 524.9862 | 524.9862 | 530.2539 | 549.2125 | 530.7757 | 549.7529 | 530.7756 | 549.7529 | 530.8961 | 549.8776
2021-09-15 05:00 | 461.0562 | 569.6707 | 463.36 | 569.33 | 462.43 | 571.19 | 462.5337 | 559.2459 | 987.05 | 987.05 | 1046.53 | 1046.53 | 1014.68 | 1152.55 | 536.299 | 687.4455 | 526.4049 | 526.4049 | 532.2709 | 550.6259 | 533.0746 | 551.4573 | 533.155 | 551.5405 | 533.0745 | 551.4573
2021-09-15 05:30 | 457.9019 | 565.7841 | 459.59 | 564.75 | 458.99 | 566.85 | 459.8098 | 556.316 | 981.91 | 981.91 | 1040.85 | 1040.85 | 1016.6 | 1154.27 | 529.5621 | 678.7245 | 524.1351 | 524.1351 | 528.7969 | 547.3004 | 529.3593 | 547.8824 | 529.2789 | 547.7993 | 529.3994 | 547.9239
2021-09-15 06:00 | 455.4889 | 562.8061 | 456.89 | 560.74 | 457 | 564.3 | 457.6595 | 553.6538 | 977.47 | 977.47 | 1036.13 | 1036.13 | 1010.97 | 1147.85 | 527.3522 | 675.9355 | 520.2673 | 520.2673 | 528.0386 | 545.1803 | 529.166 | 546.3442 | 529.2867 | 546.4689 | 529.2062 | 546.3858
2021-09-15 06:30 | 451.6508 | 558.0814 | 453.23 | 555.13 | 453.25 | 559.71 | 454.0433 | 549.978 | 972.04 | 972.04 | 1030.21 | 1030.21 | 1008.56 | 1145.75 | 528.8785 | 677.8514 | 519.7849 | 519.7849 | 526.4958 | 545.7206 | 527.5386 | 546.7599 | 527.6991 | 546.9262 | 527.6188 | 546.9262
2021-09-15 07:00 | 450.0062 | 555.9094 | 451.11 | 552.93 | 449.98 | 555.48 | 450.8846 | 551.0543 | 972.07 | 972.07 | 1030.27 | 1030.27 | 1002.46 | 1145.88 | 521.6741 | 668.6343 | 519.9646 | 519.9646 | 520.4488 | 546.6768 | 522.0316 | 548.4228 | 522.1107 | 548.5059 | 522.0316 | 548.4228
2021-09-15 07:30 | 443.0781 | 546.9303 | 443.08 | 544.09 | 442 | 545.1 | 443.068 | 546.5593 | 964.1 | 964.1 | 1021.15 | 1021.15 | 988.04 | 1136.72 | 511.6962 | 655.8398 | 510.9136 | 517.7328 | 510.3089 | 545.6376 | 512.175 | 547.6328 | 512.2139 | 545.5662 | 512.2139 | 545.5662
2021-09-15 08:00 | 438.6022 | 541.4229 | 439.15 | 539.51 | 437.67 | 539.64 | 438.7694 | 541.6517 | 965.01 | 965.01 | 1021.3 | 1021.3 | 986.84 | 1142.61 | 514.1016 | 658.8925 | 513.076 | 529.5067 | 507.1631 | 552.3718 | 506.018 | 551.1247 | 506.0562 | 544.9905 | 506.0562 | 544.9906
2021-09-15 08:30 | 430.2672 | 530.8469 | 431.03 | 530.54 | 429.46 | 529.23 | 430.3299 | 530.938 | 958.2 | 958.2 | 1013.2 | 1013.2 | 962.12 | 1122.24 | 502.0533 | 643.4656 | 501.4981 | 528.1828 | 495.2592 | 552.1639 | 493.9543 | 550.7506 | 494.2899 | 539.0282 | 494.178 | 538.9062
2021-09-15 09:00 | 420.2864 | 518.5443 | 421.92 | 519.75 | 420.2 | 517.91 | 420.5737 | 518.9261 | 951.27 | 951.27 | 1004.05 | 1004.05 | 953.99 | 1119.77 | 491.425 | 629.8107 | 490.398 | 528.4286 | 497.0227 | 553.0369 | 495.7526 | 551.6236 | 496.0141 | 535.3376 | 495.8273 | 535.136
2021-09-15 09:30 | 429.0528 | 529.3309 | 430.39 | 531 | 429.14 | 528.91 | 429.6951 | 530.1091 | 942.37 | 942.37 | 993.46 | 993.46 | 929.8 | 1098.61 | 473.7965 | 607.2091 | 472.8405 | 519.8323 | 471.8806 | 547.3368 | 473.2416 | 548.9155 | 473.2775 | 528.0588 | 473.3491 | 528.1387
2021-09-15 10:00 | 434.8674 | 536.358 | 436.2 | 538.48 | 434.71 | 535.72 | 435.193 | 534.3975 | 946.19 | 946.19 | 997.57 | 997.57 | 929.28 | 1103.29 | 516.3727 | 661.8332 | 515.6827 | 522.9152 | 514.2839 | 544.8969 | 515.6853 | 546.4517 | 515.6075 | 525.3621 | 515.7632 | 525.5208
2021-09-15 10:30 | 441.6854 | 545.0589 | 443.58 | 547.65 | 441.91 | 545.1 | 441.9467 | 532.5895 | 944.85 | 944.85 | 995.05 | 995.05 | 919.94 | 1098.02 | 596.8374 | 739.1207 | 525.0808 | 525.0808 | 544.8055 | 544.8055 | 545.9566 | 545.9566 | 525.2064 | 525.2064 | 525.2064 | 525.2064
2021-09-15 11:00 | 454.3696 | 560.7087 | 455.78 | 562.79 | 454.41 | 560.44 | 454.8947 | 530.2809 | 940.93 | 940.93 | 990.87 | 990.87 | 912.14 | 1091.85 | 578.9841 | 735.436 | 522.0168 | 522.0168 | 539.4871 | 539.4871 | 540.2651 | 540.2651 | 519.6964 | 519.6964 | 519.7357 | 519.7357
2021-09-15 11:30 | 446.6697 | 551.4075 | 448.03 | 553.3 | 446.78 | 551.28 | 446.8819 | 530.6429 | 942.42 | 942.42 | 992.72 | 992.72 | 910.49 | 1092.44 | 521.3834 | 668.2803 | 520.2054 | 522.1113 | 518.6584 | 539.4506 | 519.4059 | 540.228 | 519.4476 | 519.369 | 519.6443 | 519.6443
2021-09-15 12:00 | 438.2096 | 541.1955 | 440.12 | 543.51 | 439.81 | 542.95 | 440.0677 | 528.684 | 940.39 | 940.39 | 990.67 | 990.67 | 902.96 | 1085.62 | 575.0901 | 735.9015 | 522.1208 | 522.1208 | 536.2987 | 536.2987 | 537.3578 | 537.3578 | 516.5205 | 516.5205 | 516.5988 | 516.5988
2021-09-15 12:30 | 411.1217 | 507.4549 | 413.13 | 510.35 | 412.73 | 509.19 | 412.8214 | 509.5762 | 937.91 | 937.91 | 987.42 | 987.42 | 899.4 | 1082.37 | 534.1573 | 684.6609 | 523.1517 | 523.1517 | 528.4499 | 536.9605 | 529.3316 | 537.8564 | 517.1915 | 517.1915 | 517.2252 | 517.2252
2021-09-15 13:00 | 395.4844 | 488.2756 | 396.86 | 490.17 | 396.54 | 489.36 | 396.5276 | 489.584 | 936.56 | 936.56 | 986.11 | 986.11 | 898.91 | 1081.04 | 556.88 | 713.7794 | 522.7166 | 522.7166 | 534.7141 | 534.7141 | 535.8089 | 535.8089 | 514.9844 | 514.9844 | 514.9064 | 514.9064
2021-09-15 13:30 | 419.3782 | 517.7342 | 421.28 | 520.43 | 421.01 | 519.52 | 420.8803 | 519.5994 | 935.5 | 935.5 | 985.02 | 985.02 | 901.47 | 1082.07 | 551.0938 | 706.3591 | 522.9908 | 522.9908 | 534.1509 | 534.1509 | 535.3256 | 535.3256 | 514.9274 | 514.9274 | 514.8107 | 514.8107
2021-09-15 14:00 | 454.0063 | 560.4718 | 456.79 | 564.37 | 456.37 | 563.15 | 456.1473 | 526.1848 | 937.51 | 937.51 | 986.86 | 986.86 | 898.15 | 1076.08 | 517.9395 | 663.8425 | 516.9667 | 522.7071 | 532.4337 | 532.4337 | 533.6446 | 533.6446 | 512.8901 | 512.8901 | 512.8126 | 512.8126
2021-09-15 14:30 | 399.9477 | 493.5291 | 401.41 | 495.86 | 401.18 | 494.69 | 401.2781 | 495.2222 | 936.36 | 936.36 | 985.91 | 985.91 | 898.38 | 1072.68 | 531.6299 | 681.3994 | 522.4518 | 522.4518 | 514.1642 | 532.0542 | 515.4129 | 533.3463 | 512.6508 | 512.6508 | 512.612 | 512.612
2021-09-15 15:00 | 408.9082 | 504.6416 | 410.52 | 506.97 | 410.2 | 505.78 | 410.1318 | 506.1765 | 939.5 | 939.5 | 989.35 | 989.35 | 900.18 | 1070.34 | 574.2388 | 736.0193 | 523.0571 | 523.0571 | 531.2937 | 531.2937 | 532.3411 | 532.3411 | 511.6382 | 511.6382 | 511.6382 | 511.6382
2021-09-15 15:30 | 433.3557 | 535.035 | 435.56 | 537.67 | 435.33 | 537.11 | 435.0918 | 527.1497 | 940.24 | 940.24 | 990.56 | 990.56 | 907.91 | 1073.13 | 528.1102 | 676.8859 | 521.5155 | 521.5155 | 530.6017 | 530.6017 | 531.6505 | 531.6505 | 511.1939 | 511.1939 | 511.0388 | 511.0388
2021-09-15 16:00 | 493.9142 | 610.0593 | 496.09 | 612.35 | 496.13 | 612.27 | 496.4749 | 527.283 | 938.86 | 938.86 | 988.95 | 988.95 | 907.13 | 1066.29 | 590.5726 | 733.2944 | 520.3619 | 520.3619 | 528.0306 | 528.0306 | 528.9963 | 528.9963 | 508.4806 | 508.4806 | 508.4033 | 508.4033
2021-09-15 16:30 | 415.1599 | 512.504 | 417.08 | 513.87 | 416.2 | 513.29 | 416.2047 | 513.8157 | 939.44 | 939.44 | 990.15 | 990.15 | 922.3 | 1076.1 | 575.8936 | 731.0596 | 519.3688 | 519.3688 | 531.5818 | 531.5818 | 533.407 | 533.407 | 512.6801 | 512.6801 | 512.6412 | 512.6412
2021-09-15 17:00 | 467.9996 | 577.942 | 469.42 | 577.73 | 468.38 | 577.89 | 468.6409 | 530.8171 | 942.91 | 942.91 | 994.25 | 994.25 | 926.28 | 1073.63 | 579.7823 | 730.5275 | 519.1041 | 519.1041 | 531.5619 | 531.5619 | 533.1445 | 533.1445 | 512.7091 | 512.7091 | 512.6207 | 512.6207
2021-09-15 17:30 | 442.1082 | 546.1708 | 443.29 | 543.1 | 442.55 | 546.18 | 443.1796 | 532.1407 | 944.13 | 944.13 | 996.22 | 996.22 | 942.79 | 1084.38 | 581.7466 | 731.9774 | 519.4256 | 519.4256 | 535.2829 | 535.2829 | 537.12 | 537.12 | 516.4543 | 516.4543 | 516.4152 | 516.4152
2021-09-15 18:00 | 432.8737 | 534.805 | 434.15 | 529.06 | 433.08 | 534.78 | 433.7635 | 534.1307 | 946.73 | 946.73 | 999.65 | 999.65 | 961.88 | 1098.23 | 568.9348 | 729.218 | 521.9979 | 521.9979 | 540.5471 | 540.5471 | 542.2275 | 542.2275 | 521.4022 | 521.4022 | 521.3235 | 521.3235
2021-09-15 18:30 | 432.9464 | 534.9194 | 433.41 | 526.61 | 432.69 | 534.32 | 433.7502 | 531.6365 | 942.12 | 942.12 | 995.27 | 995.27 | 963.01 | 1095.76 | 536.1723 | 687.2063 | 517.5909 | 517.5909 | 509.801 | 540.4561 | 511.6291 | 542.3942 | 512.0182 | 521.9995 | 511.8236 | 521.8011
2021-09-15 19:00 | 433.7665 | 535.9244 | 434.75 | 528.83 | 434.01 | 535.7 | 434.7222 | 532.3481 | 943.8 | 943.8 | 997.36 | 997.36 | 967.47 | 1100.63 | 539.4751 | 691.4424 | 517.4207 | 517.4207 | 543.3884 | 543.3884 | 545.5868 | 545.5868 | 524.8659 | 524.8659 | 524.8659 | 524.8659
2021-09-15 19:30 | 434.8104 | 537.2228 | 435.63 | 530.72 | 434.78 | 536.47 | 435.7944 | 533.798 | 946.29 | 946.29 | 999.33 | 999.33 | 972.8 | 1106.55 | 520.2208 | 666.7482 | 519.077 | 519.3405 | 519.7191 | 545.7623 | 521.5001 | 547.6744 | 521.8563 | 528.143 | 521.7376 | 528.0229
2021-09-15 20:00 | 434.2593 | 536.3907 | 435.17 | 530.86 | 434.3 | 535.75 | 435.4761 | 533.6829 | 945.65 | 945.65 | 998.74 | 998.74 | 976.57 | 1110.7 | 504.0858 | 645.9608 | 502.9879 | 519.8984 | 500.7006 | 545.9702 | 502.5686 | 548.007 | 502.6067 | 530.61 | 502.4542 | 530.449
2021-09-15 20:30 | 435.8347 | 538.3581 | 436.32 | 532.51 | 435.32 | 537.09 | 436.6046 | 534.9967 | 947.45 | 947.45 | 1001.03 | 1001.03 | 981.57 | 1116.22 | 515.9614 | 661.2844 | 515.4941 | 521.6764 | 511.5394 | 546.843 | 513.0949 | 548.5059 | 513.1726 | 533.0889 | 513.1726 | 533.0889
2021-09-15 21:00 | 435.0017 | 537.2632 | 436.15 | 533.34 | 435.35 | 536.86 | 436.0899 | 534.1599 | 947.1 | 947.1 | 1000.38 | 1000.38 | 978.42 | 1112.52 | 507.5652 | 650.4006 | 506.2612 | 517.5815 | 505.2747 | 545.0556 | 506.739 | 546.6352 | 506.739 | 533.5625 | 506.8932 | 533.7249
2021-09-15 21:30 | 435.1982 | 537.5725 | 437.51 | 534.42 | 436.42 | 538.6 | 436.6378 | 534.8311 | 948.76 | 948.76 | 1001.94 | 1001.94 | 982.36 | 1116.93 | 536.7088 | 687.8948 | 517.8936 | 517.8936 | 535.2112 | 545.1387 | 537.512 | 547.4666 | 536.0545 | 536.0545 | 536.0139 | 536.0139
2021-09-15 22:00 | 437.1148 | 539.9738 | 438.68 | 536.87 | 437.57 | 540.01 | 438.4968 | 536.9018 | 950.86 | 950.86 | 1004.59 | 1004.59 | 983.93 | 1118.6 | 513.293 | 657.864 | 512.1075 | 518.8392 | 510.2749 | 545.3882 | 511.5584 | 546.7599 | 511.9863 | 537.8868 | 511.9474 | 537.846
2021-09-15 22:30 | 439.082 | 542.3191 | 439.84 | 539.07 | 438.93 | 541.63 | 439.7728 | 538.3607 | 953.3 | 953.3 | 1007.63 | 1007.63 | 989.18 | 1124.5 | 516.3586 | 661.7937 | 515.3678 | 521.3926 | 513.4896 | 546.9677 | 514.6605 | 548.2148 | 514.7385 | 540.3405 | 514.8555 | 540.4633
2021-09-15 23:00 | 441.6674 | 545.5579 | 443.08 | 542.72 | 441.39 | 544.96 | 442.0368 | 541.0644 | 957.64 | 957.64 | 1011.12 | 1011.12 | 991.47 | 1127.08 | 516.199 | 661.6094 | 515.316 | 524.2392 | 515.7766 | 547.8408 | 516.207 | 548.298 | 516.4418 | 541.7612 | 516.2854 | 541.597
2021-09-15 23:30 | 441.9301 | 545.9355 | 443.05 | 542.6 | 441.37 | 545.03 | 442.4077 | 541.4146 | 957.53 | 957.53 | 1010.77 | 1010.77 | 995.1 | 1131.1 | 516.3628 | 661.8202 | 515.8504 | 523.634 | 515.3998 | 548.007 | 515.869 | 548.5059 | 516.3773 | 541.8265 | 516.1426 | 541.5803
2021-09-16 | 443.0979 | 547.352 | 444.64 | 545.02 | 442.93 | 546.95 | 443.0282 | 542.3895 | 959.59 | 959.59 | 1014.21 | 1014.21 | 1001.3 | 1137.99 | 517.1866 | 662.8525 | 516.4244 | 525.4024 | 518.8569 | 549.8361 | 519.21 | 550.2102 | 519.2492 | 544.4069 | 519.0139 | 544.1601
2021-09-16 00:30 | 438.957 | 542.3742 | 440.66 | 540.65 | 440.23 | 543.74 | 440.6615 | 539.4834 | 955.92 | 955.92 | 1009.54 | 1009.54 | 1000.28 | 1136.77 | 522.6401 | 669.8466 | 521.014 | 524.2392 | 520.3959 | 549.2125 | 520.908 | 549.7529 | 520.9473 | 545.6599 | 520.8292 | 545.5361
2021-09-16 01:00 | 440.5445 | 544.3359 | 441.61 | 541.98 | 441.13 | 544.89 | 441.4771 | 540.3444 | 957.77 | 957.77 | 1011.77 | 1011.77 | 1002.36 | 1139.01 | 525.644 | 673.7211 | 524.3871 | 524.7783 | 520.7543 | 549.171 | 521.2274 | 549.6699 | 521.4244 | 546.0616 | 521.2667 | 545.8964
2021-09-16 01:30 | 441.4277 | 545.4309 | 443.55 | 544.77 | 443.01 | 547.18 | 443.4025 | 542.2367 | 961.91 | 961.91 | 1015.34 | 1015.34 | 1010.82 | 1148.32 | 523.4263 | 670.8537 | 522.1875 | 526.2535 | 524.7462 | 550.5844 | 524.8254 | 550.6674 | 525.1027 | 549.2624 | 525.1027 | 549.2624
2021-09-16 02:00 | 448.0004 | 553.5391 | 450.23 | 552.71 | 449.35 | 555.11 | 449.6071 | 547.9183 | 970.25 | 970.25 | 1025.43 | 1025.43 | 1007.42 | 1144.65 | 527.3229 | 675.8727 | 526.0955 | 526.9534 | 527.0814 | 550.5427 | 527.2007 | 550.6674 | 527.5191 | 551 | 527.4794 | 550.9584
2021-09-16 02:30 | 454.1064 | 561.1029 | 456.07 | 560.46 | 455.24 | 562.3 | 455.9178 | 553.7158 | 978.07 | 978.07 | 1035.9 | 1035.9 | 1013.96 | 1151.75 | 526.2617 | 674.489 | 524.7648 | 527.1425 | 527.5558 | 550.6259 | 527.8744 | 550.9584 | 527.7948 | 550.8754 | 527.9541 | 551.0416
2021-09-16 03:00 | 459.2689 | 567.483 | 460.77 | 566.36 | 460.31 | 568.61 | 461.0141 | 558.141 | 973.56 | 973.56 | 1029.88 | 1029.88 | 1010.38 | 1147.74 | 527.3643 | 675.926 | 526.2588 | 526.7547 | 526.3558 | 550.3349 | 526.1967 | 550.1686 | 526.0774 | 549.8325 | 526.0775 | 549.8326
2021-09-16 03:30 | 461.8104 | 570.6061 | 462.54 | 568.49 | 461.68 | 570.29 | 463.3949 | 560.6535 | 978.81 | 978.81 | 1037.17 | 1037.17 | 1017.78 | 1155.79 | 521.1935 | 667.9892 | 520.2236 | 527.5586 | 525.1422 | 550.1686 | 525.2613 | 550.2934 | 525.2613 | 549.2352 | 525.1422 | 549.1107
2021-09-16 04:00 | 465.4797 | 575.1446 | 466.63 | 573.84 | 466.44 | 576.11 | 466.6867 | 563.3602 | 985.09 | 985.09 | 1043.01 | 1043.01 | 1020.02 | 1158.27 | 519.2448 | 665.5129 | 518.1766 | 527.5776 | 525.4732 | 550.7922 | 525.3541 | 550.6674 | 525.3541 | 549.3965 | 525.5128 | 549.5624
2021-09-16 04:30 | 465.7755 | 575.4547 | 467.94 | 575.82 | 467.98 | 577.88 | 468.246 | 564.7656 | 991.45 | 991.45 | 1051.95 | 1051.95 | 1023.93 | 1162.57 | 521.3405 | 668.1778 | 520.5662 | 527.7288 | 525.1943 | 551.3326 | 525.4319 | 551.582 | 525.4319 | 549.6714 | 525.3924 | 549.6299
2021-09-16 05:00 | 466.7527 | 576.7029 | 468.52 | 576.12 | 467.89 | 577.82 | 467.4181 | 563.5312 | 990.23 | 990.23 | 1050.81 | 1050.81 | 1023.13 | 1161.59 | 523.592 | 671.0663 | 522.2019 | 525.7996 | 522.1055 | 548.9215 | 522.501 | 549.3372 | 522.8173 | 547.1297 | 522.8172 | 547.1296
2021-09-16 05:30 | 465.6174 | 575.1876 | 467.63 | 575.22 | 467.93 | 577.56 | 468.3474 | 564.1254 | 990.48 | 990.48 | 1051.5 | 1051.5 | 1020.15 | 1158.13 | 522.4759 | 669.5161 | 521.7136 | 524.2676 | 522.1057 | 548.0901 | 522.2245 | 548.2148 | 522.3036 | 546.3988 | 522.1849 | 546.2745
2021-09-16 06:00 | 464.511 | 573.8787 | 466.53 | 573.22 | 466.54 | 575.87 | 467.157 | 562.5182 | 989.1 | 989.1 | 1049.18 | 1049.18 | 1018.65 | 1156.38 | 516.1724 | 661.5765 | 515.0344 | 522.1208 | 520.998 | 548.1733 | 521.9066 | 549.1293 | 521.9462 | 546.3151 | 522.1832 | 546.5632
2021-09-16 06:30 | 461.4067 | 569.8801 | 463.03 | 568.91 | 463.06 | 571.12 | 464.1624 | 559.4582 | 985.3 | 985.3 | 1046.35 | 1046.35 | 1015.34 | 1153.52 | 514.4196 | 659.3297 | 513.168 | 520.8347 | 519.9979 | 546.9677 | 521.1835 | 548.2148 | 521.4602 | 546.2886 | 521.3416 | 546.1644
2021-09-16 07:00 | 455.9286 | 562.8801 | 457.43 | 562.43 | 458.03 | 564.56 | 458.5464 | 557.0442 | 982.83 | 982.83 | 1043.9 | 1043.9 | 1003.77 | 1147.4 | 506.0189 | 648.5357 | 505.0727 | 518.2435 | 513.9276 | 545.596 | 515.1953 | 546.9678 | 515.1414 | 544.3574 | 515.1415 | 544.3575
2021-09-16 07:30 | 449.9753 | 555.598 | 451.64 | 555.16 | 451.69 | 556.87 | 452.0672 | 554.4711 | 974.91 | 974.91 | 1034.54 | 1034.54 | 994.98 | 1144.87 | 500.6838 | 641.691 | 499.7514 | 521.298 | 505.4555 | 547.5497 | 506.2614 | 548.4227 | 506.3765 | 541.3343 | 506.3382 | 541.2932
2021-09-16 08:00 | 438.9433 | 541.4393 | 439.52 | 541.35 | 439.59 | 541.13 | 440.6021 | 543.5328 | 963.56 | 963.56 | 1020.43 | 1020.43 | 977.67 | 1132.26 | 491.7724 | 630.3096 | 492.0629 | 520.201 | 494.6868 | 546.1364 | 495.2515 | 546.7599 | 495.2139 | 535.4698 | 495.1009 | 535.3476
2021-09-16 08:30 | 430.9746 | 531.2318 | 431.77 | 532.01 | 430.98 | 530.15 | 432.2317 | 532.7812 | 961.52 | 961.52 | 1017.11 | 1017.11 | 965.95 | 1126.4 | 487.2051 | 624.4273 | 485.631 | 522.3289 | 491.6604 | 548.4227 | 492.1449 | 548.9631 | 492.2195 | 534.0757 | 492.3959 | 534.197
2021-09-16 09:00 | 424.9346 | 523.923 | 426.59 | 525.79 | 425.31 | 523.68 | 426.3488 | 525.6791 | 958.94 | 958.94 | 1013.52 | 1013.52 | 961.79 | 1128.45 | 485.7606 | 622.5475 | 484.9817 | 526.9912 | 479.7219 | 551.0001 | 479.9591 | 551.2078 | 479.6857 | 530.907 | 479.6133 | 530.8269
2021-09-16 09:30 | 419.3016 | 517.4223 | 421.08 | 518.83 | 419.85 | 517.55 | 420.0842 | 518.4011 | 958.12 | 958.12 | 1012.09 | 1012.09 | 957.08 | 1129.62 | 485.216 | 621.8699 | 482.3281 | 529.1379 | 477.2782 | 552.1624 | 477.6362 | 552.5765 | 477.5646 | 531.3983 | 477.493 | 531.3187
2021-09-16 10:00 | 411.5551 | 507.568 | 412.38 | 508.84 | 411.02 | 506.27 | 411.5617 | 507.5769 | 948.53 | 948.53 | 1000.65 | 1000.65 | 936.7 | 1111.68 | 471.1121 | 603.8109 | 471.06 | 525.147 | 466.3612 | 546.8104 | 467.2762 | 547.8832 | 467.6984 | 527.3694 | 467.6633 | 527.3298
2021-09-16 10:30 | 408.0907 | 502.9286 | 410.16 | 506.58 | 408.85 | 503.35 | 409.6085 | 504.7473 | 949.8 | 949.8 | 1001.8 | 1001.8 | 929.89 | 1108.71 | 468.7202 | 600.7183 | 468.0269 | 526.4049 | 460.1741 | 544.4269 | 460.9717 | 545.3706 | 460.9717 | 524.3656 | 460.833 | 524.2078
2021-09-16 11:00 | 402.7731 | 496.7264 | 405.33 | 500.76 | 404.62 | 498.61 | 405.2328 | 499.7599 | 945.45 | 945.45 | 997.24 | 997.24 | 916.87 | 1098.08 | 457.3409 | 586.1248 | 457.4724 | 526.4521 | 453.8643 | 541.1616 | 454.138 | 541.5587 | 454.617 | 521.1245 | 454.4801 | 520.9835
2021-09-16 11:30 | 395.5687 | 487.9797 | 397.11 | 490.67 | 397.23 | 489.72 | 397.6348 | 490.585 | 938.6 | 938.6 | 989.44 | 989.44 | 901.94 | 1083.57 | 449.7501 | 576.4158 | 448.2791 | 522.3005 | 445.7473 | 535.1824 | 446.7949 | 536.4401 | 446.9975 | 515.7943 | 446.93 | 515.7163
2021-09-16 12:00 | 392.7659 | 484.7219 | 395.57 | 488.73 | 394.94 | 487.12 | 395.3496 | 487.936 | 939.99 | 939.99 | 989.32 | 989.32 | 902.1 | 1085.5 | 447.736 | 573.8077 | 447.5852 | 524.4189 | 444.964 | 536.007 | 445.636 | 536.8165 | 445.468 | 515.6818 | 445.5352 | 515.7596
2021-09-16 12:30 | 388.1912 | 479.2668 | 389.72 | 481.42 | 389.26 | 480.37 | 389.3579 | 480.7072 | 933.83 | 933.83 | 983.73 | 983.73 | 889.91 | 1073.07 | 456.6088 | 585.187 | 455.4327 | 523.6812 | 441.5356 | 529.8732 | 442.4032 | 530.9144 | 442.4699 | 510.0699 | 442.4032 | 509.993
2021-09-16 13:00 | 385.3462 | 475.3498 | 386.01 | 476.91 | 386.04 | 475.91 | 386.0408 | 476.2498 | 931.43 | 931.43 | 980.64 | 980.64 | 884.4 | 1066.3 | 436.5722 | 559.4902 | 435.6183 | 522.6315 | 464.4109 | 526.5389 | 465.2903 | 527.5359 | 465.431 | 506.8185 | 465.3606 | 506.742
2021-09-16 13:30 | 387.9447 | 478.5742 | 390.16 | 481.81 | 389.79 | 480.43 | 389.8524 | 480.9608 | 925.08 | 925.08 | 974.1 | 974.1 | 887.55 | 1067.78 | 442.132 | 566.5952 | 441.3809 | 522.3667 | 439.5982 | 527.4362 | 440.3252 | 528.3542 | 440.691 | 507.8904 | 440.558 | 507.6968
2021-09-16 14:00 | 389.6438 | 480.5058 | 391.08 | 482.66 | 390.81 | 481.29 | 391.3276 | 482.598 | 926.15 | 926.15 | 974.26 | 974.26 | 891.82 | 1070.02 | 441.4779 | 565.7807 | 440.6119 | 524.5135 | 437.9695 | 528.2842 | 438.8625 | 529.3613 | 438.8626 | 508.4274 | 438.8956 | 508.4657
2021-09-16 14:30 | 386.6135 | 476.8667 | 387.47 | 477.97 | 388.23 | 478.09 | 388.3783 | 479.0603 | 924.53 | 924.53 | 972.59 | 972.59 | 885.18 | 1058.38 | 437.7964 | 561.0634 | 437.0936 | 519.2081 | 436.2795 | 523.9492 | 437.6055 | 525.5416 | 437.5566 | 504.6768 | 437.7555 | 504.7916
2021-09-16 15:00 | 391.1323 | 482.1613 | 393.62 | 485.47 | 393.84 | 484.54 | 393.4507 | 485.035 | 927.68 | 927.68 | 975.71 | 975.71 | 893.78 | 1063.88 | 443.1044 | 567.8928 | 442.2592 | 522.953 | 439.7659 | 524.8965 | 440.7317 | 526.0493 | 440.9792 | 505.4772 | 440.9127 | 505.4009
2021-09-16 15:30 | 394.6061 | 486.5073 | 396.43 | 489.12 | 396.62 | 488.08 | 396.5126 | 488.8578 | 928.89 | 928.89 | 977.62 | 977.62 | 907.64 | 1073.28 | 452.762 | 580.2542 | 452.1002 | 523.3124 | 449.2728 | 529.5069 | 450.3603 | 530.6284 | 450.4964 | 509.838 | 450.3943 | 509.7971
2021-09-16 16:00 | 397.5258 | 490.0282 | 398.96 | 491.9 | 399.17 | 490.94 | 399.8104 | 492.9007 | 927.21 | 927.21 | 976.14 | 976.14 | 908.86 | 1068.53 | 454.2602 | 582.177 | 453.6268 | 521.5723 | 451.8765 | 528.0432 | 453.0754 | 529.4442 | 453.0412 | 508.5337 | 453.0754 | 508.5721
2021-09-16 16:30 | 400.5672 | 494.5712 | 402.62 | 495.03 | 403.01 | 496.88 | 402.9592 | 497.5338 | 927.68 | 927.68 | 977.18 | 977.18 | 912.31 | 1065.52 | 457.0019 | 585.6706 | 456.1367 | 518.4988 | 454.6258 | 525.8417 | 456.3217 | 527.8921 | 456.1852 | 506.8698 | 456.0811 | 506.7542
2021-09-16 17:00 | 405.4242 | 500.9031 | 406.1 | 497.26 | 405.96 | 501.1 | 406.9054 | 502.7332 | 932.23 | 932.23 | 981.62 | 981.62 | 920.85 | 1068.27 | 467.1901 | 598.7602 | 466.5124 | 520.882 | 463.9497 | 526.5895 | 465.1139 | 527.9109 | 465.1139 | 507.108 | 465.1139 | 507.1079
2021-09-16 17:30 | 420.4349 | 519.3777 | 421.7 | 515.18 | 420.89 | 519.55 | 421.5031 | 520.6915 | 935.35 | 935.35 | 985.68 | 985.68 | 925.21 | 1065.84 | 486.5772 | 623.6014 | 485.8072 | 519.1418 | 484.1857 | 525.4544 | 485.5867 | 526.9748 | 485.771 | 506.3836 | 485.6604 | 506.2683
2021-09-16 18:00 | 425.1259 | 525.2395 | 426.01 | 519.12 | 425.24 | 525.13 | 425.9323 | 526.2308 | 934.66 | 934.66 | 985.77 | 985.77 | 935.95 | 1070.05 | 473.3087 | 606.6099 | 472.3156 | 517.1938 | 471.1623 | 527.3943 | 473.0693 | 529.529 | 473.0333 | 508.7385 | 473.0333 | 508.7385
2021-09-16 18:30 | 429.2823 | 530.3232 | 430.26 | 524.8 | 429.56 | 530.02 | 430.2213 | 529.1257 | 939.11 | 939.11 | 991.32 | 991.32 | 944.86 | 1076.29 | 481.0016 | 616.4493 | 478.9877 | 519.5674 | 477.8761 | 531.5444 | 478.4937 | 532.2313 | 478.8206 | 511.7862 | 478.4573 | 511.3979
2021-09-16 19:00 | 428.1519 | 528.9153 | 429.23 | 522.64 | 428.23 | 528.47 | 429.2098 | 527.6686 | 935.55 | 935.55 | 987.68 | 987.68 | 954.78 | 1087 | 486.3878 | 623.3584 | 485.0084 | 518.688 | 484.4453 | 536.6412 | 485.9192 | 538.2737 | 485.4402 | 516.9316 | 485.6613 | 517.1671
2021-09-16 19:30 | 429.4292 | 530.1291 | 430.75 | 526.57 | 430.24 | 530.2 | 431.1476 | 529.6966 | 938.19 | 938.19 | 991.71 | 991.71 | 961.9 | 1094.82 | 491.4793 | 629.9102 | 489.8948 | 520.4375 | 488.6084 | 540.225 | 489.5728 | 541.2913 | 489.7953 | 520.6719 | 489.8695 | 520.7508
2021-09-16 20:00 | 430.5207 | 530.7705 | 431.43 | 528.98 | 430.26 | 529.15 | 431.1144 | 529.7097 | 939.21 | 939.21 | 991.24 | 991.24 | 967.68 | 1101.17 | 494.9445 | 634.3301 | 493.7273 | 521.6669 | 491.4196 | 542.4984 | 492.5384 | 543.6635 | 492.6503 | 522.9779 | 492.7054 | 523.1126
2021-09-16 20:30 | 432.2979 | 532.132 | 432.82 | 531.86 | 432.3 | 530.44 | 432.7174 | 530.993 | 940.94 | 940.94 | 993.05 | 993.05 | 972.09 | 1105.86 | 499.4441 | 640.1011 | 498.6393 | 521.6291 | 496.1242 | 546.1405 | 496.8777 | 546.97 | 497.0662 | 526.3121 | 496.9155 | 526.1526
2021-09-16 21:00 | 436.3114 | 536.7172 | 437.11 | 537.69 | 435.68 | 534.21 | 436.3234 | 534.446 | 953.77 | 953.77 | 1009.04 | 1009.04 | 980.36 | 1114.97 | 505.3129 | 647.6262 | 504.2195 | 523.3124 | 500.8162 | 548.3396 | 501.6135 | 549.2126 | 501.1579 | 529.6183 | 501.2339 | 529.6986
2021-09-16 21:30 | 441.3256 | 543.1758 | 442.47 | 544.32 | 440.79 | 541.11 | 441.7215 | 539.8272 | 959.5 | 959.5 | 1014.44 | 1014.44 | 986.04 | 1121.29 | 508.6718 | 651.9556 | 507.5379 | 524.9484 | 502.2632 | 549.171 | 502.3013 | 549.2125 | 502.6054 | 530.9673 | 502.6815 | 531.0478
2021-09-16 22:00 | 445.7309 | 548.4213 | 447.19 | 550.66 | 445.38 | 546.55 | 446.5887 | 544.1744 | 961.42 | 961.42 | 1017.64 | 1017.64 | 987.11 | 1122.4 | 507.1996 | 650.0688 | 505.9287 | 523.2841 | 501.9603 | 548.0901 | 502.8739 | 549.0878 | 503.1785 | 531.3928 | 503.2166 | 531.433
2021-09-16 22:30 | 450.7564 | 554.6757 | 451.89 | 556.9 | 450.09 | 552.54 | 450.5531 | 547.5165 | 961.96 | 961.96 | 1018.02 | 1018.02 | 989.72 | 1125.25 | 507.0854 | 650.0035 | 506.4073 | 522.5937 | 504.7525 | 548.007 | 506.552 | 549.9608 | 506.4372 | 534.0833 | 506.552 | 534.2045
2021-09-16 23:00 | 451.8286 | 556.3229 | 453.32 | 558.68 | 451.6 | 554.83 | 452.1068 | 548.6474 | 960.9 | 960.9 | 1017.46 | 1017.46 | 987.27 | 1122.3 | 507.0782 | 649.9147 | 505.94 | 521.2603 | 505.7717 | 546.8431 | 506.0993 | 547.2588 | 506.3684 | 533.4844 | 506.676 | 533.8084
2021-09-16 23:30 | 453.3133 | 557.9312 | 455.03 | 560.94 | 453.28 | 556.67 | 453.6024 | 549.9023 | 962.22 | 962.22 | 1018.93 | 1018.93 | 990.48 | 1125.8 | 508.6053 | 651.8504 | 507.7395 | 521.3643 | 506.9125 | 546.6768 | 507.9147 | 547.7576 | 507.7606 | 534.6035 | 507.3751 | 534.1976
2021-09-17 | 456.6536 | 561.1656 | 458.4 | 565.68 | 456.53 | 559.82 | 456.5843 | 553.0842 | 968.43 | 968.43 | 1025.26 | 1025.26 | 996.85 | 1132.92 | 511.8493 | 656.0084 | 510.1528 | 523.2841 | 510.2505 | 548.6721 | 510.4825 | 548.9216 | 511.0623 | 537.699 | 510.5211 | 537.1296
2021-09-17 00:30 | 459.3642 | 564.9233 | 461.2 | 569.2 | 458.92 | 563.23 | 459.0413 | 555.5079 | 968.97 | 968.97 | 1026.51 | 1026.51 | 997.97 | 1134.3 | 512.6246 | 656.9067 | 510.8821 | 524.05 | 510.9646 | 550.1686 | 511.7368 | 551 | 511.814 | 538.6627 | 511.7368 | 538.5815
2021-09-17 01:00 | 456.2689 | 560.6676 | 457.54 | 565.16 | 456.63 | 559.83 | 456.9867 | 552.9609 | 961.86 | 961.86 | 1017.81 | 1017.81 | 999.19 | 1135.59 | 513.674 | 658.3479 | 512.4634 | 524.3905 | 512.4545 | 550.7506 | 513.3828 | 551.7482 | 513.3055 | 539.99 | 513.3828 | 540.0714
2021-09-17 01:30 | 457.5914 | 561.943 | 459.06 | 567.1 | 458.8 | 561.91 | 459.2316 | 555.1332 | 964.78 | 964.78 | 1020.55 | 1020.55 | 1004.67 | 1141.64 | 515.356 | 660.4087 | 515.1155 | 526.6223 | 512.7433 | 550.0439 | 513.5958 | 550.9584 | 514.0221 | 540.5029 | 513.9446 | 540.4214
2021-09-17 02:00 | 461.4187 | 566.5377 | 462.82 | 571.73 | 461.31 | 565.14 | 461.9166 | 558.2584 | 971.93 | 971.93 | 1029.27 | 1029.27 | 1009.29 | 1146.8 | 518.866 | 665.0262 | 518.1901 | 529.242 | 513.9964 | 550.0855 | 513.608 | 549.6697 | 513.7634 | 539.9235 | 513.7245 | 539.8826
2021-09-17 02:30 | 457.3166 | 560.946 | 458.95 | 566.95 | 457.85 | 560.55 | 458.2251 | 554.8871 | 972.24 | 972.24 | 1030.3 | 1030.3 | 1013.32 | 1151.24 | 521.1448 | 667.8653 | 519.9384 | 529.8378 | 515.7454 | 550.0855 | 515.5117 | 549.8361 | 515.6675 | 541.4838 | 515.5895 | 541.4019
2021-09-17 03:00 | 457.2746 | 559.7904 | 458.85 | 566.71 | 457.26 | 558.4 | 457.5625 | 553.9011 | 971.54 | 971.54 | 1030.43 | 1030.43 | 1008.02 | 1145.42 | 517.6874 | 663.5148 | 516.8005 | 528.9772 | 512.7234 | 549.8776 | 512.587 | 549.7114 | 512.452 | 538.8177 | 512.452 | 538.8177
2021-09-17 03:30 | 456.1856 | 557.6873 | 457.87 | 565.33 | 456.05 | 556.12 | 456.6917 | 553.2759 | 969.7 | 969.7 | 1027.66 | 1027.66 | 1008.08 | 1145.55 | 517.2836 | 663.1145 | 515.8087 | 529.1946 | 512.3771 | 550.3765 | 511.9902 | 549.9608 | 512.145 | 538.7004 | 512.0676 | 538.619
2021-09-17 04:00 | 456.8481 | 558.0549 | 459.3 | 566.87 | 457.24 | 557.06 | 458.0814 | 554.1038 | 974.86 | 974.86 | 1033.18 | 1033.18 | 1002.23 | 1138.98 | 517.5905 | 663.5093 | 517.2575 | 528.9205 | 509.475 | 549.5867 | 509.0126 | 549.0878 | 508.8585 | 535.7941 | 508.9741 | 535.9159
2021-09-17 04:30 | 446.6179 | 544.623 | 449.1 | 554.22 | 447.25 | 543.92 | 447.2575 | 543.9555 | 974.23 | 974.23 | 1032.72 | 1032.72 | 996.82 | 1133.18 | 513.2979 | 657.8869 | 513.629 | 528.3152 | 506.0591 | 549.1294 | 505.9825 | 549.0463 | 505.9059 | 533.4525 | 505.791 | 533.3314
2021-09-17 05:00 | 443.721 | 540.721 | 444.75 | 548.82 | 443.4 | 538.48 | 443.889 | 540.6902 | 974.16 | 974.16 | 1033.44 | 1033.44 | 982.69 | 1117.68 | 505.3664 | 647.6928 | 504.2051 | 525.5632 | 498.3478 | 548.0486 | 498.1588 | 547.8408 | 498.1587 | 527.0282 | 498.121 | 526.9883
2021-09-17 05:30 | 440.8549 | 537.0501 | 443.24 | 547.03 | 442.01 | 536.54 | 442.2372 | 538.7756 | 970.91 | 970.91 | 1030.55 | 1030.55 | 975.23 | 1109.5 | 512.4313 | 656.7772 | 509.9089 | 523.1232 | 505.5422 | 544.3099 | 505.7343 | 544.5168 | 505.5422 | 523.4999 | 505.7343 | 523.6989
2021-09-17 06:00 | 439.3549 | 535.799 | 441.35 | 544.72 | 439.52 | 534.07 | 440.0075 | 536.4402 | 971.04 | 971.04 | 1030.17 | 1030.17 | 971.17 | 1104.89 | 503.0496 | 644.7484 | 501.6921 | 520.778 | 498.1877 | 542.6287 | 498.5293 | 543.0552 | 498.5673 | 522.2767 | 498.6051 | 522.3164
2021-09-17 06:30 | 439.0277 | 537.4622 | 439.56 | 542.59 | 438.22 | 534.82 | 439.369 | 537.9473 | 974.33 | 974.33 | 1032.53 | 1032.53 | 969.42 | 1104.38 | 578.4319 | 735.1567 | 521.7426 | 521.7426 | 543.9656 | 543.9656 | 544.627 | 544.627 | 523.7176 | 523.7176 | 523.6778 | 523.6778
2021-09-17 07:00 | 433.6824 | 530.1344 | 435.05 | 536.89 | 433.69 | 528.2 | 434.7577 | 531.593 | 969.31 | 969.31 | 1026.81 | 1026.81 | 964.06 | 1105.59 | 495.2866 | 634.7898 | 494.5539 | 525.374 | 489.4196 | 545.5364 | 489.1599 | 545.247 | 489.2712 | 524.5126 | 489.0858 | 524.3139
2021-09-17 07:30 | 425.2676 | 518.91 | 427.78 | 527.7 | 426.06 | 518.19 | 427.0089 | 521.1147 | 958.05 | 958.05 | 1013.81 | 1013.81 | 951.08 | 1098.4 | 484.9565 | 621.5439 | 484.6436 | 522.9152 | 481.2061 | 542.5647 | 481.3378 | 542.6344 | 481.1696 | 521.6879 | 481.2791 | 521.8066
2021-09-17 08:00 | 416.6004 | 508.3894 | 417.37 | 514.85 | 415.86 | 505.88 | 416.7812 | 508.6492 | 944.35 | 944.35 | 997.33 | 997.33 | 937.65 | 1090.74 | 476.3126 | 610.4333 | 475.1244 | 522.9152 | 471.5791 | 538.5358 | 471.0065 | 537.882 | 471.1138 | 517.2071 | 470.9706 | 517.0499
2021-09-17 08:30 | 414.0685 | 506.1138 | 414.72 | 511.67 | 413.02 | 503.36 | 414.0411 | 506.2202 | 937.2 | 937.2 | 986.74 | 986.74 | 929.07 | 1088.79 | 479.3062 | 614.2937 | 478.8346 | 528.0693 | 463.0287 | 536.2823 | 462.4694 | 535.6345 | 462.2597 | 514.5112 | 462.4344 | 514.7057
2021-09-17 09:00 | 550.4247 | 674.7363 | 552.41 | 681.62 | 549.48 | 672.81 | 521.7288 | 521.7288 | 921.32 | 921.32 | 968.37 | 968.37 | 918.34 | 1083.67 | 472.557 | 605.6606 | 472.304 | 529.677 | 483.3164 | 533.8112 | 482.2607 | 532.6451 | 482.3699 | 511.8531 | 482.3699 | 511.9324
2021-09-17 09:30 | 575.9371 | 706.2669 | 577.62 | 712.7 | 574.78 | 704.04 | 515.5211 | 515.5211 | 915.69 | 915.69 | 960.21 | 960.21 | 899 | 1068.16 | 469.2895 | 601.4486 | 468.0602 | 525.7239 | 477.5677 | 526.7576 | 476.7369 | 525.8412 | 476.8452 | 505.135 | 476.9174 | 505.2116
2021-09-17 10:00 | 568.9146 | 697.9419 | 571.2 | 704.51 | 568.4 | 696.68 | 516.0786 | 516.0786 | 916.56 | 916.56 | 961.64 | 961.64 | 890.78 | 1065.08 | 463.5379 | 594.0692 | 462.1667 | 529.1473 | 466.1826 | 524.7876 | 464.8839 | 523.3629 | 465.0243 | 502.6238 | 465.0243 | 502.6238
2021-09-17 10:30 | 558.1878 | 686.7191 | 560.22 | 691.94 | 559.54 | 687.81 | 510.3789 | 510.3789 | 912.55 | 912.55 | 957.17 | 957.17 | 883.32 | 1060.73 | 446.7181 | 572.4997 | 445.7653 | 526.4901 | 441.3337 | 522.8173 | 440.9003 | 522.3039 | 440.967 | 501.5177 | 441.0003 | 501.5557
2021-09-17 11:00 | 544.2856 | 667.0482 | 545.55 | 673.7 | 544.99 | 666.37 | 509.4783 | 509.4783 | 910.23 | 910.23 | 955.63 | 955.63 | 869.75 | 1049.22 | 519.1292 | 665.3668 | 518.055 | 524.0969 | 512.5032 | 520.125 | 512.3868 | 520.0069 | 498.9891 | 498.9891 | 499.2537 | 499.2537
2021-09-17 11:30 | 534.1379 | 654.0733 | 536.19 | 661.91 | 536.06 | 655.04 | 506.3011 | 506.3011 | 905.77 | 905.77 | 950.03 | 950.03 | 863.15 | 1043.89 | 553.7867 | 709.8325 | 520.1432 | 520.1432 | 516.3882 | 516.3882 | 516.5057 | 516.5057 | 496.0556 | 496.0556 | 495.7924 | 495.7924
2021-09-17 12:00 | 471.047 | 574.9973 | 472.19 | 582.67 | 470.98 | 572.92 | 472.1291 | 509.4499 | 904.07 | 904.07 | 948.68 | 948.68 | 859.35 | 1041 | 537.3265 | 688.7053 | 517.6271 | 517.6271 | 515.4166 | 515.4166 | 515.6512 | 515.6512 | 494.8979 | 494.8979 | 494.9729 | 494.9729
2021-09-17 12:30 | 408.6732 | 495.635 | 409.36 | 504.72 | 408.79 | 492.94 | 409.7818 | 496.8841 | 903.76 | 903.76 | 948.54 | 948.54 | 855.17 | 1036.31 | 516.3683 | 661.8287 | 515.5733 | 516.7925 | 490.3233 | 513.8948 | 490.137 | 513.7385 | 490.1743 | 493.0063 | 490.0996 | 492.9313
2021-09-17 13:00 | 374.5895 | 450.8611 | 374.94 | 461.72 | 374.02 | 447.01 | 374.9407 | 451.4921 | 893.3 | 893.3 | 936.47 | 936.47 | 863.52 | 1044.25 | 439.259 | 562.937 | 438.5916 | 520.843 | 448.7831 | 517.385 | 448.7831 | 517.4617 | 448.6125 | 496.4409 | 448.6807 | 496.5164
2021-09-17 13:30 | 372.1473 | 446.1761 | 373.43 | 459.06 | 372.31 | 443.21 | 372.548 | 446.5346 | 888.67 | 888.67 | 931.41 | 931.41 | 863.62 | 1042.48 | 444.8324 | 570.0856 | 444.2768 | 520.0839 | 441.5158 | 517.3533 | 441.2813 | 517.0784 | 441.2142 | 496.2417 | 441.2813 | 496.3171
2021-09-17 14:00 | 535.5603 | 653.5973 | 538.23 | 663.55 | 535.54 | 652.29 | 503.3285 | 503.3285 | 897.91 | 897.91 | 940.82 | 940.82 | 877.95 | 1056.39 | 547.9541 | 702.3497 | 527.8958 | 527.8958 | 522.3785 | 522.3785 | 521.003 | 521.003 | 500.1356 | 500.1356 | 500.0979 | 500.0979
2021-09-17 14:30 | 482.3224 | 588.5712 | 484.39 | 596.67 | 484.19 | 590.29 | 484.214 | 494.5266 | 886.73 | 886.73 | 927.59 | 927.59 | 870.46 | 1043.28 | 492.6809 | 631.4507 | 491.8518 | 520.5127 | 495.9041 | 517.4243 | 495.452 | 516.9919 | 495.7156 | 496.5164 | 495.7156 | 496.4409
2021-09-17 15:00 | 533.4289 | 653.8333 | 535.47 | 660.31 | 534.6 | 654.79 | 493.5383 | 493.5383 | 884.12 | 884.12 | 923.14 | 923.14 | 874.78 | 1045.13 | 507.4035 | 650.3268 | 505.9889 | 524.1211 | 500.9064 | 519.2495 | 500.1891 | 518.506 | 497.5012 | 497.5012 | 497.5011 | 497.5011
2021-09-17 15:30 | 542.2041 | 665.8531 | 544.55 | 672.2 | 543.04 | 666.33 | 496.4536 | 496.4536 | 890.14 | 890.14 | 929.93 | 929.93 | 868.72 | 1033.95 | 585.4864 | 745.1067 | 520.8172 | 520.8172 | 515.1625 | 515.1625 | 514.8132 | 514.8132 | 493.9015 | 493.9015 | 493.9453 | 493.9453
2021-09-17 16:00 | 546.7549 | 671.3456 | 548.18 | 676.99 | 547.28 | 671.27 | 493.7187 | 493.7187 | 883.82 | 883.82 | 924.79 | 924.79 | 865.21 | 1023.23 | 484.4034 | 620.8335 | 482.7629 | 511.8307 | 480.0171 | 509.2094 | 479.8717 | 509.0551 | 479.8717 | 488.2345 | 479.7991 | 488.1606
2021-09-17 16:30 | 552.1884 | 678.296 | 554.32 | 684.71 | 553.64 | 678.96 | 493.1877 | 493.1877 | 884.08 | 884.08 | 925.84 | 925.84 | 870.93 | 1021.83 | 461.9039 | 591.9828 | 460.7532 | 507.8342 | 459.189 | 506.3343 | 459.5742 | 506.7591 | 459.329 | 485.8113 | 459.4342 | 485.8419
2021-09-17 17:00 | 564.4521 | 693.5864 | 566.19 | 699.32 | 564.56 | 692.35 | 497.78 | 497.78 | 888.93 | 888.93 | 930.67 | 930.67 | 883.57 | 1028.6 | 439.6332 | 563.4185 | 438.7797 | 511.3694 | 436.1005 | 508.4057 | 436.6326 | 509.0261 | 436.6658 | 488.3632 | 436.5661 | 488.2516
2021-09-17 17:30 | 575.5026 | 707.5452 | 577.3 | 712.69 | 575.47 | 706.03 | 500.9758 | 500.9758 | 893.06 | 893.06 | 935.23 | 935.23 | 899.19 | 1038.72 | 449.5851 | 576.1787 | 447.8206 | 515.5976 | 444.4921 | 511.9041 | 444.256 | 511.6323 | 444.2898 | 490.8966 | 444.256 | 490.8593
2021-09-17 18:00 | 584.0632 | 717.6877 | 585.57 | 722.9 | 583.76 | 715.78 | 503.2029 | 503.2029 | 896.61 | 896.61 | 940.54 | 940.54 | 913.7 | 1047.21 | 456.5849 | 585.1561 | 456.0669 | 518.5147 | 451.8055 | 513.7021 | 454.0664 | 516.2728 | 453.8951 | 495.186 | 454.1006 | 495.4102
2021-09-17 18:30 | 593.4499 | 730.8499 | 595.23 | 734.27 | 593.14 | 729.08 | 506.0877 | 506.0877 | 903.69 | 903.69 | 947.82 | 947.82 | 920.44 | 1050.53 | 465.685 | 596.8023 | 465.0809 | 519.4958 | 461.2916 | 515.2632 | 463.5288 | 517.7622 | 463.5988 | 496.9286 | 463.5988 | 496.9286
2021-09-17 19:00 | 588.0564 | 724.3021 | 590.03 | 727.74 | 588.08 | 723.02 | 509.5679 | 509.5679 | 908.1 | 908.1 | 953.57 | 953.57 | 922.59 | 1052.95 | 462.0917 | 592.1927 | 461.0614 | 520.3654 | 457.44 | 516.2783 | 459.6904 | 518.8181 | 460.1059 | 498.3308 | 459.5519 | 497.7309
2021-09-17 19:30 | 598.9679 | 737.2817 | 599.5 | 739.77 | 597.38 | 733.95 | 509.7254 | 509.7254 | 908.07 | 908.07 | 953.27 | 953.27 | 920.79 | 1050.87 | 462.8872 | 593.2125 | 461.3573 | 520.592 | 456.9105 | 515.5742 | 458.7119 | 517.6069 | 458.9544 | 496.9904 | 458.9891 | 497.028
2021-09-17 20:00 | 597.4155 | 735.4017 | 598.28 | 738.29 | 597.07 | 733.71 | 508.4222 | 508.4222 | 907.27 | 907.27 | 952.62 | 952.62 | 916.92 | 1046.14 | 582.3929 | 738.7881 | 520.4986 | 520.4986 | 511.9849 | 511.9849 | 511.6344 | 511.6344 | 491.5251 | 491.5251 | 491.6374 | 491.6374
2021-09-17 20:30 | 605.5995 | 746.2482 | 607.86 | 750.19 | 606.6 | 746.25 | 516.0653 | 516.0653 | 920.36 | 920.36 | 966.06 | 966.06 | 926.74 | 1057.08 | 640.3891 | 740.4509 | 524.7215 | 524.7215 | 517.2012 | 517.2012 | 516.4161 | 516.4161 | 495.6678 | 495.6678 | 495.7055 | 495.7055
2021-09-17 21:00 | 602.855 | 743.4689 | 606.04 | 747.78 | 605.86 | 746.16 | 514.8846 | 514.8846 | 916.54 | 916.54 | 962.16 | 962.16 | 922.42 | 1051.84 | 538.1246 | 689.7306 | 519.2932 | 519.2932 | 513.7346 | 513.7346 | 513.6533 | 513.6533 | 492.8903 | 492.8903 | 492.9299 | 492.9299
2021-09-17 21:30 | 573.8985 | 708.3845 | 576.46 | 710.64 | 576.11 | 710.33 | 518.3418 | 518.3418 | 915.91 | 915.91 | 960.43 | 960.43 | 929.07 | 1059.4 | 491.2084 | 629.5632 | 491.4578 | 521.6574 | 509.9402 | 517.9997 | 509.7847 | 517.8418 | 497.3476 | 497.3476 | 497.2718 | 497.2718
2021-09-17 22:00 | 607.1726 | 749.8964 | 608.24 | 749.74 | 608.08 | 750.41 | 527.8995 | 527.8995 | 950.46 | 950.46 | 1001.78 | 1001.78 | 933.01 | 1063.7 | 547.827 | 702.1487 | 523.1611 | 523.1611 | 517.5913 | 517.5913 | 517.6307 | 517.6307 | 496.617 | 496.617 | 496.0872 | 496.0872
2021-09-17 22:30 | 535.5516 | 661.3594 | 538.07 | 662.57 | 536.37 | 661.88 | 530.0959 | 530.0959 | 946.26 | 946.26 | 998.39 | 998.39 | 940.93 | 1072.3 | 478.1455 | 612.7837 | 478.1111 | 524.627 | 469.5001 | 524.8417 | 468.6787 | 523.9577 | 469.0715 | 503.6721 | 469.0001 | 503.5954
2021-09-17 23:00 | 445.4128 | 549.843 | 447.26 | 550.57 | 446.53 | 550.52 | 446.0901 | 526.3493 | 949.36 | 949.36 | 1001.35 | 1001.35 | 943.88 | 1075.76 | 527.9515 | 676.6576 | 526.2441 | 526.2441 | 520.8873 | 527.729 | 519.7023 | 526.5284 | 505.9977 | 505.9977 | 505.9977 | 505.9977
2021-09-17 23:30 | 451.023 | 556.1068 | 452.69 | 558.29 | 451.73 | 556.05 | 451.9457 | 521.5629 | 942.68 | 942.68 | 995.47 | 995.47 | 944.67 | 1076.37 | 564.3099 | 723.3068 | 523.6434 | 523.6434 | 525.9937 | 525.9937 | 525.2352 | 525.2352 | 504.439 | 504.439 | 504.554 | 504.554
2021-09-18 | 427.6682 | 526.5056 | 429.82 | 530.47 | 428.73 | 526.75 | 428.4043 | 527.4332 | 949.94 | 949.94 | 1002.48 | 1002.48 | 968.8 | 1102.85 | 486.6911 | 623.765 | 486.0201 | 527.4073 | 478.8299 | 533.5504 | 478.3606 | 533.0274 | 478.144 | 511.8854 | 478.2162 | 511.9626
2021-09-18 00:30 | 428.8384 | 527.3469 | 430.99 | 532.31 | 429.77 | 527.23 | 429.9709 | 528.7639 | 947.94 | 947.94 | 1000.28 | 1000.28 | 965.57 | 1099.24 | 490.4054 | 628.5286 | 489.9749 | 527.4167 | 481.8629 | 535.651 | 481.1348 | 534.8417 | 481.244 | 514.0909 | 481.2076 | 514.0521
2021-09-18 01:00 | 430.0177 | 528.6275 | 431.99 | 533.66 | 430.59 | 528.26 | 431.0849 | 529.9508 | 948.76 | 948.76 | 1000.79 | 1000.79 | 965.42 | 1099.02 | 502.1243 | 643.5574 | 500.8658 | 526.9344 | 490.3442 | 532.1835 | 490.1953 | 532.022 | 489.6746 | 510.6757 | 490.0094 | 511.0248
2021-09-18 01:30 | 430.5226 | 527.0289 | 432.37 | 534.01 | 430.52 | 525.71 | 431.097 | 527.7322 | 940.46 | 940.46 | 992.56 | 992.56 | 966.04 | 1099.89 | 493.2477 | 632.1958 | 492.2153 | 527.5775 | 485.1306 | 537.8972 | 485.4243 | 538.2229 | 485.461 | 517.3871 | 485.4243 | 517.348
2021-09-18 02:00 | 431.1013 | 526.5443 | 432.75 | 534.2 | 431.01 | 525.23 | 431.1225 | 526.6078 | 939.81 | 939.81 | 991.17 | 991.17 | 968.9 | 1103.18 | 494.4685 | 633.8505 | 493.4718 | 529.1285 | 484.5698 | 537.1846 | 484.5698 | 537.1846 | 484.4595 | 516.2407 | 484.2757 | 516.0449
2021-09-18 02:30 | 431.9281 | 526.8869 | 433.53 | 534.92 | 431.05 | 524.38 | 431.7981 | 526.8079 | 943.36 | 943.36 | 994.05 | 994.05 | 969.57 | 1103.95 | 495.8708 | 635.5348 | 494.9799 | 530.7456 | 485.1577 | 537.8365 | 484.7585 | 537.3068 | 484.3493 | 516.1232 | 484.386 | 516.1624
2021-09-18 03:00 | 431.8509 | 527.931 | 433.55 | 535.24 | 431.83 | 526.36 | 432.2427 | 528.4464 | 949.43 | 949.43 | 1001.79 | 1001.79 | 966.78 | 1100.89 | 601.663 | 748.073 | 531.4549 | 531.4549 | 536.429 | 536.429 | 534.8841 | 534.8841 | 514.4577 | 514.4577 | 514.106 | 514.106
2021-09-18 03:30 | 431.2679 | 527.2272 | 433.15 | 534.78 | 431.11 | 525.84 | 431.9578 | 528.1431 | 942.77 | 942.77 | 993.73 | 993.73 | 964.32 | 1098.3 | 584.8726 | 748.4987 | 530.4146 | 530.4146 | 535.317 | 535.317 | 533.7773 | 533.7773 | 513.2491 | 513.2491 | 512.9375 | 512.9375
2021-09-18 04:00 | 432.6995 | 529.9044 | 434.73 | 536.95 | 433.41 | 529.65 | 433.0789 | 530.4352 | 943.3 | 943.3 | 994.69 | 994.69 | 962.83 | 1096.55 | 518.8323 | 664.9818 | 517.3736 | 529.9702 | 534.9979 | 534.9979 | 533.4569 | 533.4569 | 512.646 | 512.646 | 512.6071 | 512.6071
2021-09-18 04:30 | 434.705 | 532.3488 | 437.26 | 540.03 | 435.49 | 532.09 | 435.6576 | 533.5198 | 943.85 | 943.85 | 996.34 | 996.34 | 964.57 | 1098.49 | 561.4589 | 719.6459 | 530.2255 | 530.2255 | 535.7911 | 535.7911 | 534.1683 | 534.1683 | 513.2161 | 513.2161 | 513.3721 | 513.3721
2021-09-18 05:00 | 436.605 | 535.5074 | 438.73 | 542.02 | 437.04 | 534.9 | 437.0551 | 535.7565 | 948.08 | 948.08 | 1001.25 | 1001.25 | 965.7 | 1099.5 | 494.6466 | 633.9664 | 494.1578 | 529.45 | 520.9597 | 535.9717 | 520.088 | 535.0748 | 513.9113 | 513.9113 | 513.9896 | 513.9896
2021-09-18 05:30 | 437.2217 | 535.9404 | 438.05 | 541.1 | 437.19 | 534.63 | 437.5944 | 536.0717 | 947.63 | 947.63 | 1001.02 | 1001.02 | 966.81 | 1100.66 | 524.8599 | 672.713 | 523.679 | 528.4475 | 513.7232 | 537.1908 | 512.3565 | 535.7617 | 512.7861 | 515.4667 | 512.6689 | 515.3489
2021-09-18 06:00 | 454.0932 | 556.8597 | 456.51 | 563.96 | 455.18 | 556.89 | 455.3541 | 535.2529 | 949.28 | 949.28 | 1003.27 | 1003.27 | 968.29 | 1102.2 | 510.0815 | 653.7617 | 509.6799 | 528.1544 | 500.4535 | 538.5504 | 499.5027 | 537.627 | 499.5788 | 516.955 | 499.3886 | 516.7582
2021-09-18 06:30 | 466.7743 | 572.8881 | 468.11 | 578.35 | 466.69 | 571.69 | 467.4936 | 536.5785 | 951 | 951 | 1004.08 | 1004.08 | 968.15 | 1103.59 | 515.155 | 660.2684 | 514.3063 | 527.341 | 504.9993 | 539.3562 | 504.511 | 538.7816 | 504.346 | 517.9199 | 504.1154 | 517.6831
2021-09-18 07:00 | 432.2602 | 529.5898 | 433.33 | 535.28 | 432.11 | 528.28 | 432.9677 | 530.4243 | 946.05 | 946.05 | 997.52 | 997.52 | 950.49 | 1091 | 619.2315 | 736.2607 | 524.0879 | 524.0879 | 535.6786 | 535.6786 | 535.1872 | 535.1872 | 514.9324 | 514.9324 | 514.4993 | 514.4993
2021-09-18 07:30 | 426.2976 | 520.7776 | 428.19 | 528.51 | 426.67 | 520.13 | 426.9285 | 521.4725 | 945.34 | 945.34 | 997.63 | 997.63 | 948.04 | 1095.57 | 611.2915 | 739.8256 | 525.27 | 525.27 | 538.0564 | 538.0564 | 537.0759 | 537.0759 | 516.3496 | 516.3496 | 516.4282 | 516.4282
2021-09-18 08:00 | 537.0138 | 657.962 | 537.7 | 663.44 | 536.03 | 656.06 | 532.3197 | 532.3197 | 943.69 | 943.69 | 996.01 | 996.01 | 937.88 | 1091.52 | 694.7884 | 741.7545 | 526.7264 | 526.7264 | 539.6503 | 539.6503 | 538.4276 | 538.4276 | 517.1302 | 517.1302 | 517.8745 | 517.8745
2021-09-18 08:30 | 587.2751 | 720.7862 | 589.71 | 727.7 | 586.6 | 719.34 | 534.5482 | 534.5482 | 945.87 | 945.87 | 998.24 | 998.24 | 939.88 | 1100.79 | 701.8154 | 748.0065 | 530.6226 | 530.6226 | 541.3132 | 541.3132 | 539.9705 | 539.9705 | 519.2068 | 519.2068 | 519.0113 | 519.0113
2021-09-18 09:00 | 511.2385 | 625.059 | 512.86 | 631.83 | 510.92 | 624.14 | 511.1029 | 529.6641 | 941.56 | 941.56 | 992.79 | 992.79 | 926.8 | 1092.47 | 688.8004 | 744.5081 | 528.1828 | 528.1828 | 539.0576 | 539.0576 | 537.7575 | 537.7575 | 517.2069 | 517.2069 | 516.9727 | 516.9727
2021-09-18 09:30 | 505.8854 | 617.8746 | 507.81 | 624.78 | 504.92 | 616.38 | 504.9673 | 529.672 | 943.42 | 943.42 | 994.53 | 994.53 | 924.74 | 1095.89 | 687.0463 | 747.8735 | 529.8755 | 529.8755 | 539.7829 | 539.7829 | 538.3231 | 538.3231 | 516.972 | 516.972 | 516.7772 | 516.7772
2021-09-18 10:00 | 585.0294 | 718.5806 | 587.78 | 724.77 | 585.29 | 718.68 | 531.5731 | 531.5731 | 941.57 | 941.57 | 991.81 | 991.81 | 917.48 | 1093.2 | 677.769 | 747.1418 | 531.5022 | 531.5022 | 538.851 | 538.851 | 537.5173 | 537.5173 | 516.2125 | 516.2125 | 516.6008 | 516.6008
2021-09-18 10:30 | 580.5652 | 712.227 | 582.81 | 718.31 | 580.24 | 711.73 | 528.5795 | 528.5795 | 937.94 | 937.94 | 988.1 | 988.1 | 906.27 | 1085.12 | 671.3919 | 747.0222 | 530.112 | 530.112 | 538.1016 | 538.1016 | 536.9288 | 536.9288 | 516.0452 | 516.0452 | 516.2784 | 516.2784
2021-09-18 11:00 | 572.7054 | 702.7044 | 575.33 | 709.22 | 572.99 | 702.89 | 526.2373 | 526.2373 | 932.4 | 932.4 | 982.02 | 982.02 | 901.76 | 1082.73 | 662.5398 | 743.4439 | 527.0006 | 527.0006 | 531.4368 | 531.4368 | 530.4705 | 530.4705 | 509.8221 | 509.8221 | 509.1704 | 509.1704
2021-09-18 11:30 | 468.7787 | 570.5629 | 470.51 | 577.79 | 467.61 | 568.82 | 468.5147 | 522.0295 | 947.32 | 947.32 | 1000.77 | 1000.77 | 895.91 | 1078.66 | 655.9301 | 742.3665 | 525.9604 | 525.9604 | 530.6276 | 530.6276 | 529.7831 | 529.7831 | 509.1463 | 509.1463 | 508.9145 | 508.9145
2021-09-18 12:00 | 570.2447 | 697.2513 | 572.24 | 704.61 | 569.89 | 696.3 | 519.6442 | 519.6442 | 935 | 935 | 985.72 | 985.72 | 892.32 | 1076.13 | 656.4105 | 741.0894 | 525.828 | 525.828 | 529.7171 | 529.7171 | 529.3151 | 529.3151 | 508.6109 | 508.6109 | 508.4178 | 508.4178
2021-09-18 12:30 | 576.7569 | 703.8035 | 578.33 | 710.68 | 575.97 | 702.59 | 522.5021 | 522.5021 | 929.8 | 929.8 | 979.64 | 979.64 | 904.79 | 1088.71 | 664.0707 | 740.4775 | 526.0834 | 526.0834 | 529.7171 | 529.7171 | 529.2603 | 529.2603 | 508.219 | 508.219 | 508.1804 | 508.1804
2021-09-18 13:00 | 581.6042 | 712.5367 | 584.87 | 720.7 | 581.66 | 712.23 | 527.2875 | 527.2875 | 937.23 | 937.23 | 986.51 | 986.51 | 914.5 | 1099.01 | 671.8265 | 747.102 | 531.1996 | 531.1996 | 534.4338 | 534.4338 | 532.7396 | 532.7396 | 512.1241 | 512.1241 | 512.0466 | 512.0466
2021-09-18 13:30 | 581.5023 | 712.103 | 584.04 | 720.09 | 581.22 | 711.08 | 524.9338 | 524.9338 | 925.88 | 925.88 | 973.79 | 973.79 | 909.32 | 1091.56 | 668.6647 | 743.7365 | 528.4949 | 528.4949 | 534.5186 | 534.5186 | 532.9825 | 532.9825 | 512.2834 | 512.2834 | 512.2446 | 512.2446
2021-09-18 14:00 | 543.9736 | 665.3143 | 547.28 | 672.21 | 544.8 | 666.63 | 533.481 | 533.481 | 945.84 | 945.84 | 998.41 | 998.41 | 908.02 | 1087.34 | 675.6949 | 744.4815 | 528.9299 | 528.9299 | 541.4304 | 541.4304 | 539.7917 | 539.7917 | 518.9736 | 518.9736 | 518.9343 | 518.9343
2021-09-18 14:30 | 532.1704 | 653.9421 | 536.27 | 661.45 | 534.23 | 656.29 | 529.1051 | 529.1051 | 940.54 | 940.54 | 991.3 | 991.3 | 905.25 | 1082.41 | 673.7797 | 748.6716 | 531.9467 | 531.9467 | 536.0923 | 536.0923 | 534.3559 | 534.3559 | 514.0089 | 514.0089 | 513.9312 | 513.9312
2021-09-18 15:00 | 518.0435 | 635.5256 | 519.16 | 640.9 | 517.58 | 634.29 | 517.7941 | 526.7422 | 953.8 | 953.8 | 1008.05 | 1008.05 | 906.82 | 1079.85 | 690.5724 | 751.5848 | 533.3273 | 533.3273 | 541.3856 | 541.3856 | 539.4322 | 539.4322 | 518.5372 | 518.5372 | 518.5372 | 518.5372
2021-09-18 15:30 | 606.8403 | 744.5944 | 609.27 | 751.69 | 607.41 | 744.43 | 532.0966 | 532.0966 | 942.25 | 942.25 | 994.25 | 994.25 | 927.94 | 1095.73 | 685.2439 | 745.7052 | 529.0717 | 529.0717 | 538.8027 | 538.8027 | 537.3258 | 537.3258 | 516.3129 | 516.3129 | 516.4302 | 516.4302
2021-09-18 16:00 | 589.9983 | 723.6882 | 591.8 | 730.5 | 590.21 | 723.2 | 529.451 | 529.451 | 936.79 | 936.79 | 988.35 | 988.35 | 949.88 | 1112.74 | 597.0016 | 743.2975 | 527.5019 | 527.5019 | 542.7788 | 542.7788 | 542.1621 | 542.1621 | 521.0476 | 521.0476 | 520.6523 | 520.6523
2021-09-18 16:30 | 539.6937 | 660.9864 | 540.96 | 667.79 | 537.62 | 657.16 | 538.2539 | 538.2539 | 952.75 | 952.75 | 1006.14 | 1006.14 | 954.64 | 1112.05 | 617.6034 | 745.8116 | 528.9677 | 528.9677 | 542.927 | 542.927 | 541.4084 | 541.4084 | 520.5639 | 520.5639 | 520.485 | 520.485
2021-09-18 17:00 | 542.6909 | 665.8721 | 545.38 | 673.53 | 542.95 | 665.17 | 536.339 | 536.339 | 948.01 | 948.01 | 1001.21 | 1001.21 | 953.74 | 1104 | 627.0458 | 739.879 | 524.9674 | 524.9674 | 539.2647 | 539.2647 | 537.748 | 537.748 | 516.7842 | 516.7842 | 517.1389 | 517.1389
2021-09-18 17:30 | 434.2662 | 533.179 | 435.37 | 537.32 | 434 | 531.41 | 434.338 | 533.2944 | 950.84 | 950.84 | 1003.66 | 1003.66 | 958.91 | 1102.68 | 712.9671 | 739.6262 | 525.9604 | 525.9604 | 545.0619 | 545.0619 | 543.3295 | 543.3295 | 522.8236 | 522.8236 | 522.4269 | 522.4269
2021-09-18 18:00 | 440.7094 | 543.1506 | 442.59 | 544.82 | 441.1 | 542.5 | 441.6184 | 541.9349 | 957.59 | 957.59 | 1012.25 | 1012.25 | 965.17 | 1102.15 | 613.5249 | 735.9681 | 522.3005 | 522.3005 | 545.8676 | 545.8676 | 544.2524 | 544.2524 | 523.5116 | 523.5116 | 523.6311 | 523.6311
2021-09-18 18:30 | 440.0822 | 542.4965 | 441.44 | 542.88 | 440.59 | 541.9 | 441.4333 | 539.0734 | 953.28 | 953.28 | 1008.2 | 1008.2 | 964.6 | 1097.18 | 580.1612 | 729.6629 | 518.6312 | 518.6312 | 544.1161 | 544.1161 | 542.6216 | 542.6216 | 522.708 | 522.708 | 522.2288 | 522.2288
2021-09-18 19:00 | 445.5974 | 549.1406 | 447.4 | 550.1 | 445.59 | 547.86 | 446.5361 | 544.1103 | 959.62 | 959.62 | 1015.73 | 1015.73 | 975.32 | 1109.36 | 541.0275 | 693.4504 | 522.3667 | 522.3667 | 537.1736 | 548.589 | 537.9062 | 549.3372 | 528.8748 | 528.8748 | 528.9949 | 528.9949
2021-09-18 19:30 | 446.787 | 550.9077 | 448.29 | 551.03 | 447.03 | 550.1 | 447.8439 | 545.2476 | 959.61 | 959.61 | 1016.11 | 1016.11 | 977.81 | 1112.06 | 508.3835 | 651.565 | 507.4007 | 522.4613 | 504.8043 | 548.298 | 505.7994 | 549.3788 | 505.9142 | 531.1055 | 506.2204 | 531.4671
2021-09-18 20:00 | 450.8666 | 556.1171 | 452 | 555.35 | 450.52 | 554.73 | 451.4643 | 547.9609 | 963.81 | 963.81 | 1019.54 | 1019.54 | 984.36 | 1119.5 | 510.9331 | 654.8321 | 510.355 | 526.0833 | 505.1154 | 550.3349 | 505.8784 | 551.1662 | 506.031 | 534.1176 | 505.8403 | 533.9162
2021-09-18 20:30 | 443.737 | 547.3048 | 445.05 | 547.24 | 444.28 | 546.95 | 445.1305 | 542.8564 | 956.95 | 956.95 | 1012.53 | 1012.53 | 984.32 | 1119.4 | 572.7809 | 734.168 | 525.9698 | 525.9698 | 551.2078 | 551.2078 | 551.5405 | 551.5405 | 534.0658 | 534.0658 | 534.5491 | 534.5491
2021-09-18 21:00 | 439.0756 | 541.8705 | 441.35 | 542.44 | 440.73 | 542.95 | 441.2253 | 539.2516 | 952.6 | 952.6 | 1006.9 | 1006.9 | 989.12 | 1124.63 | 523.4738 | 670.9388 | 523.0967 | 524.7026 | 519.6481 | 550.0439 | 520.787 | 551.2494 | 520.944 | 535.1813 | 520.9048 | 535.141
2021-09-18 21:30 | 440.7313 | 543.7 | 441.72 | 543.53 | 441.29 | 543.19 | 442.3452 | 540.6935 | 956.49 | 956.49 | 1011.7 | 1011.7 | 990.61 | 1126.3 | 529.411 | 678.5513 | 526.2914 | 526.2914 | 525.1971 | 550.0439 | 526.3203 | 551.1247 | 526.5584 | 536.993 | 526.5187 | 536.9526
2021-09-18 22:00 | 441.9427 | 544.6219 | 443.79 | 546.84 | 443.27 | 545.1 | 443.6081 | 541.2635 | 957.94 | 957.94 | 1013.04 | 1013.04 | 982.37 | 1116.89 | 510.787 | 654.6465 | 510.0045 | 523.8704 | 508.8412 | 547.8823 | 507.49 | 546.4274 | 507.6059 | 534.2338 | 507.2583 | 533.8681
2021-09-18 22:30 | 445.3895 | 549.165 | 447.36 | 551.31 | 446.72 | 549.82 | 447.2527 | 544.7224 | 961.51 | 961.51 | 1017.36 | 1017.36 | 986.63 | 1121.67 | 513.598 | 658.2734 | 512.2123 | 524.3527 | 510.6744 | 548.5474 | 509.3586 | 547.134 | 509.2038 | 535.6068 | 509.1264 | 535.5253
2021-09-18 23:00 | 446.3852 | 550.029 | 447.46 | 551.91 | 446.86 | 549.55 | 446.9109 | 544.1117 | 962.83 | 962.83 | 1018.75 | 1018.75 | 986.07 | 1121.04 | 516.4779 | 661.9666 | 514.2859 | 523.7285 | 512.0964 | 548.3396 | 510.6988 | 546.8431 | 510.7375 | 536.8112 | 510.6599 | 536.7297
2021-09-18 23:30 | 470.8325 | 579.9094 | 472.6 | 583.3 | 471.5 | 579.8 | 471.7397 | 545.3334 | 963.62 | 963.62 | 1020.6 | 1020.6 | 988 | 1123.15 | 513.9417 | 658.7146 | 512.4052 | 523.5299 | 512.8132 | 548.7968 | 511.4329 | 547.342 | 511.1046 | 537.1631 | 511.6271 | 537.6784
2021-09-19 | 447.2471 | 550.3533 | 448.67 | 553.99 | 447.1 | 548.97 | 447.4949 | 544.6289 | 961.46 | 961.46 | 1017.39 | 1017.39 | 992.49 | 1128.1 | 514.5714 | 659.5209 | 513.6385 | 525.8847 | 513.7929 | 549.0046 | 512.8592 | 548.007 | 512.7815 | 538.6886 | 512.7037 | 538.6068
2021-09-19 00:30 | 452.0419 | 555.2314 | 454.01 | 560.83 | 452.22 | 554.12 | 452.4531 | 549.8893 | 969.93 | 969.93 | 1026.94 | 1026.94 | 1003.7 | 1140.69 | 517.4806 | 663.2485 | 516.6516 | 530.4241 | 516.5028 | 553.2031 | 515.2609 | 551.873 | 515.2997 | 541.6404 | 515.1057 | 541.4365
2021-09-19 01:00 | 451.5555 | 554.2518 | 453.07 | 559.7 | 451.63 | 552.93 | 452.7469 | 550.0551 | 968.1 | 968.1 | 1024.85 | 1024.85 | 1002.28 | 1139.12 | 518.4302 | 664.3248 | 517.1577 | 530.4146 | 509.9571 | 552.9122 | 508.9986 | 551.873 | 509.6059 | 537.1732 | 509.1903 | 536.8094
2021-09-19 01:30 | 454.1832 | 557.595 | 456.19 | 563.52 | 454.03 | 556.35 | 453.824 | 551.3 | 971.9 | 971.9 | 1028.92 | 1028.92 | 1004.68 | 1142.01 | 541.4218 | 693.949 | 532.4573 | 532.5046 | 527.7527 | 555.7389 | 525.9368 | 553.9099 | 526.371 | 536.317 | 526.2921 | 536.2365
2021-09-19 02:00 | 451.083 | 552.5019 | 453.31 | 559.82 | 450.79 | 550.87 | 450.9462 | 547.8674 | 964.69 | 964.69 | 1021.68 | 1021.68 | 999.79 | 1136.59 | 517.1247 | 662.7917 | 515.5525 | 530.2822 | 513.4859 | 554.9491 | 512.9859 | 554.4087 | 512.7936 | 540.1832 | 512.7936 | 540.1832
2021-09-19 02:30 | 450.6314 | 551.5958 | 452.13 | 558.27 | 449.49 | 549.08 | 449.7671 | 546.6884 | 962.37 | 962.37 | 1018.46 | 1018.46 | 998.38 | 1135.12 | 600.4183 | 748.8578 | 531.871 | 531.871 | 554.866 | 554.866 | 554.2424 | 554.2424 | 534.6335 | 534.6335 | 534.5132 | 534.5132
2021-09-19 03:00 | 450.2115 | 551.4301 | 451.98 | 558.17 | 449.64 | 549.45 | 450.1751 | 546.9938 | 964.13 | 964.13 | 1020.65 | 1020.65 | 992.81 | 1128.87 | 608.7697 | 745.9579 | 529.3744 | 529.3744 | 549.9608 | 549.9608 | 548.7553 | 548.7553 | 530.0148 | 530.0148 | 529.9747 | 529.9747
2021-09-19 03:30 | 449.1593 | 549.5086 | 450.98 | 556.85 | 448.86 | 548.11 | 449.8589 | 546.9274 | 963.56 | 963.56 | 1019.8 | 1019.8 | 994.68 | 1130.99 | 608.353 | 747.3946 | 530.6984 | 530.6984 | 550.6259 | 550.6259 | 549.5035 | 549.5035 | 530.0634 | 530.0634 | 529.9831 | 529.9831
2021-09-19 04:00 | 489.5731 | 599.9041 | 491.35 | 606.84 | 488.75 | 597.93 | 489.3798 | 546.5789 | 963.81 | 963.81 | 1020.72 | 1020.72 | 998.81 | 1135.47 | 615.3002 | 748.2858 | 530.5848 | 530.5848 | 550.418 | 550.418 | 549.0462 | 549.0462 | 528.816 | 528.816 | 528.856 | 528.856
2021-09-19 04:30 | 453.6181 | 555.4103 | 454.68 | 561.47 | 452.46 | 552.74 | 453.1656 | 547.5195 | 967.57 | 967.57 | 1024.11 | 1024.11 | 1000.32 | 1137.22 | 697.0136 | 750.3743 | 533.0342 | 533.0342 | 551.1247 | 551.1247 | 549.5035 | 549.5035 | 529.5745 | 529.5745 | 529.3741 | 529.3741
2021-09-19 05:00 | 447.0076 | 546.2629 | 448.31 | 553.36 | 446.66 | 544.36 | 447.2213 | 544.3568 | 956.91 | 956.91 | 1010.98 | 1010.98 | 996.28 | 1132.64 | 638.8602 | 747.5542 | 529.7148 | 529.7148 | 548.0486 | 548.0486 | 546.5521 | 546.5521 | 525.4977 | 525.4977 | 526.2977 | 526.2977
2021-09-19 05:30 | 461.8282 | 564.6063 | 462.39 | 570.79 | 460.05 | 561.34 | 460.5653 | 543.2661 | 952.48 | 952.48 | 1005.48 | 1005.48 | 996.23 | 1132.62 | 691.292 | 747.6873 | 529.6675 | 529.6675 | 547.3687 | 547.3687 | 545.8745 | 545.8745 | 525.3641 | 525.3641 | 524.8748 | 524.8748
2021-09-19 06:00 | 493.575 | 603.5773 | 494.89 | 610.8 | 493.06 | 601.75 | 493.3906 | 537.7725 | 947.53 | 947.53 | 1000.76 | 1000.76 | 991.25 | 1127.02 | 707.9808 | 745.0003 | 528.9016 | 528.9016 | 546.2235 | 546.2235 | 544.6061 | 544.6061 | 523.5598 | 523.5598 | 523.8391 | 523.8391
2021-09-19 06:30 | 492.1097 | 601.4969 | 493.11 | 608.51 | 491.15 | 599 | 491.6769 | 537.512 | 944.7 | 944.7 | 997.08 | 997.08 | 986.22 | 1123.42 | 708.9263 | 744.1755 | 527.8612 | 527.8612 | 544.9421 | 544.9421 | 543.7409 | 543.7409 | 522.665 | 522.665 | 522.904 | 522.904
2021-09-19 07:00 | 554.5074 | 679.5905 | 556.14 | 686.62 | 553.5 | 677.3 | 535.6163 | 535.6163 | 943.26 | 943.26 | 995.34 | 995.34 | 978.08 | 1121.57 | 681.1843 | 743.5104 | 527.4167 | 527.4167 | 543.4923 | 543.4923 | 541.9672 | 541.9672 | 521.343 | 521.343 | 521.343 | 521.343
2021-09-19 07:30 | 541.5005 | 661.6323 | 543.6 | 670.5 | 540.95 | 659.76 | 534.4083 | 534.4083 | 942.87 | 942.87 | 995.89 | 995.89 | 974.09 | 1124.3 | 728.4948 | 747.0355 | 529.8661 | 529.8661 | 543.8481 | 543.8481 | 542.0415 | 542.0415 | 521.3781 | 521.3781 | 521.1807 | 521.1807
2021-09-19 08:00 | 521.3539 | 635.3621 | 522.99 | 644.42 | 520.7 | 633.36 | 521.4273 | 532.7694 | 938.96 | 938.96 | 990.17 | 990.17 | 968.55 | 1125.04 | 680.0703 | 747.102 | 530.4714 | 530.4714 | 544.9712 | 544.9712 | 543.7408 | 543.7408 | 522.7551 | 522.7551 | 522.5579 | 522.5579
2021-09-19 08:30 | 539.6924 | 659.5241 | 542.98 | 669.68 | 540.74 | 659.89 | 528.1695 | 528.1695 | 934.99 | 934.99 | 986.12 | 986.12 | 958.21 | 1120.14 | 659.4144 | 745.1731 | 528.4664 | 528.4664 | 543.388 | 543.388 | 541.7504 | 541.7504 | 520.9627 | 520.9627 | 520.9233 | 520.9233
2021-09-19 09:00 | 455.374 | 552.7139 | 457.85 | 563.14 | 455.82 | 552.27 | 456.2616 | 526.7732 | 926.92 | 926.92 | 976.88 | 976.88 | 947.32 | 1114.11 | 698.1946 | 744.4814 | 528.4854 | 528.4854 | 540.5078 | 540.5078 | 538.6724 | 538.6724 | 518.1655 | 518.1655 | 517.9302 | 517.9302
2021-09-19 09:30 | 527.8324 | 643.1147 | 530.58 | 652.4 | 528.37 | 643.03 | 522.5574 | 522.5574 | 926.32 | 926.32 | 975.19 | 975.19 | 936.14 | 1107.01 | 687.9101 | 743.63 | 527.2371 | 527.2371 | 537.3734 | 537.3734 | 535.9102 | 535.9102 | 515.2053 | 515.2053 | 515.4684 | 515.4684
2021-09-19 10:00 | 555.1306 | 679.4977 | 558.41 | 688.28 | 555.87 | 679.64 | 525.9591 | 525.9591 | 930.93 | 930.93 | 980.25 | 980.25 | 931.35 | 1107.26 | 688.1108 | 747.9134 | 530.7646 | 530.7646 | 537.8766 | 537.8766 | 535.7724 | 535.7724 | 514.752 | 514.752 | 514.8298 | 514.8298
2021-09-19 10:30 | 574.0955 | 699.6271 | 575.83 | 709.35 | 573.58 | 697.94 | 516.7677 | 516.7677 | 915.31 | 915.31 | 963.15 | 963.15 | 921.56 | 1099.92 | 673.8667 | 742.3663 | 526.6223 | 526.6223 | 533.1871 | 533.1871 | 531.4146 | 531.4146 | 510.4769 | 510.4769 | 510.5156 | 510.5156
2021-09-19 11:00 | 566.375 | 689.3932 | 567.61 | 699.03 | 565.07 | 686.13 | 513.2297 | 513.2297 | 911.49 | 911.49 | 958.52 | 958.52 | 914.05 | 1094.74 | 666.8176 | 740.7968 | 525.6388 | 525.6388 | 533.4505 | 533.4505 | 532.0381 | 532.0381 | 511.3422 | 511.3422 | 511.4973 | 511.4973
2021-09-19 11:30 | 527.4068 | 643.5811 | 528.53 | 651.38 | 526.97 | 642 | 518.4328 | 518.4328 | 917.85 | 917.85 | 964.65 | 964.65 | 908.25 | 1091.6 | 668.1982 | 745.8383 | 529.1002 | 529.1002 | 534.2206 | 534.2206 | 532.2054 | 532.2054 | 511.6713 | 511.6713 | 511.6325 | 511.6325
2021-09-19 12:00 | 461.6517 | 561.9709 | 462.97 | 569.97 | 461.35 | 560.65 | 461.8936 | 518.6678 | 920.73 | 920.73 | 967.78 | 967.78 | 904.24 | 1089.61 | 669.6604 | 749.5097 | 532.0507 | 532.0507 | 536.0264 | 536.0264 | 534.0939 | 534.0939 | 512.7679 | 512.7679 | 512.8453 | 512.8453
2021-09-19 12:30 | 563.6361 | 689.5894 | 565.24 | 696.67 | 563.6 | 688.74 | 516.8185 | 516.8185 | 913.61 | 913.61 | 959.24 | 959.24 | 900.95 | 1086.23 | 664.6276 | 748.7913 | 532.098 | 532.098 | 532.4763 | 532.4763 | 530.6287 | 530.6287 | 509.933 | 509.933 | 509.8944 | 509.8944
2021-09-19 13:00 | 504.1225 | 615.4431 | 506.41 | 624.62 | 504.45 | 614.54 | 505.0009 | 515.947 | 917.49 | 917.49 | 963.91 | 963.91 | 900.43 | 1085.12 | 663.1205 | 749.0574 | 532.0412 | 532.0412 | 530.821 | 530.821 | 528.8609 | 528.8609 | 508.1526 | 508.1526 | 508.1526 | 508.1526
2021-09-19 13:30 | 487.2985 | 593.7217 | 489.43 | 602 | 488.29 | 594.07 | 488.2315 | 514.7016 | 914.95 | 914.95 | 961.75 | 961.75 | 899.11 | 1081.48 | 660.0518 | 746.4236 | 529.2892 | 529.2892 | 529.007 | 529.007 | 526.9327 | 526.9327 | 506.0521 | 506.0521 | 506.3203 | 506.3203
2021-09-19 14:00 | 529.7783 | 647.774 | 531.36 | 655.25 | 529.29 | 646.03 | 514.5286 | 514.5286 | 913.51 | 913.51 | 958.82 | 958.82 | 901.98 | 1082.22 | 661.8036 | 747.3414 | 530.1687 | 530.1687 | 527.4649 | 527.4649 | 525.6348 | 525.6348 | 504.8678 | 504.8678 | 504.7914 | 504.7914
2021-09-19 14:30 | 563.2307 | 688.8978 | 566 | 697.42 | 564.25 | 689.51 | 512.4463 | 512.4463 | 912.16 | 912.16 | 957.62 | 957.62 | 899.46 | 1075.83 | 661.1047 | 746.8358 | 529.2892 | 529.2892 | 527.9999 | 527.9999 | 526.1244 | 526.1244 | 505.591 | 505.591 | 505.5527 | 505.5527
2021-09-19 15:00 | 559.8 | 685.0516 | 563.7 | 694.53 | 561.66 | 686.54 | 508.2506 | 508.2506 | 905.5 | 905.5 | 949.57 | 949.57 | 899.54 | 1071.22 | 662.3435 | 745.1732 | 529.1096 | 529.1096 | 526.3287 | 526.3287 | 524.8152 | 524.8152 | 504.0645 | 504.0645 | 504.1028 | 504.1028
2021-09-19 15:30 | 558.3596 | 682.4825 | 559.8 | 689.41 | 557.95 | 681.24 | 509.9534 | 509.9534 | 903.98 | 903.98 | 949.46 | 949.46 | 902.61 | 1069.11 | 592.6335 | 741.8609 | 526.8966 | 526.8966 | 523.7612 | 523.7612 | 522.6933 | 522.6933 | 501.9652 | 501.9652 | 501.9271 | 501.9271
2021-09-19 16:00 | 563.254 | 687.6783 | 565.35 | 696.35 | 563.41 | 687.04 | 507.0954 | 507.0954 | 901.94 | 901.94 | 947.69 | 947.69 | 900.94 | 1060.83 | 664.9026 | 736.274 | 522.5181 | 522.5181 | 523.2567 | 523.2567 | 522.3802 | 522.3802 | 501.6155 | 501.6155 | 501.5007 | 501.5007
2021-09-19 16:30 | 577.8885 | 707.5905 | 580.54 | 716.43 | 578.71 | 707.54 | 510.8398 | 510.8398 | 908.6 | 908.6 | 955.12 | 955.12 | 907.97 | 1062.39 | 670.107 | 739.5198 | 524.05 | 524.05 | 524.5813 | 524.5813 | 523.5061 | 523.5061 | 503.0706 | 503.0706 | 502.8028 | 502.8028
2021-09-19 17:00 | 566.7333 | 693.9453 | 568.84 | 702.16 | 566.9 | 692.77 | 512.2251 | 512.2251 | 911.84 | 911.84 | 957.75 | 957.75 | 916.98 | 1065.46 | 662.6761 | 742.9649 | 526.6129 | 526.6129 | 526.4834 | 526.4834 | 524.1729 | 524.1729 | 503.6815 | 503.6815 | 503.3754 | 503.3754
2021-09-19 17:30 | 566.6782 | 695.2314 | 567.25 | 700.63 | 565.86 | 692.83 | 514.6537 | 514.6537 | 916.78 | 916.78 | 964.2 | 964.2 | 925.4 | 1067.54 | 675.3267 | 743.6965 | 527.9747 | 527.9747 | 527.1371 | 527.1371 | 526.1002 | 526.1002 | 504.8652 | 504.8652 | 505.0566 | 505.0566
2021-09-19 18:00 | 576.2197 | 707.4807 | 576.93 | 712.63 | 575.58 | 705.23 | 511.6765 | 511.6765 | 910.5 | 910.5 | 957.81 | 957.81 | 922.37 | 1056.3 | 621.6299 | 735.7552 | 522.7544 | 522.7544 | 524.5901 | 524.5901 | 523.4339 | 523.4339 | 502.7596 | 502.7596 | 503.0277 | 503.0277
2021-09-19 18:30 | 593.7621 | 729.4128 | 594.49 | 734.15 | 593 | 726.95 | 513.0577 | 513.0577 | 912.52 | 912.52 | 960.19 | 960.19 | 932.85 | 1063.57 | 616.7897 | 737.724 | 523.3597 | 523.3597 | 523.7346 | 523.7346 | 525.1663 | 525.1663 | 504.5236 | 504.5236 | 504.6381 | 504.6381
2021-09-19 19:00 | 547.377 | 671.2429 | 548.88 | 677.71 | 547.19 | 669.31 | 515.4751 | 515.4751 | 917.01 | 917.01 | 965.57 | 965.57 | 936.94 | 1068.27 | 622.4036 | 740.9431 | 525.0336 | 525.0336 | 526.9672 | 526.9672 | 528.08 | 528.08 | 506.3925 | 506.3925 | 506.7359 | 506.7359
2021-09-19 19:30 | 529.3217 | 648.4224 | 530.46 | 654.93 | 528.68 | 645.84 | 517.9958 | 517.9958 | 917.62 | 917.62 | 966.14 | 966.14 | 943.08 | 1074.92 | 604.1802 | 742.2068 | 526.6885 | 526.6885 | 528.523 | 528.523 | 530.0817 | 530.0817 | 508.8855 | 508.8855 | 508.8086 | 508.8086
2021-09-19 20:00 | 466.0768 | 569.2172 | 468.06 | 577.71 | 466.17 | 567.28 | 466.3429 | 519.1528 | 918.94 | 918.94 | 968.29 | 968.29 | 950.81 | 1083.64 | 569.2902 | 729.8625 | 529.1663 | 529.1663 | 533.0466 | 533.0466 | 533.9272 | 533.9272 | 512.9938 | 512.9938 | 512.8785 | 512.8785
2021-09-19 20:30 | 511.8916 | 626.1649 | 513.59 | 634.04 | 511.57 | 623.85 | 512.0995 | 518.4949 | 919.95 | 919.95 | 969.01 | 969.01 | 942.61 | 1074.29 | 654.3624 | 742.8586 | 527.691 | 527.691 | 530.525 | 530.525 | 529.1697 | 529.1697 | 508.3415 | 508.3415 | 508.3414 | 508.3414
2021-09-19 21:00 | 487.7486 | 595.4768 | 489.44 | 604.01 | 487.28 | 592.95 | 487.6378 | 519.5226 | 920.68 | 920.68 | 970.22 | 970.22 | 947.29 | 1079.57 | 676.4885 | 746.2373 | 529.3082 | 529.3082 | 533.3418 | 533.3418 | 531.6989 | 531.6989 | 510.7979 | 510.7979 | 510.798 | 510.798
2021-09-19 21:30 | 505.4153 | 618.4253 | 506.89 | 625.85 | 504.87 | 615.99 | 505.1479 | 520.4892 | 923.34 | 923.34 | 972.47 | 972.47 | 947.13 | 1079.17 | 588.7021 | 742.8319 | 527.256 | 527.256 | 533.2885 | 533.2885 | 531.9214 | 531.9214 | 511.1578 | 511.1578 | 511.0419 | 511.0419
2021-09-19 22:00 | 519.7543 | 637.4323 | 521.47 | 644.07 | 519.72 | 635.98 | 520.9742 | 522.6401 | 935.1 | 935.1 | 986.12 | 986.12 | 950.81 | 1083.12 | 674.2931 | 743.2178 | 527.1804 | 527.1804 | 531.4353 | 531.4353 | 530.5128 | 530.5128 | 509.753 | 509.753 | 509.5989 | 509.5989
2021-09-19 22:30 | 453.4205 | 557.1271 | 454.87 | 561.78 | 453.46 | 555.82 | 453.6983 | 527.8151 | 948.33 | 948.33 | 1002.05 | 1002.05 | 959.2 | 1092.59 | 649.5403 | 747.1552 | 530.5281 | 530.5281 | 539.5907 | 539.5907 | 538.2963 | 538.2963 | 517.5967 | 517.5967 | 517.4801 | 517.4801
2021-09-19 23:00 | 454.759 | 558.6422 | 457.24 | 564.74 | 455.67 | 558.42 | 455.2498 | 527.6698 | 946.14 | 946.14 | 998.24 | 998.24 | 961.36 | 1095.07 | 580.7288 | 744.3567 | 531.1711 | 531.1711 | 541.457 | 541.457 | 540.2827 | 540.2827 | 519.2158 | 519.2158 | 519.0211 | 519.0211
2021-09-19 23:30 | 448.1797 | 550.6527 | 450.6 | 556.57 | 449.46 | 551.02 | 448.8273 | 525.5275 | 942.99 | 942.99 | 995.4 | 995.4 | 957.37 | 1090.49 | 514.1721 | 659.0286 | 513.2359 | 528.8164 | 544.4117 | 544.4117 | 543.6754 | 543.6754 | 523.1118 | 523.1118 | 523.0331 | 523.0331
2021-09-20 | 427.4795 | 523.5009 | 429.75 | 530.73 | 427.69 | 522.35 | 427.1353 | 523.1784 | 943.92 | 943.92 | 996.28 | 996.28 | 965.95 | 1100.02 | 608.7935 | 747.8469 | 530.0931 | 530.0931 | 547.6985 | 547.6985 | 546.6333 | 546.6333 | 525.7483 | 525.7483 | 525.6694 | 525.6694
2021-09-20 00:30 | 432.1832 | 530.2969 | 433.71 | 535.78 | 432 | 528.9 | 432.4014 | 530.5647 | 952.08 | 952.08 | 1005.15 | 1005.15 | 970.1 | 1104.5 | 594.6769 | 749.5362 | 531.2468 | 531.2468 | 547.8588 | 547.8588 | 546.7902 | 546.7902 | 525.8062 | 525.8062 | 525.8456 | 525.8456
2021-09-20 01:00 | 433.5523 | 531.6259 | 435.37 | 537.81 | 433.49 | 530.55 | 434.2555 | 532.6409 | 950.31 | 950.31 | 1003.31 | 1003.31 | 967.93 | 1101.89 | 581.6432 | 745.5298 | 530.9726 | 530.9726 | 544.7047 | 544.7047 | 542.647 | 542.647 | 521.8066 | 521.8066 | 521.7193 | 521.7193
2021-09-20 01:30 | 477.3654 | 585.9584 | 479.29 | 592.11 | 477.77 | 585.35 | 477.5032 | 537.9918 | 951.34 | 951.34 | 1004.81 | 1004.81 | 974.69 | 1109.27 | 659.0005 | 747.9267 | 530.0079 | 530.0079 | 543.7083 | 543.7083 | 541.3607 | 541.3607 | 520.9023 | 520.9023 | 521.0607 | 521.0607
2021-09-20 02:00 | 476.5685 | 584.1804 | 478.89 | 591.49 | 476.78 | 583.46 | 477.1947 | 538.5049 | 953.52 | 953.52 | 1006.85 | 1006.85 | 981.35 | 1116.51 | 621.687 | 748.7648 | 531.54 | 531.54 | 546.0739 | 546.0739 | 543.9242 | 543.9242 | 523.2007 | 523.2007 | 523.2803 | 523.2803
2021-09-20 02:30 | 569.3776 | 699.2302 | 568.36 | 701.99 | 566.02 | 694.09 | 536.7627 | 536.7627 | 946.96 | 946.96 | 1000.96 | 1000.96 | 981.19 | 1116.36 | 644.978 | 748.6051 | 530.9253 | 530.9253 | 549.8581 | 549.8581 | 546.7433 | 546.7433 | 525.5621 | 525.5621 | 526.3212 | 526.3212
2021-09-20 03:00 | 593.3467 | 729.7063 | 594.99 | 735.04 | 592.49 | 727.84 | 537.7087 | 537.7087 | 950.74 | 950.74 | 1003.31 | 1003.31 | 978.8 | 1113.77 | 612.4723 | 748.6051 | 531.9277 | 531.9277 | 546.431 | 546.431 | 544.117 | 544.117 | 523.2989 | 523.2989 | 523.3386 | 523.3386
2021-09-20 03:30 | 477.6294 | 585.7191 | 478.31 | 590.76 | 476.17 | 582.73 | 477.1749 | 537.1068 | 950.44 | 950.44 | 1003.46 | 1003.46 | 973.85 | 1108.24 | 641.2802 | 746.8492 | 530.4052 | 530.4052 | 541.5359 | 541.5359 | 539.3959 | 539.3959 | 518.6804 | 518.6804 | 518.6804 | 518.6804
2021-09-20 04:00 | 510.5094 | 626.6778 | 513.15 | 633.88 | 510.88 | 626.15 | 511.0323 | 537.3266 | 955.09 | 955.09 | 1008.18 | 1008.18 | 977.61 | 1112.44 | 531.5268 | 681.2619 | 530.6794 | 530.6794 | 542.8846 | 542.8846 | 540.7429 | 540.7429 | 520.1497 | 520.1497 | 520.0705 | 520.0705
2021-09-20 04:30 | 438.5692 | 538.1908 | 440.49 | 544.19 | 438.99 | 537.67 | 439.0699 | 537.4665 | 956.47 | 956.47 | 1011.14 | 1011.14 | 976.55 | 1111.19 | 533.8976 | 684.3026 | 529.5067 | 529.5067 | 542.6268 | 542.6268 | 540.5657 | 540.5657 | 519.916 | 519.916 | 519.797 | 519.797
2021-09-20 05:00 | 524.3344 | 644.0276 | 525.02 | 648.57 | 523.27 | 641.59 | 523.6409 | 538.6837 | 956.75 | 956.75 | 1011.04 | 1011.04 | 979.06 | 1113.9 | 647.007 | 746.6762 | 530.1593 | 530.1593 | 544.434 | 544.434 | 542.2022 | 542.2022 | 521.3021 | 521.3021 | 521.3022 | 521.3022
2021-09-20 05:30 | 532.9679 | 654.931 | 534.82 | 660.74 | 533.34 | 654.2 | 533.4675 | 537.3607 | 952.08 | 952.08 | 1006.52 | 1006.52 | 976.44 | 1110.67 | 660.2849 | 740.0386 | 524.8539 | 524.8539 | 545.0859 | 545.0859 | 543.6747 | 543.6747 | 522.9185 | 522.9185 | 522.8786 | 522.8786
2021-09-20 06:00 | 538.5332 | 660.6855 | 540.02 | 666.91 | 536.67 | 657.34 | 538.2227 | 539.5685 | 952.15 | 952.15 | 1007.9 | 1007.9 | 976.47 | 1110.65 | 699.2428 | 738.6285 | 523.8893 | 523.8893 | 547.1854 | 547.1854 | 546.8115 | 546.8115 | 526.3906 | 526.3906 | 526.031 | 526.031
2021-09-20 06:30 | 505.1791 | 620.7703 | 506.94 | 625.9 | 504.9 | 619.07 | 505.6795 | 541.7806 | 955.72 | 955.72 | 1010.22 | 1010.22 | 976.01 | 1112.23 | 692.4958 | 739.0408 | 523.7853 | 523.7853 | 548.5059 | 548.5059 | 547.4667 | 547.4667 | 527.484 | 527.484 | 527.404 | 527.404
2021-09-20 07:00 | 445.8034 | 546.881 | 446.46 | 551.13 | 444.67 | 544.01 | 445.5115 | 539.2764 | 951.11 | 951.11 | 1006.24 | 1006.24 | 965.95 | 1108.01 | 689.0788 | 734.9837 | 521.0238 | 521.0238 | 546.9893 | 546.9893 | 546.2413 | 546.2413 | 525.5302 | 525.5302 | 525.2904 | 525.2904
2021-09-20 07:30 | 548.7618 | 674.7508 | 550.51 | 680.02 | 550.04 | 675.1 | 539.0598 | 539.0598 | 956.33 | 956.33 | 1010.17 | 1010.17 | 957.25 | 1105.38 | 647.9595 | 733.6802 | 519.5769 | 519.5769 | 544.9565 | 544.9565 | 545.4675 | 545.4675 | 524.4773 | 524.4773 | 524.9855 | 524.9855
2021-09-20 08:00 | 497.513 | 610.6922 | 499.66 | 617.1 | 498.97 | 611.02 | 499.0568 | 539.3004 | 954.9 | 954.9 | 1010.17 | 1010.17 | 949.14 | 1103.39 | 713.5223 | 735.1432 | 522.0168 | 522.0168 | 544.7623 | 544.7623 | 544.6797 | 544.6797 | 523.9792 | 523.9792 | 523.8204 | 523.8204
2021-09-20 08:30 | 535.303 | 656.777 | 537.67 | 664.01 | 536.99 | 657.67 | 535.5168 | 535.5168 | 948.75 | 948.75 | 1002.28 | 1002.28 | 937.29 | 1096.8 | 705.7692 | 733.7067 | 520.3807 | 520.3807 | 543.7169 | 543.7169 | 544.8317 | 544.8317 | 524.2484 | 524.2484 | 524.0499 | 524.0499
2021-09-20 09:00 | 523.5363 | 641.7399 | 524.76 | 647.76 | 522.82 | 639.78 | 523.5577 | 536.1761 | 948.72 | 948.72 | 1002.12 | 1002.12 | 930.48 | 1095.74 | 699.2118 | 735.0635 | 521.525 | 521.525 | 543.8939 | 543.8939 | 544.7603 | 544.7603 | 523.7274 | 523.7274 | 523.8464 | 523.8464
2021-09-20 09:30 | 545.3229 | 667.7349 | 547.6 | 675.77 | 545.74 | 666.99 | 534.4283 | 534.4283 | 948.29 | 948.29 | 1001.28 | 1001.28 | 921.69 | 1091.91 | 694.0871 | 737.1918 | 522.5464 | 522.5464 | 546.1978 | 546.1978 | 546.6113 | 546.6113 | 525.8644 | 525.8644 | 525.7452 | 525.7452
2021-09-20 10:00 | 588.5867 | 721.0638 | 591.7 | 730.05 | 589.79 | 721.37 | 530.6216 | 530.6216 | 941.93 | 941.93 | 994.41 | 994.41 | 914.67 | 1088.52 | 679.131 | 730.5009 | 518.8014 | 518.8014 | 542.0325 | 542.0325 | 543.4326 | 543.4326 | 522.6612 | 522.6612 | 522.7007 | 522.7007
2021-09-20 10:30 | 595.6898 | 729.7057 | 597.82 | 737.52 | 600.18 | 734.25 | 532.9056 | 532.9056 | 949.98 | 949.98 | 1002.74 | 1002.74 | 907.82 | 1084.81 | 681.3671 | 733.1347 | 520.1633 | 520.1633 | 540.2759 | 540.2759 | 540.7686 | 540.7686 | 519.9568 | 519.9568 | 520.1542 | 520.1542
2021-09-20 11:00 | 601.0561 | 738.2684 | 603.56 | 744.92 | 605.44 | 743.01 | 537.525 | 537.525 | 970.1 | 970.1 | 1026.81 | 1026.81 | 904.75 | 1084.99 | 672.9579 | 734.2388 | 520.7117 | 520.7117 | 541.5947 | 541.5947 | 542.0056 | 542.0056 | 521.1732 | 521.1732 | 521.2766 | 521.2766
2021-09-20 11:30 | 540.4907 | 662.9197 | 542.67 | 669.97 | 544.3 | 666.82 | 534.7063 | 534.7063 | 972.36 | 972.36 | 1029.77 | 1029.77 | 902.88 | 1085.24 | 663.3436 | 735.4493 | 521.3075 | 521.3075 | 542.8365 | 542.8365 | 543.4124 | 543.4124 | 522.416 | 522.416 | 522.2974 | 522.2974
2021-09-20 12:00 | 500.2639 | 612.0463 | 503.58 | 621.85 | 505.6 | 617.12 | 506.2623 | 531.0898 | 964.39 | 964.39 | 1020.13 | 1020.13 | 907.95 | 1090.76 | 688.8048 | 731.1526 | 518.1394 | 518.1394 | 539.3519 | 539.3519 | 540.3362 | 540.3362 | 519.6788 | 519.6788 | 519.4028 | 519.4028
2021-09-20 12:30 | 539.1559 | 658.3667 | 541.89 | 668.45 | 544.39 | 663.54 | 530.5839 | 530.5839 | 947.46 | 947.46 | 1001.3 | 1001.3 | 923 | 1105.8 | 683.9941 | 727.7206 | 516.3237 | 516.3237 | 545.305 | 545.305 | 546.7184 | 546.7184 | 529.9417 | 529.9417 | 529.7806 | 529.7806
2021-09-20 13:00 | 602.7771 | 739.3098 | 604.16 | 746.01 | 607.26 | 743.65 | 538.0032 | 538.0032 | 958.64 | 958.64 | 1014.15 | 1014.15 | 915.93 | 1097.93 | 641.5532 | 730.328 | 518.3759 | 518.3759 | 545.652 | 545.652 | 547.2297 | 547.2297 | 526.1421 | 526.1421 | 526.3817 | 526.3817
2021-09-20 13:30 | 550.2523 | 672.283 | 552.87 | 681.83 | 554.9 | 676.72 | 535.2078 | 535.2078 | 952.74 | 952.74 | 1007 | 1007 | 908.3 | 1087.79 | 665.9558 | 727.162 | 516.0778 | 516.0778 | 541.4182 | 541.4182 | 543.1116 | 543.1116 | 522.4432 | 522.4432 | 522.6021 | 522.6021
2021-09-20 14:00 | 494.3734 | 604.5979 | 496.53 | 612.32 | 497.3 | 607.31 | 497.6534 | 542.8577 | 965.86 | 965.86 | 1022.99 | 1022.99 | 934.4 | 1113.01 | 698.0014 | 730.2083 | 517.903 | 517.903 | 542.2355 | 542.2355 | 543.7582 | 543.7582 | 522.8907 | 522.8907 | 522.8511 | 522.8511
2021-09-20 14:30 | 518.6578 | 634.7673 | 519.51 | 641.56 | 520.23 | 634.68 | 520.9785 | 541.7123 | 971.72 | 971.72 | 1029.48 | 1029.48 | 928.8 | 1105.2 | 690.0695 | 738.3492 | 522.3572 | 522.3572 | 546.8797 | 546.8797 | 547.3328 | 547.3328 | 526.566 | 526.566 | 526.4075 | 526.4075
2021-09-20 15:00 | 623.7047 | 765.1746 | 625.41 | 772.47 | 627.63 | 767.99 | 546.0167 | 546.0167 | 965.87 | 965.87 | 1022.91 | 1022.91 | 930.68 | 1101.79 | 695.2603 | 729.9288 | 518.2624 | 518.2624 | 542.9047 | 542.9047 | 543.8954 | 543.8954 | 523.4631 | 523.4631 | 523.1456 | 523.1456
2021-09-20 15:30 | 424.1708 | 516.5782 | 426.09 | 526.33 | 428.21 | 519.42 | 428.2978 | 521.8521 | 961.98 | 961.98 | 1018.76 | 1018.76 | 936.58 | 1101.52 | 708.6314 | 717.4914 | 510.4793 | 510.4793 | 541.7301 | 541.7301 | 543.3513 | 543.3513 | 531.7707 | 531.7707 | 532.1776 | 532.1776
2021-09-20 16:00 | 487.1162 | 597.0815 | 489.1 | 604.03 | 491.06 | 599.69 | 491.7102 | 544.3174 | 968.13 | 968.13 | 1025.08 | 1025.08 | 954.85 | 1117.44 | 613.2467 | 728.3193 | 517.2032 | 517.2032 | 547.2172 | 547.2172 | 551.1663 | 551.1663 | 537.9587 | 537.9587 | 538.6085 | 538.6085
2021-09-20 16:30 | 583.3722 | 717.1536 | 584.43 | 721.92 | 586.45 | 719.25 | 544.814 | 544.814 | 967.49 | 967.49 | 1024.39 | 1024.39 | 965.61 | 1122.75 | 621.6948 | 728.3326 | 517.8084 | 517.8084 | 546.5105 | 546.5105 | 550.0024 | 550.0024 | 538.7004 | 538.7004 | 538.5375 | 538.5375
2021-09-20 17:00 | 446.4819 | 547.257 | 447.32 | 552.17 | 448.8 | 547.7 | 449.619 | 550.8323 | 977.86 | 977.86 | 1037.87 | 1037.87 | 969.47 | 1120.48 | 705.1019 | 726.8561 | 516.2102 | 516.2102 | 546.0533 | 546.0533 | 549.8776 | 549.8776 | 538.2278 | 538.2278 | 538.1058 | 538.1058
2021-09-20 17:30 | 479.298 | 586.5487 | 479.31 | 591.64 | 481.24 | 586.19 | 482.4636 | 545.4974 | 971.69 | 971.69 | 1031.19 | 1031.19 | 972.81 | 1117.28 | 611.5217 | 724.9007 | 514.7065 | 514.7065 | 544.723 | 544.723 | 549.0463 | 549.0463 | 537.1845 | 537.1845 | 537.1031 | 537.1031
2021-09-20 18:00 | 613.4783 | 753.2073 | 614.17 | 757.66 | 614.92 | 752.44 | 549.3785 | 549.3785 | 973.74 | 973.74 | 1032.93 | 1032.93 | 989.98 | 1129.55 | 620.0488 | 732.5894 | 520.2957 | 520.2957 | 549.4203 | 549.4203 | 552.2886 | 552.2886 | 541.9811 | 541.9811 | 541.8995 | 541.8995
2021-09-20 18:30 | 588.3159 | 723.1615 | 590.18 | 727.56 | 591.93 | 725.16 | 548.6977 | 548.6977 | 970.76 | 970.76 | 1029.83 | 1029.83 | 987.45 | 1121.72 | 697.8405 | 723.1714 | 512.976 | 512.976 | 544.0995 | 544.0995 | 548.1733 | 548.1733 | 540.9728 | 540.9728 | 540.5628 | 540.5628
2021-09-20 19:00 | 519.3106 | 637.8838 | 520.43 | 640.48 | 520.86 | 637.14 | 521.9681 | 552.114 | 976.14 | 976.14 | 1035.99 | 1035.99 | 1011.03 | 1148.45 | 620.3933 | 727.9735 | 516.2102 | 516.2102 | 547.5081 | 547.5081 | 552.4133 | 552.4133 | 545.4719 | 545.4719 | 545.4719 | 545.4719
2021-09-20 19:30 | 543.7521 | 668.4706 | 544.48 | 669.94 | 543.93 | 666.32 | 545.4697 | 549.9022 | 970.56 | 970.56 | 1029.57 | 1029.57 | 1020.31 | 1158.66 | 655.386 | 730.993 | 518.5082 | 518.5082 | 548.1733 | 548.1733 | 552.6628 | 552.6628 | 549.0919 | 549.0919 | 548.6791 | 548.6791
2021-09-20 20:00 | 572.8723 | 704.4968 | 573.7 | 706.58 | 573.02 | 702.56 | 551.0538 | 551.0538 | 972.26 | 972.26 | 1031.27 | 1031.27 | 1011.24 | 1148.38 | 520.0558 | 666.5591 | 518.5555 | 518.5555 | 518.6652 | 546.9678 | 520.2419 | 548.6306 | 520.2813 | 544.8644 | 520.3995 | 544.9883
2021-09-20 20:30 | 537.4883 | 660.8182 | 537.83 | 662.15 | 536.73 | 657.78 | 538.283 | 553.9805 | 975.87 | 975.87 | 1035.2 | 1035.2 | 1016.09 | 1153.89 | 582.06 | 734.3985 | 521.4305 | 521.4305 | 549.2126 | 549.2126 | 549.8776 | 549.8776 | 546.4092 | 546.4092 | 546.3266 | 546.3266
2021-09-20 21:00 | 455.2214 | 558.6464 | 456 | 560.72 | 454.76 | 555.79 | 456.2382 | 551.3956 | 969.7 | 969.7 | 1029.41 | 1029.41 | 1016.6 | 1154.43 | 523.8328 | 671.4005 | 521.1279 | 521.1279 | 548.8799 | 548.8799 | 549.8776 | 549.8776 | 546.7111 | 546.7111 | 546.6284 | 546.6284
2021-09-20 21:30 | 463.9601 | 570.6513 | 465.58 | 573.17 | 465.82 | 570.66 | 466.99 | 547.7375 | 966.76 | 966.76 | 1025.66 | 1025.66 | 1007.55 | 1144.15 | 624.3607 | 727.7207 | 516.7682 | 516.7682 | 545.6791 | 545.6791 | 546.3442 | 546.3442 | 542.9935 | 542.9935 | 543.2001 | 543.2001
2021-09-20 22:00 | 452.7603 | 555.8884 | 453.61 | 559.2 | 453.62 | 554.88 | 454.4716 | 549.0833 | 970.37 | 970.37 | 1029.24 | 1029.24 | 1009.3 | 1146.14 | 658.1245 | 731.6848 | 519.3784 | 519.3784 | 546.3858 | 546.3858 | 547.3835 | 547.3835 | 543.9023 | 543.9023 | 543.8197 | 543.8197
2021-09-20 22:30 | 462.3917 | 567.8754 | 463.65 | 571.73 | 463.22 | 567.05 | 463.5233 | 548.8348 | 969.33 | 969.33 | 1027.96 | 1027.96 | 1015.41 | 1153.11 | 643.6713 | 734.0925 | 520.0876 | 520.0876 | 548.7137 | 548.7137 | 549.2541 | 549.2541 | 545.69 | 545.69 | 545.5662 | 545.5662
2021-09-20 23:00 | 508.1571 | 624.9087 | 509.52 | 628.76 | 508.1 | 623.1 | 508.8806 | 551.1896 | 969.54 | 969.54 | 1028.13 | 1028.13 | 1019.87 | 1158.14 | 634.9207 | 736.7928 | 523.9838 | 523.9838 | 549.7114 | 549.7114 | 550.2933 | 550.2933 | 546.8763 | 546.8763 | 546.6697 | 546.6697
2021-09-20 23:30 | 530.16 | 652.1446 | 531.99 | 656.63 | 530.83 | 651.4 | 531.1099 | 549.5385 | 967.69 | 967.69 | 1025.77 | 1025.77 | 1016.4 | 1154.37 | 624.8612 | 736.1277 | 522.4518 | 522.4518 | 549.7529 | 549.7529 | 550.7506 | 550.7506 | 545.6652 | 545.6652 | 545.5005 | 545.5005
2021-09-21 | 576.5895 | 708.7518 | 577.98 | 713.78 | 575.85 | 706.23 | 553.3459 | 553.3459 | 971.82 | 971.82 | 1030.39 | 1030.39 | 1026.75 | 1166.04 | 619.7975 | 744.0025 | 528.5516 | 528.5516 | 552.5797 | 552.5797 | 553.7436 | 553.7436 | 549.406 | 549.406 | 549.3649 | 549.3649
2021-09-21 00:30 | 618.9517 | 761.0325 | 620.29 | 766.22 | 617.88 | 758.42 | 553.0388 | 553.0388 | 971.3 | 971.3 | 1029.57 | 1029.57 | 1015.77 | 1153.49 | 703.1181 | 743.3241 | 527.1236 | 527.1236 | 553.2032 | 553.2032 | 553.1201 | 553.1201 | 549.8259 | 549.8259 | 549.867 | 549.867
2021-09-21 01:00 | 529.7458 | 650.2768 | 531.82 | 656.89 | 530.47 | 649.75 | 530.6605 | 548.8369 | 964.57 | 964.57 | 1022.87 | 1022.87 | 1013.32 | 1150.66 | 690.5984 | 738.2428 | 523.7474 | 523.7474 | 551.291 | 551.291 | 551.9561 | 551.9561 | 549.0792 | 549.0792 | 549.1206 | 549.1206
2021-09-21 01:30 | 572.4843 | 702.8973 | 574.12 | 709.16 | 572.37 | 701.34 | 550.785 | 550.785 | 969.43 | 969.43 | 1027.61 | 1027.61 | 1014.41 | 1152.02 | 661.8586 | 742.8053 | 526.5372 | 526.5372 | 550.6674 | 550.6674 | 551.4573 | 551.4573 | 547.4509 | 547.4509 | 547.3452 | 547.3452
2021-09-21 02:00 | 501.558 | 616.6335 | 502.82 | 621.18 | 501.95 | 616 | 501.8391 | 549.7464 | 969.31 | 969.31 | 1027.43 | 1027.43 | 1011.83 | 1148.96 | 599.179 | 738.9478 | 524.5229 | 524.5229 | 547.4666 | 547.4666 | 548.1317 | 548.1317 | 544.7284 | 544.7284 | 544.7284 | 544.7284
2021-09-21 02:30 | 535.9977 | 658.3966 | 537.09 | 663.55 | 536.07 | 657.17 | 536.5354 | 550.4178 | 969.1 | 969.1 | 1027 | 1027 | 1009.31 | 1146.31 | 586.7992 | 740.2513 | 525.8942 | 525.8942 | 548.0486 | 548.0486 | 548.6722 | 548.6722 | 543.8535 | 543.8535 | 543.8947 | 543.8947
2021-09-21 03:00 | 526.5784 | 647.0958 | 527.48 | 651.68 | 526.39 | 645.55 | 527.6678 | 552.6038 | 972.23 | 972.23 | 1030.28 | 1030.28 | 1009.44 | 1146.56 | 556.4165 | 713.2029 | 525.9415 | 525.9415 | 548.4644 | 548.4644 | 549.171 | 549.171 | 543.1653 | 543.1653 | 543.2476 | 543.2476
2021-09-21 03:30 | 552.5381 | 680.0903 | 554.7 | 685.37 | 553.13 | 679.7 | 553.7391 | 554.9161 | 976.83 | 976.83 | 1036.13 | 1036.13 | 1011.45 | 1148.95 | 528.7199 | 677.6644 | 526.6129 | 526.6129 | 539.3322 | 548.6306 | 539.2095 | 548.4228 | 539.1278 | 541.4 | 539.2504 | 541.441
2021-09-21 04:00 | 474.9688 | 583.5097 | 477.29 | 589.68 | 476.03 | 583.36 | 476.4645 | 551.8275 | 973.45 | 973.45 | 1031.38 | 1031.38 | 1005.9 | 1142.66 | 520.8802 | 667.6119 | 519.837 | 525.2984 | 513.4403 | 547.134 | 513.5739 | 547.342 | 513.4178 | 539.0209 | 513.3008 | 538.8981
2021-09-21 04:30 | 458.221 | 563.0673 | 459.55 | 567.72 | 459.05 | 562.87 | 459.3387 | 551.1456 | 969.04 | 969.04 | 1027.24 | 1027.24 | 1003.73 | 1140.24 | 610.6484 | 738.4158 | 523.6812 | 523.6812 | 546.2195 | 546.2195 | 546.6769 | 546.6769 | 538.6281 | 538.6281 | 538.7919 | 538.7919
2021-09-21 05:00 | 478.2389 | 587.6986 | 479.25 | 592.04 | 478.74 | 587.1 | 478.8688 | 548.8143 | 967.68 | 967.68 | 1025.63 | 1025.63 | 1002.82 | 1139.09 | 587.4496 | 736.0612 | 522.5558 | 522.5558 | 544.9725 | 544.9725 | 545.6791 | 545.6791 | 539.1817 | 539.1817 | 539.3049 | 539.3049
2021-09-21 05:30 | 490.966 | 602.9286 | 492.16 | 607.95 | 491.84 | 602.55 | 491.6078 | 546.6268 | 966.76 | 966.76 | 1024.66 | 1024.66 | 1001.6 | 1137.68 | 519.8867 | 666.3402 | 518.5234 | 521.5345 | 512.4306 | 543.7254 | 513.2141 | 544.5568 | 513.0966 | 538.1202 | 512.9399 | 537.9559
2021-09-21 06:00 | 489.6245 | 600.4896 | 491.11 | 606.61 | 492.76 | 602.68 | 491.7922 | 544.5527 | 964.87 | 964.87 | 1024.56 | 1024.56 | 997.99 | 1133.81 | 621.2328 | 730.4343 | 523.0854 | 523.0854 | 547.425 | 547.425 | 548.0901 | 548.0901 | 538.5691 | 538.5691 | 538.6509 | 538.6509
2021-09-21 06:30 | 473.5163 | 581.8847 | 473.82 | 584.71 | 473.01 | 579.65 | 474.7696 | 551.3624 | 972.13 | 972.13 | 1029.7 | 1029.7 | 1007.13 | 1146.56 | 519.3563 | 665.658 | 519.1071 | 525.4213 | 512.7391 | 547.5082 | 512.8948 | 547.6744 | 513.2063 | 540.2673 | 513.0366 | 540.0624
2021-09-21 07:00 | 446.9212 | 551.1915 | 446.88 | 549.8 | 447.25 | 550.33 | 447.6661 | 547.6071 | 968.4 | 968.4 | 1026.88 | 1026.88 | 996.62 | 1141.72 | 510.4873 | 654.2651 | 509.8563 | 520.0402 | 507.8258 | 546.3858 | 508.5105 | 547.0509 | 508.7038 | 540.0626 | 508.6264 | 539.9805
2021-09-21 07:30 | 442.9537 | 546.0586 | 444.65 | 546.76 | 443.69 | 545.83 | 443.9454 | 547.3053 | 965.58 | 965.58 | 1022.59 | 1022.59 | 981.26 | 1131.72 | 501.67 | 642.9805 | 501.5483 | 520.2105 | 499.077 | 546.178 | 499.077 | 546.178 | 499.6468 | 536.3014 | 499.4948 | 536.1384
2021-09-21 08:00 | 508.6612 | 627.4539 | 509.22 | 627.29 | 508.57 | 626.29 | 510.4899 | 545.5593 | 960.16 | 960.16 | 1017.48 | 1017.48 | 969.92 | 1126.06 | 541.456 | 694.0032 | 517.7896 | 517.7896 | 538.9778 | 545.0972 | 540.3342 | 546.4689 | 533.2926 | 533.2926 | 533.252 | 533.252
2021-09-21 08:30 | 430.5741 | 530.098 | 431.95 | 532.61 | 431.44 | 530.02 | 431.9106 | 531.8126 | 955.67 | 955.67 | 1010.92 | 1010.92 | 956.6 | 1118.57 | 482.961 | 618.9862 | 481.298 | 519.7661 | 479.8919 | 547.0093 | 481.2525 | 548.5474 | 481.3732 | 529.2505 | 481.1684 | 529.05
2021-09-21 09:00 | 452.5831 | 557.1938 | 454.03 | 560.34 | 452.8 | 556.48 | 453.4519 | 540.1384 | 955.68 | 955.68 | 1010.83 | 1010.83 | 956.96 | 1124.59 | 570.0103 | 730.6188 | 519.123 | 519.123 | 545.7623 | 545.7623 | 548.2148 | 548.2148 | 531.6282 | 531.6282 | 531.7088 | 531.7088
2021-09-21 09:30 | 513.7773 | 632.111 | 514.3 | 635.03 | 513.76 | 630.96 | 514.3984 | 534.8414 | 948.45 | 948.45 | 1001.66 | 1001.66 | 943.65 | 1116.07 | 563.7261 | 722.58 | 520.1064 | 520.1064 | 545.9869 | 545.9869 | 548.1029 | 548.1029 | 527.29 | 527.29 | 526.9308 | 526.9308
2021-09-21 10:00 | 551.402 | 677.9786 | 552.86 | 682.82 | 551.99 | 678.01 | 536.2594 | 536.2594 | 949.64 | 949.64 | 1003.21 | 1003.21 | 940.76 | 1117.87 | 630.7483 | 734.7975 | 522.1965 | 522.1965 | 546.4738 | 546.4738 | 548.3804 | 548.3804 | 527.6171 | 527.6171 | 527.4976 | 527.4976
2021-09-21 10:30 | 581.597 | 715.4243 | 582.98 | 719.97 | 582.41 | 715.5 | 533.1234 | 533.1234 | 944.78 | 944.78 | 997.69 | 997.69 | 940.7 | 1121.68 | 626.0851 | 736.1942 | 522.2343 | 522.2343 | 547.657 | 547.657 | 549.8997 | 549.8997 | 528.838 | 528.838 | 528.9178 | 528.9178
2021-09-21 11:00 | 503.6221 | 618.9412 | 505.92 | 624.71 | 505.16 | 619.66 | 505.9313 | 535.9149 | 948.37 | 948.37 | 1001.78 | 1001.78 | 940.4 | 1124.82 | 662.3911 | 739.7459 | 524.6931 | 524.6931 | 550.0023 | 550.0023 | 552.2471 | 552.2471 | 532.038 | 532.038 | 532.519 | 532.519
2021-09-21 11:30 | 541.7442 | 665.5117 | 545.05 | 672.95 | 543.21 | 666.52 | 536.4678 | 536.4678 | 949.83 | 949.83 | 1002.39 | 1002.39 | 942.24 | 1130.05 | 594.7884 | 744.7475 | 528.1638 | 528.1638 | 551.1707 | 551.1707 | 552.5346 | 552.5346 | 531.6367 | 531.6367 | 531.8355 | 531.8355
2021-09-21 12:00 | 558.2549 | 686.6733 | 559.56 | 691.12 | 558.47 | 685.86 | 533.1626 | 533.1626 | 944.99 | 944.99 | 998.02 | 998.02 | 915.77 | 1100.52 | 672.7346 | 736.0345 | 522.6504 | 522.6504 | 543.5069 | 543.5069 | 544.7819 | 544.7819 | 523.5707 | 523.5707 | 523.452 | 523.452
2021-09-21 12:30 | 564.9434 | 694.6256 | 567.74 | 701.13 | 565.96 | 695.28 | 534.289 | 534.289 | 947.01 | 947.01 | 999.16 | 999.16 | 921.31 | 1107.01 | 604.4477 | 739.1605 | 525.5159 | 525.5159 | 545.2808 | 545.2808 | 546.2274 | 546.2274 | 525.3286 | 525.3286 | 525.4869 | 525.4869
2021-09-21 13:00 | 555.9468 | 683.6125 | 557.99 | 689.15 | 556.53 | 683.28 | 530.638 | 530.638 | 941.43 | 941.43 | 992.35 | 992.35 | 924.1 | 1109.54 | 662.5546 | 740.4109 | 524.9863 | 524.9863 | 547.6806 | 547.6806 | 549.043 | 549.043 | 528.0363 | 528.0363 | 528.0603 | 528.0603
2021-09-21 13:30 | 579.8438 | 713.5081 | 580.91 | 717.54 | 579.28 | 712.03 | 530.8849 | 530.8849 | 941.35 | 941.35 | 994.1 | 994.1 | 924.75 | 1108.17 | 642.7112 | 738.7615 | 524.381 | 524.381 | 545.2733 | 545.2733 | 546.5914 | 546.5914 | 525.9322 | 525.9322 | 526.051 | 526.051
2021-09-21 14:00 | 543.3994 | 668.7111 | 545.32 | 673.63 | 543.91 | 668.63 | 530.7109 | 530.7109 | 941.01 | 941.01 | 992.14 | 992.14 | 922.94 | 1103.74 | 623.4478 | 740.0518 | 525.4308 | 525.4308 | 543.7017 | 543.7017 | 545.5092 | 545.5092 | 524.2859 | 524.2859 | 524.3254 | 524.3254
2021-09-21 14:30 | 525.8992 | 646.8695 | 527.76 | 651.51 | 526.54 | 646.41 | 527.5163 | 531.0724 | 941.22 | 941.22 | 992.3 | 992.3 | 927.12 | 1104.58 | 663.2137 | 738.163 | 523.2178 | 523.2178 | 543.0386 | 543.0386 | 544.4568 | 544.4568 | 523.4774 | 523.4774 | 523.6094 | 523.6094
2021-09-21 15:00 | 529.5078 | 651.4637 | 530.7 | 655.06 | 529.86 | 650.41 | 527.9216 | 527.9216 | 936.32 | 936.32 | 988.25 | 988.25 | 925.48 | 1097.37 | 686.2127 | 732.4829 | 519.5769 | 519.5769 | 539.7909 | 539.7909 | 541.5961 | 541.5961 | 520.6182 | 520.6182 | 520.4998 | 520.4998
2021-09-21 15:30 | 486.0517 | 598.0737 | 487.07 | 600.7 | 486.68 | 597.41 | 486.8866 | 528.8718 | 938.84 | 938.84 | 990.26 | 990.26 | 929.92 | 1096.99 | 669.7661 | 731.3788 | 518.8109 | 518.8109 | 541.2519 | 541.2519 | 543.0236 | 543.0236 | 522.351 | 522.351 | 522.5491 | 522.5491
2021-09-21 16:00 | 427.6328 | 525.8727 | 429.08 | 528.86 | 428.53 | 525.32 | 429.1466 | 527.1567 | 936.5 | 936.5 | 988.2 | 988.2 | 934.02 | 1095.64 | 595.4918 | 729.1041 | 517.3073 | 517.3073 | 540.9233 | 540.9233 | 542.7532 | 542.7532 | 522.2325 | 522.2325 | 522.1929 | 522.1929
2021-09-21 16:30 | 414.2393 | 509.5515 | 415.03 | 510.47 | 415.18 | 508.91 | 415.851 | 511.6944 | 937.12 | 937.12 | 988.21 | 988.21 | 940.56 | 1096.57 | 634.7212 | 729.3303 | 516.8627 | 516.8627 | 541.8824 | 541.8824 | 543.951 | 543.951 | 523.4315 | 523.4315 | 523.2023 | 523.2023
2021-09-21 17:00 | 470.4862 | 579.7317 | 471.83 | 580.21 | 471 | 579.01 | 472.4158 | 532.3081 | 943 | 943 | 995.93 | 995.93 | 955.53 | 1106.76 | 524.5175 | 672.2568 | 521.1846 | 521.1846 | 521.0852 | 545.4266 | 522.7057 | 547.0818 | 522.6662 | 526.1866 | 522.6662 | 526.1378
2021-09-21 17:30 | 424.3966 | 522.9059 | 425.57 | 522.2 | 424.82 | 521.73 | 425.313 | 523.945 | 938.36 | 938.36 | 991.65 | 991.65 | 957.72 | 1101.89 | 488.1808 | 625.7803 | 487.2749 | 518.8392 | 485.9428 | 543.8383 | 487.4828 | 545.4534 | 487.3489 | 524.587 | 487.423 | 524.6667
2021-09-21 18:00 | 459.3465 | 566.1276 | 460.42 | 564.81 | 459.58 | 564.82 | 460.5646 | 529.8337 | 938.38 | 938.38 | 992.12 | 992.12 | 971.2 | 1109.98 | 491.8193 | 630.3251 | 491.141 | 518.5177 | 490.2268 | 543.5917 | 492.1303 | 545.7025 | 492.205 | 524.9344 | 492.0557 | 524.7751
2021-09-21 18:30 | 433.7209 | 534.6527 | 434.8 | 532.3 | 434.71 | 534.22 | 435.205 | 532.5325 | 946.29 | 946.29 | 1000.55 | 1000.55 | 975.23 | 1109.41 | 528.9211 | 677.9072 | 518.3002 | 518.3002 | 529.0015 | 545.3564 | 531.0505 | 547.4689 | 526.4896 | 526.4896 | 526.5295 | 526.5295
2021-09-21 19:00 | 437.3533 | 538.6943 | 437.85 | 536.92 | 437.64 | 537.14 | 438.6273 | 536.3815 | 952.27 | 952.27 | 1006.51 | 1006.51 | 983.8 | 1119.08 | 570.8027 | 731.6341 | 520.3807 | 520.3807 | 548.4478 | 548.4478 | 550.3571 | 550.3571 | 529.5059 | 529.5059 | 529.3861 | 529.3861
2021-09-21 19:30 | 441.0467 | 543.0615 | 442.61 | 543.12 | 441.89 | 542.32 | 442.6176 | 541.1932 | 959.57 | 959.57 | 1014.27 | 1014.27 | 995.9 | 1132.73 | 575.7515 | 737.9768 | 526.1683 | 526.1683 | 553.3694 | 553.3694 | 554.7412 | 554.7412 | 535.4361 | 535.4361 | 535.5565 | 535.5565
2021-09-21 20:00 | 443.0289 | 545.9385 | 443.85 | 544.33 | 442.96 | 544.3 | 443.5793 | 542.301 | 960.55 | 960.55 | 1015.76 | 1015.76 | 992.54 | 1128.95 | 597.75 | 743.7897 | 528.5233 | 528.5233 | 553.2031 | 553.2031 | 553.5773 | 553.5773 | 536.6618 | 536.6618 | 536.5409 | 536.5409
2021-09-21 20:30 | 440.7789 | 542.6879 | 441.15 | 542.07 | 440.73 | 540.89 | 442.33 | 540.9094 | 957.17 | 957.17 | 1012.22 | 1012.22 | 986.47 | 1121.92 | 559.8292 | 717.5405 | 523.1895 | 523.1895 | 549.2956 | 549.2956 | 549.8776 | 549.8776 | 532.2601 | 532.2601 | 532.5821 | 532.5821
2021-09-21 21:00 | 443.2822 | 545.916 | 445.1 | 547.05 | 444.36 | 545.63 | 445.0298 | 544.3148 | 963.91 | 963.91 | 1019.1 | 1019.1 | 996.44 | 1133.18 | 566.0519 | 725.5384 | 527.6815 | 527.6815 | 553.1201 | 553.1201 | 553.1201 | 553.1201 | 535.509 | 535.509 | 535.6701 | 535.6701
2021-09-21 21:30 | 440.5812 | 542.9561 | 442.84 | 544.51 | 442.16 | 543.46 | 442.3638 | 540.9506 | 959.19 | 959.19 | 1014.38 | 1014.38 | 979.82 | 1114.3 | 508.5282 | 651.7495 | 507.2269 | 523.4258 | 505.6033 | 550.418 | 505.3741 | 550.1686 | 505.336 | 533.2769 | 505.2979 | 533.2366
2021-09-21 22:00 | 439.5891 | 541.804 | 440.54 | 541.85 | 439.81 | 540.79 | 441.0106 | 539.26 | 953.37 | 953.37 | 1007.54 | 1007.54 | 977.63 | 1111.84 | 516.6656 | 662.1864 | 515.6577 | 522.5181 | 513.6169 | 549.0463 | 513.5959 | 549.0878 | 513.4613 | 532.6116 | 513.7127 | 532.9747
2021-09-21 22:30 | 441.3059 | 543.9915 | 442.1 | 543.97 | 441.05 | 542.51 | 441.7875 | 540.246 | 954.88 | 954.88 | 1008.65 | 1008.65 | 980.61 | 1115.24 | 515.0092 | 660.0836 | 514.4064 | 524.485 | 511.369 | 550.0855 | 511.3304 | 549.9608 | 511.369 | 534.9375 | 511.2917 | 534.8971
2021-09-21 23:00 | 441.9542 | 545.0832 | 442.99 | 545.02 | 441.84 | 544.07 | 442.6389 | 541.4234 | 956.3 | 956.3 | 1009.52 | 1009.52 | 982.58 | 1117.52 | 537.0132 | 688.3011 | 525.6874 | 525.7806 | 531.7847 | 549.3788 | 530.9638 | 548.5891 | 531.4063 | 533.6418 | 531.2615 | 533.3994
2021-09-21 23:30 | 438.674 | 541.5919 | 440.21 | 541.31 | 439.54 | 541.93 | 440.1949 | 538.2309 | 953.31 | 953.31 | 1007.13 | 1007.13 | 975.71 | 1109.76 | 517.8547 | 663.7335 | 517.0322 | 523.1517 | 512.8824 | 547.4666 | 512.7266 | 547.3004 | 512.7266 | 531.6203 | 512.5709 | 531.4587
2021-09-22 | 438.4698 | 541.2516 | 440.26 | 541.89 | 439.82 | 542.2 | 440.4786 | 538.7132 | 953.01 | 953.01 | 1006.83 | 1006.83 | 978.06 | 1112.4 | 523.1724 | 670.7343 | 522.24 | 524.4188 | 517.6599 | 548.3811 | 517.3459 | 548.0485 | 517.3068 | 528.2814 | 516.8358 | 527.8005
2021-09-22 00:30 | 440.7696 | 544.0074 | 441.03 | 543.1 | 440.53 | 543.09 | 441.106 | 539.4448 | 955.81 | 955.81 | 1010.08 | 1010.08 | 980.45 | 1115.16 | 610.7365 | 741.5815 | 526.4143 | 526.4143 | 549.2187 | 549.2187 | 548.3607 | 548.3607 | 527.3691 | 527.3691 | 527.409 | 527.409
2021-09-22 01:00 | 440.4724 | 543.7938 | 442.58 | 545.09 | 441.41 | 544.27 | 442.0855 | 540.0704 | 952.54 | 952.54 | 1006.81 | 1006.81 | 978.19 | 1112.57 | 624.8902 | 737.9901 | 523.1233 | 523.1233 | 547.6808 | 547.6808 | 548.0965 | 548.0965 | 527.0388 | 527.0388 | 527.1587 | 527.1587
2021-09-22 01:30 | 439.2637 | 542.1006 | 440.92 | 543.54 | 440.22 | 542.64 | 440.6851 | 538.8978 | 952.83 | 952.83 | 1007.07 | 1007.07 | 978.3 | 1112.7 | 643.1832 | 738.5353 | 524.1351 | 524.1351 | 548.0965 | 548.0965 | 547.8472 | 547.8472 | 527.1587 | 527.1587 | 527.1587 | 527.1587
2021-09-22 02:00 | 439.7249 | 542.5107 | 440.79 | 543.63 | 440.03 | 542.14 | 440.685 | 538.8978 | 951.74 | 951.74 | 1005.24 | 1005.24 | 979.1 | 1113.63 | 617.7466 | 738.7881 | 524.1351 | 524.1351 | 547.8204 | 547.8204 | 548.0282 | 548.0282 | 527.449 | 527.449 | 526.8093 | 526.8093
2021-09-22 02:30 | 439.8525 | 542.8762 | 442.08 | 545 | 441.21 | 544.02 | 441.4438 | 539.8936 | 953.81 | 953.81 | 1007.26 | 1007.26 | 982.84 | 1117.82 | 616.348 | 741.4752 | 525.8564 | 525.8564 | 549.7945 | 549.7945 | 549.171 | 549.171 | 528.7969 | 528.7969 | 528.6768 | 528.6768
2021-09-22 03:00 | 438.979 | 541.6815 | 440.49 | 543.28 | 439.36 | 541.57 | 439.2892 | 537.6167 | 951.87 | 951.87 | 1004.78 | 1004.78 | 980.09 | 1114.7 | 599.3745 | 739.6793 | 524.835 | 524.835 | 549.0046 | 549.0046 | 548.3396 | 548.3396 | 527.6871 | 527.6871 | 527.527 | 527.527
2021-09-22 03:30 | 440.4404 | 543.6723 | 442.22 | 545.24 | 441.48 | 544.27 | 441.1717 | 539.5608 | 953.74 | 953.74 | 1007.75 | 1007.75 | 982.8 | 1117.77 | 586.6999 | 741.2889 | 526.1968 | 526.1968 | 549.9192 | 549.9192 | 549.2541 | 549.2541 | 528.7569 | 528.7569 | 528.7569 | 528.7569
2021-09-22 04:00 | 439.9751 | 543.4819 | 441.42 | 543.35 | 440.62 | 543.95 | 441.0013 | 539.4885 | 953.72 | 953.72 | 1007.43 | 1007.43 | 984.84 | 1120.06 | 599.4837 | 742.6458 | 528.353 | 528.353 | 547.4667 | 547.4667 | 545.9702 | 545.9702 | 525.6935 | 525.6935 | 525.6534 | 525.6534
2021-09-22 04:30 | 439.8566 | 543.2783 | 442.09 | 544.34 | 441.13 | 544.41 | 440.789 | 539.1288 | 953.77 | 953.77 | 1007.53 | 1007.53 | 988.51 | 1124.06 | 560.9787 | 719.0312 | 528.5043 | 528.5043 | 547.7161 | 547.7161 | 545.887 | 545.887 | 527.1993 | 527.1993 | 526.838 | 526.838
2021-09-22 05:00 | 439.4742 | 542.7591 | 440.91 | 542.95 | 440.24 | 543.19 | 440.3885 | 538.3863 | 952.18 | 952.18 | 1005.98 | 1005.98 | 983.53 | 1118.48 | 575.4221 | 737.5335 | 527.5302 | 527.5302 | 546.7599 | 546.7599 | 545.014 | 545.014 | 525.5497 | 525.5497 | 526.1914 | 526.1914
2021-09-22 05:30 | 439.8134 | 543.2636 | 441.61 | 543.37 | 440.8 | 544.05 | 441.2956 | 539.1055 | 950.87 | 950.87 | 1004.06 | 1004.06 | 984.13 | 1119.14 | 576.7294 | 739.2102 | 526.3102 | 526.3102 | 547.9239 | 547.9239 | 546.8846 | 546.8846 | 527.5149 | 527.5149 | 527.5951 | 527.5951
2021-09-22 06:00 | 439.1488 | 542.489 | 441.1 | 542.08 | 440.54 | 543.75 | 439.9831 | 537.6356 | 950.89 | 950.89 | 1004.34 | 1004.34 | 983.53 | 1118.5 | 573.9324 | 735.8141 | 526.4711 | 526.4711 | 549.6282 | 549.6282 | 549.0048 | 549.0048 | 529.3525 | 529.3525 | 529.3124 | 529.3124
2021-09-22 06:30 | 434.3718 | 536.6586 | 436.19 | 535.26 | 435.96 | 538.19 | 436.5129 | 535.4281 | 947.13 | 947.13 | 1000.13 | 1000.13 | 973.76 | 1110.15 | 502.92 | 644.5808 | 502.5102 | 523.7568 | 497.7843 | 548.298 | 497.6728 | 548.2564 | 497.8598 | 528.3141 | 497.7483 | 528.1139
2021-09-22 07:00 | 429.6037 | 530.9302 | 430.86 | 528.05 | 431.07 | 532.2 | 431.6857 | 533.4193 | 946.8 | 946.8 | 999.83 | 999.83 | 965.55 | 1108.17 | 502.1822 | 643.6349 | 500.5229 | 522.0168 | 497.1347 | 548.2148 | 496.9462 | 547.9239 | 497.097 | 527.487 | 497.0217 | 527.367
2021-09-22 07:30 | 423.7901 | 523.5014 | 425.34 | 521.71 | 425.32 | 524.82 | 425.8344 | 526.0583 | 942.3 | 942.3 | 995.72 | 995.72 | 954.87 | 1103.27 | 503.6022 | 645.4577 | 502.241 | 519.87 | 499.1299 | 545.7202 | 500.1172 | 546.7996 | 500.2312 | 526.0919 | 500.307 | 526.2118
2021-09-22 08:00 | 419.3399 | 517.8801 | 421 | 516.46 | 422 | 520.58 | 422.8647 | 522.2427 | 948.11 | 948.11 | 1001.93 | 1001.93 | 950.22 | 1105.32 | 538.7106 | 690.4799 | 522.2155 | 522.2155 | 533.5652 | 544.6936 | 536.6083 | 547.8003 | 527.0474 | 527.0474 | 525.892 | 525.892
2021-09-22 08:30 | 415.8226 | 513.3998 | 417.23 | 512.32 | 417.93 | 515.03 | 418.5655 | 516.6707 | 948.54 | 948.54 | 1001.41 | 1001.41 | 946.27 | 1107.55 | 622.6677 | 736.407 | 522.641 | 522.641 | 544.7646 | 544.7646 | 547.562 | 547.562 | 527.1055 | 527.1055 | 524.6808 | 524.6808
2021-09-22 09:00 | 409.3751 | 505.4062 | 410.38 | 503.91 | 411.35 | 506.87 | 412.108 | 508.8155 | 942.77 | 942.77 | 994.67 | 994.67 | 926.18 | 1091.11 | 576.4982 | 730.3412 | 517.326 | 517.326 | 537.0883 | 537.0883 | 540.4155 | 540.4155 | 519.9807 | 519.9807 | 521.3631 | 521.3631
2021-09-22 09:30 | 408.3398 | 504.1072 | 409.89 | 503.92 | 410.39 | 505.75 | 410.5617 | 506.8625 | 946.42 | 946.42 | 998.3 | 998.3 | 929.87 | 1100.82 | 581.9077 | 733.9993 | 520.8441 | 520.8441 | 537.8317 | 537.8317 | 540.656 | 540.656 | 520.3001 | 520.3001 | 519.4737 | 519.4737
2021-09-22 10:00 | 404.4109 | 499.1281 | 406 | 499.64 | 406.53 | 500.84 | 406.7233 | 501.9959 | 944.13 | 944.13 | 995.04 | 995.04 | 919.21 | 1094.41 | 558.1461 | 715.3831 | 521.2319 | 521.2319 | 538.4913 | 538.4913 | 541.1089 | 541.1089 | 520.6796 | 520.6796 | 519.0281 | 519.0281
2021-09-22 10:30 | 400.4446 | 494.2183 | 401.65 | 494.68 | 402.39 | 495.81 | 402.5111 | 496.7688 | 943.72 | 943.72 | 994.92 | 994.92 | 919.67 | 1098.46 | 615.8188 | 734.7975 | 523.1422 | 523.1422 | 537.0513 | 537.0513 | 539.3759 | 539.3759 | 518.72 | 518.72 | 517.4656 | 517.4656
2021-09-22 11:00 | 394.6906 | 487.2222 | 396.52 | 488.55 | 397.14 | 489.5 | 397.5931 | 490.8051 | 939.42 | 939.42 | 989.21 | 989.21 | 912.3 | 1093.34 | 583.0374 | 734.2122 | 520.3051 | 520.3051 | 536.2056 | 536.2056 | 538.2443 | 538.2443 | 517.6674 | 517.6674 | 517.3538 | 517.3538
2021-09-22 11:30 | 395.0248 | 487.6299 | 396.53 | 488.96 | 396.89 | 489.36 | 396.7616 | 489.7866 | 941.61 | 941.61 | 991.74 | 991.74 | 907.43 | 1090.89 | 513.2166 | 657.7859 | 511.4359 | 521.5439 | 510.0049 | 538.1082 | 511.9015 | 540.1611 | 512.095 | 519.4586 | 510.8951 | 518.2474
2021-09-22 12:00 | 398.34 | 491.8644 | 400.22 | 493.83 | 400.54 | 494.16 | 400.0951 | 494.0534 | 950 | 950 | 1000.39 | 1000.39 | 910.32 | 1096.38 | 534.2146 | 684.6887 | 526.7169 | 526.7169 | 525.1454 | 538.8456 | 526.4523 | 540.1866 | 519.5458 | 519.5458 | 515.562 | 515.562
2021-09-22 12:30 | 395.575 | 488.4857 | 397.28 | 490.5 | 397.38 | 490.45 | 397.0475 | 490.3132 | 947.63 | 947.63 | 997.61 | 997.61 | 907.27 | 1093.82 | 489.6804 | 627.5739 | 489.0412 | 528.145 | 483.7187 | 538.1204 | 485.2497 | 539.8235 | 485.432 | 518.9986 | 481.1671 | 514.4388
2021-09-22 13:00 | 387.4355 | 478.4771 | 388.86 | 480.01 | 388.84 | 479.89 | 389.1705 | 480.6284 | 943.63 | 943.63 | 993.5 | 993.5 | 897.14 | 1081.07 | 547.4782 | 701.835 | 525.1755 | 525.1755 | 536.7785 | 536.7785 | 535.8854 | 535.8854 | 515.3129 | 515.3129 | 515.0007 | 515.0007
2021-09-22 13:30 | 388.3488 | 479.5606 | 390.03 | 481.5 | 389.79 | 481.04 | 389.6733 | 481.2145 | 939.99 | 939.99 | 988.63 | 988.63 | 890.63 | 1073.2 | 542.0156 | 694.6924 | 527.7288 | 527.7288 | 534.3641 | 534.8577 | 533.3549 | 533.8477 | 513.2617 | 513.2617 | 512.5239 | 512.5239
2021-09-22 14:00 | 385.0396 | 475.4116 | 386.37 | 477.09 | 386.64 | 477.08 | 386.9213 | 477.7647 | 938.72 | 938.72 | 986.79 | 986.79 | 881.74 | 1061.3 | 491.9395 | 630.4714 | 491.385 | 527.9937 | 484.4866 | 529.7414 | 483.6072 | 528.7798 | 484.0835 | 508.4514 | 483.6439 | 507.9897
2021-09-22 14:30 | 381.2347 | 470.6521 | 382.53 | 472.25 | 383.07 | 472.51 | 383.1843 | 473.0714 | 939.93 | 939.93 | 987.97 | 987.97 | 889.34 | 1066.52 | 526.9468 | 675.3649 | 525.3262 | 530.3295 | 518.8675 | 533.9052 | 517.7365 | 532.7414 | 511.9839 | 511.9839 | 511.7527 | 511.7527
2021-09-22 15:00 | 445.1111 | 549.6738 | 447.09 | 551.94 | 446.82 | 551.45 | 446.4881 | 517.792 | 931.65 | 931.65 | 979.6 | 979.6 | 887.67 | 1060.11 | 506.7456 | 649.4827 | 504.9728 | 527.9841 | 500.4545 | 532.2706 | 499.2495 | 530.9889 | 499.3248 | 510.1458 | 499.1741 | 509.9919
2021-09-22 15:30 | 450.2061 | 555.9838 | 451.49 | 557.33 | 451.57 | 557.39 | 451.4646 | 515.1743 | 928.1 | 928.1 | 975.69 | 975.69 | 894.64 | 1061.74 | 452.9418 | 580.5566 | 452.6189 | 529.1852 | 446.2166 | 528.5635 | 445.2735 | 527.4463 | 445.3409 | 506.6647 | 445.2398 | 506.5497
2021-09-22 16:00 | 422.1996 | 521.1953 | 423.67 | 522.82 | 423.28 | 522.04 | 424.0202 | 517.8142 | 934.1 | 934.1 | 982.1 | 982.1 | 903.4 | 1065.8 | 535.8616 | 686.8206 | 531.1711 | 531.1711 | 528.6183 | 530.5749 | 527.546 | 529.4986 | 508.6949 | 508.6949 | 508.6566 | 508.6566
2021-09-22 16:30 | 393.3706 | 485.7349 | 395.42 | 487.09 | 395.11 | 487.39 | 395.1631 | 487.967 | 925.59 | 925.59 | 974.11 | 974.11 | 903.85 | 1058.86 | 497.1797 | 637.1937 | 495.7862 | 524.939 | 491.4088 | 524.4443 | 490.9253 | 523.9282 | 490.9253 | 503.0704 | 490.888 | 503.0323
2021-09-22 17:00 | 396.2255 | 489.3541 | 397.83 | 488.98 | 397.68 | 490.59 | 397.8004 | 491.3073 | 923.59 | 923.59 | 971.64 | 971.64 | 908.46 | 1056.79 | 499.0365 | 639.577 | 498.4332 | 523.4543 | 494.554 | 523.757 | 493.9164 | 523.0419 | 494.1414 | 502.5376 | 494.1039 | 502.4995
2021-09-22 17:30 | 402.1369 | 496.6063 | 403.9 | 495.63 | 403.73 | 497.87 | 403.7567 | 498.624 | 921.69 | 921.69 | 970.03 | 970.03 | 918.61 | 1060.47 | 570.1265 | 730.7461 | 522.6315 | 522.6315 | 525.7198 | 525.7198 | 525.7597 | 525.7597 | 505.0887 | 505.0887 | 505.0107 | 505.0107
2021-09-22 18:00 | 414.5582 | 512.0352 | 415.79 | 508.6 | 414.81 | 511.79 | 415.8232 | 513.5976 | 924.69 | 924.69 | 973.43 | 973.43 | 930.69 | 1066.02 | 522.1007 | 669.1581 | 521.2792 | 521.2792 | 519.3842 | 529.4026 | 519.818 | 529.8448 | 509.0382 | 509.0382 | 509.1156 | 509.1156
2021-09-22 18:30 | 418.065 | 516.2681 | 419.09 | 512.8 | 418.22 | 515.71 | 419.1419 | 517.6327 | 924.16 | 924.16 | 973.83 | 973.83 | 935.11 | 1065.14 | 503.1666 | 644.8553 | 502.1091 | 516.39 | 502.1429 | 530.1347 | 503.4453 | 531.4288 | 503.5219 | 510.8376 | 503.1772 | 510.4879
2021-09-22 19:00 | 421.364 | 520.1574 | 422.79 | 517.63 | 421.73 | 519.75 | 422.7446 | 521.5045 | 928.05 | 928.05 | 979.47 | 979.47 | 946.09 | 1077.42 | 501.6569 | 642.963 | 500.1733 | 519.7471 | 499.2177 | 534.3835 | 500.4313 | 535.723 | 500.6313 | 515.0007 | 500.4418 | 514.8837
2021-09-22 19:30 | 428.4476 | 528.9827 | 429.38 | 525.21 | 427.98 | 527.64 | 429.0567 | 528.4119 | 937.35 | 937.35 | 988.54 | 988.54 | 960.24 | 1093.29 | 492.628 | 631.443 | 492.213 | 527.1614 | 488.1541 | 540.9761 | 488.9267 | 541.8323 | 488.8531 | 520.7637 | 488.8531 | 520.7637
2021-09-22 20:00 | 431.1801 | 532.2625 | 432.16 | 529.29 | 430.37 | 530.52 | 431.2214 | 530.571 | 941.96 | 941.96 | 994.23 | 994.23 | 966.91 | 1100.63 | 496.5721 | 636.4364 | 495.7361 | 528.0693 | 491.2445 | 543.6754 | 491.5402 | 544.0026 | 491.9467 | 523.4264 | 491.3184 | 522.7578
2021-09-22 20:30 | 436.2023 | 538.4919 | 437.25 | 535.54 | 435.58 | 537.05 | 436.9052 | 536.5562 | 946.49 | 946.49 | 998.52 | 998.52 | 973.4 | 1107.83 | 501.409 | 642.5883 | 501.1412 | 531.1995 | 494.9192 | 546.9796 | 494.5848 | 546.61 | 494.2877 | 525.2537 | 494.2135 | 525.1748
2021-09-22 21:00 | 432.4632 | 533.7338 | 432.8 | 530.88 | 432.33 | 532.78 | 433.1428 | 532.2188 | 943.27 | 943.27 | 995.91 | 995.91 | 966.73 | 1100.09 | 496.3499 | 636.2678 | 495.8235 | 525.582 | 490.1715 | 542.2198 | 490.0234 | 542.056 | 490.2456 | 521.3828 | 490.2086 | 521.3434
2021-09-22 21:30 | 434.0171 | 535.9357 | 434.25 | 532.28 | 432.7 | 533.64 | 434.6941 | 534.1249 | 943.28 | 943.28 | 995.15 | 995.15 | 972.9 | 1106.92 | 500.304 | 641.1993 | 499.7574 | 527.4924 | 493.774 | 545.3165 | 493.5878 | 545.1109 | 493.8484 | 524.4407 | 493.2898 | 523.8475
2021-09-22 22:00 | 435.2292 | 537.4147 | 436.89 | 535.76 | 435.32 | 537.02 | 435.7806 | 535.2462 | 947.31 | 947.31 | 999.94 | 999.94 | 978.23 | 1112.82 | 504.7317 | 646.9003 | 503.7581 | 528.4759 | 498.155 | 549.1042 | 497.0301 | 547.8643 | 497.3675 | 527.2644 | 497.3675 | 527.2644
2021-09-22 22:30 | 437.2803 | 540.1299 | 438.21 | 537.89 | 437.47 | 539.76 | 439.0628 | 537.8361 | 950.06 | 950.06 | 1002.58 | 1002.58 | 980.48 | 1115.37 | 505.909 | 648.4083 | 505.2254 | 531.1617 | 501.178 | 551.875 | 499.5974 | 550.1346 | 499.5599 | 529.1012 | 499.3341 | 528.8621
2021-09-22 23:00 | 437.0698 | 539.8904 | 439.13 | 539.13 | 437.92 | 540.44 | 438.7482 | 537.6928 | 948.35 | 948.35 | 1000.66 | 1000.66 | 983.09 | 1118.38 | 504.0875 | 646.0721 | 504.0516 | 531.9089 | 502.6627 | 553.1245 | 501.2668 | 551.5884 | 501.3046 | 530.6144 | 501.38 | 530.6943
2021-09-22 23:30 | 436.1732 | 538.8505 | 437.47 | 536.81 | 436.58 | 539.01 | 437.0879 | 536.0753 | 949.54 | 949.54 | 1001.71 | 1001.71 | 979.57 | 1114.47 | 505.1344 | 647.3918 | 503.8483 | 529.7904 | 502.3785 | 552.5992 | 501.0941 | 551.1864 | 501.2074 | 530.3271 | 501.1318 | 530.2471
2021-09-23 | 438.0255 | 541.1503 | 439.1 | 538.4 | 437.79 | 540.69 | 438.3214 | 537.3785 | 950.24 | 950.24 | 1003.38 | 1003.38 | 979.73 | 1114.73 | 505.9796 | 648.4498 | 505.287 | 531.3224 | 499.9682 | 550.6714 | 498.5771 | 549.1392 | 498.7651 | 528.3712 | 498.765 | 528.3711
2021-09-23 00:30 | 441.0996 | 544.9086 | 442.64 | 543.92 | 441.33 | 544.93 | 441.4879 | 540.7025 | 957.02 | 957.02 | 1010.54 | 1010.54 | 983.5 | 1119.08 | 507.0767 | 649.8339 | 505.6862 | 533.1099 | 498.8824 | 550.3412 | 497.5825 | 548.9509 | 497.5826 | 527.9083 | 497.6199 | 527.9479
2021-09-23 01:00 | 442.9949 | 547.2572 | 443.97 | 545.57 | 442.67 | 546.63 | 442.8957 | 541.9781 | 958.89 | 958.89 | 1012.65 | 1012.65 | 978.71 | 1113.82 | 562.2341 | 720.5951 | 532.8072 | 532.8072 | 546.5847 | 546.5847 | 544.9406 | 544.9406 | 524.3043 | 524.3043 | 524.1462 | 524.1462
2021-09-23 01:30 | 442.1929 | 546.241 | 443.69 | 545.74 | 442.44 | 546.3 | 442.7275 | 541.806 | 958.83 | 958.83 | 1012.56 | 1012.56 | 979.55 | 1114.73 | 567.1393 | 726.929 | 532.6559 | 532.6559 | 546.4977 | 546.4977 | 544.8932 | 544.8932 | 523.84 | 523.84 | 523.7214 | 523.7214
2021-09-23 02:00 | 439.9593 | 543.388 | 441.64 | 543.87 | 440.43 | 543.55 | 441.0178 | 539.7136 | 955.73 | 955.73 | 1008.87 | 1008.87 | 979.48 | 1114.38 | 501.7428 | 642.927 | 501.0114 | 531.2374 | 496.1405 | 546.9268 | 494.7162 | 545.3567 | 494.941 | 524.7295 | 494.6786 | 524.4513
2021-09-23 02:30 | 441.5035 | 545.3124 | 443.03 | 545.34 | 441.23 | 544.6 | 441.9713 | 540.4706 | 955.9 | 955.9 | 1010.05 | 1010.05 | 981.3 | 1116.35 | 502.2499 | 643.7161 | 500.9804 | 530.0175 | 494.7911 | 545.4393 | 493.0669 | 543.5385 | 493.3292 | 523.0206 | 493.4791 | 523.1796
2021-09-23 03:00 | 443.1122 | 547.316 | 445.42 | 548.36 | 443.96 | 548.08 | 444.2191 | 542.812 | 959.69 | 959.69 | 1013.98 | 1013.98 | 991.21 | 1127.34 | 504.2071 | 646.2246 | 502.9825 | 532.079 | 496.8253 | 547.7249 | 495.2139 | 545.9484 | 495.4387 | 525.2946 | 495.1389 | 524.9767
2021-09-23 03:30 | 443.7237 | 548.0257 | 445.25 | 548.3 | 444.23 | 548.3 | 443.8723 | 542.0518 | 956.55 | 956.55 | 1011.04 | 1011.04 | 986.77 | 1122.32 | 505.0525 | 647.3104 | 504.2251 | 530.2632 | 496.0735 | 546.1694 | 494.718 | 544.677 | 494.8687 | 524.059 | 494.7557 | 523.9393
2021-09-23 04:00 | 442.3856 | 546.2662 | 443.97 | 546.99 | 442.55 | 546.04 | 442.9955 | 541.3167 | 954.35 | 954.35 | 1008.17 | 1008.17 | 984.53 | 1119.84 | 596.1705 | 747.3547 | 530.3011 | 530.3011 | 546.4287 | 546.4287 | 544.8933 | 544.8933 | 524.2466 | 524.2466 | 524.1667 | 524.1667
2021-09-23 04:30 | 440.9719 | 544.4791 | 442.23 | 544.89 | 441.28 | 544.4 | 441.3216 | 539.7441 | 954.97 | 954.97 | 1008.68 | 1008.68 | 981.77 | 1116.87 | 592.4261 | 746.3836 | 529.8283 | 529.8283 | 545.1363 | 545.1363 | 543.6871 | 543.6871 | 522.7648 | 522.7648 | 522.8844 | 522.8844
2021-09-23 05:00 | 440.8402 | 544.4014 | 442.17 | 544.24 | 441 | 544.32 | 441.0019 | 539.3531 | 954.53 | 954.53 | 1008.75 | 1008.75 | 983.8 | 1119.06 | 592.7229 | 746.7029 | 530.1309 | 530.1309 | 546.5264 | 546.5264 | 545.1572 | 545.1572 | 524.3768 | 524.3768 | 524.3369 | 524.3369
2021-09-23 05:30 | 439.0003 | 541.9836 | 440.44 | 542.6 | 439.89 | 542.47 | 439.8704 | 537.9767 | 952.31 | 952.31 | 1005.45 | 1005.45 | 980.58 | 1115.38 | 512.8182 | 657.2479 | 511.9561 | 527.9935 | 506.1666 | 547.1342 | 505.4197 | 546.3457 | 505.2852 | 525.4839 | 505.2086 | 525.4041
2021-09-23 06:00 | 438.8026 | 541.593 | 440.07 | 542.04 | 439.65 | 541.94 | 439.8608 | 537.8898 | 952.77 | 952.77 | 1006.16 | 1006.16 | 981.93 | 1116.88 | 536.8616 | 688.1044 | 528.3152 | 528.3152 | 529.0361 | 549.7335 | 528.2368 | 548.9029 | 527.9591 | 527.9591 | 527.959 | 527.959
2021-09-23 06:30 | 436.8104 | 538.8182 | 437.64 | 539.12 | 438.25 | 539.71 | 438.3789 | 537.2693 | 951.88 | 951.88 | 1005.67 | 1005.67 | 975.2 | 1112.23 | 571.9714 | 733.1295 | 527.4641 | 527.4641 | 550.4677 | 550.4677 | 549.2222 | 549.2222 | 528.9373 | 528.9373 | 528.7377 | 528.7377
2021-09-23 07:00 | 429.5739 | 529.8463 | 431.45 | 531.38 | 431.51 | 531.37 | 431.6948 | 532.5603 | 947.05 | 947.05 | 1001.11 | 1001.11 | 958.83 | 1101.16 | 594.3757 | 736.1943 | 523.0665 | 523.0665 | 545.7438 | 545.7438 | 545.3991 | 545.3991 | 524.4453 | 524.4453 | 524.2861 | 524.2861
2021-09-23 07:30 | 421.8713 | 520.104 | 422.84 | 521.32 | 423.24 | 520.74 | 423.7968 | 522.5273 | 941.33 | 941.33 | 994.06 | 994.06 | 946.81 | 1094.63 | 590.796 | 733.0948 | 520.6928 | 520.6928 | 541.4447 | 541.4447 | 541.2798 | 541.2798 | 520.7176 | 520.7176 | 520.7969 | 520.7969
2021-09-23 08:00 | 416.3256 | 512.4744 | 417.82 | 515.72 | 418.38 | 513.51 | 418.5332 | 515.0751 | 941.24 | 941.24 | 993.8 | 993.8 | 934.38 | 1088.15 | 586.8099 | 737.0854 | 523.7758 | 523.7758 | 541.66 | 541.66 | 541.2903 | 541.2903 | 520.3834 | 520.3834 | 520.2255 | 520.2255
2021-09-23 08:30 | 412.6673 | 507.4638 | 413.22 | 510.3 | 413.46 | 507.14 | 414.5736 | 509.8079 | 937.73 | 937.73 | 989.73 | 989.73 | 929.69 | 1089.39 | 615.3295 | 738.2162 | 523.1138 | 523.1138 | 540.7991 | 540.7991 | 540.3188 | 540.3188 | 519.5284 | 519.5284 | 519.3314 | 519.3314
2021-09-23 09:00 | 407.4073 | 499.8925 | 408.52 | 504.81 | 408.63 | 500.08 | 409.1386 | 502.0457 | 933.65 | 933.65 | 984.53 | 984.53 | 923.94 | 1089 | 572.8165 | 734.2343 | 523.6623 | 523.6623 | 538.8649 | 538.8649 | 537.8032 | 537.8032 | 517.076 | 517.076 | 517.076 | 517.076
2021-09-23 09:30 | 403.4345 | 493.2042 | 405.52 | 500.5 | 405.48 | 494.61 | 405.299 | 495.4109 | 937.13 | 937.13 | 988.02 | 988.02 | 924.62 | 1096.59 | 571.7098 | 732.7923 | 529.4689 | 529.4689 | 543.8654 | 543.8654 | 542.3651 | 542.3651 | 521.6399 | 521.6399 | 521.4437 | 521.4437
2021-09-23 10:00 | 438.9876 | 539.1185 | 440.86 | 544.41 | 440.24 | 539.96 | 441.2065 | 530.8986 | 944.88 | 944.88 | 995.23 | 995.23 | 915.27 | 1092.45 | 583.8135 | 748.3095 | 534.5662 | 534.5662 | 541.5727 | 541.5727 | 540.2783 | 540.2783 | 519.0349 | 519.0349 | 519.1127 | 519.1127
2021-09-23 10:30 | 393.1626 | 483.1125 | 395.43 | 488.38 | 395.18 | 485.03 | 395.1577 | 485.6164 | 933.78 | 933.78 | 983.01 | 983.01 | 908.23 | 1088.77 | 608.158 | 750.3876 | 532.4384 | 532.4384 | 537.8265 | 537.8265 | 536.5799 | 536.5799 | 515.5604 | 515.5604 | 515.5604 | 515.5604
2021-09-23 11:00 | 420.0974 | 516.1841 | 421.13 | 519.87 | 420.81 | 516.75 | 421.3482 | 517.6909 | 928.89 | 928.89 | 977.61 | 977.61 | 883.12 | 1064.57 | 619.8979 | 746.0777 | 529.3082 | 529.3082 | 533.1168 | 533.1168 | 531.9554 | 531.9554 | 511.3008 | 511.3008 | 511.1854 | 511.1854
2021-09-23 11:30 | 385.841 | 472.8592 | 387.8 | 478.23 | 387 | 473.97 | 387.3472 | 474.8315 | 928.27 | 928.27 | 977.58 | 977.58 | 883.49 | 1067.87 | 652.6585 | 750.1215 | 531.8426 | 531.8426 | 531.1251 | 531.1251 | 529.676 | 529.676 | 508.619 | 508.619 | 508.7339 | 508.7339
2021-09-23 12:00 | 376.7629 | 460.7303 | 378.37 | 466.01 | 378.07 | 462.11 | 378.0122 | 462.4008 | 923.53 | 923.53 | 970.39 | 970.39 | 882.94 | 1069.24 | 599.5912 | 752.3563 | 533.5826 | 533.5826 | 527.9362 | 527.9362 | 526.2324 | 526.2324 | 505.6387 | 505.6387 | 505.4106 | 505.4106
2021-09-23 12:30 | 395.2741 | 484.5699 | 396.97 | 489.46 | 396.24 | 485.45 | 396.8072 | 486.6049 | 921.9 | 921.9 | 968.18 | 968.18 | 877.36 | 1063.87 | 614.4884 | 750.3077 | 531.8899 | 531.8899 | 524.7259 | 524.7259 | 524.3317 | 524.3317 | 503.5039 | 503.5039 | 503.5039 | 503.5039
2021-09-23 13:00 | 370.7785 | 454.1226 | 371.5 | 457.7 | 371.42 | 454.51 | 371.7271 | 455.4805 | 914.99 | 914.99 | 960.52 | 960.52 | 861.12 | 1046.05 | 637.541 | 747.5941 | 530.5565 | 530.5565 | 521.8702 | 521.8702 | 521.7507 | 521.7507 | 500.5018 | 500.5018 | 500.5018 | 500.5018
2021-09-23 13:30 | 367.7253 | 449.9244 | 369.99 | 455.95 | 370.4 | 452.85 | 369.8733 | 452.703 | 917.49 | 917.49 | 961.79 | 961.79 | 853.69 | 1036.73 | 593.588 | 748.2193 | 528.2437 | 528.2437 | 521.794 | 521.794 | 521.2455 | 521.2455 | 500.4106 | 500.4106 | 500.1469 | 500.1469
2021-09-23 14:00 | 433.6815 | 532.6417 | 436.07 | 538.03 | 436.18 | 535.44 | 435.7786 | 505.8026 | 919.25 | 919.25 | 963.78 | 963.78 | 868.72 | 1049.71 | 603.114 | 749.2303 | 526.5709 | 526.5709 | 520.0286 | 520.0286 | 519.6771 | 519.6771 | 498.8129 | 498.8129 | 498.663 | 498.663
2021-09-23 14:30 | 431.6315 | 529.2349 | 432.06 | 532.72 | 432.59 | 530.03 | 432.9452 | 505.3825 | 917.85 | 917.85 | 961.56 | 961.56 | 872.81 | 1050.33 | 565.5369 | 724.8949 | 526.3788 | 526.3788 | 518.3745 | 518.3745 | 518.6082 | 518.6082 | 497.5343 | 497.5343 | 497.5717 | 497.5717
2021-09-23 15:00 | 499.3752 | 613.6775 | 501.43 | 618.82 | 501.52 | 615.88 | 502.198 | 509.8546 | 916.11 | 916.11 | 960.49 | 960.49 | 873.92 | 1046.8 | 517.508 | 663.2825 | 516.4794 | 524.8721 | 508.4768 | 517.0418 | 507.9268 | 516.5752 | 495.7419 | 495.7419 | 495.8166 | 495.8166
2021-09-23 15:30 | 478.409 | 586.3657 | 481.23 | 593.6 | 481.36 | 589.43 | 481.3167 | 508.504 | 915.47 | 915.47 | 959.03 | 959.03 | 870.96 | 1038.65 | 531.482 | 681.2029 | 525.4445 | 525.4445 | 518.1783 | 518.1783 | 517.789 | 517.789 | 496.893 | 496.893 | 496.893 | 496.893
2021-09-23 16:00 | 442.7196 | 542.1357 | 444.06 | 547.96 | 444.57 | 543.53 | 444.6204 | 506.9395 | 916.59 | 916.59 | 960.96 | 960.96 | 871.54 | 1033.2 | 586.8726 | 749.2436 | 525.9263 | 525.9263 | 519.5922 | 519.5922 | 519.0462 | 519.0462 | 498.2495 | 498.2495 | 498.0997 | 498.0997
2021-09-23 16:30 | 522.7825 | 641.6631 | 525.6 | 649.1 | 526.54 | 645.27 | 504.7321 | 504.7321 | 912.24 | 912.24 | 956.26 | 956.26 | 868.81 | 1022.43 | 449.5783 | 576.1934 | 448.9167 | 521.5916 | 439.7951 | 515.927 | 440.0947 | 516.3175 | 439.9615 | 495.322 | 439.9283 | 495.2845
2021-09-23 17:00 | 426.8997 | 522.7265 | 428.28 | 529.1 | 429.09 | 523.96 | 428.7586 | 503.2417 | 912.66 | 912.66 | 958.14 | 958.14 | 880.32 | 1028.08 | 558.0455 | 715.2915 | 521.3032 | 521.3032 | 516.7863 | 516.7863 | 516.6299 | 516.6299 | 495.856 | 495.856 | 495.8185 | 495.8185
2021-09-23 17:30 | 452.2582 | 555.793 | 454.56 | 561.48 | 455.37 | 558.27 | 455.4823 | 503.4483 | 910.39 | 910.39 | 956.03 | 956.03 | 883.2 | 1022.37 | 554.6459 | 710.895 | 517.7844 | 517.7844 | 513.6489 | 513.6489 | 514.1188 | 514.1188 | 493.2292 | 493.2292 | 492.7782 | 492.7782
2021-09-23 18:00 | 404.0912 | 497.6844 | 405.82 | 500.06 | 406.55 | 499.21 | 406.7434 | 501.0195 | 923.58 | 923.58 | 970.67 | 970.67 | 901.93 | 1035.58 | 509.2532 | 652.7004 | 508.3853 | 523.0906 | 503.6545 | 518.2694 | 503.1216 | 517.721 | 496.7286 | 496.7286 | 496.7286 | 496.7286
2021-09-23 18:30 | 409.6321 | 504.5471 | 411.43 | 506.65 | 412.28 | 506.18 | 412.7134 | 508.3872 | 925.94 | 925.94 | 974.37 | 974.37 | 909.14 | 1037.34 | 533.6101 | 683.9167 | 523.4045 | 523.4045 | 518.8209 | 518.8209 | 518.2301 | 518.2301 | 497.5193 | 497.5193 | 497.4437 | 497.4437
2021-09-23 19:00 | 425.364 | 524.025 | 427.25 | 525.73 | 427.29 | 524.81 | 427.733 | 520.5455 | 936.86 | 936.86 | 986.32 | 986.32 | 917.23 | 1046.23 | 506.6591 | 649.3523 | 505.4282 | 523.8136 | 501.5749 | 521.457 | 500.662 | 520.6663 | 500.0105 | 500.0105 | 499.8965 | 499.8965
2021-09-23 19:30 | 422.3282 | 520.9174 | 423.69 | 520.63 | 423.53 | 521.09 | 423.5858 | 522.4838 | 941.1 | 941.1 | 990.9 | 990.9 | 926.1 | 1056.11 | 474.847 | 608.5507 | 473.9192 | 526.5278 | 469.6901 | 526.1763 | 468.5551 | 524.9048 | 468.6615 | 504.1785 | 468.6616 | 504.1785
2021-09-23 20:00 | 428.8983 | 528.903 | 430.33 | 529.06 | 429.68 | 528.69 | 430.2031 | 530.528 | 946.03 | 946.03 | 996.73 | 996.73 | 939.25 | 1070.89 | 510.0641 | 653.7144 | 508.9555 | 529.6959 | 530.8599 | 530.8599 | 529.582 | 529.582 | 508.5034 | 508.5034 | 508.4651 | 508.4651
2021-09-23 20:30 | 430.2717 | 530.3524 | 431.93 | 531.56 | 431.47 | 530.48 | 431.7996 | 532.1522 | 947.35 | 947.35 | 997.95 | 997.95 | 943.02 | 1074.84 | 507.0762 | 649.9067 | 505.5555 | 528.1828 | 531.0106 | 531.0106 | 530.0101 | 530.0101 | 509.5343 | 509.5343 | 509.1883 | 509.1883
2021-09-23 21:00 | 424.6165 | 523.6718 | 426.32 | 524.47 | 426.23 | 524.48 | 426.7966 | 526.2094 | 935.73 | 935.73 | 986.9 | 986.9 | 941.13 | 1072.37 | 530.1418 | 679.4676 | 524.069 | 524.069 | 531.2683 | 531.2683 | 531.2281 | 531.2281 | 510.4055 | 510.4055 | 510.3281 | 510.3281
2021-09-23 21:30 | 426.7135 | 525.9536 | 427.37 | 526.48 | 427.17 | 525.18 | 427.9607 | 526.96 | 937.21 | 937.21 | 987.88 | 987.88 | 944.98 | 1076.57 | 496.5068 | 636.3548 | 496.123 | 525.5537 | 490.6658 | 534.1684 | 490.4426 | 533.9255 | 490.9262 | 513.6122 | 490.4799 | 513.1453
2021-09-23 22:00 | 429.6142 | 529.3899 | 431.45 | 531.91 | 431.02 | 529.9 | 431.824 | 530.5983 | 941.45 | 941.45 | 993.58 | 993.58 | 947.93 | 1079.77 | 487.9081 | 625.5261 | 486.6117 | 524.712 | 483.6384 | 534.7104 | 483.4613 | 534.3853 | 483.0937 | 513.2239 | 482.9835 | 513.1068
2021-09-23 22:30 | 430.3456 | 530.1625 | 431.81 | 532.56 | 431.53 | 530.52 | 431.5761 | 530.255 | 942.43 | 942.43 | 994.63 | 994.63 | 949.24 | 1081.16 | 488.1068 | 625.5826 | 487.5707 | 524.6931 | 491.2052 | 536.257 | 490.9812 | 536.0124 | 490.4958 | 514.7341 | 490.3838 | 514.6166
2021-09-23 23:00 | 430.0368 | 529.6679 | 431.19 | 532.12 | 430.06 | 528.58 | 431.1767 | 530.1522 | 944.89 | 944.89 | 997.71 | 997.71 | 953.79 | 1086.13 | 490.3843 | 628.5013 | 488.6023 | 526.3576 | 486.379 | 538.3798 | 486.3421 | 538.339 | 486.4899 | 517.698 | 486.7484 | 517.9732
2021-09-23 23:30 | 430.2989 | 530.485 | 431.71 | 532.44 | 431.16 | 530.65 | 431.4546 | 529.8625 | 941.37 | 941.37 | 993.76 | 993.76 | 954.52 | 1086.75 | 488.326 | 625.8408 | 487.0659 | 522.745 | 486.7909 | 538.2156 | 487.0505 | 538.5026 | 487.1619 | 517.8724 | 486.6797 | 517.3599
2021-09-24 | 431.1882 | 531.8636 | 433.38 | 534.53 | 432.78 | 533.05 | 432.5252 | 531.3184 | 947.98 | 947.98 | 1001.53 | 1001.53 | 960.29 | 1093.29 | 491.1895 | 629.4788 | 490.9865 | 526.3198 | 489.5703 | 540.998 | 489.3846 | 540.8629 | 489.3846 | 520.0433 | 489.2361 | 519.8855
2021-09-24 00:30 | 468.7512 | 578.0442 | 470.2 | 580.51 | 469.22 | 577.91 | 469.7654 | 532.7217 | 954.23 | 954.23 | 1008.19 | 1008.19 | 964.99 | 1098.48 | 492.9633 | 631.8091 | 492.3626 | 527.1425 | 491.1437 | 542.6748 | 491.1809 | 542.7158 | 491.2181 | 521.8766 | 491.1438 | 521.7976
2021-09-24 01:00 | 435.7931 | 537.1984 | 437.58 | 540.24 | 436.95 | 537.87 | 437.3273 | 535.6069 | 951.31 | 951.31 | 1005.28 | 1005.28 | 968.58 | 1102.34 | 512.7534 | 657.1891 | 511.7877 | 526.2441 | 510.2871 | 542.4984 | 510.4806 | 542.7041 | 510.4032 | 521.7903 | 510.3258 | 521.7111
2021-09-24 01:30 | 438.5977 | 539.8264 | 439.87 | 543.43 | 439.01 | 539.43 | 439.4808 | 537.5606 | 950.99 | 950.99 | 1004.97 | 1004.97 | 972.99 | 1107.26 | 532.3039 | 682.2592 | 529.3744 | 529.3744 | 525.9431 | 543.2067 | 525.3058 | 542.5485 | 521.7831 | 521.7831 | 521.8226 | 521.8226
2021-09-24 02:00 | 438.0674 | 538.7338 | 440.4 | 544.16 | 438.89 | 538.88 | 439.1328 | 537.2026 | 953.58 | 953.58 | 1007.35 | 1007.35 | 974.71 | 1109.06 | 497.1503 | 637.2003 | 496.5905 | 528.5327 | 494.5059 | 545.3402 | 493.6824 | 544.4321 | 494.2438 | 524.1777 | 493.9818 | 523.8998
2021-09-24 02:30 | 439.9884 | 541.3853 | 442.12 | 546.24 | 440.65 | 541.49 | 440.7787 | 539.0123 | 955.46 | 955.46 | 1009.66 | 1009.66 | 974.47 | 1108.94 | 497.7881 | 637.9944 | 497.0345 | 530.0553 | 500.0969 | 548.9744 | 499.2287 | 548.0213 | 499.2664 | 527.1482 | 499.1154 | 526.9888
2021-09-24 03:00 | 443.4634 | 545.1367 | 444.97 | 549.81 | 443.59 | 544.43 | 443.7623 | 541.7838 | 955.44 | 955.44 | 1010.33 | 1010.33 | 979.94 | 1114.93 | 551.7116 | 707.1664 | 531.7007 | 531.7007 | 549.6931 | 549.6931 | 548.3251 | 548.3251 | 527.3286 | 527.3286 | 527.4881 | 527.4881
2021-09-24 03:30 | 444.8576 | 545.8376 | 446.01 | 551 | 444.1 | 544.02 | 444.1289 | 542.1647 | 959.6 | 959.6 | 1014.21 | 1014.21 | 983.4 | 1118.83 | 525.3502 | 673.3605 | 524.1222 | 532.6938 | 528.9371 | 551.5192 | 527.4767 | 550.108 | 527.7826 | 529.4165 | 527.8224 | 529.4565
2021-09-24 04:00 | 441.2626 | 540.7853 | 442.49 | 546.56 | 441.03 | 539.39 | 441.7049 | 539.7396 | 954.77 | 954.77 | 1009.82 | 1009.82 | 980.42 | 1115.4 | 565.785 | 725.1934 | 530.443 | 530.443 | 546.8055 | 546.8055 | 545.2719 | 545.2719 | 524.7469 | 524.7469 | 524.7866 | 524.7866
2021-09-24 04:30 | 440.9149 | 540.4967 | 442.48 | 546.59 | 440.99 | 539.49 | 441.3248 | 539.6125 | 956.82 | 956.82 | 1011.63 | 1011.63 | 980.19 | 1115.13 | 537.2132 | 688.5743 | 531.4644 | 531.4644 | 530.7018 | 545.8265 | 529.4136 | 544.6683 | 523.4507 | 523.4507 | 523.6098 | 523.6098
2021-09-24 05:00 | 437.742 | 535.8476 | 441.71 | 545.55 | 440.23 | 538.33 | 440.003 | 538.1993 | 960.22 | 960.22 | 1014.76 | 1014.76 | 976.6 | 1111.26 | 527.403 | 675.9733 | 526.8491 | 530.6605 | 521.8055 | 544.3708 | 520.6599 | 543.1757 | 520.5414 | 522.2236 | 520.3043 | 521.9858
2021-09-24 05:30 | 473.6823 | 580.9463 | 475.14 | 586.92 | 473.75 | 579.88 | 474.685 | 538.4486 | 955.1 | 955.1 | 1009.08 | 1009.08 | 976.88 | 1111.49 | 510.6152 | 654.4442 | 510.2971 | 530.8969 | 505.6793 | 544.5691 | 504.4912 | 543.2897 | 504.5679 | 522.5591 | 504.453 | 522.44
2021-09-24 06:00 | 470.7362 | 577.0289 | 472.75 | 583.91 | 471.31 | 576.65 | 471.4312 | 537.4662 | 953.21 | 953.21 | 1005.84 | 1005.84 | 981.39 | 1116.47 | 538.5535 | 690.2725 | 531.5211 | 531.5211 | 541.0016 | 549.0548 | 539.7781 | 547.8132 | 526.9645 | 526.9645 | 526.6859 | 526.6859
2021-09-24 06:30 | 437.4967 | 536.3532 | 439.19 | 542.59 | 437.95 | 535.71 | 438.1374 | 537.2623 | 948.22 | 948.22 | 1001.44 | 1001.44 | 978.33 | 1116.31 | 533.2316 | 683.4481 | 529.7432 | 529.7432 | 538.6029 | 550.4672 | 537.8321 | 549.6931 | 529.0339 | 529.0339 | 528.8745 | 528.8745
2021-09-24 07:00 | 449.4406 | 550.0129 | 451.91 | 557.89 | 450.63 | 550.34 | 450.7278 | 534.1738 | 942.28 | 942.28 | 994.46 | 994.46 | 964.49 | 1108.34 | 536.3049 | 687.3898 | 528.5894 | 528.5894 | 539.8315 | 547.5366 | 538.6523 | 546.3405 | 525.8381 | 525.8381 | 525.6398 | 525.6398
2021-09-24 07:30 | 422.5118 | 516.054 | 424.96 | 524.2 | 423.32 | 516.13 | 423.3575 | 517.1997 | 939.27 | 939.27 | 990.24 | 990.24 | 953.63 | 1104.07 | 550.4673 | 705.5507 | 530.6699 | 530.6699 | 544.5448 | 544.5448 | 543.6033 | 543.6033 | 522.5826 | 522.5826 | 522.5433 | 522.5433
2021-09-24 08:00 | 412.2356 | 503.029 | 414.1 | 510.35 | 412.54 | 502.72 | 412.7762 | 503.8432 | 929.59 | 929.59 | 978.6 | 978.6 | 939.54 | 1095.49 | 548.381 | 702.8962 | 529.4879 | 529.4879 | 536.6862 | 536.6862 | 535.3082 | 535.3082 | 514.2529 | 514.2529 | 514.4519 | 514.4519
2021-09-24 08:30 | 530.9888 | 651.8812 | 533.02 | 657.47 | 531.22 | 651.5 | 524.3735 | 524.3735 | 930.19 | 930.19 | 978.87 | 978.87 | 928.56 | 1090.57 | 534.4754 | 685.0428 | 530.6132 | 530.6132 | 518.9331 | 531.2065 | 517.7582 | 530.0038 | 509.1414 | 509.1414 | 509.1783 | 509.1783
2021-09-24 09:00 | 524.0602 | 644.6464 | 525.69 | 648.9 | 523.74 | 643.93 | 519.8159 | 519.8159 | 930.88 | 930.88 | 979.66 | 979.66 | 915.64 | 1082.98 | 590.9664 | 748.4854 | 530.755 | 530.755 | 527.8688 | 527.8688 | 526.713 | 526.713 | 505.7089 | 505.7089 | 505.7472 | 505.7472
2021-09-24 09:30 | 544.1702 | 668.5585 | 545.72 | 672.82 | 543.37 | 667.32 | 516.9874 | 516.9874 | 928.02 | 928.02 | 976.46 | 976.46 | 898.76 | 1070.86 | 665.2102 | 748.9244 | 532.3722 | 532.3722 | 525.7284 | 525.7284 | 524.7368 | 524.7368 | 503.7149 | 503.7149 | 503.753 | 503.753
2021-09-24 10:00 | 571.3265 | 701.1359 | 573.73 | 707.83 | 571.31 | 700.61 | 514.9558 | 514.9558 | 937.5 | 937.5 | 989.64 | 989.64 | 889.47 | 1065.21 | 648.983 | 743.0182 | 527.8896 | 527.8896 | 523.5469 | 523.5469 | 523.071 | 523.071 | 502.3439 | 502.3439 | 502.2296 | 502.2296
2021-09-24 10:30 | 529.7866 | 648.1692 | 532.33 | 655.55 | 530.14 | 648.04 | 512.5686 | 512.5686 | 935.57 | 935.57 | 987.79 | 987.79 | 884.83 | 1063.17 | 647.0237 | 739.2803 | 524.8066 | 524.8066 | 524.1172 | 524.1172 | 523.878 | 523.878 | 503.2201 | 503.2201 | 503.1818 | 503.1818
2021-09-24 11:00 | 546.9568 | 668.5825 | 550.43 | 677.48 | 547.56 | 668.93 | 510.3083 | 510.3083 | 926.73 | 926.73 | 977.39 | 977.39 | 881.19 | 1062.15 | 643.9175 | 738.7881 | 524.0973 | 524.0973 | 525.8903 | 525.8903 | 525.7811 | 525.7811 | 504.597 | 504.597 | 504.9417 | 504.9417
2021-09-24 11:30 | 558.978 | 684.311 | 561.29 | 692.26 | 559.45 | 684.08 | 511.5591 | 511.5591 | 927.22 | 927.22 | 977.02 | 977.02 | 885.5 | 1069.39 | 668.3756 | 741.3687 | 526.0927 | 526.0927 | 528.8896 | 528.8896 | 528.4894 | 528.4894 | 507.5353 | 507.5353 | 507.3431 | 507.3431
2021-09-24 12:00 | 485.7454 | 592.6858 | 488.45 | 600.17 | 486.93 | 593.78 | 486.4522 | 516.0405 | 916.6 | 916.6 | 965.11 | 965.11 | 903.74 | 1088.8 | 627.9752 | 740.0518 | 525.1849 | 525.1849 | 532.1652 | 532.1652 | 532.0845 | 532.0845 | 511.0129 | 511.0129 | 511.0517 | 511.0517
2021-09-24 12:30 | 561.4819 | 686.8662 | 564.62 | 694.21 | 561.64 | 686.79 | 513.9421 | 513.9421 | 913.27 | 913.27 | 959.82 | 959.82 | 890.78 | 1076.75 | 661.1889 | 745.5589 | 528.9393 | 528.9393 | 536.9538 | 536.9538 | 536.3548 | 536.3548 | 515.3909 | 515.3909 | 515.1579 | 515.1579
2021-09-24 13:00 | 565.4191 | 691.5179 | 569.22 | 698.4 | 566.88 | 693.47 | 516.8807 | 516.8807 | 917.35 | 917.35 | 965.15 | 965.15 | 891.66 | 1077.29 | 656.8252 | 745.7851 | 529.2136 | 529.2136 | 534.5627 | 534.5627 | 534.1604 | 534.1604 | 513.0856 | 513.0856 | 513.1629 | 513.1629
2021-09-24 13:30 | 567.6514 | 696.0996 | 570.69 | 702.27 | 568.34 | 696.97 | 518.1997 | 518.1997 | 921.18 | 921.18 | 968.34 | 968.34 | 892.88 | 1077.24 | 652.8608 | 748.6317 | 530.9064 | 530.9064 | 531.6629 | 531.6629 | 530.6649 | 530.6649 | 509.5774 | 509.5774 | 509.5774 | 509.5774
2021-09-24 14:00 | 567.0909 | 695.0355 | 568.84 | 700.03 | 567.31 | 695.06 | 516.2939 | 516.2939 | 923.26 | 923.26 | 970.26 | 970.26 | 888.34 | 1070.02 | 647.3953 | 748.9642 | 531.3887 | 531.3887 | 527.8065 | 527.8065 | 526.6182 | 526.6182 | 505.3808 | 505.3808 | 505.609 | 505.609
2021-09-24 14:30 | 519.715 | 635.7697 | 520.93 | 641.1 | 519.87 | 635.73 | 515.7859 | 515.7859 | 919.18 | 919.18 | 966.64 | 966.64 | 892.75 | 1070.87 | 663.9925 | 747.5809 | 530.8119 | 530.8119 | 534.272 | 534.272 | 533.0683 | 533.0683 | 512.3707 | 512.3707 | 512.178 | 512.178
2021-09-24 15:00 | 561.7266 | 685.8549 | 565.1 | 694.35 | 562.21 | 686 | 508.6813 | 508.6813 | 913.44 | 913.44 | 960.37 | 960.37 | 894.13 | 1067.66 | 662.7739 | 746.8492 | 530.9442 | 530.9442 | 530.8688 | 530.8688 | 529.9813 | 529.9813 | 509.2321 | 509.2321 | 509.2704 | 509.2704
2021-09-24 15:30 | 558.6534 | 683.7785 | 561.39 | 691.3 | 558.46 | 683.06 | 512.9279 | 512.9279 | 916.9 | 916.9 | 963.96 | 963.96 | 896.58 | 1065.42 | 664.3419 | 748.3125 | 531.4171 | 531.4171 | 529.8287 | 529.8287 | 528.2854 | 528.2854 | 507.4204 | 507.4204 | 507.6124 | 507.6124
2021-09-24 16:00 | 578.3972 | 707.598 | 581.08 | 715.47 | 578.09 | 706.75 | 514.1321 | 514.1321 | 924.31 | 924.31 | 973.92 | 973.92 | 899.95 | 1062.98 | 671.1157 | 748.1661 | 530.9726 | 530.9726 | 529.2914 | 529.2914 | 528.3041 | 528.3041 | 507.2358 | 507.2358 | 507.2358 | 507.2358
2021-09-24 16:30 | 571.3844 | 699.429 | 573.46 | 707.04 | 571.13 | 698.12 | 515.2664 | 515.2664 | 932.45 | 932.45 | 983.72 | 983.72 | 904.01 | 1059.88 | 674.8412 | 741.5284 | 526.6223 | 526.6223 | 527.3266 | 527.3266 | 526.8877 | 526.8877 | 506.3965 | 506.3965 | 506.1665 | 506.1665
2021-09-24 17:00 | 563.3874 | 688.4345 | 565.96 | 698.03 | 564.29 | 688.23 | 511.1225 | 511.1225 | 925.55 | 925.55 | 976.87 | 976.87 | 913.81 | 1062.84 | 684.874 | 735.1434 | 521.4116 | 521.4116 | 528.931 | 528.931 | 528.6093 | 528.6093 | 507.9455 | 507.9455 | 507.9455 | 507.9455
2021-09-24 17:30 | 600.9363 | 736.2519 | 603.26 | 744.77 | 600.56 | 734.33 | 520.8207 | 520.8207 | 941.59 | 941.59 | 994.98 | 994.98 | 937.65 | 1081.43 | 708.7503 | 738.3624 | 521.9506 | 521.9506 | 531.3521 | 531.3521 | 530.8678 | 530.8678 | 510.6055 | 510.6055 | 510.4891 | 510.4891
2021-09-24 18:00 | 583.6671 | 715.2862 | 585.49 | 722.92 | 582.95 | 712.72 | 526.3053 | 526.3053 | 943.12 | 943.12 | 997.24 | 997.24 | 954.71 | 1092.56 | 720.0527 | 736.2075 | 522.3762 | 522.3762 | 540.1127 | 540.1127 | 539.9489 | 539.9489 | 519.0801 | 519.0801 | 518.9227 | 518.9227
2021-09-24 18:30 | 538.2952 | 659.2578 | 540.19 | 666.91 | 538.24 | 657.19 | 533.9435 | 533.9435 | 945.79 | 945.79 | 1000.88 | 1000.88 | 967 | 1100.19 | 731.6304 | 735.9282 | 522.3478 | 522.3478 | 543.1147 | 543.1147 | 542.2931 | 542.2931 | 521.395 | 521.395 | 521.3555 | 521.3555
2021-09-24 19:00 | 524.1831 | 642.4504 | 525.54 | 648.73 | 523.48 | 640 | 524.228 | 532.8909 | 948.22 | 948.22 | 1003.05 | 1003.05 | 971.4 | 1104.96 | 728.7059 | 737.2318 | 523.0003 | 523.0003 | 544.5895 | 544.5895 | 544.1362 | 544.1362 | 523.1038 | 523.1038 | 523.0246 | 523.0246
2021-09-24 19:30 | 563.7516 | 692.4783 | 565.38 | 697.99 | 563.43 | 690.57 | 536.7139 | 536.7139 | 953.48 | 953.48 | 1007.86 | 1007.86 | 978.16 | 1112.68 | 740.5106 | 742.2333 | 526.4615 | 526.4615 | 550.6185 | 550.6185 | 549.8724 | 549.8724 | 528.7334 | 528.7334 | 528.7333 | 528.7333
2021-09-24 20:00 | 438.514 | 536.7737 | 440.5 | 543.48 | 438.8 | 535.32 | 439.189 | 537.4755 | 954.69 | 954.69 | 1009.66 | 1009.66 | 976.48 | 1110.7 | 741.2995 | 741.4884 | 526.5656 | 526.5656 | 550.7303 | 550.7303 | 550.0666 | 550.0666 | 529.3346 | 529.3346 | 529.2148 | 529.2148
2021-09-24 20:30 | 532.1308 | 651.9985 | 533.63 | 658.8 | 530.82 | 648.91 | 531.8385 | 537.8933 | 953.85 | 953.85 | 1008.69 | 1008.69 | 978.89 | 1113.44 | 706.1885 | 743.5104 | 526.8777 | 526.8777 | 551.381 | 551.381 | 550.1356 | 550.1356 | 529.2967 | 529.2967 | 529.2169 | 529.2169
2021-09-24 21:00 | 517.0647 | 634.3621 | 517.83 | 639.26 | 515.4 | 630.81 | 516.642 | 541.204 | 960.03 | 960.03 | 1016.22 | 1016.22 | 980.59 | 1115.33 | 741.0272 | 744.2952 | 527.795 | 527.795 | 550.8818 | 550.8818 | 549.5551 | 549.5551 | 528.675 | 528.675 | 528.5952 | 528.5952
2021-09-24 21:30 | 488.601 | 600.1766 | 490.1 | 605.1 | 488.38 | 598.58 | 489.3314 | 540.9399 | 960.11 | 960.11 | 1015.12 | 1015.12 | 977.97 | 1112.29 | 672.7578 | 738.9877 | 524.7499 | 524.7499 | 548.7533 | 548.7533 | 548.1727 | 548.1727 | 527.5887 | 527.5887 | 527.5488 | 527.5488
2021-09-24 22:00 | 462.533 | 567.6087 | 463.87 | 572.76 | 461.86 | 565.48 | 462.9831 | 544.4443 | 965.54 | 965.54 | 1021.5 | 1021.5 | 985.25 | 1120.43 | 742.4329 | 742.4329 | 526.8115 | 526.8115 | 551.9976 | 551.9976 | 551.4157 | 551.4157 | 531.8463 | 531.8463 | 531.9667 | 531.9667
2021-09-24 22:30 | 485.9834 | 598.119 | 488.01 | 602.68 | 487.29 | 598.49 | 487.385 | 542.6256 | 963.32 | 963.32 | 1018.98 | 1018.98 | 984.59 | 1119.6 | 742.3663 | 742.3663 | 526.3576 | 526.3576 | 550.8337 | 550.8337 | 550.7922 | 550.7922 | 532.8915 | 532.8915 | 532.4092 | 532.4092
2021-09-24 23:00 | 501.9871 | 618.6616 | 504.3 | 622.6 | 503.22 | 619.16 | 503.389 | 547.416 | 967.81 | 967.81 | 1024.44 | 1024.44 | 990.61 | 1126.17 | 703.2784 | 743.3375 | 527.9935 | 527.9935 | 552.2887 | 552.2887 | 551.4573 | 551.4573 | 534.9174 | 534.9174 | 534.7562 | 534.7562
2021-09-24 23:30 | 559.4724 | 690.2985 | 562.05 | 693.82 | 561.18 | 691.61 | 548.9179 | 548.9179 | 969.95 | 969.95 | 1026.25 | 1026.25 | 992.31 | 1128.2 | 673.9103 | 743.7897 | 527.2843 | 527.2843 | 553.1201 | 553.1201 | 552.3718 | 552.3718 | 535.3723 | 535.3723 | 535.332 | 535.332
2021-09-25 | 454.7379 | 560.8077 | 455.36 | 561.84 | 454.4 | 559.63 | 454.6663 | 552.6847 | 975.51 | 975.51 | 1032.51 | 1032.51 | 998.35 | 1134.9 | 649.5349 | 747.6873 | 529.8188 | 529.8188 | 554.1177 | 554.1177 | 553.1616 | 553.1616 | 538.4469 | 538.4469 | 538.2042 | 538.2042
2021-09-25 00:30 | 453.9964 | 559.6451 | 455.36 | 562.17 | 454.52 | 559.46 | 454.9891 | 552.9714 | 976.51 | 976.51 | 1033.91 | 1033.91 | 998.69 | 1135.22 | 626.9796 | 746.9822 | 529.8378 | 529.8378 | 554.1592 | 554.1592 | 553.3695 | 553.3695 | 540.1763 | 540.1763 | 540.2574 | 540.2574
2021-09-25 01:00 | 453.8617 | 559.6472 | 455.98 | 562.87 | 455.21 | 560.7 | 455.1681 | 553.189 | 977.89 | 977.89 | 1033.92 | 1033.92 | 998.57 | 1135.06 | 618.8044 | 747.1153 | 529.8188 | 529.8188 | 553.2031 | 553.2031 | 552.1223 | 552.1223 | 539.3802 | 539.3802 | 539.2178 | 539.2178
2021-09-25 01:30 | 467.9793 | 576.9756 | 468.77 | 578.9 | 467.82 | 576.15 | 467.9303 | 553.9066 | 978.92 | 978.92 | 1036.53 | 1036.53 | 1002 | 1138.92 | 702.877 | 747.541 | 531.1806 | 531.1806 | 553.3279 | 553.3279 | 553.2863 | 553.2863 | 539.2944 | 539.2944 | 539.335 | 539.335
2021-09-25 02:00 | 456.4193 | 563.0617 | 458.31 | 565.78 | 456.91 | 563.02 | 457.2106 | 554.7149 | 978.89 | 978.89 | 1035.96 | 1035.96 | 1003.29 | 1140.21 | 664.1053 | 747.4611 | 530.2634 | 530.2634 | 553.4111 | 553.4111 | 552.9953 | 552.9953 | 540.735 | 540.735 | 540.6131 | 540.6131
2021-09-25 02:30 | 457.2455 | 564.3214 | 459.27 | 566.84 | 457.32 | 563.88 | 457.9587 | 555.6856 | 982.21 | 982.21 | 1040.93 | 1040.93 | 1005.36 | 1142.51 | 638.6934 | 749.0574 | 531.9371 | 531.9371 | 553.0785 | 553.0785 | 552.164 | 552.164 | 539.3398 | 539.3398 | 539.3398 | 539.3398
2021-09-25 03:00 | 458.6888 | 565.9724 | 460.62 | 568.65 | 459.32 | 566.16 | 459.4604 | 557.0664 | 984.03 | 984.03 | 1042.05 | 1042.05 | 1008.88 | 1146.46 | 647.7216 | 748.1262 | 531.5115 | 531.5115 | 553.6188 | 553.6188 | 552.9122 | 552.9122 | 541.3463 | 541.3463 | 541.387 | 541.387
2021-09-25 03:30 | 459.2638 | 566.7441 | 460.69 | 568.66 | 459.59 | 566.61 | 459.7702 | 557.0674 | 984.5 | 984.5 | 1043.28 | 1043.28 | 1007.63 | 1145.04 | 544.9509 | 698.4761 | 528.8352 | 528.8352 | 533.9213 | 550.0023 | 533.5984 | 549.5867 | 533.4509 | 538.1306 | 533.5984 | 538.2526
2021-09-25 04:00 | 458.6732 | 566.3488 | 460.95 | 568.65 | 459.88 | 567.35 | 459.6636 | 556.629 | 984.01 | 984.01 | 1043.19 | 1043.19 | 1010.6 | 1148.14 | 682.9689 | 739.9321 | 525.043 | 525.043 | 548.0486 | 548.0486 | 548.8799 | 548.8799 | 540.8228 | 540.8228 | 540.9047 | 540.9047
2021-09-25 04:30 | 459.5245 | 567.3223 | 461.42 | 569.35 | 460.24 | 567.73 | 460.6889 | 557.1663 | 982.07 | 982.07 | 1041.16 | 1041.16 | 1007.22 | 1144.25 | 518.7534 | 664.9072 | 518.5568 | 523.5961 | 512.1146 | 545.9286 | 513.4626 | 547.3835 | 513.6577 | 539.3398 | 513.6186 | 539.2987
2021-09-25 05:00 | 461.8578 | 570.1704 | 462.89 | 571.12 | 461.74 | 569.58 | 462.269 | 559.1692 | 983.58 | 983.58 | 1041.55 | 1041.55 | 1010.91 | 1148.41 | 639.4047 | 740.5308 | 525.9793 | 525.9793 | 547.3004 | 547.3004 | 548.5059 | 548.5059 | 540.2085 | 540.2085 | 540.0857 | 540.0857
2021-09-25 05:30 | 461.5003 | 570.0269 | 463.77 | 571.62 | 462.58 | 571 | 462.8954 | 559.5016 | 984.13 | 984.13 | 1042.81 | 1042.81 | 1009.95 | 1147.43 | 559.3313 | 716.9415 | 524.6174 | 524.6174 | 546.8015 | 546.8015 | 547.9239 | 547.9239 | 540.6609 | 540.6609 | 540.3331 | 540.3331
2021-09-25 06:00 | 463.5027 | 572.6131 | 465.99 | 573.89 | 464.94 | 574.13 | 464.828 | 561.5355 | 987.73 | 987.73 | 1047.9 | 1047.9 | 1014.73 | 1152.64 | 523.1263 | 670.5132 | 521.9053 | 525.4781 | 515.7374 | 547.7993 | 516.6375 | 548.7552 | 516.5984 | 541.9254 | 516.5201 | 541.8433
2021-09-25 06:30 | 460.518 | 568.889 | 462.93 | 570.25 | 461.85 | 570.33 | 462.1466 | 560.3641 | 986.92 | 986.92 | 1045.77 | 1045.77 | 1006.38 | 1146.83 | 519.1163 | 665.3499 | 518.1208 | 525.1281 | 511.188 | 546.5937 | 512.5487 | 548.0486 | 512.0931 | 539.7755 | 512.0792 | 539.8575
2021-09-25 07:00 | 452.3732 | 558.543 | 453.57 | 559.5 | 452.35 | 557.98 | 453.0647 | 554.6454 | 976.9 | 976.9 | 1035.4 | 1035.4 | 993.84 | 1139.78 | 535.892 | 686.8858 | 522.0452 | 522.0452 | 544.2658 | 544.2658 | 545.014 | 545.014 | 538.5418 | 538.5418 | 538.7061 | 538.7061
2021-09-25 07:30 | 449.1249 | 554.4248 | 450.99 | 556.7 | 449.73 | 554.79 | 449.8307 | 555.3184 | 977.09 | 977.09 | 1035.39 | 1035.39 | 990.92 | 1143.67 | 595.4272 | 738.8015 | 524.4662 | 524.4662 | 548.2148 | 548.2148 | 549.171 | 549.171 | 540.5327 | 540.5327 | 540.4918 | 540.4918
2021-09-25 08:00 | 439.7273 | 542.9005 | 441.65 | 545.28 | 440.77 | 543.83 | 441.2792 | 544.8472 | 969.86 | 969.86 | 1026.65 | 1026.65 | 979.87 | 1138.17 | 502.8101 | 644.4396 | 502.0083 | 523.6056 | 495.0934 | 548.1317 | 495.957 | 549.0046 | 496.0322 | 538.0059 | 495.8584 | 537.8428
2021-09-25 08:30 | 444.2606 | 548.4051 | 446.22 | 550.93 | 444.75 | 548.62 | 444.6465 | 548.7347 | 967.46 | 967.46 | 1023.34 | 1023.34 | 972.9 | 1137.38 | 503.0688 | 644.7697 | 502.0844 | 525.7334 | 493.2945 | 549.4203 | 493.8917 | 550.0854 | 494.265 | 535.2735 | 494.265 | 535.2735
2021-09-25 09:00 | 527.1682 | 650.6816 | 529.75 | 654.52 | 527.84 | 651.26 | 527.5858 | 547.4061 | 964.55 | 964.55 | 1019.71 | 1019.71 | 959.2 | 1128.37 | 620.1053 | 740.105 | 524.4756 | 524.4756 | 549.5451 | 549.5451 | 550.2517 | 550.2517 | 532.4556 | 532.4556 | 532.4959 | 532.4959
2021-09-25 09:30 | 479.1502 | 590.709 | 481.4 | 594.84 | 479.87 | 591.31 | 479.9028 | 544.2314 | 962.08 | 962.08 | 1016.84 | 1016.84 | 954.04 | 1127.89 | 521.3647 | 668.254 | 520.3076 | 525.9415 | 511.3242 | 549.7529 | 511.7495 | 550.2102 | 511.7881 | 532.8522 | 511.7108 | 532.7314
2021-09-25 10:00 | 506.6219 | 624.703 | 509.28 | 629.28 | 507.76 | 625.59 | 508.1317 | 542.4657 | 959.24 | 959.24 | 1014.35 | 1014.35 | 943.29 | 1120.97 | 539.8289 | 691.9322 | 524.8539 | 524.8539 | 532.8331 | 548.4642 | 533.3582 | 549.0048 | 531.9713 | 531.9713 | 532.0398 | 532.0398
2021-09-25 10:30 | 523.3958 | 645.0717 | 526.35 | 650.03 | 524.96 | 646.79 | 524.5594 | 542.4382 | 960.18 | 960.18 | 1014.36 | 1014.36 | 944.55 | 1126.01 | 587.4756 | 739.879 | 524.9579 | 524.9579 | 548.7552 | 548.7552 | 549.7114 | 549.7114 | 532.4497 | 532.4497 | 532.1679 | 532.1679
2021-09-25 11:00 | 493.8506 | 608.6879 | 496.99 | 614.11 | 495.39 | 610.17 | 495.4406 | 539.0656 | 953.44 | 953.44 | 1007.05 | 1007.05 | 931.87 | 1115.35 | 574.8629 | 736.8583 | 523.6434 | 523.6434 | 547.586 | 547.586 | 548.5059 | 548.5059 | 528.3461 | 528.3461 | 527.9059 | 527.9059
2021-09-25 11:30 | 526.4489 | 649.1418 | 528.86 | 653.49 | 527.97 | 650.66 | 527.9046 | 538.0894 | 953.8 | 953.8 | 1007.1 | 1007.1 | 921 | 1105.4 | 566.0331 | 725.5366 | 521.752 | 521.752 | 527.3575 | 539.0646 | 528.6819 | 540.3773 | 519.2451 | 519.2451 | 519.5605 | 519.5605
2021-09-25 12:00 | 557.5499 | 686.5919 | 559.31 | 690.83 | 558.19 | 686.93 | 541.4294 | 541.4294 | 954.75 | 954.75 | 1007.71 | 1007.71 | 918.79 | 1104.23 | 556.1672 | 712.8774 | 523.0571 | 523.0571 | 545.3232 | 545.3232 | 546.0699 | 546.0699 | 525.4941 | 525.4941 | 525.4941 | 525.4941
2021-09-25 12:30 | 461.8756 | 568.7758 | 463.8 | 572.89 | 463.55 | 570.59 | 463.2905 | 536.8342 | 952.37 | 952.37 | 1004.59 | 1004.59 | 923.33 | 1109.45 | 605.3239 | 737.6973 | 523.5299 | 523.5299 | 541.2413 | 541.2413 | 541.899 | 541.899 | 521.182 | 521.182 | 521.3401 | 521.3401
2021-09-25 13:00 | 448.3399 | 552.6896 | 449.95 | 555.97 | 449.32 | 553.45 | 449.2851 | 536.7961 | 952.72 | 952.72 | 1005.59 | 1005.59 | 917.54 | 1102.78 | 596.2784 | 739.2936 | 524.6174 | 524.6174 | 542.3017 | 542.3017 | 543.001 | 543.001 | 522.2183 | 522.2183 | 522.1786 | 522.1786
2021-09-25 13:30 | 454.463 | 559.843 | 456.58 | 564.03 | 455.41 | 560.7 | 455.6744 | 538.4644 | 967.19 | 967.19 | 1022.83 | 1022.83 | 922.91 | 1107.19 | 489.3563 | 627.2069 | 488.372 | 525.5821 | 508.8122 | 544.085 | 509.7377 | 545.0746 | 509.7762 | 524.2202 | 509.8534 | 524.2994
2021-09-25 14:00 | 498.492 | 612.9904 | 500.86 | 618.36 | 499.33 | 613.76 | 499.6138 | 536.9261 | 956.66 | 956.66 | 1011.05 | 1011.05 | 926.92 | 1108.41 | 498.7276 | 639.1029 | 496.8934 | 524.2392 | 506.8988 | 543.0931 | 507.3989 | 543.6289 | 507.2066 | 522.5803 | 506.9758 | 522.3425
2021-09-25 14:30 | 411.8904 | 506.4617 | 413.93 | 511.48 | 413.07 | 507.18 | 413.2672 | 508.2522 | 952.55 | 952.55 | 1005.57 | 1005.57 | 922.44 | 1100.78 | 577.0466 | 739.6578 | 525.3457 | 525.3457 | 540.752 | 540.752 | 541.5717 | 541.5717 | 520.7718 | 520.7718 | 520.8112 | 520.8112
2021-09-25 15:00 | 416.4995 | 511.891 | 419.22 | 518.01 | 418.81 | 513.77 | 418.4134 | 514.3449 | 949.65 | 949.65 | 1003 | 1003 | 929.23 | 1103.24 | 623.5039 | 737.4313 | 522.7734 | 522.7734 | 542.1973 | 542.1973 | 543.3091 | 543.3091 | 522.5343 | 522.5343 | 523.0095 | 523.0095
2021-09-25 15:30 | 490.4789 | 604.0766 | 492.76 | 608.88 | 492.01 | 605.38 | 491.9162 | 536.1257 | 950.08 | 950.08 | 1003.13 | 1003.13 | 930.71 | 1099.76 | 630.6699 | 736.6864 | 522.4045 | 522.4045 | 540.9124 | 540.9124 | 541.7258 | 541.7258 | 521.103 | 521.103 | 520.9449 | 520.9449
2021-09-25 16:00 | 472.7449 | 581.5963 | 474.64 | 586.45 | 474.09 | 582.51 | 473.9846 | 531.4062 | 943.22 | 943.22 | 995.56 | 995.56 | 934.82 | 1097.95 | 621.3135 | 733.6402 | 519.87 | 519.87 | 541.1428 | 541.1428 | 541.7199 | 541.7199 | 521.7394 | 521.7394 | 521.0521 | 521.0521
2021-09-25 16:30 | 498.217 | 614.0633 | 499.79 | 617.21 | 499.58 | 614.79 | 499.9729 | 533.8142 | 946.91 | 946.91 | 1000.7 | 1000.7 | 943.05 | 1100.41 | 665.4561 | 732.5627 | 519.4918 | 519.4918 | 542.4741 | 542.4741 | 542.9294 | 542.9294 | 522.5062 | 522.5062 | 522.3868 | 522.3868
2021-09-25 17:00 | 489.7924 | 604.1162 | 492.61 | 607.57 | 492.21 | 606.15 | 492.0165 | 532.9905 | 945.72 | 945.72 | 999.18 | 999.18 | 948.68 | 1100.29 | 534.3531 | 684.8928 | 520.7023 | 520.7023 | 530.184 | 542.8774 | 530.9104 | 543.6212 | 522.8616 | 522.8616 | 522.822 | 522.822
2021-09-25 17:30 | 487.0228 | 601.1287 | 489.54 | 603.12 | 489.09 | 602.89 | 489.2753 | 533.0174 | 946.15 | 946.15 | 999.16 | 999.16 | 958.91 | 1104.36 | 527.1568 | 675.6646 | 519.8134 | 519.8134 | 530.1764 | 545.3879 | 530.5397 | 545.7202 | 525.0934 | 525.0934 | 524.9336 | 524.9336
2021-09-25 18:00 | 477.0277 | 589.0319 | 478.18 | 587.64 | 476.32 | 587.58 | 476.9355 | 538.264 | 952.48 | 952.48 | 1007.3 | 1007.3 | 963.51 | 1102.37 | 543.0447 | 696.0389 | 520.7023 | 520.7023 | 539.5573 | 546.4075 | 540.5422 | 547.4464 | 526.8094 | 526.8094 | 526.6895 | 526.6895
2021-09-25 18:30 | 449.5083 | 554.9382 | 450.27 | 552.45 | 449.32 | 553.91 | 450.2926 | 539.6407 | 953.88 | 953.88 | 1008.94 | 1008.94 | 970.6 | 1103.93 | 501.3461 | 642.5647 | 500.9272 | 520.324 | 498.2794 | 546.0117 | 498.9622 | 546.7599 | 498.6966 | 527.1253 | 498.8863 | 527.3257
2021-09-25 19:00 | 510.8939 | 630.8649 | 511.04 | 627.75 | 509.76 | 628.82 | 510.9148 | 541.6442 | 957 | 957 | 1012.23 | 1012.23 | 973.29 | 1106.94 | 520.5291 | 667.1651 | 519.972 | 520.8724 | 516.483 | 545.8039 | 516.9936 | 546.3442 | 517.3083 | 528.522 | 516.9543 | 528.1603
2021-09-25 19:30 | 480.4931 | 593.1312 | 481.98 | 591.99 | 480.05 | 591.88 | 481.0006 | 543.8946 | 960.02 | 960.02 | 1016.15 | 1016.15 | 980.08 | 1114.49 | 521.7529 | 668.7551 | 520.8536 | 520.8536 | 518.7624 | 547.1756 | 519.4719 | 547.924 | 519.3929 | 531.2374 | 519.3141 | 531.1569
2021-09-25 20:00 | 448.9232 | 554.231 | 450.71 | 552.56 | 448.8 | 553.49 | 449.6904 | 547.301 | 968.18 | 968.18 | 1024.84 | 1024.84 | 979.85 | 1114.38 | 511.2537 | 655.2455 | 510.903 | 523.5394 | 507.619 | 548.7552 | 507.7729 | 548.9216 | 507.696 | 534.8481 | 507.9652 | 535.1317
2021-09-25 20:30 | 451.4607 | 557.3975 | 452.59 | 554.89 | 450.86 | 556.18 | 451.6115 | 549.3152 | 971.54 | 971.54 | 1029.44 | 1029.44 | 985.75 | 1120.9 | 515.9434 | 661.2812 | 514.3374 | 523.9838 | 511.3329 | 549.5451 | 511.797 | 550.0023 | 511.6423 | 538.2404 | 511.3715 | 537.9555
2021-09-25 21:00 | 451.3313 | 557.1729 | 452.34 | 555.03 | 450.38 | 555.45 | 451.1031 | 548.8259 | 973.06 | 973.06 | 1031.25 | 1031.25 | 984.99 | 1120.02 | 515.8033 | 661.1027 | 514.6023 | 522.7355 | 511.3439 | 547.9655 | 512.7791 | 549.5035 | 513.0895 | 539.3854 | 513.0507 | 539.3446
2021-09-25 21:30 | 450.3914 | 556.0016 | 451.24 | 553.77 | 449.46 | 554.32 | 450.5316 | 548.1307 | 976.9 | 976.9 | 1035.84 | 1035.84 | 986.86 | 1121.96 | 515.0106 | 660.0876 | 514.3758 | 521.1373 | 511.5195 | 546.7184 | 513.3086 | 548.6306 | 513.153 | 539.1126 | 513.153 | 539.1127
2021-09-25 22:00 | 454.259 | 560.8354 | 456 | 559.75 | 453.75 | 559.69 | 454.3437 | 552.059 | 980.35 | 980.35 | 1039.99 | 1039.99 | 993.43 | 1129.38 | 518.9706 | 665.1644 | 518.3528 | 523.6624 | 515.4726 | 549.7945 | 516.9147 | 551.3325 | 516.8757 | 542.7524 | 516.8367 | 542.7115
2021-09-25 22:30 | 456.6228 | 563.8208 | 458.42 | 562.66 | 456.17 | 562.76 | 456.7903 | 554.1421 | 981.7 | 981.7 | 1041.56 | 1041.56 | 995.46 | 1131.5 | 524.2923 | 671.8679 | 522.5937 | 522.5937 | 513.8882 | 548.9631 | 514.7833 | 549.9191 | 514.8222 | 540.7985 | 514.8611 | 540.8394
2021-09-25 23:00 | 460.8769 | 569.0886 | 461.72 | 566.73 | 459.19 | 566.69 | 460.2314 | 557.4402 | 984.85 | 984.85 | 1044.35 | 1044.35 | 999.52 | 1135.98 | 526.8063 | 675.2729 | 524.5702 | 524.5702 | 515.0132 | 549.8776 | 515.9866 | 550.9169 | 515.714 | 541.6677 | 515.753 | 541.7085
2021-09-25 23:30 | 460.0139 | 568.0504 | 461.25 | 565.91 | 458.68 | 566.18 | 459.3979 | 556.6165 | 985.38 | 985.38 | 1045.61 | 1045.61 | 998.6 | 1134.94 | 527.8404 | 676.6608 | 523.7285 | 523.7285 | 517.2335 | 548.9631 | 518.2519 | 550.0439 | 518.5261 | 543.8477 | 518.4868 | 543.8065
2021-09-26 | 464.1687 | 573.1844 | 465.31 | 571.29 | 462.73 | 571.29 | 463.3228 | 560.7509 | 985.87 | 985.87 | 1045.35 | 1045.35 | 1005.33 | 1142.42 | 531.5163 | 681.3729 | 526.6602 | 526.6602 | 522.3408 | 551.1247 | 523.0106 | 551.8314 | 523.1682 | 547.9532 | 523.2076 | 547.9945
2021-09-26 00:30 | 467.193 | 576.912 | 468.95 | 576.11 | 466.23 | 575.62 | 466.3419 | 563.9729 | 994.78 | 994.78 | 1055.4 | 1055.4 | 1009.55 | 1147.19 | 535.2872 | 686.0858 | 528.0787 | 528.0787 | 524.4208 | 551.9146 | 524.7762 | 552.2886 | 525.0527 | 549.5994 | 524.7368 | 549.2686
2021-09-26 01:00 | 462.3275 | 571.1172 | 464.65 | 571.66 | 463.16 | 571.93 | 462.9456 | 559.9266 | 991.97 | 991.97 | 1052.48 | 1052.48 | 1011.51 | 1149.19 | 535.5035 | 686.3634 | 526.9344 | 526.9344 | 525.6437 | 551.6652 | 526.1982 | 552.2471 | 526.1982 | 550.4407 | 526.1586 | 550.3992
2021-09-26 01:30 | 464.3911 | 573.6675 | 466.09 | 573.75 | 464.88 | 574 | 464.9529 | 561.9886 | 993.33 | 993.33 | 1054.09 | 1054.09 | 1013.05 | 1150.77 | 535.5294 | 686.4172 | 527.6059 | 527.6059 | 526.1066 | 550.6259 | 526.5833 | 551.1247 | 526.9803 | 550.9043 | 526.6627 | 550.5721
2021-09-26 02:00 | 464.9255 | 574.3475 | 466 | 573.63 | 465.02 | 574.23 | 465.1574 | 561.8132 | 990.97 | 990.97 | 1051.25 | 1051.25 | 1014.14 | 1151.94 | 535.4963 | 686.3551 | 526.7169 | 526.7169 | 524.7775 | 548.5474 | 525.374 | 549.171 | 525.9705 | 549.6889 | 525.4933 | 549.1901
2021-09-26 02:30 | 466.4616 | 576.2458 | 467.8 | 575.96 | 466.27 | 575.77 | 466.6594 | 563.387 | 991.91 | 991.91 | 1052.4 | 1052.4 | 1018.06 | 1156.27 | 538.4783 | 690.1992 | 527.6343 | 527.6343 | 524.9484 | 548.589 | 525.6523 | 549.2541 | 525.6247 | 549.2957 | 525.5451 | 549.2125
2021-09-26 03:00 | 467.2222 | 577.209 | 468.73 | 576.86 | 467.3 | 577.16 | 467.5254 | 564.4324 | 993.92 | 993.92 | 1054.21 | 1054.21 | 1020.88 | 1159.43 | 538.0005 | 689.5654 | 527.3222 | 527.3222 | 527.3407 | 550.1271 | 527.7391 | 550.5427 | 528.058 | 550.8754 | 527.7789 | 550.5842
2021-09-26 03:30 | 465.9776 | 575.616 | 467.61 | 576.12 | 465.94 | 575.42 | 465.8242 | 562.3787 | 989.53 | 989.53 | 1048.43 | 1048.43 | 1023.36 | 1161.99 | 539.6393 | 691.6672 | 527.1992 | 527.1992 | 527.8715 | 549.5866 | 528.4705 | 550.2102 | 528.4305 | 550.1686 | 527.6719 | 549.3788
2021-09-26 04:00 | 468.3582 | 578.5308 | 469.12 | 578.04 | 467.92 | 577.72 | 468.0564 | 564.5962 | 988.29 | 988.29 | 1047.49 | 1047.49 | 1025.7 | 1164.57 | 540.9866 | 693.3947 | 527.6626 | 527.6626 | 529.0197 | 549.4203 | 529.46 | 549.8776 | 529.34 | 549.7529 | 529.5801 | 550.0023
2021-09-26 04:30 | 466.3308 | 576.0973 | 468.76 | 577.3 | 467.24 | 577.02 | 467.3119 | 563.639 | 990.14 | 990.14 | 1051.08 | 1051.08 | 1026.08 | 1164.82 | 538.1437 | 689.7504 | 525.6766 | 525.6766 | 527.8893 | 547.8407 | 528.8507 | 548.8384 | 529.0109 | 549.0046 | 528.7705 | 548.7552
2021-09-26 05:00 | 464.7823 | 574.0918 | 466.22 | 574.57 | 465.34 | 574.53 | 466.0479 | 562.2917 | 986.74 | 986.74 | 1047.3 | 1047.3 | 1020.58 | 1158.71 | 538.8635 | 690.6946 | 524.7782 | 524.7782 | 528.136 | 546.8846 | 528.7383 | 547.5082 | 528.7784 | 547.5497 | 529.1397 | 547.9239
2021-09-26 05:30 | 465.3973 | 574.8533 | 468.48 | 577.38 | 467.37 | 576.99 | 467.6764 | 563.7253 | 988.17 | 988.17 | 1048.35 | 1048.35 | 1019.19 | 1157.26 | 536.6376 | 687.8195 | 524.0217 | 524.0217 | 529.4136 | 547.1341 | 530.3386 | 548.0901 | 530.58 | 548.3396 | 530.3386 | 548.0901
2021-09-26 06:00 | 466.8919 | 576.7618 | 469.43 | 578.23 | 468.22 | 578.14 | 468.5039 | 564.3721 | 989.58 | 989.58 | 1050.4 | 1050.4 | 1016.94 | 1154.75 | 535.2483 | 685.9356 | 524.05 | 524.05 | 528.5248 | 546.8846 | 529.3685 | 547.7576 | 529.4489 | 547.8408 | 529.4087 | 547.7993
2021-09-26 06:30 | 464.0974 | 573.1667 | 465.83 | 574.11 | 464.66 | 573.58 | 464.5645 | 562.3774 | 992.18 | 992.18 | 1053.63 | 1053.63 | 1012.03 | 1153.13 | 531.636 | 681.4058 | 524.731 | 524.731 | 525.0359 | 547.5497 | 525.7293 | 548.1733 | 525.211 | 547.6329 | 525.6895 | 548.1318
2021-09-26 07:00 | 459.1003 | 566.4853 | 461.9 | 570.03 | 460.34 | 567.55 | 460.2552 | 561.8965 | 988.9 | 988.9 | 1049.72 | 1049.72 | 1001.53 | 1148.67 | 524.8098 | 672.6514 | 523.3435 | 524.5702 | 517.9581 | 547.7993 | 518.2724 | 548.1317 | 518.6262 | 548.5059 | 518.6898 | 548.5474
2021-09-26 07:30 | 450.7706 | 555.675 | 452.15 | 558.39 | 450.54 | 554.76 | 450.8012 | 555.7469 | 985.07 | 985.07 | 1045.03 | 1045.03 | 992.17 | 1145.47 | 515.4819 | 660.7098 | 514.3207 | 525.9509 | 507.8407 | 548.0901 | 508.3028 | 548.589 | 508.3414 | 544.2923 | 508.2643 | 544.2098
2021-09-26 08:00 | 441.2096 | 543.8831 | 441.93 | 545.82 | 440.45 | 542.25 | 441.2205 | 543.9139 | 976.74 | 976.74 | 1035.38 | 1035.38 | 979.2 | 1138.41 | 502.9186 | 644.5749 | 500.6847 | 527.0479 | 495.4452 | 550.3765 | 496.1562 | 551.1663 | 496.2685 | 538.9742 | 496.2736 | 539.042
2021-09-26 08:30 | 433.0793 | 534.1288 | 434.43 | 536.61 | 432.82 | 533.37 | 433.0986 | 534.1984 | 972.65 | 972.65 | 1029.48 | 1029.48 | 965.28 | 1130.34 | 488.4702 | 626.0463 | 487.6924 | 527.7288 | 483.0984 | 551.8314 | 484.0087 | 552.829 | 483.9143 | 533.0999 | 484.2055 | 533.4207
2021-09-26 09:00 | 424.7552 | 523.2802 | 426.65 | 527.17 | 424.93 | 522.99 | 425.272 | 524.0121 | 958.55 | 958.55 | 1013.6 | 1013.6 | 952.73 | 1122.95 | 483.3025 | 619.4416 | 482.3436 | 528.0787 | 478.1713 | 552.4965 | 478.9266 | 553.3694 | 478.9266 | 532.5374 | 478.9774 | 532.5182
2021-09-26 09:30 | 418.4839 | 515.6202 | 420.91 | 520.07 | 419.37 | 516.3 | 419.1905 | 516.5286 | 953.89 | 953.89 | 1006.9 | 1006.9 | 942.63 | 1117.44 | 479.1733 | 614.1461 | 477.8377 | 527.8329 | 473.9183 | 552.2115 | 474.4174 | 552.7931 | 474.5666 | 531.8953 | 474.5309 | 531.7755
2021-09-26 10:00 | 411.0656 | 506.5125 | 412.45 | 509.62 | 410.8 | 505.78 | 411.0813 | 506.6059 | 948.99 | 948.99 | 1001.23 | 1001.23 | 938.95 | 1118.27 | 515.7416 | 661.0416 | 514.7833 | 528.3057 | 536.145 | 549.8607 | 536.9911 | 550.7284 | 529.4983 | 529.4983 | 529.6573 | 529.6573
2021-09-26 10:30 | 408.8467 | 503.763 | 410.58 | 507.32 | 408.99 | 503.63 | 409.0535 | 504.0739 | 949.7 | 949.7 | 1001.64 | 1001.64 | 932.19 | 1114.96 | 540.4998 | 692.7902 | 529.0528 | 529.0528 | 544.5233 | 548.5143 | 545.3423 | 549.3394 | 528.6072 | 528.6072 | 528.5675 | 528.5675
2021-09-26 11:00 | 421.3402 | 519.4281 | 423.55 | 523.35 | 422.13 | 520.11 | 422.1457 | 520.455 | 948.55 | 948.55 | 1000.55 | 1000.55 | 923.71 | 1108.85 | 510.6831 | 654.533 | 509.7607 | 527.8518 | 503.9506 | 543.5244 | 504.7114 | 544.3449 | 504.7875 | 523.4583 | 504.8255 | 523.4977
2021-09-26 11:30 | 478.6001 | 590.5944 | 480.73 | 593.94 | 478.97 | 590.97 | 479.0413 | 535.752 | 948.69 | 948.69 | 1000.89 | 1000.89 | 916.49 | 1103.8 | 612.1395 | 745.5589 | 529.5729 | 529.5729 | 544.6807 | 544.6807 | 545.2554 | 545.2554 | 524.4248 | 524.4248 | 524.3064 | 524.3064
2021-09-26 12:00 | 411.1732 | 507.3665 | 412.93 | 510.16 | 411.6 | 507.8 | 411.4823 | 507.7613 | 945.79 | 945.79 | 996.85 | 996.85 | 911.19 | 1099.18 | 557.4778 | 714.5624 | 528.0409 | 528.0409 | 542.5906 | 542.5906 | 543.2863 | 543.2863 | 522.2739 | 522.2739 | 522.3132 | 522.3132
2021-09-26 12:30 | 503.1215 | 621.1865 | 505.69 | 624.8 | 504.05 | 622.29 | 503.7621 | 533.8486 | 945.81 | 945.81 | 996.58 | 996.58 | 911.97 | 1100.36 | 565.6498 | 725.0212 | 529.5256 | 529.5256 | 541.4868 | 541.4868 | 542.0987 | 542.0987 | 520.9495 | 520.9495 | 521.0671 | 521.0671
2021-09-26 13:00 | 485.2896 | 599.1829 | 486.92 | 601.59 | 485.43 | 599.37 | 485.7525 | 531.2836 | 941.95 | 941.95 | 992.32 | 992.32 | 901.94 | 1089.04 | 599.7209 | 744.7342 | 529.223 | 529.223 | 538.393 | 538.393 | 539.0439 | 539.0439 | 518.1166 | 518.1166 | 518.0385 | 518.0385
2021-09-26 13:30 | 500.0099 | 617.4274 | 502.43 | 620.75 | 500.84 | 618.38 | 500.8216 | 532.2722 | 943.69 | 943.69 | 993.63 | 993.63 | 901.39 | 1086.88 | 511.8418 | 656.0405 | 510.8145 | 528.2868 | 493.5542 | 536.3704 | 494.1134 | 536.9783 | 494.2253 | 516.1694 | 494.1507 | 516.0916
2021-09-26 14:00 | 501.6669 | 619.4944 | 503.81 | 622.48 | 502.13 | 619.98 | 502.22 | 533.0222 | 945.34 | 945.34 | 995.53 | 995.53 | 902.16 | 1085.14 | 557.8705 | 715.0656 | 528.8636 | 528.8636 | 536.7029 | 536.7029 | 537.3106 | 537.3106 | 516.4067 | 516.4067 | 516.4067 | 516.4067
2021-09-26 14:30 | 499.5415 | 616.8464 | 501.83 | 620.07 | 500.05 | 617.45 | 499.764 | 531.9351 | 943.88 | 943.88 | 994.04 | 994.04 | 906.27 | 1085.94 | 631.7044 | 745.9979 | 529.2892 | 529.2892 | 537.0352 | 537.0352 | 537.6428 | 537.6428 | 516.6439 | 516.6439 | 516.5661 | 516.5661
2021-09-26 15:00 | 489.6967 | 604.5628 | 491.84 | 607.72 | 490.39 | 605.35 | 490.3356 | 531.0231 | 940.47 | 940.47 | 990.25 | 990.25 | 904.89 | 1079.62 | 582.5006 | 744.6145 | 528.0314 | 528.0314 | 532.5972 | 532.5972 | 533.2819 | 533.2819 | 512.2626 | 512.2626 | 512.1852 | 512.1852
2021-09-26 15:30 | 461.9301 | 570.0889 | 464.78 | 574.3 | 463.46 | 571.85 | 463.435 | 529.2659 | 939.98 | 939.98 | 989.56 | 989.56 | 920.26 | 1090.52 | 569.1499 | 729.5107 | 527.4735 | 527.4735 | 533.7906 | 533.7906 | 534.4366 | 534.4366 | 513.4419 | 513.4419 | 513.4031 | 513.4031
2021-09-26 16:00 | 484.2464 | 597.538 | 487.15 | 601.95 | 486.34 | 599.89 | 485.8879 | 529.0718 | 939.36 | 939.36 | 989.8 | 989.8 | 923.52 | 1088.27 | 504.2712 | 646.3329 | 503.1329 | 526.6885 | 527.8964 | 532.2561 | 528.2557 | 532.6182 | 511.5351 | 511.5351 | 511.8831 | 511.8831
2021-09-26 16:30 | 467.4145 | 576.8647 | 469.18 | 579.65 | 468.13 | 577.43 | 468.4601 | 531.0506 | 940.57 | 940.57 | 991.28 | 991.28 | 922.29 | 1080.13 | 515.0767 | 660.1917 | 514.0235 | 524.3148 | 528.4267 | 528.4267 | 529.5109 | 529.5109 | 508.7776 | 508.7776 | 508.739 | 508.739
2021-09-26 17:00 | 518.2474 | 640.1757 | 520.17 | 641.87 | 519.19 | 641.08 | 519.6641 | 529.7213 | 940.55 | 940.55 | 991.63 | 991.63 | 925.8 | 1076.69 | 533.1702 | 683.3753 | 521.6291 | 521.6291 | 527.0325 | 527.0325 | 528.0383 | 528.0383 | 507.4785 | 507.4785 | 507.2466 | 507.2466
2021-09-26 17:30 | 486.9835 | 601.6655 | 488.93 | 602.02 | 488.85 | 603.67 | 489.1458 | 528.6673 | 938.84 | 938.84 | 990.5 | 990.5 | 937.8 | 1082.06 | 594.8604 | 730.288 | 518.1772 | 518.1772 | 531.978 | 531.978 | 533.0345 | 533.0345 | 512.3591 | 512.3591 | 512.3592 | 512.3592
2021-09-26 18:00 | 478.3087 | 591.0408 | 480.08 | 589.55 | 480.3 | 593.23 | 480.2322 | 527.6263 | 937.62 | 937.62 | 990.37 | 990.37 | 947.08 | 1084.83 | 579.954 | 728.5721 | 517.2032 | 517.2032 | 536.6903 | 536.6903 | 538.6856 | 538.6856 | 517.8707 | 517.8707 | 517.7919 | 517.7919
2021-09-26 18:30 | 498.801 | 616.3686 | 500.09 | 613.25 | 499.9 | 617.49 | 500.3969 | 528.3326 | 937.97 | 937.97 | 990.73 | 990.73 | 959.9 | 1092.24 | 561.0062 | 719.0939 | 516.0305 | 516.0305 | 540.4125 | 540.4125 | 542.6847 | 542.6847 | 522.0366 | 522.0366 | 521.8777 | 521.8777
2021-09-26 19:00 | 434.0242 | 536.0941 | 434.98 | 532.77 | 434.12 | 535.56 | 434.9889 | 532.743 | 943.51 | 943.51 | 997.37 | 997.37 | 965.31 | 1098.2 | 528.5566 | 677.5793 | 517.3639 | 517.3639 | 526.7078 | 545.0623 | 528.6357 | 547.0574 | 526.3192 | 526.3192 | 526.2791 | 526.2791
2021-09-26 19:30 | 438.5576 | 541.8049 | 439.65 | 538.58 | 439.4 | 542.25 | 439.409 | 536.7152 | 952.6 | 952.6 | 1007.13 | 1007.13 | 970.74 | 1104.2 | 524.7974 | 672.6398 | 518.234 | 518.234 | 539.3161 | 545.596 | 541.083 | 547.3835 | 528.2254 | 528.2254 | 528.1854 | 528.1854
2021-09-26 20:00 | 441.4002 | 545.3065 | 442.64 | 542.22 | 442.39 | 546.01 | 442.8614 | 541.0182 | 958.54 | 958.54 | 1013.64 | 1013.64 | 974.75 | 1108.69 | 504.0302 | 646.0064 | 502.97 | 520.447 | 547.4666 | 547.4666 | 548.9631 | 548.9631 | 530.8585 | 530.8585 | 530.8585 | 530.8585
2021-09-26 20:30 | 439.4864 | 542.7333 | 440.73 | 540.75 | 439.83 | 542.48 | 440.1737 | 537.5352 | 950.3 | 950.3 | 1005.98 | 1005.98 | 972.91 | 1106.44 | 501.4578 | 642.7108 | 500.1829 | 515.7847 | 500.1677 | 544.058 | 502.3459 | 546.4274 | 502.2695 | 529.9346 | 501.8873 | 529.5314
2021-09-26 21:00 | 442.3369 | 546.0327 | 442.95 | 544.11 | 441.64 | 544.4 | 442.4536 | 540.1861 | 954.6 | 954.6 | 1009.75 | 1009.75 | 981.24 | 1115.74 | 521.6699 | 668.6295 | 519.4256 | 519.4256 | 520.4083 | 546.7184 | 522.1096 | 548.5058 | 521.9118 | 533.0229 | 521.7535 | 532.8613
2021-09-26 21:30 | 447.9873 | 552.8016 | 449.47 | 552.67 | 447.89 | 551.87 | 448.5329 | 545.9569 | 964.83 | 964.83 | 1021.62 | 1021.62 | 985.06 | 1120.05 | 510.2341 | 653.9836 | 509.088 | 520.9103 | 507.2778 | 547.4666 | 509.1265 | 549.5035 | 508.9906 | 536.0376 | 508.8752 | 535.916
2021-09-26 22:00 | 447.0479 | 551.3094 | 448.43 | 552.56 | 447.95 | 551.42 | 448.3698 | 544.8633 | 970.45 | 970.45 | 1029.06 | 1029.06 | 987.5 | 1122.64 | 513.2327 | 657.7484 | 512.3857 | 520.6077 | 510.751 | 546.4689 | 513.0045 | 548.8799 | 512.9268 | 539.0103 | 512.7325 | 538.8062
2021-09-26 22:30 | 452.5345 | 558.2765 | 453.71 | 559.12 | 453.31 | 558.34 | 453.5932 | 549.7062 | 971.17 | 971.17 | 1029.79 | 1029.79 | 990.64 | 1126.07 | 514.5236 | 659.4629 | 513.1725 | 520.882 | 513.4626 | 547.5082 | 514.9441 | 549.0878 | 514.5933 | 540.3221 | 514.7491 | 540.4858
2021-09-26 23:00 | 457.5226 | 564.226 | 459.21 | 566.26 | 458.2 | 563.98 | 458.1735 | 553.9141 | 971.37 | 971.37 | 1030.12 | 1030.12 | 998.41 | 1134.65 | 516.013 | 661.3718 | 515.221 | 522.9247 | 513.8915 | 547.9655 | 515.3729 | 549.5451 | 515.139 | 540.8952 | 515.4898 | 541.2635
2021-09-26 23:30 | 458.1299 | 565.4531 | 459.45 | 566.24 | 459.09 | 565.87 | 459.7671 | 554.9484 | 971.15 | 971.15 | 1030.75 | 1030.75 | 994.85 | 1130.51 | 512.1581 | 656.4515 | 511.3028 | 520.0687 | 514.6154 | 545.7623 | 516.8104 | 548.0901 | 517.0063 | 542.1544 | 516.6536 | 541.7845
2021-09-27 | 461.9407 | 570.173 | 463.47 | 571.29 | 462.78 | 570.51 | 463.0552 | 558.4464 | 974.63 | 974.63 | 1033.63 | 1033.63 | 1001.47 | 1137.9 | 513.4988 | 658.2886 | 512.8301 | 522.187 | 516.9587 | 547.9655 | 518.998 | 550.127 | 518.7235 | 543.8889 | 518.6451 | 543.8066
2021-09-27 00:30 | 463.8329 | 572.7632 | 465.89 | 573.93 | 464.44 | 573.07 | 464.7959 | 560.3699 | 976.95 | 976.95 | 1035.57 | 1035.57 | 1004.22 | 1141.02 | 517.4331 | 663.1924 | 516.9014 | 524.0312 | 517.6099 | 548.7968 | 518.8253 | 550.0854 | 519.0606 | 544.2754 | 518.8253 | 544.0287
2021-09-27 01:00 | 466.4276 | 575.8 | 468.71 | 577.87 | 467.46 | 576.61 | 467.7513 | 563.1185 | 981.32 | 981.32 | 1040.86 | 1040.86 | 1006.6 | 1143.62 | 519.2817 | 665.5627 | 517.3654 | 523.3786 | 518.9343 | 549.2126 | 520.2304 | 550.5842 | 520.5053 | 545.5583 | 520.6232 | 545.6819
2021-09-27 01:30 | 469.7575 | 580.0574 | 471.1 | 580.62 | 469.44 | 579.26 | 469.5184 | 564.9581 | 986.59 | 986.59 | 1046.9 | 1046.9 | 1012.12 | 1149.75 | 520.5654 | 667.2084 | 519.2552 | 524.712 | 523.6165 | 551.2078 | 524.6827 | 552.3302 | 524.6037 | 549.1619 | 524.5247 | 549.0793
2021-09-27 02:00 | 471.446 | 581.813 | 473.25 | 583.86 | 471.61 | 581.42 | 472.0908 | 567.4812 | 988.18 | 988.18 | 1049.73 | 1049.73 | 1014.5 | 1152.36 | 529.6533 | 678.8826 | 526.3671 | 526.3671 | 524.3081 | 550.9584 | 525.2971 | 551.9977 | 525.2575 | 549.6185 | 525.2971 | 549.6599
2021-09-27 02:30 | 471.5377 | 581.8871 | 474 | 584.87 | 472.11 | 582.04 | 471.9723 | 567.3956 | 988.49 | 988.49 | 1049.08 | 1049.08 | 1019.11 | 1157.54 | 532.2101 | 682.1609 | 527.3317 | 527.3317 | 525.8255 | 552.4133 | 526.7356 | 553.3695 | 526.8939 | 551.2982 | 526.8939 | 551.2982
2021-09-27 03:00 | 473.0047 | 583.5101 | 475.25 | 586.54 | 473.84 | 584.01 | 473.4497 | 568.7746 | 992.87 | 992.87 | 1054.45 | 1054.45 | 1021.56 | 1160.14 | 529.9127 | 679.2148 | 526.6318 | 526.6318 | 523.3991 | 549.171 | 524.3895 | 550.2102 | 524.6273 | 548.7651 | 524.5084 | 548.6407
2021-09-27 03:30 | 472.5335 | 583.0936 | 475.03 | 586.18 | 473.35 | 583.57 | 473.5329 | 568.931 | 993.26 | 993.26 | 1054.22 | 1054.22 | 1022.47 | 1161.03 | 527.2649 | 675.8806 | 526.1682 | 526.3198 | 524.6462 | 548.5475 | 525.4811 | 549.4203 | 525.6402 | 549.3755 | 525.4811 | 549.2093
2021-09-27 04:00 | 471.4025 | 581.5446 | 473.63 | 584.62 | 472.05 | 581.63 | 472.5008 | 567.8605 | 994.21 | 994.21 | 1055.84 | 1055.84 | 1019.43 | 1157.7 | 530.8693 | 680.4214 | 525.7901 | 525.7901 | 524.642 | 548.1317 | 525.3184 | 548.8384 | 525.4775 | 549.0046 | 525.3184 | 548.8384
2021-09-27 04:30 | 472.3953 | 582.7622 | 474.47 | 585.55 | 472.85 | 582.71 | 472.9966 | 567.9493 | 995.3 | 995.3 | 1057.45 | 1057.45 | 1021.65 | 1159.99 | 531.5294 | 681.2692 | 524.8728 | 524.8728 | 525.3707 | 547.7161 | 526.3674 | 548.8384 | 526.7661 | 549.2541 | 526.7263 | 549.2125
2021-09-27 05:00 | 472.5567 | 582.6086 | 474.41 | 585.62 | 472.51 | 581.83 | 473.0763 | 567.7664 | 991.5 | 991.5 | 1053.33 | 1053.33 | 1020.38 | 1158.51 | 531.9107 | 681.7587 | 523.6056 | 523.6056 | 526.2371 | 547.342 | 527.516 | 548.6721 | 527.7558 | 548.9216 | 527.3162 | 548.4643
2021-09-27 05:30 | 466.8242 | 574.8218 | 469.76 | 579.99 | 468.47 | 575.88 | 467.927 | 562.1958 | 987.28 | 987.28 | 1049.69 | 1049.69 | 1019.54 | 1157.45 | 530.8663 | 680.4413 | 520.4185 | 520.4185 | 526.6762 | 546.1779 | 528.1193 | 547.6744 | 528.2797 | 547.8408 | 527.959 | 547.5082
2021-09-27 06:00 | 472.3937 | 581.3277 | 474.25 | 585.26 | 472.23 | 580.08 | 473.5142 | 568.4033 | 991.42 | 991.42 | 1053.24 | 1053.24 | 1021.85 | 1159.97 | 531.6463 | 681.4406 | 522.5464 | 522.5464 | 527.2974 | 548.1733 | 529.0568 | 550.0023 | 529.1368 | 550.0854 | 529.0967 | 550.0439
2021-09-27 06:30 | 468.7106 | 576.9583 | 469.58 | 579.2 | 467.52 | 574.42 | 468.3217 | 565.0599 | 982.94 | 982.94 | 1043.82 | 1043.82 | 1013.27 | 1154.37 | 526.4758 | 674.8116 | 520.8063 | 520.8063 | 523.772 | 547.8823 | 525.5208 | 549.6282 | 525.5208 | 549.6699 | 525.4016 | 549.5867
2021-09-27 07:00 | 455.7522 | 559.0898 | 457.14 | 564.24 | 454.97 | 556.77 | 456.148 | 555.8626 | 960.46 | 960.46 | 1018.05 | 1018.05 | 992.84 | 1138.65 | 511.6075 | 655.748 | 510.7783 | 516.0021 | 512.1432 | 545.887 | 514.9122 | 548.8384 | 514.2737 | 545.4929 | 514.8732 | 546.1548
2021-09-27 07:30 | 448.2613 | 548.5986 | 449.85 | 554.79 | 447.69 | 546.52 | 448.1505 | 548.6327 | 957.49 | 957.49 | 1013.56 | 1013.56 | 977.49 | 1129.42 | 498.7429 | 639.2266 | 497.8496 | 519.9835 | 497.4289 | 548.3396 | 499.6291 | 550.709 | 499.4279 | 537.9451 | 499.5914 | 538.0533
2021-09-27 08:00 | 434.0706 | 531.3356 | 435.7 | 537.8 | 434.56 | 530.58 | 435.2746 | 532.9785 | 951.72 | 951.72 | 1005.12 | 1005.12 | 952.95 | 1109.71 | 482.8028 | 618.784 | 481.6606 | 519.4918 | 481.0355 | 547.1439 | 482.9711 | 549.3455 | 483.2997 | 528.7881 | 482.825 | 528.2687
2021-09-27 08:30 | 420.4637 | 515.33 | 422.45 | 521.5 | 421.16 | 515.02 | 422.1236 | 517.4447 | 946.69 | 946.69 | 998.49 | 998.49 | 936.29 | 1098.48 | 471.542 | 604.3644 | 471.1574 | 521.5061 | 469.5158 | 541.9064 | 471.2949 | 543.9598 | 471.5365 | 523.2195 | 471.1526 | 522.8712
2021-09-27 09:00 | 525.2321 | 645.5461 | 526.55 | 650.22 | 525.18 | 644.8 | 526.2123 | 533.3505 | 944.14 | 944.14 | 994.77 | 994.77 | 929.39 | 1097.62 | 467.0694 | 598.6257 | 465.5657 | 524.3527 | 463.6125 | 541.3965 | 464.9412 | 542.9482 | 464.8578 | 521.8256 | 464.5431 | 521.59
2021-09-27 09:30 | 529.524 | 651.6387 | 531.65 | 656.74 | 530.83 | 652.66 | 529.8482 | 529.8482 | 940.35 | 940.35 | 989.41 | 989.41 | 916.25 | 1089.39 | 457.942 | 586.9193 | 456.6739 | 525.6861 | 454.2374 | 537.4641 | 454.8531 | 538.1927 | 454.7847 | 517.121 | 454.9216 | 517.2766
2021-09-27 10:00 | 534.4507 | 658.1243 | 535.05 | 660.98 | 534.11 | 657.12 | 527.9518 | 527.9518 | 937.79 | 937.79 | 986.49 | 986.49 | 906.71 | 1084.3 | 450.3935 | 577.2385 | 449.1256 | 525.9037 | 447.1717 | 534.965 | 447.6089 | 535.4879 | 447.8442 | 514.7475 | 447.9451 | 514.8634
2021-09-27 10:30 | 485.6769 | 597.8143 | 488.25 | 603.06 | 488.48 | 600.9 | 488.3495 | 520.6961 | 929.13 | 929.13 | 976.88 | 976.88 | 896.47 | 1077.07 | 443.6079 | 568.5373 | 442.4106 | 524.1541 | 440.6228 | 531.5672 | 441.2875 | 532.369 | 441.653 | 511.8355 | 441.4536 | 511.6045
2021-09-27 11:00 | 451.485 | 555.9486 | 453.34 | 559.99 | 453.66 | 558.28 | 453.6895 | 518.0954 | 925.15 | 925.15 | 971.82 | 971.82 | 887.46 | 1070.86 | 436.8728 | 559.8998 | 435.8922 | 524.1824 | 427.3672 | 523.7297 | 427.8503 | 524.3217 | 428.0435 | 503.5975 | 427.9147 | 503.446
2021-09-27 11:30 | 499.4286 | 615.1259 | 500.78 | 618.47 | 501.62 | 617.65 | 501.5822 | 515.8585 | 920.86 | 920.86 | 966.73 | 966.73 | 888.92 | 1075.43 | 437.4529 | 560.5162 | 436.893 | 527.6437 | 433.7607 | 530.0687 | 434.3148 | 530.7098 | 434.7059 | 510.1463 | 434.6733 | 510.1855
2021-09-27 12:00 | 430.0355 | 529.2774 | 432.19 | 533.67 | 431.42 | 530.71 | 431.126 | 513.653 | 916.97 | 916.97 | 962.32 | 962.32 | 883.35 | 1071.12 | 434.6263 | 557.0158 | 433.6789 | 528.1072 | 430.4667 | 528.4199 | 430.6606 | 528.658 | 430.9516 | 507.9844 | 430.9192 | 507.9462
2021-09-27 12:30 | 425.9776 | 524.8015 | 426.93 | 527.44 | 426.09 | 524.87 | 426.3469 | 512.0843 | 914.17 | 914.17 | 958.87 | 958.87 | 878.03 | 1065.46 | 429.3686 | 550.2734 | 428.6383 | 527.3221 | 424.1665 | 523.0234 | 424.8704 | 523.8914 | 424.8384 | 502.9101 | 424.8704 | 502.948
2021-09-27 13:00 | 370.3196 | 456.6126 | 371.75 | 459.34 | 371.05 | 457.28 | 371.3186 | 457.877 | 907.43 | 907.43 | 950.65 | 950.65 | 872.38 | 1058.79 | 460.3217 | 589.9466 | 459.332 | 524.5424 | 492.5589 | 520.0673 | 493.3766 | 520.9307 | 493.5624 | 500.1846 | 493.4509 | 500.0716
2021-09-27 13:30 | 405.2132 | 499.4549 | 406.8 | 502.62 | 406.04 | 500.17 | 405.8682 | 500.2972 | 910.4 | 910.4 | 954.13 | 954.13 | 873.72 | 1058.64 | 428.3543 | 548.9456 | 427.2748 | 525.8524 | 434.8224 | 520.7722 | 435.3797 | 521.4396 | 435.6092 | 500.7578 | 435.8058 | 500.9839
2021-09-27 14:00 | 377.4557 | 465.4118 | 380.11 | 469.65 | 379.42 | 467.57 | 378.7977 | 467.0666 | 909.22 | 909.22 | 953.38 | 953.38 | 872.99 | 1054.35 | 431.1839 | 552.5784 | 430.262 | 524.0027 | 427.4408 | 522.109 | 428.3262 | 523.1354 | 428.4878 | 502.4252 | 428.3909 | 502.3116
2021-09-27 14:30 | 412.5448 | 509.2033 | 413.99 | 511.27 | 413.34 | 509.89 | 413.4563 | 508.8098 | 901.95 | 901.95 | 944.65 | 944.65 | 868.5 | 1045.76 | 428.8441 | 549.6036 | 427.5522 | 520.6756 | 424.929 | 517.947 | 425.9272 | 519.1637 | 425.9916 | 498.3803 | 425.9916 | 498.3803
2021-09-27 15:00 | 381.5781 | 470.6901 | 383.95 | 474.36 | 383.38 | 472.69 | 383.3161 | 472.8774 | 901.18 | 901.18 | 944.36 | 944.36 | 873.7 | 1046.61 | 431.7466 | 553.3268 | 430.8261 | 520.6212 | 428.1716 | 517.6676 | 429.2302 | 519.0422 | 429.555 | 498.5791 | 429.3277 | 498.3152
2021-09-27 15:30 | 419.1171 | 517.2822 | 421.9 | 521.08 | 421.85 | 520.36 | 421.9614 | 505.9841 | 904.42 | 904.42 | 947.95 | 947.95 | 874.1 | 1041.69 | 429.1203 | 549.959 | 428.0956 | 515.5942 | 425.8613 | 513.2739 | 427.2188 | 514.9117 | 427.4128 | 494.2944 | 427.1865 | 494.0327
2021-09-27 16:00 | 382.2473 | 471.8895 | 383.79 | 473.55 | 383.53 | 473.1 | 383.8635 | 473.8955 | 902.97 | 902.97 | 946.56 | 946.56 | 879.19 | 1040.72 | 432.7118 | 554.5414 | 431.6826 | 514.4736 | 447.8839 | 512.7274 | 449.4174 | 514.4437 | 449.2129 | 493.4636 | 449.1788 | 493.4261
2021-09-27 16:30 | 404.8318 | 500.1897 | 406.97 | 500.63 | 406.61 | 502.18 | 406.2346 | 501.923 | 902.35 | 902.35 | 946.04 | 946.04 | 886.14 | 1041.42 | 438.1918 | 561.4796 | 437.2781 | 514.5229 | 436.2144 | 513.6097 | 437.8443 | 515.5286 | 437.8443 | 494.7703 | 437.8443 | 494.7703
2021-09-27 17:00 | 409.2707 | 505.6752 | 410.15 | 503.21 | 409.53 | 505.83 | 409.8363 | 506.0987 | 904.28 | 904.28 | 948.69 | 948.69 | 895.95 | 1045.18 | 445.641 | 571.1489 | 444.6893 | 517.0362 | 443.1517 | 515.3917 | 444.8061 | 517.3157 | 444.8737 | 496.6158 | 444.9074 | 496.6535
2021-09-27 17:30 | 419.024 | 517.7336 | 420.12 | 514.71 | 419.73 | 518.27 | 420.1433 | 506.6419 | 904.83 | 904.83 | 950.3 | 950.3 | 901.52 | 1043.62 | 450.8038 | 577.7712 | 449.8608 | 516.7526 | 448.6731 | 515.4425 | 450.3178 | 517.332 | 450.3521 | 496.6436 | 450.4549 | 496.757
2021-09-27 18:00 | 402.8029 | 497.7353 | 403.58 | 492.7 | 403.33 | 498.02 | 403.741 | 498.8894 | 906.67 | 906.67 | 953.03 | 953.03 | 912.57 | 1048 | 456.0141 | 584.4548 | 455.2996 | 515.3969 | 455.2822 | 516.5387 | 457.4749 | 519.0264 | 457.3499 | 498.1058 | 457.3152 | 498.0679
2021-09-27 18:30 | 412.7267 | 509.8891 | 413.3 | 503.28 | 412.4 | 509.3 | 413.0335 | 510.2736 | 914.2 | 914.2 | 961.48 | 961.48 | 923.97 | 1053.59 | 506.3123 | 648.937 | 505.2084 | 515.0092 | 518.5842 | 518.5842 | 521.4009 | 521.4009 | 500.6684 | 500.6684 | 500.6303 | 500.6303
2021-09-27 19:00 | 416.6581 | 514.8272 | 419.02 | 510.2 | 418.37 | 516.58 | 418.2531 | 516.8013 | 927.75 | 927.75 | 977.6 | 977.6 | 934.43 | 1065.13 | 520.7004 | 667.3854 | 519.2364 | 519.2364 | 523.4808 | 524.9499 | 524.6356 | 526.108 | 505.2816 | 505.2816 | 505.4351 | 505.4351
2021-09-27 19:30 | 420.4589 | 519.403 | 421.63 | 515.12 | 421.2 | 519.65 | 421.6212 | 520.8451 | 934.87 | 934.87 | 985.55 | 985.55 | 942.59 | 1074.13 | 486.7471 | 623.8406 | 485.4532 | 521.5912 | 483.6435 | 530.0789 | 484.1711 | 530.7221 | 484.2077 | 509.924 | 484.2077 | 509.924
2021-09-27 20:00 | 428.6903 | 529.406 | 430.33 | 526.78 | 429.85 | 530.06 | 430.5591 | 530.335 | 942.87 | 942.87 | 994.55 | 994.55 | 946.22 | 1078 | 486.4926 | 623.4915 | 485.5844 | 520.7685 | 483.6341 | 530.6257 | 484.4424 | 531.5126 | 484.4424 | 510.6999 | 484.4424 | 510.6999
2021-09-27 20:30 | 433.5721 | 534.9095 | 434.66 | 533.79 | 434.18 | 534.5 | 434.9984 | 534.0811 | 941.07 | 941.07 | 992.22 | 992.22 | 949.91 | 1081.9 | 522.7605 | 670.0276 | 518.8203 | 518.8203 | 520.155 | 532.474 | 521.6606 | 534.0154 | 513.3038 | 513.3038 | 513.3038 | 513.3038
2021-09-27 21:00 | 438.9965 | 540.4704 | 439.66 | 541.4 | 438.56 | 538.4 | 439.8384 | 537.9302 | 945.68 | 945.68 | 999.55 | 999.55 | 952.83 | 1085.01 | 488.454 | 626.0543 | 487.3076 | 518.6407 | 485.8753 | 536.5922 | 487.2453 | 538.1049 | 487.3935 | 517.4229 | 487.2823 | 517.3049
2021-09-27 21:30 | 439.9798 | 541.4832 | 440.84 | 543.1 | 440.13 | 540.14 | 440.6905 | 539.144 | 950.93 | 950.93 | 1004.86 | 1004.86 | 961.66 | 1094.78 | 490.71 | 628.9236 | 489.4566 | 520.7212 | 487.498 | 539.2181 | 489.0908 | 540.9799 | 489.0166 | 520.037 | 488.9055 | 519.9189
2021-09-27 22:00 | 443.3328 | 545.1036 | 443.33 | 546.84 | 442.33 | 542.29 | 443.9492 | 542.0496 | 946.42 | 946.42 | 998.46 | 998.46 | 964.53 | 1097.81 | 499.0822 | 639.6829 | 498.0861 | 520.428 | 495.6799 | 540.3528 | 497.3286 | 542.1621 | 497.3395 | 521.3244 | 497.2642 | 521.2454
2021-09-27 22:30 | 437.7964 | 538.4897 | 438.11 | 540.38 | 437.36 | 536.55 | 437.9234 | 536.6129 | 950.4 | 950.4 | 1003.51 | 1003.51 | 972.76 | 1106.86 | 496.1053 | 635.8422 | 494.67 | 521.4777 | 492.4243 | 543.2602 | 493.9194 | 544.9097 | 493.8447 | 523.9426 | 493.7325 | 523.8236
2021-09-27 23:00 | 444.7291 | 547.1607 | 446.59 | 550.95 | 445.26 | 546.5 | 446.0166 | 544.3353 | 956.86 | 956.86 | 1011.17 | 1011.17 | 977.96 | 1112.61 | 499.7647 | 640.6712 | 498.5042 | 523.5961 | 495.4339 | 546.0191 | 496.3718 | 547.0527 | 496.4468 | 526.2134 | 496.2968 | 526.0544
2021-09-27 23:30 | 449.6025 | 553.1912 | 450.23 | 555.62 | 449.12 | 551.29 | 449.7154 | 547.7874 | 956.67 | 956.67 | 1010.74 | 1010.74 | 982.23 | 1117.38 | 501.863 | 643.3403 | 501.1808 | 524.4946 | 498.0574 | 548.3111 | 499.1874 | 549.5551 | 499.1121 | 528.5156 | 499.2251 | 528.6352
2021-09-28 | 447.199 | 549.4725 | 448.5 | 553.8 | 447.08 | 548.02 | 447.9679 | 546.1842 | 958.86 | 958.86 | 1013.35 | 1013.35 | 983.85 | 1119.1 | 502.3681 | 643.7564 | 501.6079 | 524.2108 | 498.4619 | 548.5865 | 499.7816 | 550.0389 | 499.8947 | 529.196 | 499.7439 | 529.0364
2021-09-28 00:30 | 448.7957 | 551.2972 | 450.26 | 556.04 | 448.8 | 549.98 | 449.0815 | 547.6083 | 967.74 | 967.74 | 1023.59 | 1023.59 | 990.05 | 1125.94 | 506.806 | 649.5621 | 506.0238 | 526.1968 | 500.6869 | 549.2541 | 501.8237 | 550.5012 | 501.8616 | 530.6161 | 501.9374 | 530.6962
2021-09-28 01:00 | 441.8092 | 542.2626 | 443.58 | 547.91 | 442.35 | 541.57 | 442.6235 | 539.9303 | 957.89 | 957.89 | 1014.05 | 1014.05 | 991 | 1126.81 | 510.2581 | 654.0112 | 508.5545 | 525.0808 | 503.8023 | 548.7552 | 504.8709 | 549.9191 | 504.8328 | 532.8171 | 504.8709 | 532.8574
2021-09-28 01:30 | 444.9315 | 546.5111 | 445.1 | 549.84 | 444.18 | 544.49 | 444.51 | 541.7066 | 956.84 | 956.84 | 1011.98 | 1011.98 | 992.24 | 1128.13 | 509.7097 | 653.2866 | 508.4819 | 524.8633 | 504.1301 | 548.9631 | 505.2753 | 550.2103 | 505.3899 | 533.3693 | 505.2371 | 533.2081
2021-09-28 02:00 | 446.7312 | 549.0706 | 447.96 | 553.3 | 446.32 | 547.41 | 446.9603 | 544.5618 | 963.16 | 963.16 | 1019.34 | 1019.34 | 998.28 | 1134.9 | 513.6093 | 658.168 | 512.8098 | 527.7572 | 507.7007 | 551.2079 | 508.3132 | 551.873 | 508.1984 | 535.9408 | 508.1984 | 535.9408
2021-09-28 02:30 | 448.7892 | 552.0423 | 449.72 | 555.53 | 448.65 | 550.88 | 449.221 | 546.7297 | 971.41 | 971.41 | 1028.1 | 1028.1 | 999.23 | 1135.87 | 516.2979 | 661.7341 | 514.2181 | 526.0927 | 508.2407 | 548.5474 | 508.9724 | 549.3372 | 508.9724 | 535.9836 | 509.0109 | 536.0242
2021-09-28 03:00 | 449.0418 | 552.1722 | 450.96 | 557.1 | 449.79 | 552.16 | 450.3773 | 547.8141 | 970.96 | 970.96 | 1029.45 | 1029.45 | 1001.5 | 1138.36 | 514.6851 | 659.6664 | 515.58 | 527.9085 | 508.6805 | 549.4619 | 509.7966 | 550.6674 | 509.3348 | 536.4697 | 509.5272 | 536.6724
2021-09-28 03:30 | 450.5012 | 553.5471 | 451.77 | 558.09 | 450.14 | 552.11 | 450.5107 | 547.6559 | 966.2 | 966.2 | 1022.2 | 1022.2 | 1002.94 | 1139.95 | 515.4884 | 660.5547 | 514.6943 | 527.1425 | 508.5062 | 549.4203 | 509.3526 | 550.3348 | 509.6219 | 536.8071 | 509.3526 | 536.5234
2021-09-28 04:00 | 449.3106 | 552.5756 | 450.36 | 556.38 | 449.56 | 552.06 | 449.8398 | 547.1603 | 969.4 | 969.4 | 1026.44 | 1026.44 | 1003.9 | 1140.92 | 516.8239 | 662.409 | 516.3514 | 527.2465 | 510.173 | 549.462 | 510.9834 | 550.3349 | 511.0992 | 537.945 | 510.829 | 537.6606
2021-09-28 04:30 | 446.5691 | 548.5069 | 449.05 | 554.69 | 447.68 | 549.04 | 447.6849 | 544.6367 | 967.93 | 967.93 | 1025.37 | 1025.37 | 1003.64 | 1140.57 | 516.5936 | 661.9954 | 515.5365 | 525.7618 | 510.2895 | 549.0046 | 511.1782 | 549.9608 | 511.0623 | 537.7679 | 511.3327 | 538.0525
2021-09-28 05:00 | 447.0669 | 549.946 | 449.65 | 555.37 | 448.49 | 550.83 | 448.5846 | 545.3145 | 974.06 | 974.06 | 1031.84 | 1031.84 | 1001.07 | 1137.6 | 515.1327 | 660.2423 | 513.972 | 523.4732 | 509.1854 | 547.0925 | 510.4235 | 548.4228 | 510.3848 | 536.8832 | 510.346 | 536.8425
2021-09-28 05:30 | 445.6873 | 548.4645 | 447.3 | 552.36 | 446.49 | 548.33 | 447.1869 | 543.9974 | 972.49 | 972.49 | 1030.89 | 1030.89 | 1003.42 | 1140.1 | 515.9121 | 661.2427 | 516.0146 | 523.4826 | 511.4329 | 547.3419 | 512.5593 | 548.5475 | 512.3262 | 538.4131 | 512.1708 | 538.2498
2021-09-28 06:00 | 448.6492 | 551.7793 | 448.97 | 554.15 | 447.86 | 549.81 | 448.3754 | 545.5717 | 975.88 | 975.88 | 1035.25 | 1035.25 | 1002.81 | 1139.44 | 514.8214 | 659.8656 | 514.1415 | 522.1303 | 510.7021 | 547.134 | 513.0691 | 549.6699 | 512.6035 | 538.8405 | 512.7199 | 538.9628
2021-09-28 06:30 | 445.242 | 547.6702 | 447.94 | 552.65 | 446.39 | 547.95 | 446.6886 | 545.2386 | 968.74 | 968.74 | 1027.08 | 1027.08 | 987.1 | 1126.33 | 506.0327 | 648.5969 | 504.5974 | 518.6596 | 504.1631 | 546.7599 | 506.0798 | 548.7968 | 506.0797 | 535.7804 | 506.1181 | 535.821
2021-09-28 07:00 | 437.8957 | 537.597 | 439.15 | 542.2 | 438.39 | 536.94 | 438.8507 | 538.9638 | 964.33 | 964.33 | 1021.36 | 1021.36 | 978.21 | 1123.52 | 501.2328 | 642.4413 | 500.6045 | 519.889 | 498.487 | 546.2195 | 499.5493 | 547.3835 | 500.0804 | 534.4293 | 499.9286 | 534.2672
2021-09-28 07:30 | 424.6119 | 521.7499 | 426.55 | 526.35 | 425.11 | 521.22 | 425.9172 | 523.4315 | 952.74 | 952.74 | 1007.94 | 1007.94 | 960.44 | 1111.27 | 490.8541 | 629.0096 | 489.948 | 521.6101 | 487.8367 | 548.0486 | 488.1697 | 548.4228 | 487.9106 | 528.5109 | 488.0586 | 528.6711
2021-09-28 08:00 | 412.9667 | 507.6166 | 414.46 | 511.49 | 413.2 | 506.59 | 413.6434 | 508.4986 | 944.9 | 944.9 | 996.98 | 996.98 | 934.71 | 1090.45 | 473.3501 | 606.7048 | 471.9836 | 520.6266 | 471.0613 | 539.8783 | 471.597 | 540.4625 | 471.8113 | 519.8672 | 471.5825 | 519.6377
2021-09-28 08:30 | 408.4725 | 502.5074 | 410.57 | 506.92 | 409.25 | 502.7 | 409.7371 | 504.1555 | 944.4 | 944.4 | 995.96 | 995.96 | 916.61 | 1078.47 | 460.6442 | 590.361 | 459.8172 | 525.7996 | 457.2261 | 533.8386 | 456.916 | 533.4766 | 456.912 | 512.6238 | 456.9225 | 512.6624
2021-09-28 09:00 | 400.5702 | 493.1471 | 402.21 | 496.45 | 400.71 | 492.7 | 400.9902 | 493.7698 | 939.6 | 939.6 | 989.99 | 989.99 | 907.25 | 1075.11 | 453.5172 | 581.2432 | 452.7636 | 528.4097 | 449.6078 | 532.0978 | 449.1355 | 531.5387 | 449.1356 | 510.5362 | 449.3042 | 510.728
2021-09-28 09:30 | 392.3785 | 482.9183 | 393.71 | 486.15 | 392.36 | 482.32 | 392.8821 | 483.6479 | 930.57 | 930.57 | 978.4 | 978.4 | 891.12 | 1063.26 | 442.0393 | 566.3973 | 441.4046 | 526.1779 | 438.7114 | 526.1797 | 438.7804 | 526.2985 | 438.7605 | 505.3066 | 438.6153 | 505.1544
2021-09-28 10:00 | 381.4927 | 470.2568 | 383.43 | 473.8 | 382.9 | 471.5 | 383.2659 | 472.477 | 925.99 | 925.99 | 973.1 | 973.1 | 882.82 | 1059.01 | 435.923 | 558.5289 | 435.6507 | 524.835 | 432.7863 | 523.7477 | 433.6033 | 524.7365 | 433.7013 | 503.9228 | 433.6033 | 503.8089
2021-09-28 10:30 | 383.4949 | 472.9766 | 385.23 | 476 | 384.98 | 474.51 | 384.7361 | 474.5379 | 922.42 | 922.42 | 969.13 | 969.13 | 876.67 | 1056.94 | 430.8924 | 552.2291 | 429.9016 | 524.7774 | 427.5559 | 522.4086 | 428.5549 | 523.6293 | 428.2326 | 502.222 | 428.3293 | 502.3908
2021-09-28 11:00 | 377.9599 | 466.0065 | 379.21 | 468.51 | 378.99 | 466.83 | 379.3959 | 467.898 | 917.79 | 917.79 | 963.88 | 963.88 | 866.54 | 1049.82 | 423.8815 | 543.2363 | 423.1825 | 522.2162 | 420.5795 | 519.4433 | 420.8137 | 519.8333 | 421.1807 | 499.1932 | 421.0351 | 499.1558
2021-09-28 11:30 | 397.2399 | 490.0652 | 399.36 | 493.47 | 399.01 | 492.01 | 399.6232 | 493.0337 | 912.24 | 912.24 | 955.96 | 955.96 | 857.82 | 1043.16 | 419.0627 | 537.0566 | 418.4384 | 519.7009 | 415.6879 | 516.8534 | 416.5476 | 517.8264 | 416.4392 | 496.8121 | 416.4392 | 496.8121
2021-09-28 12:00 | 436.7888 | 539.5428 | 438.53 | 541.56 | 438.44 | 541.41 | 438.4899 | 506.9177 | 905.09 | 905.09 | 947.76 | 947.76 | 854.46 | 1040.98 | 414.3855 | 531.0314 | 413.7306 | 516.8386 | 411.2185 | 514.2898 | 411.9308 | 515.1807 | 411.8689 | 494.1369 | 411.8379 | 494.0997
2021-09-28 12:30 | 406.8379 | 502.2207 | 408.9 | 504.99 | 408.59 | 504.05 | 408.9961 | 504.1831 | 910.68 | 910.68 | 954.11 | 954.11 | 853.18 | 1039.78 | 425.3515 | 545.1225 | 424.7177 | 516.2433 | 418.3665 | 513.4111 | 419.2177 | 514.4545 | 419.596 | 493.8688 | 419.3753 | 493.6147
2021-09-28 13:00 | 390.0969 | 481.5664 | 391.63 | 483.84 | 391.68 | 483.28 | 391.813 | 483.707 | 906.77 | 906.77 | 949.57 | 949.57 | 846.13 | 1031.93 | 410.7372 | 526.4041 | 409.9062 | 513.9138 | 407.4926 | 511.4651 | 408.2594 | 512.4276 | 408.2288 | 491.4077 | 408.187 | 491.3707
2021-09-28 13:30 | 426.9467 | 527.4529 | 428.98 | 529.76 | 428.86 | 529.72 | 428.8841 | 500.6548 | 901.01 | 901.01 | 943.32 | 943.32 | 841.38 | 1024.84 | 404.4761 | 518.3505 | 403.6299 | 507.3995 | 402.3704 | 506.3295 | 403.0885 | 507.3231 | 403.3807 | 486.7216 | 403.3428 | 486.606
2021-09-28 14:00 | 417.1322 | 515.0807 | 418.8 | 517.21 | 418.8 | 516.88 | 419.1605 | 499.7427 | 904.46 | 904.46 | 947.14 | 947.14 | 837.04 | 1017.55 | 405.4983 | 519.6349 | 405.0605 | 507.0006 | 403.0635 | 505.0475 | 404.0385 | 506.2691 | 404.1604 | 485.5079 | 404.0995 | 485.4347
2021-09-28 14:30 | 361.4124 | 446.2586 | 362.56 | 447.28 | 362.88 | 447.75 | 363.0118 | 448.2713 | 904.15 | 904.15 | 946.95 | 946.95 | 837.88 | 1014.53 | 406.2097 | 520.6002 | 405.6003 | 505.1111 | 404.4279 | 504.1572 | 405.1613 | 505.0715 | 405.2681 | 484.2522 | 405.253 | 484.2778
2021-09-28 15:00 | 371.4856 | 458.7523 | 373.07 | 460.55 | 373.2 | 460.61 | 373.0133 | 460.6566 | 902.23 | 902.23 | 944.68 | 944.68 | 842.69 | 1015.02 | 426.4839 | 546.5775 | 425.705 | 506.6406 | 418.7723 | 505.0069 | 419.9774 | 506.46 | 420.0725 | 485.6893 | 420.0407 | 485.6527
2021-09-28 15:30 | 371.0699 | 458.4977 | 372.15 | 457.7 | 372.4 | 460.04 | 372.6508 | 460.4543 | 892.63 | 892.63 | 934.33 | 934.33 | 833.36 | 999.08 | 409.9682 | 525.3719 | 408.7219 | 500.3641 | 408.716 | 500.7509 | 410.1763 | 502.5401 | 410.2385 | 481.7995 | 410.1453 | 481.69
2021-09-28 16:00 | 393.5044 | 486.131 | 394.98 | 485.88 | 395.04 | 487.69 | 394.5464 | 487.4371 | 898.26 | 898.26 | 941.19 | 941.19 | 847.93 | 1008.5 | 417.6768 | 535.2841 | 416.544 | 503.41 | 416.3977 | 503.5017 | 417.7566 | 505.1449 | 417.6619 | 484.1937 | 417.8831 | 484.4501
2021-09-28 16:30 | 427.3938 | 528.1135 | 428.4 | 526.36 | 428.71 | 529.51 | 429.1533 | 495.1007 | 900.98 | 900.98 | 943.92 | 943.92 | 859.5 | 1013.82 | 419.1823 | 537.1899 | 418.1863 | 500.84 | 417.9438 | 500.9847 | 419.5648 | 502.7801 | 419.6601 | 482.2116 | 419.65 | 482.1021
2021-09-28 17:00 | 426.1116 | 526.3437 | 427.84 | 526.1 | 426.89 | 527.02 | 427.4561 | 505.2814 | 905.61 | 905.61 | 949.77 | 949.77 | 879.98 | 1028.8 | 439.1855 | 562.8684 | 438.5807 | 513.4297 | 437.1806 | 511.9796 | 438.6389 | 513.6082 | 438.6058 | 492.7843 | 438.5527 | 492.8153
2021-09-28 17:30 | 422.8157 | 522.1561 | 424.63 | 521.11 | 423.43 | 522.29 | 423.6878 | 510.9925 | 915.23 | 915.23 | 961.03 | 961.03 | 897.5 | 1040.49 | 450.7288 | 577.6465 | 449.6042 | 518.645 | 448.4783 | 517.3724 | 449.7995 | 518.8966 | 449.6978 | 497.8483 | 449.7995 | 497.9608
2021-09-28 18:00 | 402.3147 | 496.8348 | 404.04 | 494.97 | 403.22 | 497.32 | 403.8033 | 498.6819 | 917.75 | 917.75 | 964.34 | 964.34 | 907.47 | 1043.44 | 456.2043 | 584.6944 | 454.932 | 518.1143 | 454.7383 | 517.9528 | 456.0119 | 519.4034 | 456.2873 | 498.7002 | 456.2873 | 498.7002
2021-09-28 18:30 | 406.5669 | 501.8887 | 407.74 | 499.75 | 406.69 | 501.13 | 407.6526 | 503.24 | 918.19 | 918.19 | 966.08 | 966.08 | 914.77 | 1043.69 | 461.0258 | 590.8803 | 459.8067 | 517.061 | 460.1458 | 517.4423 | 462.0724 | 519.6088 | 461.8272 | 498.5403 | 462.0374 | 498.7672
2021-09-28 19:00 | 405.834 | 500.7776 | 406.72 | 498.74 | 406.33 | 500.27 | 407.6045 | 502.9623 | 919.31 | 919.31 | 967.73 | 967.73 | 918.47 | 1047.62 | 464.7018 | 595.8831 | 464.0565 | 516.8721 | 463.9786 | 520.1756 | 465.8537 | 522.2778 | 465.7475 | 501.3918 | 465.5352 | 501.1632
2021-09-28 19:30 | 411.2513 | 507.1865 | 412.91 | 506.89 | 412.23 | 507.24 | 412.7918 | 509.0863 | 929.76 | 929.76 | 978.75 | 978.75 | 928.27 | 1058.6 | 471.0903 | 603.7625 | 469.86 | 520.0592 | 469.1451 | 524.9696 | 470.3912 | 526.2889 | 470.5692 | 505.7092 | 470.3556 | 505.4796
2021-09-28 20:00 | 414.9171 | 511.6099 | 416.59 | 511.62 | 416.19 | 512.12 | 416.4868 | 513.5779 | 935.69 | 935.69 | 984.98 | 984.98 | 934.43 | 1065.38 | 476.7658 | 611.0401 | 475.7482 | 521.6764 | 474.7392 | 529.6305 | 475.6394 | 530.7134 | 475.2801 | 509.4448 | 475.316 | 509.4833
2021-09-28 20:30 | 415.6035 | 512.4457 | 417.69 | 513.61 | 417.48 | 513.58 | 418.6226 | 516.1019 | 934.79 | 934.79 | 986.98 | 986.98 | 937.87 | 1069.07 | 480.1788 | 615.4164 | 478.393 | 521.9033 | 476.9526 | 531.4109 | 478.1806 | 532.7792 | 478.1084 | 511.8057 | 478.0723 | 511.7671
2021-09-28 21:00 | 422.3633 | 520.8756 | 424.48 | 522.09 | 424.21 | 521.94 | 424.5219 | 523.5532 | 937.93 | 937.93 | 988.65 | 988.65 | 942.83 | 1074.55 | 481.5916 | 617.251 | 480.8267 | 523.1328 | 478.9043 | 533.158 | 479.8459 | 534.2063 | 479.8459 | 513.2924 | 479.8459 | 513.2924
2021-09-28 21:30 | 425.96 | 525.0144 | 428.09 | 527.23 | 427.86 | 526.12 | 428.2831 | 527.8953 | 943.77 | 943.77 | 995.55 | 995.55 | 948.14 | 1080.33 | 489.4453 | 627.2993 | 487.9732 | 523.4826 | 486.3793 | 539.2817 | 487.3342 | 540.3405 | 487.1873 | 519.2269 | 487.1873 | 519.2269
2021-09-28 22:00 | 427.4706 | 527.3613 | 430.19 | 529.53 | 429.61 | 529.12 | 430.0862 | 529.7524 | 944.06 | 944.06 | 995.92 | 995.92 | 951.23 | 1083.7 | 527.2382 | 675.7867 | 524.4567 | 524.4567 | 523.6559 | 542.3753 | 524.644 | 543.3986 | 522.071 | 522.071 | 522.3072 | 522.3072
2021-09-28 22:30 | 430.4236 | 531.4322 | 432.32 | 531.51 | 431.49 | 532.06 | 431.794 | 531.856 | 945.28 | 945.28 | 996.47 | 996.47 | 958.15 | 1091.44 | 497.1955 | 637.3736 | 496.9634 | 526.9439 | 493.6863 | 545.5727 | 494.3551 | 546.3118 | 494.2437 | 525.1682 | 494.318 | 525.2471
2021-09-28 23:00 | 432.9164 | 534.7828 | 434.88 | 534.45 | 434.25 | 535.96 | 434.6029 | 534.1321 | 948.08 | 948.08 | 999.65 | 999.65 | 955.87 | 1088.83 | 496.1596 | 635.9097 | 495.8117 | 525.5159 | 493.1884 | 544.934 | 494.0063 | 545.8377 | 494.1179 | 524.9573 | 493.709 | 524.5229
2021-09-28 23:30 | 433.2378 | 535.2343 | 434.98 | 534.19 | 434.1 | 535.99 | 434.9556 | 534.0207 | 946.37 | 946.37 | 999.31 | 999.31 | 955.54 | 1088.34 | 529.3085 | 678.4215 | 523.6245 | 523.6245 | 526.0525 | 542.8564 | 527.6829 | 544.5389 | 523.3726 | 523.3726 | 523.4122 | 523.4122
2021-09-29 | 434.7858 | 537.1723 | 436.81 | 535.8 | 435.79 | 538.28 | 435.5855 | 534.8649 | 948.29 | 948.29 | 1000.23 | 1000.23 | 960.08 | 1093.44 | 495.2893 | 634.6791 | 494.1682 | 525.2794 | 491.6198 | 543.733 | 492.5468 | 544.7578 | 492.7387 | 523.8785 | 492.621 | 523.7145
2021-09-29 00:30 | 436.0299 | 538.6837 | 437.58 | 537.76 | 436.52 | 539.02 | 437.5844 | 537.2482 | 951.98 | 951.98 | 1004.78 | 1004.78 | 963.44 | 1097.18 | 497.6856 | 637.8654 | 496.9364 | 526.8588 | 492.6013 | 544.3294 | 493.3818 | 545.1919 | 493.1216 | 523.9374 | 493.1588 | 523.9769
2021-09-29 01:00 | 434.4262 | 536.6619 | 436.65 | 537.24 | 435.97 | 538.31 | 436.4022 | 535.6554 | 949.71 | 949.71 | 1002.54 | 1002.54 | 958.64 | 1091.71 | 496.0428 | 635.8745 | 494.7843 | 524.277 | 488.0118 | 539.1706 | 488.2721 | 539.4581 | 488.4208 | 518.8667 | 488.4952 | 518.9457
2021-09-29 01:30 | 430.929 | 532.421 | 433.64 | 533.34 | 432.98 | 534.74 | 433.0402 | 531.9509 | 946.2 | 946.2 | 998.57 | 998.57 | 954.78 | 1087.27 | 491.3417 | 629.8801 | 490.4489 | 520.428 | 484.9738 | 535.9625 | 486.2364 | 537.4271 | 486.1622 | 516.6571 | 486.0879 | 516.5782
2021-09-29 02:00 | 429.5629 | 530.4521 | 432.64 | 533.13 | 431.47 | 532.33 | 431.4224 | 530.46 | 941.49 | 941.49 | 992.22 | 992.22 | 955.74 | 1088.29 | 491.7858 | 630.3034 | 491.2065 | 521.2319 | 485.1224 | 536.1959 | 485.8651 | 537.0167 | 486.4592 | 516.9728 | 486.2644 | 516.7277
2021-09-29 02:30 | 432.3227 | 533.9939 | 434.03 | 534.59 | 432.96 | 534.43 | 433.512 | 532.6922 | 944.93 | 944.93 | 996.29 | 996.29 | 960.04 | 1093.02 | 490.8097 | 629.0269 | 489.7097 | 522.0452 | 483.2603 | 534.8391 | 484.2213 | 535.9027 | 484.2213 | 515.2067 | 484.3693 | 515.364
2021-09-29 03:00 | 430.6773 | 531.9371 | 433 | 533.18 | 432.13 | 533.51 | 432.0699 | 531.6452 | 943.75 | 943.75 | 995 | 995 | 961.67 | 1094.92 | 492.8433 | 631.6802 | 491.7229 | 522.9814 | 485.5269 | 536.9937 | 485.9344 | 537.4445 | 486.6383 | 517.4694 | 486.4901 | 517.3118
2021-09-29 03:30 | 431.3348 | 532.8735 | 432.76 | 533.06 | 431.96 | 533.24 | 432.908 | 532.3997 | 943.66 | 943.66 | 995.45 | 995.45 | 962.12 | 1095.35 | 493.7831 | 632.8395 | 493.7563 | 524.0879 | 485.8371 | 537.0295 | 486.7652 | 538.0554 | 486.9879 | 517.5728 | 486.8394 | 517.4149
2021-09-29 04:00 | 430.9868 | 532.4721 | 432.76 | 532.55 | 431.98 | 533.46 | 432.1302 | 531.6892 | 943.52 | 943.52 | 994.81 | 994.81 | 963.29 | 1096.65 | 495.5753 | 635.1621 | 494.617 | 522.31 | 488.6393 | 539.3425 | 489.6467 | 540.4545 | 489.6467 | 519.7141 | 489.5348 | 519.5952
2021-09-29 04:30 | 429.6592 | 530.8597 | 431.45 | 530.68 | 430.57 | 531.92 | 430.9061 | 530.3994 | 941.66 | 941.66 | 992.5 | 992.5 | 961.54 | 1094.67 | 506.4208 | 649.0928 | 505.2115 | 521.525 | 499.2079 | 539.4112 | 500.2003 | 540.4835 | 500.1621 | 519.7297 | 500.1621 | 519.7297
2021-09-29 05:00 | 430.2383 | 531.5756 | 433.08 | 532.53 | 432.18 | 533.8 | 432.2307 | 531.6689 | 943.97 | 943.97 | 995.29 | 995.29 | 962.76 | 1096.09 | 497.2268 | 637.2799 | 495.7938 | 522.3667 | 490.1114 | 540.5797 | 490.8222 | 541.3637 | 490.9718 | 520.7823 | 490.8596 | 520.6633
2021-09-29 05:30 | 430.6375 | 532.0773 | 432.65 | 531.78 | 432.04 | 533.61 | 432.248 | 531.6183 | 944.08 | 944.08 | 995.33 | 995.33 | 963.69 | 1097.01 | 497.7852 | 638.0182 | 496.9182 | 522.6315 | 490.478 | 540.8127 | 491.7513 | 542.2167 | 491.6389 | 521.3404 | 491.5641 | 521.261
2021-09-29 06:00 | 429.4759 | 530.5795 | 431.45 | 530.34 | 430.82 | 531.94 | 431.0941 | 530.1992 | 942.1 | 942.1 | 993.04 | 993.04 | 962.02 | 1095.18 | 498.3851 | 638.788 | 497.168 | 521.525 | 492.2707 | 542.9183 | 493.7675 | 544.5692 | 493.8423 | 523.7895 | 493.7675 | 523.7101
2021-09-29 06:30 | 424.7527 | 524.617 | 426.7 | 524.8 | 426.37 | 526.1 | 426.735 | 527.0729 | 937.78 | 937.78 | 989.18 | 989.18 | 953.72 | 1090.56 | 492.1143 | 630.7481 | 491.2462 | 519.123 | 488.2025 | 541.9272 | 489.9117 | 543.8245 | 489.763 | 522.8236 | 490.0603 | 523.1409
2021-09-29 07:00 | 420.9807 | 519.8374 | 422.98 | 520.45 | 422.69 | 521.32 | 423.0789 | 522.3167 | 938.77 | 938.77 | 990.08 | 990.08 | 949.15 | 1092.77 | 488.4375 | 626.0319 | 487.3925 | 520.4847 | 484.0492 | 542.5591 | 485.6312 | 544.3324 | 485.668 | 523.5064 | 485.6312 | 523.4667
2021-09-29 07:30 | 414.4384 | 511.1266 | 415.63 | 511.95 | 415.36 | 511.37 | 415.9307 | 512.9105 | 933.07 | 933.07 | 983.67 | 983.67 | 937.87 | 1087.19 | 480.4859 | 615.8354 | 479.675 | 519.6147 | 478.8925 | 541.8859 | 479.8037 | 542.9171 | 480.1318 | 522.4666 | 479.9131 | 522.2286
2021-09-29 08:00 | 408.6843 | 503.8914 | 410.42 | 505.61 | 410.32 | 504.89 | 411.1101 | 506.9198 | 931.33 | 931.33 | 981.74 | 981.74 | 929.65 | 1084.86 | 471.4062 | 604.1915 | 470.0027 | 518.5177 | 471.6382 | 539.4764 | 472.4651 | 540.4223 | 472.4291 | 519.6159 | 472.4291 | 519.6159
2021-09-29 08:30 | 407.1137 | 501.2699 | 408.19 | 503.12 | 407.34 | 500.49 | 407.7837 | 502.2495 | 931.59 | 931.59 | 981.83 | 981.83 | 927.01 | 1088.61 | 498.4553 | 638.8794 | 497.242 | 519.3405 | 496.4624 | 538.042 | 497.7853 | 539.4755 | 497.7853 | 518.6262 | 497.7097 | 518.5475
2021-09-29 09:00 | 401.2479 | 493.5298 | 402.01 | 495.19 | 401.32 | 491.9 | 402.5094 | 494.986 | 927.93 | 927.93 | 977.45 | 977.45 | 909.42 | 1075.35 | 458.8621 | 588.106 | 458.5522 | 517.6665 | 457.1023 | 534.4597 | 458.5329 | 536.2656 | 458.2581 | 515.1464 | 458.498 | 515.4992
2021-09-29 09:30 | 399.3993 | 491.1392 | 400.85 | 493.79 | 399.76 | 490.22 | 400.4232 | 492.4948 | 929.9 | 929.9 | 979.63 | 979.63 | 908.94 | 1080.8 | 473.0598 | 606.3104 | 471.7 | 521.2035 | 469.6661 | 534.9111 | 470.2008 | 535.52 | 470.272 | 514.7665 | 470.2364 | 514.7275
2021-09-29 10:00 | 394.3522 | 484.1649 | 395.68 | 487.88 | 394.5 | 482.97 | 394.7861 | 484.885 | 926.64 | 926.64 | 975.79 | 975.79 | 899.76 | 1075.89 | 462.3271 | 592.5464 | 461.4905 | 521.6858 | 459.123 | 532.4095 | 459.6455 | 533.0153 | 459.6107 | 512.1428 | 459.75 | 512.2981
2021-09-29 10:30 | 392.3597 | 481.3478 | 393.99 | 485.55 | 392.73 | 480.13 | 393.4148 | 482.7601 | 927.72 | 927.72 | 976.23 | 976.23 | 896.79 | 1077.3 | 512.7196 | 657.1688 | 511.9997 | 524.485 | 507.7024 | 531.766 | 508.0864 | 532.2088 | 508.5573 | 511.842 | 508.3268 | 511.61
2021-09-29 11:00 | 385.1539 | 472.2296 | 386.42 | 476.9 | 386.3 | 471.81 | 386.8711 | 474.5469 | 922.1 | 922.1 | 970.06 | 970.06 | 888.77 | 1071.32 | 516.6317 | 662.1663 | 515.7713 | 521.5439 | 512.8391 | 529.5563 | 513.3842 | 530.1191 | 509.3833 | 509.3833 | 509.4605 | 509.4605
2021-09-29 11:30 | 381.2732 | 466.3451 | 382.14 | 471.71 | 382.44 | 465.86 | 382.7001 | 468.2973 | 916.19 | 916.19 | 964.03 | 964.03 | 876.32 | 1059.22 | 492.6037 | 631.397 | 491.6426 | 517.6571 | 489.7635 | 525.1531 | 490.5487 | 525.995 | 490.6234 | 505.3658 | 490.6608 | 505.4044
2021-09-29 12:00 | 379.7171 | 464.2265 | 380.87 | 470.23 | 380.94 | 464 | 381.184 | 466.1973 | 915.27 | 915.27 | 962.66 | 962.66 | 874.07 | 1059.13 | 464.3004 | 595.0779 | 463.3235 | 520.2956 | 460.9435 | 523.7399 | 461.3992 | 524.2229 | 461.4342 | 503.529 | 461.6095 | 503.7202
2021-09-29 12:30 | 379.223 | 464.6017 | 380.86 | 470.36 | 380.56 | 464.82 | 380.989 | 466.7974 | 915.52 | 915.52 | 962.63 | 962.63 | 867.9 | 1053.47 | 473.011 | 606.2473 | 471.4727 | 521.7426 | 468.375 | 520.3203 | 469.1219 | 521.1106 | 468.9796 | 500.1959 | 468.8729 | 500.0821
2021-09-29 13:00 | 377.1173 | 462.0519 | 378.62 | 467.49 | 378.19 | 462.42 | 378.6579 | 464.0975 | 911.42 | 911.42 | 957.15 | 957.15 | 857.19 | 1041.4 | 555.9512 | 712.6284 | 515.8894 | 515.8894 | 514.1957 | 514.1957 | 515.5678 | 515.5678 | 494.8454 | 494.8454 | 494.8078 | 494.8078
2021-09-29 13:30 | 377.8514 | 464.0882 | 379.15 | 468.26 | 378.54 | 464.22 | 378.8272 | 465.3137 | 912.04 | 912.04 | 957.84 | 957.84 | 862.67 | 1045.61 | 602.5461 | 733.454 | 518.1876 | 518.1876 | 515.5188 | 515.5188 | 517.1662 | 517.1662 | 496.2611 | 496.2611 | 496.2988 | 496.2988
2021-09-29 14:00 | 392.5029 | 481.0472 | 393.82 | 486.42 | 393.44 | 481.1 | 392.9349 | 481.7012 | 911.09 | 911.09 | 956.57 | 956.57 | 867.39 | 1047.67 | 614.0963 | 731.472 | 518.198 | 518.198 | 517.5289 | 517.5289 | 519.1428 | 519.1428 | 498.2307 | 498.2307 | 498.3063 | 498.3063
2021-09-29 14:30 | 377.36 | 462.2869 | 378.69 | 467.75 | 378.47 | 462.58 | 378.5697 | 463.9283 | 912.18 | 912.18 | 959.51 | 959.51 | 865.62 | 1041.9 | 582.5368 | 730.554 | 516.2513 | 516.2513 | 514.2282 | 514.2282 | 515.8749 | 515.8749 | 495.2007 | 495.2007 | 495.1255 | 495.1255
2021-09-29 15:00 | 378.0609 | 462.2783 | 379.56 | 468.75 | 379.33 | 461.98 | 379.3576 | 463.9344 | 912.92 | 912.92 | 960.02 | 960.02 | 870.69 | 1042.54 | 558.6464 | 716.048 | 516.6871 | 516.6871 | 515.0604 | 515.0604 | 517.0268 | 517.0268 | 496.3326 | 496.3326 | 496.2948 | 496.2948
2021-09-29 15:30 | 446.7223 | 547.138 | 448.36 | 553.74 | 448.37 | 547.71 | 448.8915 | 506.7611 | 915.1 | 915.1 | 962.09 | 962.09 | 878.55 | 1045.75 | 562.3707 | 720.8425 | 518.2719 | 518.2719 | 519.4006 | 519.4006 | 521.2631 | 521.2631 | 500.9326 | 500.9326 | 500.8565 | 500.8565
2021-09-29 16:00 | 428.9067 | 524.7361 | 430.29 | 531.3 | 429.69 | 524.1 | 430.4227 | 505.9901 | 913.11 | 913.11 | 960.22 | 960.22 | 890.83 | 1052.96 | 593.7098 | 731.166 | 518.915 | 518.915 | 521.1749 | 521.1749 | 522.8433 | 522.8433 | 502.2707 | 502.2707 | 502.3469 | 502.3469
2021-09-29 16:30 | 388.0942 | 473.6595 | 389.57 | 480.95 | 389.24 | 472.98 | 389.7399 | 475.8587 | 911.23 | 911.23 | 958.07 | 958.07 | 896.54 | 1052.45 | 581.4827 | 729.9688 | 517.8652 | 517.8652 | 521.8282 | 521.8282 | 523.6603 | 523.6603 | 502.6868 | 502.6868 | 502.8022 | 502.8022
2021-09-29 17:00 | 410.7784 | 503.1945 | 411.81 | 507.72 | 410.38 | 500.74 | 410.5481 | 503.0739 | 925.12 | 925.12 | 973.52 | 973.52 | 915.7 | 1066.79 | 617.4852 | 731.8178 | 521.6291 | 521.6291 | 526.9411 | 526.9411 | 528.4189 | 528.4189 | 507.544 | 507.544 | 507.5439 | 507.5439
2021-09-29 17:30 | 429.3361 | 524.8569 | 430.82 | 531.3 | 429.73 | 523.29 | 430.6985 | 511.7974 | 918.29 | 918.29 | 966.63 | 966.63 | 920.43 | 1064.36 | 572.7377 | 731.6183 | 519.123 | 519.123 | 525.9282 | 525.9282 | 527.649 | 527.649 | 506.9972 | 506.9972 | 506.8434 | 506.8434
2021-09-29 18:00 | 410.4395 | 502.2417 | 411.19 | 507.16 | 410.74 | 500.36 | 412.1204 | 504.4016 | 925.29 | 925.29 | 973.51 | 973.51 | 927.71 | 1064.91 | 589.0572 | 729.7959 | 518.4609 | 518.4609 | 526.8751 | 526.8751 | 529.0827 | 529.0827 | 508.5506 | 508.5506 | 508.165 | 508.165
2021-09-29 18:30 | 419.0684 | 512.6666 | 420.6 | 518.72 | 420.28 | 511.42 | 421.4349 | 515.6807 | 923.72 | 923.72 | 972.55 | 972.55 | 933.63 | 1063.86 | 694.8868 | 726.59 | 515.8887 | 515.8887 | 525.4799 | 525.4799 | 528.0538 | 528.0538 | 507.4076 | 507.4076 | 507.2144 | 507.2144
2021-09-29 19:00 | 447.5836 | 549.3806 | 448.4 | 552.68 | 448.03 | 547.98 | 449.1836 | 522.335 | 930.52 | 930.52 | 980.89 | 980.89 | 942.44 | 1073.62 | 648.9545 | 731.6448 | 519.5958 | 519.5958 | 530.1967 | 530.1967 | 531.6505 | 531.6505 | 510.7883 | 510.7883 | 511.0599 | 511.0599
2021-09-29 19:30 | 425.1549 | 521.533 | 426.28 | 525.25 | 425.65 | 520.12 | 426.087 | 522.8253 | 937 | 937 | 986.61 | 986.61 | 951.74 | 1084.18 | 656.5935 | 737.6309 | 524.05 | 524.05 | 533.1524 | 533.1524 | 534.2828 | 534.2828 | 513.4688 | 513.4688 | 513.3912 | 513.3912
2021-09-29 20:00 | 425.5043 | 521.4872 | 426.64 | 526.11 | 426.22 | 520.34 | 426.9065 | 523.4259 | 936.94 | 936.94 | 987.38 | 987.38 | 948.8 | 1080.86 | 687.8693 | 735.303 | 521.8844 | 521.8844 | 531.6345 | 531.6345 | 532.4821 | 532.4821 | 511.9626 | 511.9626 | 511.6912 | 511.6912
2021-09-29 20:30 | 439.9146 | 539.9584 | 440.6 | 543.36 | 440.2 | 538.13 | 440.8088 | 528.6196 | 939.22 | 939.22 | 990.06 | 990.06 | 950.05 | 1082.23 | 657.9985 | 735.7952 | 522.518 | 522.518 | 532.3287 | 532.3287 | 533.0153 | 533.0153 | 512.6086 | 512.6086 | 512.1429 | 512.1429
2021-09-29 21:00 | 429.8564 | 527.8419 | 431.21 | 531.56 | 430.46 | 526.75 | 430.6917 | 528.8115 | 943.96 | 943.96 | 995.12 | 995.12 | 954.69 | 1087.6 | 683.5826 | 737.7772 | 523.5299 | 523.5299 | 533.7991 | 533.7991 | 534.7691 | 534.7691 | 513.9182 | 513.9182 | 513.9182 | 513.9182
2021-09-29 21:30 | 427.1274 | 524.3539 | 428.18 | 527.89 | 427.27 | 522.87 | 427.9475 | 525.4487 | 935.67 | 935.67 | 985.83 | 985.83 | 951.66 | 1084.02 | 666.2239 | 735.6089 | 522.4707 | 522.4707 | 532.6675 | 532.6675 | 534.0012 | 534.0012 | 513.1804 | 513.1804 | 512.8697 | 512.8697
2021-09-29 22:00 | 430.5692 | 529.1206 | 431.72 | 532.29 | 430.16 | 527.26 | 430.1724 | 528.8125 | 939.54 | 939.54 | 990.35 | 990.35 | 957.75 | 1090.74 | 577.0983 | 738.0964 | 523.5488 | 523.5488 | 535.8495 | 535.8495 | 536.8633 | 536.8633 | 515.9155 | 515.9155 | 515.8766 | 515.8766
2021-09-29 22:30 | 448.2401 | 551.2413 | 450.2 | 555.73 | 449.51 | 551.48 | 450.2318 | 526.6234 | 934.14 | 934.14 | 985.64 | 985.64 | 957.21 | 1089.93 | 521.4088 | 668.2908 | 518.8054 | 522.0452 | 515.8783 | 534.9232 | 517.4061 | 536.5886 | 515.5327 | 515.5327 | 515.6546 | 515.6546
2021-09-29 23:00 | 462.8259 | 569.8579 | 463.79 | 572.41 | 462.75 | 568.62 | 463.3804 | 528.3646 | 936.99 | 936.99 | 987.93 | 987.93 | 962.23 | 1095.49 | 487.7739 | 625.1789 | 486.3147 | 523.18 | 484.4961 | 537.467 | 485.6693 | 538.7684 | 485.7427 | 517.9259 | 485.596 | 517.7696
2021-09-29 23:30 | 452.4664 | 557.6354 | 453.85 | 559.79 | 452.85 | 557.2 | 452.6795 | 528.7173 | 938.44 | 938.44 | 989.38 | 989.38 | 966.05 | 1099.73 | 541.8625 | 694.5412 | 523.2556 | 523.2556 | 537.4953 | 537.4953 | 538.674 | 538.674 | 517.6665 | 517.6665 | 517.7055 | 517.7055
2021-09-30 | 450.6672 | 555.4498 | 452.08 | 557.75 | 450.77 | 554.73 | 451.2214 | 531.3074 | 941.97 | 941.97 | 992.76 | 992.76 | 969.77 | 1103.93 | 586.3975 | 741.1692 | 525.5726 | 525.5726 | 537.9557 | 537.9557 | 538.9301 | 538.9301 | 517.8488 | 517.8488 | 517.8098 | 517.8098
2021-09-30 00:30 | 428.3446 | 527.8662 | 429.87 | 530.37 | 428.91 | 527.72 | 429.4562 | 528.3991 | 936.32 | 936.32 | 987.83 | 987.83 | 964.44 | 1097.89 | 490.966 | 629.251 | 489.9013 | 522.1682 | 484.7101 | 532.0162 | 485.614 | 533.1511 | 485.7247 | 512.4998 | 485.577 | 512.344
2021-09-30 01:00 | 429.0655 | 528.932 | 430.68 | 531.52 | 429.99 | 529.14 | 429.5065 | 528.3893 | 939.05 | 939.05 | 989.64 | 989.64 | 966.23 | 1099.94 | 484.63 | 621.1249 | 484.0877 | 523.322 | 483.1155 | 532.1215 | 483.9606 | 533.0928 | 484.1443 | 512.4924 | 484.1075 | 512.4535
2021-09-30 01:30 | 430.0326 | 530.3674 | 431.44 | 532.32 | 430.68 | 530.45 | 430.8748 | 530.175 | 940.17 | 940.17 | 991.01 | 991.01 | 966.9 | 1100.69 | 484.9203 | 621.5192 | 483.8893 | 523.7474 | 478.5866 | 532.009 | 479.4602 | 532.9802 | 479.6423 | 512.38 | 479.6786 | 512.4188
2021-09-30 02:00 | 429.6458 | 529.9209 | 431.5 | 532.52 | 430.06 | 529.75 | 430.5847 | 529.7158 | 938.75 | 938.75 | 990.07 | 990.07 | 967.07 | 1100.89 | 516.7951 | 662.3952 | 514.9335 | 523.2841 | 508.7427 | 531.6222 | 509.7491 | 532.6739 | 510.3298 | 512.4659 | 509.8652 | 512.0772
2021-09-30 02:30 | 428.8606 | 529.0356 | 431.03 | 531.69 | 430.02 | 530.01 | 430.1004 | 529.5521 | 938.99 | 938.99 | 989.91 | 989.91 | 969.1 | 1103.19 | 535.8289 | 686.7828 | 524.0217 | 524.0217 | 528.2308 | 532.0528 | 529.3946 | 533.225 | 512.2057 | 512.2057 | 512.3611 | 512.3611
2021-09-30 03:00 | 428.7826 | 529.0374 | 430.73 | 531.39 | 429.66 | 529.52 | 429.9483 | 529.5394 | 938.57 | 938.57 | 989.43 | 989.43 | 968.25 | 1102.31 | 507.0408 | 649.8859 | 505.8374 | 524.712 | 498.0854 | 532.6739 | 499.1066 | 533.7661 | 499.1066 | 512.9323 | 499.1066 | 512.9324
2021-09-30 03:30 | 428.3192 | 528.5052 | 430.41 | 531.03 | 429.08 | 528.92 | 429.824 | 529.3568 | 938.52 | 938.52 | 988.82 | 988.82 | 968.55 | 1102.59 | 489.01 | 626.7635 | 487.8047 | 524.381 | 480.6514 | 532.5351 | 481.7471 | 533.7491 | 481.7836 | 512.9632 | 481.7837 | 512.9633
2021-09-30 04:00 | 427.4975 | 527.6438 | 429 | 529.12 | 428.06 | 527.82 | 429.13 | 528.4296 | 936.64 | 936.64 | 987.39 | 987.39 | 966.09 | 1099.77 | 498.1364 | 638.4688 | 497.029 | 522.0925 | 491.7071 | 531.6672 | 493.0549 | 533.1738 | 492.8303 | 512.0991 | 493.1298 | 512.4924
2021-09-30 04:30 | 428.9325 | 529.5276 | 430.19 | 530.37 | 429.15 | 529.31 | 429.3958 | 529.0767 | 938.81 | 938.81 | 989.29 | 989.29 | 968.93 | 1103.06 | 486.7368 | 623.736 | 485.931 | 524.6743 | 479.9675 | 533.4977 | 481.1692 | 534.8333 | 481.242 | 514.0482 | 481.2784 | 514.0871
2021-09-30 05:00 | 427.3143 | 527.6513 | 429.86 | 529.74 | 428.92 | 529.18 | 428.8584 | 528.4874 | 938.77 | 938.77 | 989.2 | 989.2 | 968.14 | 1102.18 | 486.926 | 624.0911 | 486.3823 | 524.5229 | 480.1471 | 533.6508 | 481.0577 | 534.6629 | 481.7133 | 514.5112 | 481.2762 | 514.0443
2021-09-30 05:30 | 427.2213 | 527.6079 | 428.35 | 527.49 | 427.22 | 527.15 | 427.9351 | 527.512 | 937.26 | 937.26 | 986.85 | 986.85 | 968.23 | 1102.21 | 486.4437 | 623.4503 | 485.444 | 523.511 | 479.3035 | 532.6207 | 480.8342 | 534.3217 | 480.9436 | 513.608 | 480.6519 | 513.2966
2021-09-30 06:00 | 425.6835 | 525.8173 | 427.44 | 525.47 | 426.69 | 526.83 | 426.6884 | 525.9589 | 935.25 | 935.25 | 985.22 | 985.22 | 965.02 | 1098.58 | 485.4541 | 622.3176 | 484.5937 | 521.9601 | 479.2671 | 532.5802 | 480.8706 | 534.3621 | 480.9071 | 513.5692 | 480.9071 | 513.5692
2021-09-30 06:30 | 422.4944 | 521.9086 | 424.45 | 521.71 | 423.78 | 523.07 | 424.1505 | 523.8607 | 935.09 | 935.09 | 985.3 | 985.3 | 960.1 | 1098.17 | 480.8461 | 616.2746 | 482.1302 | 522.849 | 477.327 | 534.128 | 478.7838 | 535.7881 | 478.8923 | 515.0131 | 478.9192 | 515.1298
2021-09-30 07:00 | 417.318 | 515.3034 | 418.94 | 515.36 | 418.35 | 515.96 | 418.9416 | 517.234 | 932.69 | 932.69 | 983.2 | 983.2 | 944.05 | 1087.46 | 474.6286 | 608.4312 | 473.2982 | 519.0568 | 470.2624 | 531.8561 | 472.0868 | 533.9194 | 471.9795 | 512.9673 | 471.8722 | 512.8506
2021-09-30 07:30 | 408.2524 | 503.8267 | 410.17 | 504.86 | 410.47 | 505.75 | 410.4025 | 506.5167 | 925.35 | 925.35 | 974.58 | 974.58 | 929.27 | 1078.03 | 504.4036 | 646.5103 | 502.656 | 514.1107 | 501.6451 | 528.738 | 504.5215 | 531.7612 | 504.905 | 511.39 | 503.8944 | 510.4577
2021-09-30 08:00 | 405.7136 | 500.9473 | 406.85 | 500.16 | 406.85 | 501.64 | 407.4789 | 503.1364 | 927.12 | 927.12 | 976.3 | 976.3 | 921.98 | 1077.11 | 461.8462 | 591.9328 | 460.9243 | 516.806 | 457.8498 | 528.9625 | 460.2256 | 531.7072 | 460.1556 | 510.8345 | 460.2256 | 510.9121
2021-09-30 08:30 | 399.9159 | 493.4688 | 401.55 | 494.95 | 401.61 | 494.85 | 401.3486 | 495.2498 | 923.52 | 923.52 | 972.76 | 972.76 | 909.83 | 1070.47 | 454.3341 | 582.3001 | 453.2525 | 515.2267 | 452.3029 | 527.876 | 454.8249 | 530.8195 | 454.7904 | 509.9994 | 454.8249 | 510.0381
2021-09-30 09:00 | 398.1704 | 491.3391 | 399.11 | 492.01 | 398.81 | 491.55 | 399.268 | 492.7722 | 925.33 | 925.33 | 974.09 | 974.09 | 902.25 | 1068.82 | 448.6382 | 574.9697 | 447.8713 | 517.8841 | 448.2249 | 528.8801 | 450.6093 | 531.6936 | 450.7159 | 510.9709 | 450.8619 | 511.0868
2021-09-30 09:30 | 395.1075 | 487.5976 | 396.56 | 489.24 | 396.13 | 488.36 | 396.1924 | 488.9365 | 924.35 | 924.35 | 972.49 | 972.49 | 895.12 | 1067.08 | 443.0108 | 567.7758 | 442.4677 | 519.3594 | 442.5555 | 528.1009 | 444.6673 | 530.621 | 444.6673 | 509.6895 | 444.7008 | 509.7279
2021-09-30 10:00 | 389.4312 | 480.2174 | 391.01 | 482.55 | 390.44 | 480.87 | 391.1885 | 482.416 | 922.91 | 922.91 | 970.82 | 970.82 | 883.57 | 1059.64 | 437.7593 | 561.0406 | 436.7964 | 519.0474 | 436.7312 | 525.9302 | 438.3215 | 527.8453 | 438.7191 | 507.4311 | 438.3215 | 506.9713
2021-09-30 10:30 | 377.3588 | 465.4047 | 378.36 | 466.62 | 378.05 | 465.6 | 378.3239 | 466.6403 | 923.12 | 923.12 | 970.71 | 970.71 | 874.76 | 1054.35 | 433.9333 | 556.157 | 433.4918 | 519.8701 | 433.2142 | 525.6867 | 434.6258 | 527.3245 | 434.6258 | 506.4361 | 434.6258 | 506.4361
2021-09-30 11:00 | 377.2949 | 465.5674 | 378.52 | 466.17 | 378.16 | 466.04 | 378.9635 | 467.6524 | 920.97 | 920.97 | 968.07 | 968.07 | 873.7 | 1056.38 | 429.3167 | 550.2122 | 428.4907 | 520.0592 | 428.7095 | 524.2609 | 430.1041 | 525.9664 | 430.0068 | 504.9337 | 430.1041 | 505.0479
2021-09-30 11:30 | 375.4189 | 462.9518 | 377.09 | 464.36 | 377.26 | 464.21 | 377.7017 | 465.7982 | 912.87 | 912.87 | 959.04 | 959.04 | 865.27 | 1049.24 | 423.4989 | 542.7516 | 422.4436 | 518.6501 | 421.8258 | 519.4244 | 423.2045 | 521.122 | 423.2365 | 500.3406 | 423.2686 | 500.4562
2021-09-30 12:00 | 374.1751 | 461.5497 | 375.53 | 462.08 | 375.25 | 462.09 | 375.6145 | 463.3396 | 910.41 | 910.41 | 955.97 | 955.97 | 856.1 | 1040.67 | 416.5637 | 533.8587 | 415.8255 | 514.7128 | 415.6742 | 515.1621 | 417.4688 | 517.319 | 417.4055 | 496.462 | 417.3536 | 496.4559
2021-09-30 12:30 | 372.4156 | 458.805 | 374.04 | 460.86 | 374.17 | 459.75 | 374.4409 | 461.3191 | 908.64 | 908.64 | 954.38 | 954.38 | 855.26 | 1039.69 | 416.4537 | 533.6924 | 415.4076 | 514.0886 | 415.715 | 515.036 | 417.3952 | 517.1177 | 417.3635 | 496.204 | 417.4269 | 496.2794
2021-09-30 13:00 | 371.9273 | 457.787 | 373 | 459.54 | 373.72 | 458.5 | 374.0623 | 460.476 | 907.51 | 907.51 | 953.3 | 953.3 | 866.32 | 1049.43 | 425.461 | 545.2473 | 424.5852 | 513.496 | 425.6582 | 521.0995 | 427.6436 | 523.5302 | 427.7413 | 502.9156 | 427.6436 | 502.8007
2021-09-30 13:30 | 374.3765 | 460.2751 | 375.41 | 462.78 | 375.92 | 460.64 | 376.1649 | 462.5729 | 908.18 | 908.18 | 954.13 | 954.13 | 871.93 | 1053.49 | 441.3755 | 565.6829 | 441.0912 | 513.496 | 443.648 | 527.3112 | 446.2651 | 530.4218 | 446.605 | 510.0471 | 446.571 | 510.0471
2021-09-30 14:00 | 386.8903 | 476.2769 | 388.03 | 478.12 | 388.43 | 476.72 | 388.9297 | 478.8719 | 915.43 | 915.43 | 961.62 | 961.62 | 887.79 | 1068.27 | 439.8633 | 563.7159 | 439.0206 | 517.2883 | 438.9638 | 529.3923 | 440.9351 | 531.7697 | 441.0687 | 511.0933 | 440.9351 | 510.9385
2021-09-30 14:30 | 377.0824 | 464.4178 | 378.88 | 466.52 | 379.09 | 465.43 | 379.5697 | 467.4811 | 909.46 | 909.46 | 955.36 | 955.36 | 892.28 | 1069.78 | 440.7941 | 564.9091 | 440.1597 | 518.2908 | 439.5458 | 528.1312 | 441.3513 | 530.3006 | 441.4516 | 509.5835 | 441.3847 | 509.5063
2021-09-30 15:00 | 387.079 | 476.8942 | 388.93 | 479.14 | 389.22 | 478.12 | 389.6678 | 479.9279 | 916.54 | 916.54 | 963.22 | 963.22 | 898.24 | 1071.6 | 445.4437 | 570.8723 | 444.9146 | 518.4326 | 444.4689 | 529.6173 | 445.7185 | 531.155 | 445.8536 | 510.4857 | 445.7185 | 510.331
2021-09-30 15:30 | 395.1985 | 487.015 | 396.73 | 488.25 | 396.88 | 488.02 | 397.0869 | 489.4732 | 921.2 | 921.2 | 969.9 | 969.9 | 904.05 | 1072.87 | 449.6666 | 576.2872 | 448.5005 | 518.9717 | 447.9642 | 529.7207 | 449.0872 | 531.0488 | 449.219 | 510.2591 | 449.0192 | 510.1432
2021-09-30 16:00 | 398.8726 | 491.7335 | 400.24 | 492.39 | 400.28 | 492.03 | 400.92 | 494.1758 | 925.32 | 925.32 | 974.7 | 974.7 | 909.35 | 1072.62 | 453.4195 | 581.1011 | 452.8253 | 518.8865 | 451.9765 | 529.5771 | 453.4543 | 531.3087 | 453.3824 | 510.4857 | 453.3168 | 510.3281
2021-09-30 16:30 | 403.0328 | 497.1057 | 404.85 | 497.44 | 404.81 | 497.93 | 404.9846 | 499.4304 | 925.91 | 925.91 | 976.13 | 976.13 | 916.47 | 1074.11 | 457.9298 | 586.8855 | 456.7881 | 518.3759 | 457.0905 | 530.4554 | 458.3729 | 532.0262 | 458.0275 | 510.7449 | 457.9581 | 510.6348
2021-09-30 17:00 | 406.6483 | 501.3095 | 407.99 | 501.3 | 408.23 | 501.88 | 408.4566 | 503.5087 | 925.15 | 925.15 | 974.61 | 974.61 | 922.26 | 1073.45 | 462.9688 | 593.3485 | 461.6612 | 517.5342 | 461.6676 | 530.0773 | 463.3539 | 532.0135 | 463.3539 | 511.1939 | 463.2836 | 511.1163
2021-09-30 17:30 | 409.6335 | 504.9099 | 411.28 | 505.36 | 411.51 | 505.58 | 411.7645 | 507.4752 | 921.5 | 921.5 | 971.51 | 971.51 | 926.13 | 1070.43 | 467.0575 | 598.5928 | 466.0349 | 517.1938 | 465.9438 | 529.5446 | 467.1063 | 530.8356 | 467.0088 | 509.9887 | 467.2128 | 510.1825
2021-09-30 18:00 | 414.3864 | 511.1236 | 415.53 | 509.9 | 415.78 | 511.62 | 416.6715 | 513.9859 | 922.75 | 922.75 | 972.68 | 972.68 | 934.06 | 1071.72 | 514.2687 | 659.1398 | 512.9609 | 515.5955 | 515.3033 | 529.5406 | 517.1935 | 531.483 | 511.0189 | 511.0189 | 510.9411 | 510.9411
2021-09-30 18:30 | 416.848 | 513.7781 | 418.6 | 514.05 | 418.64 | 514.35 | 419.1245 | 516.6359 | 922.16 | 922.16 | 971.69 | 971.69 | 940.7 | 1071.82 | 488.1324 | 625.6228 | 487.7205 | 515.0848 | 487.9005 | 529.0241 | 490.4751 | 531.7752 | 490.5869 | 511.1788 | 490.4378 | 510.9844
2021-09-30 19:00 | 418.9503 | 516.5672 | 420.1 | 515.79 | 421.11 | 517.61 | 421.8387 | 520.147 | 927.95 | 927.95 | 978.61 | 978.61 | 943.34 | 1074.43 | 493.8584 | 632.9432 | 492.998 | 514.8011 | 493.5776 | 529.7452 | 496.106 | 532.4587 | 495.955 | 511.5452 | 496.106 | 511.7009
2021-09-30 19:30 | 420.8419 | 518.7904 | 421.95 | 518.41 | 422.88 | 519.7 | 423.2789 | 521.8463 | 930.41 | 930.41 | 981.1 | 981.1 | 947.05 | 1078.66 | 479.0513 | 614.087 | 478.0454 | 516.8439 | 477.9914 | 531.1627 | 480.1782 | 533.5927 | 480.4333 | 513.0632 | 480.3604 | 512.9854
2021-09-30 20:00 | 423.5426 | 522.3766 | 425.43 | 522.53 | 425.83 | 523.81 | 425.8055 | 524.9145 | 935.3 | 935.3 | 986.3 | 986.3 | 953.05 | 1085.46 | 510.0827 | 653.7452 | 508.4754 | 520.5699 | 507.0497 | 534.0338 | 508.8202 | 535.9799 | 509.3976 | 515.6511 | 509.1282 | 515.4174
2021-09-30 20:30 | 425.8615 | 525.4805 | 427.36 | 524.71 | 427.8 | 526.71 | 427.9171 | 527.4444 | 940.02 | 940.02 | 990.65 | 990.65 | 954.8 | 1087.42 | 497.6963 | 637.882 | 496.7882 | 522.641 | 510.8219 | 535.8854 | 512.0601 | 537.1844 | 511.9054 | 516.1321 | 511.9055 | 516.1321
2021-09-30 21:00 | 423.8385 | 522.9999 | 425.46 | 522.48 | 425.97 | 524.58 | 426.2035 | 525.1869 | 933.35 | 933.35 | 983.75 | 983.75 | 951.21 | 1083.31 | 554.0325 | 710.1285 | 521.1846 | 521.1846 | 534.4551 | 534.4551 | 534.9017 | 534.9017 | 513.9033 | 513.9033 | 513.9423 | 513.9423
2021-09-30 21:30 | 425.8393 | 525.6184 | 427.38 | 524.97 | 427.38 | 526.72 | 427.3682 | 526.5495 | 936.86 | 936.86 | 986.84 | 986.84 | 953.96 | 1086.44 | 548.5057 | 703.1288 | 521.9033 | 521.9033 | 535.0856 | 535.0856 | 535.7762 | 535.7762 | 514.869 | 514.869 | 514.869 | 514.869
2021-09-30 22:00 | 424.6335 | 524.1987 | 426.67 | 524.12 | 426.56 | 525.89 | 426.6344 | 525.471 | 934.26 | 934.26 | 985.16 | 985.16 | 952.1 | 1084.28 | 530.4851 | 679.9329 | 519.8984 | 519.8984 | 527.5339 | 534.3349 | 528.256 | 535.0663 | 514.0386 | 514.0386 | 513.9996 | 513.9996
2021-09-30 22:30 | 422.9653 | 522.0946 | 424.2 | 521.59 | 424.13 | 522.67 | 424.5602 | 523.0178 | 929.42 | 929.42 | 980.34 | 980.34 | 947.73 | 1079.28 | 547.4306 | 701.6653 | 516.7871 | 516.7871 | 531.6528 | 531.6528 | 532.9532 | 532.9532 | 512.4764 | 512.4764 | 512.2421 | 512.2421
2021-09-30 23:00 | 426.7135 | 526.8543 | 427.72 | 526.26 | 427.87 | 527.38 | 427.4275 | 526.5125 | 934.59 | 934.59 | 984.94 | 984.94 | 955.74 | 1088.41 | 604.1528 | 735.1699 | 522.0357 | 522.0357 | 534.9924 | 534.9924 | 535.926 | 535.926 | 515.3129 | 515.3129 | 515.3129 | 515.3129
2021-09-30 23:30 | 423.589 | 522.9541 | 425.52 | 523.62 | 425.06 | 524.11 | 424.7497 | 523.0663 | 928.41 | 928.41 | 978.74 | 978.74 | 949.13 | 1080.91 | 614.4799 | 730.2614 | 517.799 | 517.799 | 532.6169 | 532.6169 | 534.3212 | 534.3212 | 513.6841 | 513.6841 | 513.6061 | 513.6061
2021-10-01 | 436.5799 | 538.9182 | 437.89 | 539.23 | 437.08 | 539.01 | 437.4311 | 527.1757 | 935.43 | 935.43 | 986.06 | 986.06 | 955.92 | 1088.62 | 601.9907 | 736.5267 | 522.764 | 522.764 | 535.4888 | 535.4888 | 536.9498 | 536.9498 | 516.0975 | 516.0975 | 515.9805 | 515.9805
2021-10-01 00:30 | 431.3823 | 532.4398 | 432.64 | 532.99 | 431.52 | 532.01 | 431.789 | 531.5075 | 941.7 | 941.7 | 992.75 | 992.75 | 963.91 | 1097.71 | 581.6812 | 742.5792 | 526.5561 | 526.5561 | 538.7996 | 538.7996 | 539.571 | 539.571 | 518.6251 | 518.6251 | 518.5861 | 518.5861
2021-10-01 01:00 | 432.6836 | 533.6791 | 433.84 | 535.04 | 432.75 | 533.03 | 433.0413 | 533.1296 | 944.39 | 944.39 | 995.44 | 995.44 | 966.58 | 1100.76 | 552.5566 | 708.2313 | 528.0504 | 528.0504 | 540.229 | 540.229 | 540.838 | 540.838 | 519.8776 | 519.8776 | 519.7605 | 519.7605
2021-10-01 01:30 | 432.4407 | 533.608 | 433.4 | 534.54 | 432.51 | 533.07 | 432.9917 | 532.8939 | 943.63 | 943.63 | 994.62 | 994.62 | 960.95 | 1094.35 | 489.512 | 627.383 | 489.3453 | 527.4923 | 507.9543 | 535.5294 | 507.5308 | 535.0829 | 507.4923 | 514.2252 | 507.4153 | 514.1472
2021-10-01 02:00 | 431.8326 | 532.8955 | 432.81 | 533.8 | 431.64 | 532.08 | 431.7805 | 531.5481 | 942.14 | 942.14 | 992.89 | 992.89 | 960.02 | 1093.24 | 489.3535 | 627.1804 | 488.7387 | 526.2157 | 487.5336 | 534.0296 | 486.9402 | 533.3796 | 486.8661 | 512.5656 | 487.0144 | 512.7217
2021-10-01 02:30 | 431.8178 | 532.783 | 432.96 | 534.08 | 431.75 | 532.13 | 431.8443 | 531.6993 | 943.35 | 943.35 | 994.48 | 994.48 | 960.8 | 1094.15 | 489.3934 | 627.2542 | 489.3758 | 527.0573 | 480.7896 | 533.6738 | 480.6066 | 533.4708 | 480.4969 | 512.6101 | 480.2042 | 512.2979
2021-10-01 03:00 | 431.6892 | 532.6516 | 433.76 | 535.12 | 432.56 | 533.32 | 432.6208 | 532.6554 | 944.6 | 944.6 | 995.53 | 995.53 | 965.11 | 1099 | 491.4836 | 629.9107 | 490.6133 | 527.7667 | 482.7495 | 535.6663 | 482.0535 | 534.894 | 482.2001 | 514.2678 | 481.9436 | 513.9943
2021-10-01 03:30 | 433.1984 | 534.4031 | 434.46 | 536.16 | 433.7 | 534.36 | 433.8142 | 533.9789 | 946.4 | 946.4 | 998.39 | 998.39 | 964.67 | 1098.58 | 491.5318 | 630.0848 | 490.3724 | 527.9747 | 482.7981 | 535.8575 | 482.176 | 535.1669 | 481.627 | 513.7759 | 481.9198 | 514.0882
2021-10-01 04:00 | 437.336 | 539.124 | 439.85 | 543.02 | 438.62 | 539.97 | 438.4533 | 532.6464 | 943.6 | 943.6 | 995.21 | 995.21 | 963.31 | 1096.97 | 490.6795 | 628.9029 | 489.3261 | 526.5373 | 481.8381 | 534.7006 | 481.3255 | 534.1317 | 481.5452 | 513.6091 | 481.3621 | 513.4138
2021-10-01 04:30 | 433.0201 | 534.1984 | 435.03 | 536.69 | 433.8 | 534.48 | 433.9768 | 534.2084 | 945.85 | 945.85 | 997.22 | 997.22 | 966.02 | 1099.98 | 492.8151 | 631.6177 | 492.1372 | 528.6273 | 483.7907 | 536.5933 | 483.0938 | 535.8203 | 483.1304 | 515.0613 | 483.1671 | 515.1004
2021-10-01 05:00 | 431.9758 | 532.9794 | 433.46 | 534.67 | 432.57 | 533.14 | 433.2801 | 533.3214 | 944 | 944 | 995.08 | 995.08 | 961.91 | 1095.33 | 495.2716 | 634.7687 | 494.2792 | 527.5775 | 486.2588 | 535.5247 | 485.5344 | 534.7928 | 485.8297 | 514.4132 | 485.5713 | 514.0615
2021-10-01 05:30 | 429.3632 | 529.4617 | 430.21 | 530.9 | 429.79 | 529.25 | 430.4673 | 529.715 | 939.65 | 939.65 | 990.15 | 990.15 | 952.35 | 1084.71 | 488.0342 | 625.4896 | 487.0586 | 524.0973 | 480.6664 | 533.4002 | 480.3734 | 533.0751 | 480.5198 | 512.5154 | 480.5931 | 512.5935
2021-10-01 06:00 | 426.3774 | 526.1898 | 427.76 | 527.31 | 427.66 | 527.08 | 428.0301 | 526.8592 | 935.23 | 935.23 | 985.59 | 985.59 | 947.53 | 1079.18 | 482.7674 | 618.7379 | 481.4283 | 520.1916 | 477.9843 | 531.0627 | 478.7501 | 531.8419 | 478.6077 | 511.0733 | 478.276 | 510.6791
2021-10-01 06:30 | 422.6923 | 521.8615 | 424.52 | 522.76 | 424.03 | 522.89 | 424.3727 | 523.9465 | 934.41 | 934.41 | 985.13 | 985.13 | 907.27 | 1041.23 | 479.1718 | 614.1265 | 478.0475 | 520.6833 | 476.4861 | 533.3901 | 477.065 | 534.0381 | 477.119 | 513.262 | 477.1011 | 513.2578
2021-10-01 07:00 | 416.575 | 514.3302 | 417.9 | 514.15 | 417.69 | 515.04 | 417.9048 | 516.0023 | 929.55 | 929.55 | 979.24 | 979.24 | 794.12 | 928.67 | 468.1551 | 599.9998 | 467.5811 | 518.7258 | 466.526 | 528.9731 | 468.0886 | 530.7448 | 468.0887 | 509.9412 | 467.9821 | 509.8251
2021-10-01 07:30 | 412.1363 | 508.787 | 414.27 | 509.66 | 415.18 | 511.76 | 415.1245 | 512.5004 | 932.71 | 932.71 | 982.9 | 982.9 | 919.3 | 1068.54 | 459.6274 | 589.0861 | 458.2157 | 518.2814 | 458.3195 | 526.6485 | 461.6709 | 530.5304 | 461.9495 | 509.9186 | 461.837 | 509.8802
2021-10-01 08:00 | 408.0089 | 503.7741 | 409.99 | 504.63 | 410.41 | 506.04 | 410.6565 | 507.0544 | 933.47 | 933.47 | 984.02 | 984.02 | 893.74 | 1048.47 | 450.5805 | 577.4601 | 449.6624 | 518.3002 | 449.4277 | 523.402 | 452.8446 | 527.3812 | 452.8788 | 506.5113 | 452.913 | 506.5495
2021-10-01 08:30 | 402.7973 | 497.4803 | 404.95 | 498.55 | 404.91 | 499.51 | 404.5129 | 499.5978 | 935.98 | 935.98 | 986.69 | 986.69 | 907.21 | 1069.83 | 445.3344 | 570.7324 | 444.263 | 517.5815 | 445.0605 | 523.6901 | 449.7254 | 529.1791 | 449.8944 | 508.3818 | 449.8606 | 508.3436
2021-10-01 09:00 | 473.2391 | 584.4435 | 474.73 | 585.64 | 475.49 | 586.75 | 475.6009 | 519.6888 | 931.78 | 931.78 | 980.76 | 980.76 | 855.73 | 1022.36 | 441.3722 | 565.6507 | 440.4949 | 517.6287 | 441.0295 | 523.7203 | 445.686 | 529.3383 | 445.7879 | 508.3838 | 445.989 | 508.6131
2021-10-01 09:30 | 413.1468 | 510.1609 | 414.92 | 512.33 | 415.12 | 512.27 | 415.0782 | 512.5383 | 926.01 | 926.01 | 973.38 | 973.38 | 891.47 | 1065.27 | 436.4378 | 559.4474 | 436.0925 | 519.993 | 435.0172 | 522.2857 | 440.1684 | 528.4704 | 440.1023 | 507.3672 | 440.2014 | 507.4814
2021-10-01 10:00 | 494.6752 | 610.9549 | 496.35 | 613.15 | 496.53 | 613 | 497.1161 | 514.043 | 917.84 | 917.84 | 963.9 | 963.9 | 870.43 | 1046.88 | 429.0263 | 549.7258 | 427.6568 | 517.799 | 428.1523 | 519.6277 | 430.7535 | 522.7846 | 430.7535 | 501.8899 | 430.8185 | 501.9657
2021-10-01 10:30 | 460.5048 | 568.657 | 461.85 | 570.52 | 462.69 | 571.1 | 462.7686 | 511.9693 | 915.73 | 915.73 | 961.6 | 961.6 | 861.06 | 1040.54 | 418.2042 | 535.9622 | 416.808 | 512.2913 | 417.1272 | 513.1915 | 419.5726 | 516.2002 | 419.255 | 494.9936 | 419.6997 | 495.5649
2021-10-01 11:00 | 429.9156 | 530.4421 | 431.55 | 533.15 | 432.07 | 532.72 | 433.0961 | 510.537 | 915.76 | 915.76 | 956.09 | 956.09 | 856.13 | 1039.11 | 422.3027 | 541.1915 | 421.9421 | 518.9212 | 420.5121 | 517.6975 | 422.9395 | 520.6859 | 422.8133 | 499.6516 | 422.8133 | 499.6517
2021-10-01 11:30 | 438.8578 | 541.7238 | 440.73 | 544.38 | 440.76 | 543.69 | 440.5293 | 507.1109 | 910.76 | 910.76 | 955.12 | 955.12 | 856.77 | 1041.86 | 416.2465 | 533.4515 | 415.9121 | 514.727 | 414.7428 | 513.8415 | 417.3992 | 517.1326 | 417.2727 | 496.1684 | 417.4624 | 496.394
2021-10-01 12:00 | 439.7807 | 542.0298 | 442.28 | 546.51 | 442.06 | 544.35 | 442.9041 | 503.9886 | 898.36 | 898.36 | 941.33 | 941.33 | 841.82 | 1027.03 | 411.6237 | 527.5227 | 409.813 | 510.2168 | 409.197 | 509.8435 | 411.9628 | 513.3911 | 412.0566 | 492.7386 | 412.0178 | 492.7714
2021-10-01 12:30 | 418.8392 | 516.2166 | 420.67 | 519.68 | 420.32 | 517.42 | 420.4065 | 503.4701 | 904.4 | 904.4 | 947.66 | 947.66 | 846.38 | 1032.47 | 409.7292 | 525.093 | 408.5372 | 509.6875 | 408.1349 | 509.77 | 410.6852 | 511.2804 | 410.501 | 491.9363 | 410.6256 | 492.0855
2021-10-01 13:00 | 424.2074 | 523.5167 | 426.45 | 526.58 | 426.3 | 525.72 | 426.6752 | 504.5155 | 907.22 | 907.22 | 951.17 | 951.17 | 846.89 | 1032.69 | 410.1861 | 525.678 | 409.4911 | 510.6739 | 407.957 | 506.9185 | 410.4764 | 508.146 | 410.5076 | 491.7163 | 410.6009 | 491.828
2021-10-01 13:30 | 428.2352 | 528.7169 | 429.41 | 530.05 | 429.52 | 529.99 | 429.2482 | 507.8079 | 913.44 | 913.44 | 957.97 | 957.97 | 847.18 | 1032.64 | 413.4221 | 529.825 | 412.9888 | 514.2123 | 410.4433 | 510.3539 | 412.5979 | 513.1093 | 412.4734 | 493.2219 | 412.4734 | 493.2219
2021-10-01 14:00 | 414.0836 | 510.9691 | 415.66 | 513.1 | 415.17 | 511.93 | 415.2289 | 503.2535 | 906.14 | 906.14 | 949.7 | 949.7 | 844.7 | 1026.54 | 408.3328 | 523.2985 | 407.1055 | 507.761 | 405.4489 | 504.3312 | 407.3259 | 506.4907 | 407.5105 | 487.9348 | 407.5413 | 487.9717
2021-10-01 14:30 | 370.0645 | 456.9369 | 370.5 | 457.23 | 370.29 | 456.94 | 371.032 | 458.1508 | 907.44 | 907.44 | 951.23 | 951.23 | 848.72 | 1026.53 | 414.4489 | 531.1178 | 413.7116 | 510.2141 | 411.1439 | 507.5402 | 413.3989 | 510.3239 | 413.4929 | 489.6252 | 413.3676 | 489.4769
2021-10-01 15:00 | 373.2325 | 459.9066 | 373.9 | 461.89 | 373.71 | 459.96 | 374.403 | 461.3302 | 906.74 | 906.74 | 950.28 | 950.28 | 846.38 | 1019.98 | 419.9039 | 538.1396 | 418.9751 | 511.85 | 416.846 | 509.7979 | 419.1587 | 512.5119 | 419.0637 | 491.6707 | 419.1903 | 491.6605
2021-10-01 15:30 | 375.7811 | 463.53 | 377.45 | 465.28 | 377.22 | 464.54 | 377.5635 | 465.7286 | 905.95 | 905.95 | 949.16 | 949.16 | 865.41 | 1034.76 | 426.8848 | 547.066 | 425.8122 | 514.6348 | 423.5264 | 512.2565 | 425.679 | 514.8602 | 425.7877 | 494.051 | 425.7877 | 494.051
2021-10-01 16:00 | 378.3087 | 466.2596 | 379.17 | 467.62 | 379.44 | 466.68 | 380.1208 | 468.5282 | 898.81 | 898.81 | 942.44 | 942.44 | 874.99 | 1037.19 | 436.5409 | 559.4557 | 435.2717 | 514.9257 | 445.7336 | 513.5989 | 448.6703 | 516.9828 | 448.9776 | 496.6015 | 448.7728 | 496.3749
2021-10-01 16:30 | 385.9519 | 475.4642 | 388.03 | 478.05 | 387.85 | 476.66 | 388.0901 | 478.17 | 902.77 | 902.77 | 946.28 | 946.28 | 904.34 | 1061.46 | 442.9128 | 567.6529 | 441.2965 | 514.0351 | 438.6012 | 515.1329 | 441.3638 | 518.4075 | 441.2468 | 497.4939 | 441.431 | 497.6075
2021-10-01 17:00 | 406.0351 | 501.2363 | 407.52 | 500.74 | 407.35 | 502.01 | 407.4482 | 503.0026 | 908.03 | 908.03 | 952.99 | 952.99 | 912.82 | 1064 | 451.1488 | 578.3347 | 449.433 | 514.5174 | 443.9304 | 515.6739 | 446.8532 | 519.0691 | 447.0717 | 498.6351 | 447.1591 | 498.6351
2021-10-01 17:30 | 401.4533 | 495.6558 | 403.4 | 495.09 | 403.31 | 497.13 | 403.6863 | 498.4329 | 914.7 | 914.7 | 961.36 | 961.36 | 916.46 | 1060.82 | 454.9412 | 583.0791 | 453.7818 | 514.4796 | 453.5531 | 519.167 | 456.9236 | 523.0538 | 456.9583 | 502.3465 | 456.8541 | 502.2319
2021-10-01 18:00 | 425.6759 | 525.7576 | 426.54 | 523.09 | 426.67 | 526.25 | 427.7341 | 517.707 | 922.31 | 922.31 | 970.18 | 970.18 | 926.87 | 1064.99 | 468.9349 | 601.0126 | 468.4624 | 525.0241 | 463.9384 | 525.2676 | 463.4462 | 524.6355 | 463.4186 | 503.836 | 463.2352 | 503.7597
2021-10-01 18:30 | 419.5652 | 518.3011 | 420.96 | 515.09 | 420.7 | 519.06 | 421.6534 | 520.8808 | 927.93 | 927.93 | 977.35 | 977.35 | 936.38 | 1067.9 | 475.6184 | 609.6913 | 474.7204 | 524.069 | 471.0013 | 526.9066 | 470.4659 | 526.3077 | 470.4659 | 505.5118 | 470.5816 | 505.6652
2021-10-01 19:00 | 419.556 | 518.2457 | 421.12 | 515.39 | 421.06 | 519.32 | 421.8891 | 520.9391 | 926.82 | 926.82 | 976.62 | 976.62 | 935.72 | 1066.46 | 475.0364 | 608.7979 | 473.9875 | 521.3832 | 471.4556 | 526.5747 | 471.3123 | 526.4147 | 471.2406 | 505.5766 | 471.4197 | 505.7687
2021-10-01 19:30 | 419.2711 | 517.9447 | 420.4 | 514.17 | 419.9 | 518.08 | 420.7997 | 519.833 | 925.49 | 925.49 | 974.25 | 974.25 | 939.22 | 1070.33 | 478.5899 | 613.3789 | 478.4084 | 523.3408 | 474.1724 | 528.7409 | 474.1723 | 528.7408 | 474.2084 | 508.0036 | 474.2084 | 508.0036
2021-10-01 20:00 | 421.9116 | 521.2672 | 423.35 | 517.11 | 422.63 | 521.65 | 423.1547 | 522.4512 | 928.98 | 928.98 | 979.1 | 979.1 | 945.73 | 1077.55 | 481.853 | 617.562 | 481.2203 | 525.147 | 476.844 | 531.3375 | 476.3746 | 530.8146 | 476.4468 | 510.0685 | 476.4468 | 510.0685
2021-10-01 20:30 | 454.7324 | 561.7975 | 455.47 | 557.68 | 455.2 | 562 | 455.972 | 524.3825 | 931.65 | 931.65 | 981.19 | 981.19 | 950.12 | 1082.38 | 485.7073 | 622.5034 | 485.1331 | 527.3411 | 479.8449 | 534.0634 | 478.8298 | 532.9336 | 478.9024 | 512.1597 | 479.0111 | 512.276
2021-10-01 21:00 | 423.1171 | 522.8132 | 424.59 | 518.98 | 424 | 523.68 | 424.3332 | 523.3179 | 930.94 | 930.94 | 981.23 | 981.23 | 948.99 | 1080.9 | 477.9355 | 612.4324 | 477.0175 | 516.04 | 475.6449 | 528.8312 | 478.7737 | 532.3098 | 478.701 | 511.4552 | 478.992 | 511.7662
2021-10-01 21:30 | 424.538 | 524.5313 | 426.11 | 520.71 | 425.34 | 525.38 | 425.9019 | 525.1793 | 933.07 | 933.07 | 983.4 | 983.4 | 952.22 | 1084.59 | 479.1006 | 614.0377 | 478.8298 | 518.3096 | 476.9121 | 530.1476 | 479.7879 | 533.3444 | 479.8243 | 512.5743 | 479.8607 | 512.6132
2021-10-01 22:00 | 423.3089 | 523.0327 | 425.26 | 520.32 | 424.74 | 524.66 | 425.1783 | 524.3602 | 931.98 | 931.98 | 982.37 | 982.37 | 952.76 | 1085.1 | 480.1145 | 615.4504 | 479.1596 | 517.2788 | 477.2223 | 530.262 | 479.9566 | 533.3002 | 480.0295 | 512.5917 | 480.1024 | 512.6694
2021-10-01 22:30 | 423.7113 | 523.4864 | 425.59 | 520.24 | 424.8 | 524.83 | 425.342 | 524.7821 | 932.29 | 932.29 | 982.37 | 982.37 | 955.14 | 1087.78 | 480.9517 | 616.3876 | 480.7238 | 518.6596 | 478.439 | 531.3384 | 481.2877 | 534.502 | 481.2877 | 513.6936 | 481.2147 | 513.6157
2021-10-01 23:00 | 424.3012 | 524.1288 | 425.97 | 520.81 | 424.93 | 524.99 | 425.3665 | 524.7897 | 931.43 | 931.43 | 981.81 | 981.81 | 957.67 | 1090.49 | 482.6012 | 618.527 | 481.4305 | 517.3167 | 481.9376 | 531.925 | 485.0335 | 535.2913 | 485.181 | 514.7485 | 484.8861 | 514.4021
2021-10-01 23:30 | 424.9414 | 524.9921 | 426.62 | 522.33 | 425.71 | 525.93 | 426.2486 | 525.1701 | 931.69 | 931.69 | 982.2 | 982.2 | 955.99 | 1088.55 | 481.7048 | 617.3785 | 480.4807 | 515.9548 | 479.3093 | 531.5778 | 482.2083 | 534.7928 | 482.355 | 514.1951 | 482.1715 | 513.9996
2021-10-02 | 426.6361 | 527.0215 | 428.79 | 524.82 | 427.77 | 528.52 | 427.3818 | 526.3194 | 934.27 | 934.27 | 985.27 | 985.27 | 959 | 1091.97 | 485.5816 | 622.3493 | 484.2444 | 517.1937 | 482.2546 | 534.3485 | 485.0524 | 537.4486 | 484.8316 | 516.4011 | 485.0892 | 516.6755
2021-10-02 00:30 | 428.3723 | 529.1861 | 429.91 | 527.45 | 428.89 | 529.83 | 429.4601 | 528.7216 | 935.94 | 935.94 | 987.11 | 987.11 | 958.37 | 1091.28 | 486.0333 | 622.8147 | 485.4842 | 518.4421 | 482.6046 | 534.3792 | 485.4458 | 537.5252 | 485.9624 | 517.2922 | 485.3351 | 516.6246
2021-10-02 01:00 | 429.8523 | 531.0493 | 430.81 | 529.3 | 429.7 | 530.88 | 430.0866 | 529.3906 | 936.95 | 936.95 | 988.2 | 988.2 | 960.09 | 1093.21 | 486.3347 | 623.4044 | 485.4494 | 518.5555 | 483.3497 | 535.2488 | 486.3745 | 538.5984 | 486.7065 | 518.1235 | 485.9318 | 517.2988
2021-10-02 01:30 | 430.6244 | 532.0191 | 431.46 | 530.32 | 430.41 | 531.64 | 430.6022 | 530.0252 | 938.63 | 938.63 | 989.24 | 989.24 | 962.09 | 1095.42 | 486.3424 | 623.267 | 485.8564 | 520.0497 | 483.0646 | 535.246 | 485.6415 | 538.1013 | 485.4574 | 517.0676 | 485.6783 | 517.3029
2021-10-02 02:00 | 429.6208 | 530.7795 | 431.79 | 530.89 | 430.3 | 531.35 | 430.7665 | 530.0832 | 937.94 | 937.94 | 988.56 | 988.56 | 962.42 | 1095.73 | 486.936 | 624.0847 | 485.4947 | 519.2081 | 483.5242 | 535.6207 | 485.3296 | 537.6207 | 485.5507 | 517.0494 | 485.8823 | 517.4024
2021-10-02 02:30 | 431.6682 | 533.2187 | 433.38 | 533.22 | 432 | 533.54 | 432.1252 | 531.8275 | 942.03 | 942.03 | 992.53 | 992.53 | 967.01 | 1101.03 | 487.7478 | 625.124 | 486.8747 | 522.0547 | 484.3125 | 536.8994 | 486.5174 | 539.3438 | 486.5174 | 518.4336 | 486.5542 | 518.4728
2021-10-02 03:00 | 432.0401 | 533.6568 | 433.32 | 533.65 | 432.13 | 533.5 | 432.4106 | 532.2512 | 943.01 | 943.01 | 993.81 | 993.81 | 961.16 | 1094.44 | 486.476 | 623.4933 | 486.3528 | 522.4139 | 479.0585 | 531.3445 | 480.4525 | 532.8907 | 480.9661 | 512.7539 | 480.7827 | 512.5584
2021-10-02 03:30 | 433.6156 | 535.6591 | 435.59 | 536.48 | 434.82 | 536.89 | 435.061 | 532.5346 | 942.78 | 942.78 | 994.48 | 994.48 | 963.62 | 1097.2 | 495.7742 | 635.3941 | 494.6179 | 521.8276 | 482.915 | 532.644 | 484.5025 | 534.395 | 484.5395 | 513.7078 | 484.5395 | 513.7078
2021-10-02 04:00 | 430.9321 | 532.3159 | 433.41 | 533.8 | 432.4 | 533.89 | 432.6767 | 532.6514 | 942.81 | 942.81 | 993.26 | 993.26 | 964.78 | 1098.5 | 488.0281 | 625.5056 | 486.6526 | 521.9883 | 481.2683 | 533.5697 | 483.2154 | 535.7285 | 483.2522 | 514.9936 | 483.2155 | 514.9544
2021-10-02 04:30 | 430.3248 | 531.5302 | 431.98 | 532.14 | 431.14 | 532.23 | 431.6907 | 531.5828 | 940.61 | 940.61 | 991.17 | 991.17 | 965.55 | 1099.29 | 487.809 | 625.1795 | 487.7295 | 522.0546 | 481.1066 | 533.0318 | 483.4264 | 535.6021 | 483.4633 | 514.9046 | 483.6903 | 515.1855
2021-10-02 05:00 | 432.3321 | 533.9131 | 434 | 534.85 | 432.59 | 533.9 | 433.0109 | 533.1356 | 943.68 | 943.68 | 993.6 | 993.6 | 967.81 | 1101.88 | 490.2635 | 628.2356 | 488.7972 | 523.3502 | 482.6291 | 534.8083 | 484.3589 | 536.725 | 484.4693 | 516.0544 | 484.2852 | 515.8583
2021-10-02 05:30 | 429.7879 | 530.5536 | 432.37 | 533.25 | 431.32 | 532.01 | 430.8189 | 530.343 | 940.13 | 940.13 | 990.74 | 990.74 | 964.47 | 1098.07 | 487.9239 | 625.3505 | 485.936 | 520.1821 | 481.6656 | 533.6959 | 483.5799 | 535.817 | 483.5063 | 514.9895 | 483.5063 | 514.9895
2021-10-02 06:00 | 426.6361 | 526.7145 | 428.93 | 528.78 | 428.34 | 528.32 | 428.4968 | 527.7947 | 936.19 | 936.19 | 986.97 | 986.97 | 959.95 | 1092.91 | 485.4503 | 622.1802 | 484.1953 | 518.1205 | 481.5484 | 533.5214 | 484.3839 | 536.6628 | 484.4575 | 515.9635 | 484.2366 | 515.7282
2021-10-02 06:30 | 424.412 | 523.8571 | 425.95 | 525.14 | 424.83 | 524.05 | 425.2969 | 525.1435 | 936.42 | 936.42 | 986.75 | 986.75 | 957.17 | 1095.52 | 482.8708 | 618.8712 | 482.0725 | 519.8228 | 479.896 | 535.7762 | 482.6362 | 538.8354 | 482.49 | 517.8126 | 482.8089 | 518.1263
2021-10-02 07:00 | 441.6063 | 545.3262 | 443.92 | 547.3 | 442.99 | 546.65 | 443.042 | 526.5405 | 933.87 | 933.87 | 983.76 | 983.76 | 948.89 | 1093.76 | 476.317 | 610.4429 | 475.3286 | 518.6123 | 474.215 | 535.0254 | 476.9232 | 538.0808 | 477.1037 | 517.4155 | 477.0315 | 517.3372
2021-10-02 07:30 | 448.125 | 553.3967 | 450.44 | 555.45 | 449.88 | 555.18 | 449.357 | 525.3868 | 933.66 | 933.66 | 984.21 | 984.21 | 940.05 | 1091.14 | 470.2568 | 602.6957 | 470.1112 | 518.4704 | 468.8009 | 534.3649 | 471.4798 | 537.4184 | 471.4798 | 516.5706 | 471.3369 | 516.4141
2021-10-02 08:00 | 439.6348 | 542.7998 | 441.53 | 544.61 | 440.88 | 543.91 | 441.1862 | 525.1481 | 933.73 | 933.73 | 983.13 | 983.13 | 933.43 | 1090.89 | 465.8567 | 597.0519 | 465.0343 | 518.6596 | 463.7601 | 533.9996 | 466.4451 | 537.223 | 466.2722 | 516.1277 | 466.2369 | 516.0886
2021-10-02 08:30 | 474.6364 | 585.7227 | 477.55 | 589.5 | 476.65 | 587.64 | 476.8244 | 523.0602 | 930.03 | 930.03 | 979.38 | 979.38 | 927.08 | 1090.34 | 461.8078 | 591.8594 | 461.3301 | 518.5745 | 458.4476 | 533.2478 | 460.8887 | 536.0511 | 460.753 | 515.0983 | 460.6831 | 515.0202
2021-10-02 09:00 | 463.1497 | 571.5865 | 465.06 | 573.94 | 464.74 | 573.01 | 464.6976 | 520.0391 | 925.11 | 925.11 | 972.51 | 972.51 | 917.61 | 1085.88 | 466.0941 | 597.3804 | 465.1242 | 517.0329 | 462.9155 | 531.6936 | 465.3173 | 534.4523 | 465.6112 | 513.9229 | 465.3879 | 513.7278
2021-10-02 09:30 | 468.9821 | 578.5243 | 470.42 | 580.83 | 470.08 | 579.21 | 470.3236 | 519.5811 | 925.37 | 925.37 | 974.31 | 974.31 | 909.68 | 1082.57 | 450.5352 | 577.4275 | 449.0285 | 515.3969 | 449.5262 | 529.2357 | 452.1373 | 532.3098 | 452.2404 | 511.6496 | 452.4809 | 511.9217
2021-10-02 10:00 | 401.0562 | 493.9736 | 403.15 | 497.53 | 402.06 | 494.45 | 402.0385 | 495.2037 | 943.81 | 943.81 | 994.16 | 994.16 | 909.24 | 1088 | 444.3001 | 569.4027 | 442.9904 | 521.0333 | 444.9178 | 532.0056 | 446.9445 | 534.502 | 446.9445 | 513.54 | 446.8431 | 513.4236
2021-10-02 10:30 | 450.7984 | 555.528 | 453.21 | 559.51 | 451.94 | 556.46 | 451.9783 | 530.3065 | 941.8 | 941.8 | 992.23 | 992.23 | 900.7 | 1083.09 | 464.1334 | 594.8392 | 462.7227 | 521.1373 | 446.2637 | 526.6729 | 448.3649 | 529.2209 | 448.4665 | 508.5001 | 448.3649 | 508.3447
2021-10-02 11:00 | 440.1384 | 542.3331 | 441.73 | 545.56 | 439.65 | 541.32 | 439.6801 | 530.8593 | 937.51 | 937.51 | 986.57 | 986.57 | 894.22 | 1079.29 | 480.4823 | 615.8289 | 479.5879 | 522.3289 | 479.4252 | 526.3008 | 481.4294 | 528.501 | 481.6115 | 507.8452 | 481.5386 | 507.7683
2021-10-02 11:30 | 425.8677 | 524.9371 | 428.26 | 529.2 | 427.17 | 526.18 | 426.7702 | 525.3181 | 933.27 | 933.27 | 982.57 | 982.57 | 886.62 | 1073.68 | 438.4126 | 561.8765 | 437.206 | 521.3454 | 424.486 | 522.0702 | 426.2244 | 524.2082 | 426.3275 | 503.4381 | 426.1922 | 503.2861
2021-10-02 12:00 | 456.012 | 562.416 | 457.9 | 565.76 | 457.07 | 563.32 | 457.1093 | 521.8785 | 928.13 | 928.13 | 975.46 | 975.46 | 856.94 | 1044.63 | 439.7178 | 563.5513 | 439.0163 | 520.7968 | 428.5707 | 520.6268 | 430.6212 | 523.1178 | 430.3934 | 501.9846 | 430.426 | 502.0225
2021-10-02 12:30 | 496.6096 | 613.0165 | 498.42 | 615.64 | 497.7 | 613.95 | 498.6138 | 520.8348 | 926.78 | 926.78 | 974.19 | 974.19 | 879.67 | 1067.57 | 429.7949 | 550.8246 | 429.2229 | 521.3926 | 419.4222 | 518.5317 | 421.4637 | 521.0557 | 421.5912 | 500.368 | 421.6551 | 500.4437
2021-10-02 13:00 | 421.8054 | 520.2058 | 423.68 | 523.4 | 423.46 | 521.75 | 423.2678 | 518.8781 | 919.71 | 919.71 | 966.13 | 966.13 | 877.91 | 1064.98 | 450.0808 | 576.8181 | 449.3943 | 519.9741 | 453.4277 | 520.8428 | 455.9439 | 523.733 | 455.7026 | 502.6017 | 455.8061 | 502.7159
2021-10-02 13:30 | 483.5133 | 596.7195 | 485.23 | 599.52 | 484.63 | 597.78 | 485.0017 | 518.403 | 923.04 | 923.04 | 969.86 | 969.86 | 880.24 | 1065.42 | 513.1324 | 657.7008 | 512.7134 | 520.6833 | 490.6647 | 518.6806 | 493.2401 | 521.4824 | 493.0908 | 500.4883 | 493.0908 | 500.4882
2021-10-02 14:00 | 414.3481 | 510.9216 | 416.74 | 514.93 | 416.15 | 512.88 | 416.0663 | 513.0402 | 919.9 | 919.9 | 966.25 | 966.25 | 886.8 | 1070.63 | 542.1185 | 694.8508 | 520.4943 | 520.4943 | 520.0166 | 520.0166 | 524.004 | 524.004 | 503.1833 | 503.1833 | 503.1833 | 503.1833
2021-10-02 14:30 | 404.5274 | 498.7397 | 406.95 | 502.86 | 406.28 | 500.65 | 405.3803 | 499.8246 | 921.77 | 921.77 | 968.61 | 968.61 | 888.89 | 1069.62 | 507.2224 | 650.0997 | 505.2111 | 520.2105 | 512.3218 | 522.1562 | 516.166 | 526.0742 | 505.3769 | 505.3769 | 505.2967 | 505.2967
2021-10-02 15:00 | 435.6337 | 537.0577 | 438.14 | 541.39 | 437.53 | 539.12 | 437.0565 | 513.1528 | 916.5 | 916.5 | 962.1 | 962.1 | 889.34 | 1064.9 | 522.4829 | 669.6923 | 518.7163 | 518.7163 | 518.8809 | 518.8809 | 523.1219 | 523.1219 | 502.3794 | 502.3794 | 502.4175 | 502.4175
2021-10-02 15:30 | 425.8575 | 525.3022 | 427.32 | 527.99 | 426.5 | 525.79 | 426.1784 | 517.4756 | 922.43 | 922.43 | 968.99 | 968.99 | 905.44 | 1077.01 | 513.481 | 658.1255 | 512.4407 | 521.7709 | 505.4738 | 520.7396 | 509.2066 | 524.5851 | 504.0173 | 504.0173 | 503.865 | 503.865
2021-10-02 16:00 | 407.1561 | 502.3364 | 409.81 | 506.13 | 408.57 | 503.64 | 408.4944 | 504.0015 | 923.35 | 923.35 | 968.95 | 968.95 | 905.7 | 1071.84 | 572.0172 | 733.2095 | 522.8868 | 522.8868 | 524.8696 | 524.8696 | 528.2926 | 528.2926 | 507.3908 | 507.3908 | 507.4673 | 507.4673
2021-10-02 16:30 | 396.2387 | 488.5112 | 398 | 491.4 | 397.48 | 489.26 | 397.6537 | 490.2725 | 920.07 | 920.07 | 965.94 | 965.94 | 910.75 | 1069.95 | 548.4624 | 702.9873 | 519.1324 | 519.1324 | 519.2586 | 519.2586 | 523.4241 | 523.4241 | 502.5351 | 502.5351 | 502.2684 | 502.2684
2021-10-02 17:00 | 400.9023 | 494.7322 | 402.15 | 496.02 | 401.63 | 494.88 | 401.9318 | 495.9356 | 919.86 | 919.86 | 966.13 | 966.13 | 922.14 | 1074.94 | 524.671 | 672.4791 | 517.4869 | 517.4869 | 516.1295 | 520.5504 | 520.4002 | 524.9781 | 504.0982 | 504.0982 | 504.1365 | 504.1365
2021-10-02 17:30 | 406.678 | 502.2712 | 408.03 | 502.13 | 407.89 | 503.22 | 407.6256 | 503.4592 | 921.7 | 921.7 | 969 | 969 | 928.11 | 1073.7 | 515.9299 | 661.2926 | 514.6876 | 514.6876 | 514.1136 | 523.1488 | 518.9593 | 528.0796 | 507.1373 | 507.1373 | 507.0218 | 507.0218
2021-10-02 18:00 | 413.0419 | 510.4353 | 414.87 | 508.77 | 414.47 | 511.73 | 415.0365 | 512.7806 | 925.09 | 925.09 | 973.65 | 973.65 | 938.22 | 1077.45 | 559.2273 | 716.7943 | 515.9359 | 515.9359 | 527.5901 | 527.5901 | 531.6264 | 531.6264 | 511.0284 | 511.0284 | 510.9897 | 510.9897
2021-10-02 18:30 | 416.7892 | 514.9932 | 418.99 | 513.32 | 418.86 | 517.23 | 418.7784 | 517.4509 | 924.42 | 924.42 | 973.39 | 973.39 | 943.19 | 1075.37 | 525.8967 | 674.0538 | 512.9003 | 512.9003 | 515.2737 | 527.3346 | 519.8159 | 531.9459 | 511.0276 | 511.0276 | 510.7556 | 510.7556
2021-10-02 19:00 | 418.8429 | 517.5402 | 420.32 | 514.02 | 420.36 | 519.19 | 420.3737 | 519.2883 | 924.78 | 924.78 | 974.36 | 974.36 | 943.13 | 1074.25 | 474.4443 | 608.0477 | 473.0333 | 510.4509 | 474.4487 | 525.8884 | 478.7941 | 530.6146 | 478.7941 | 510.0031 | 478.9036 | 510.1197
2021-10-02 19:30 | 421.8945 | 521.2886 | 424.35 | 518.64 | 423.97 | 523.74 | 424.0329 | 523.314 | 931.29 | 931.29 | 981.17 | 981.17 | 950.35 | 1082.4 | 476.884 | 611.1737 | 475.3266 | 513.7514 | 475.7178 | 528.9122 | 478.9556 | 532.5121 | 479.0284 | 511.8051 | 478.992 | 511.7662
2021-10-02 20:00 | 424.8578 | 524.9608 | 426.81 | 522.45 | 426.23 | 526.44 | 426.5244 | 525.947 | 934.91 | 934.91 | 985.48 | 985.48 | 954.49 | 1087.07 | 480.5324 | 615.7614 | 479.3764 | 517.6666 | 476.5269 | 529.9507 | 479.2167 | 532.9421 | 479.8709 | 512.8273 | 479.2894 | 512.2057
2021-10-02 20:30 | 428.0983 | 528.9218 | 429.73 | 525.64 | 429.12 | 530.11 | 429.1399 | 528.6596 | 938.73 | 938.73 | 989.98 | 989.98 | 958.03 | 1091.07 | 483.2181 | 619.2928 | 482.035 | 519.1514 | 480.1113 | 533.1039 | 482.8917 | 536.2373 | 482.9648 | 515.4434 | 483.0014 | 515.4825
2021-10-02 21:00 | 429.4401 | 530.5511 | 431.27 | 527.4 | 430.86 | 532.32 | 431.2502 | 530.6063 | 940.17 | 940.17 | 991.18 | 991.18 | 958.48 | 1091.49 | 481.4572 | 617.06 | 480.3329 | 517.1653 | 479.5776 | 532.283 | 483.2739 | 536.3855 | 483.2373 | 515.4936 | 483.3471 | 515.6107
2021-10-02 21:30 | 429.6457 | 530.7946 | 431.31 | 527.54 | 430.73 | 532.2 | 431.0282 | 530.3126 | 940.47 | 940.47 | 991.98 | 991.98 | 960.09 | 1093.22 | 482.611 | 618.5397 | 481.2111 | 516.8911 | 480.0388 | 532.6584 | 483.7751 | 536.8043 | 483.7386 | 515.9086 | 483.6652 | 515.8304
2021-10-02 22:00 | 431.6179 | 533.3373 | 432.25 | 529.51 | 432.56 | 534.42 | 432.4221 | 531.7607 | 941.5 | 941.5 | 994.37 | 994.37 | 961.6 | 1094.9 | 483.9009 | 620.1934 | 482.8696 | 518.0638 | 481.553 | 534.1114 | 484.9279 | 537.8547 | 485.0705 | 517.2123 | 485.5475 | 517.5984
2021-10-02 22:30 | 431.2183 | 532.7376 | 432.88 | 530.21 | 432.11 | 533.88 | 432.3677 | 531.7656 | 940.33 | 940.33 | 991.54 | 991.54 | 963.15 | 1096.66 | 485.0115 | 621.6392 | 484.0507 | 519.331 | 482.3814 | 534.8942 | 485.9429 | 538.8433 | 486.053 | 518.0577 | 486.0163 | 518.0186
2021-10-02 23:00 | 431.36 | 532.764 | 433.33 | 530.49 | 432.46 | 534.31 | 432.7155 | 532.4816 | 942.07 | 942.07 | 993.12 | 993.12 | 964.96 | 1098.74 | 486.1276 | 623.0695 | 485.4845 | 521.1751 | 483.1207 | 535.7593 | 486.1306 | 539.0972 | 486.2407 | 518.2975 | 486.2407 | 518.2975
2021-10-02 23:30 | 432.0822 | 533.4205 | 433.74 | 530.1 | 432.5 | 534.32 | 432.7059 | 532.3976 | 942.78 | 942.78 | 994.23 | 994.23 | 966 | 1099.93 | 485.8105 | 622.6406 | 484.8679 | 520.5131 | 483.2675 | 535.9222 | 486.7545 | 539.7891 | 486.9014 | 519.0018 | 486.7179 | 518.8062
2021-10-03 | 431.953 | 533.185 | 433.71 | 530.29 | 432.62 | 534.44 | 432.8306 | 532.1915 | 943.05 | 943.05 | 994.68 | 994.68 | 962.88 | 1096.24 | 486.9532 | 624.1088 | 486.295 | 517.1464 | 485.0055 | 534.1151 | 488.4865 | 537.9485 | 488.4865 | 517.0344 | 488.5976 | 517.2304
2021-10-03 00:30 | 435.2712 | 537.3875 | 436.3 | 534.05 | 435.37 | 537.86 | 435.7746 | 534.885 | 947.99 | 947.99 | 1000.36 | 1000.36 | 968.98 | 1102.87 | 539.4436 | 691.4225 | 517.0613 | 517.0613 | 532.444 | 534.3708 | 536.6691 | 538.6112 | 517.7457 | 517.7457 | 517.6282 | 517.6282
2021-10-03 01:00 | 436.1362 | 538.6276 | 437.9 | 536.72 | 437.25 | 540.25 | 437.0089 | 536.173 | 953.14 | 953.14 | 1006.21 | 1006.21 | 972.19 | 1106.41 | 536.6321 | 687.8175 | 518.1111 | 518.1111 | 535.3683 | 535.3683 | 538.9578 | 538.9578 | 518.44 | 518.44 | 517.9695 | 517.9695
2021-10-03 01:30 | 437.5227 | 540.2002 | 439.66 | 538.72 | 438.82 | 542.15 | 438.8536 | 538.3816 | 957.45 | 957.45 | 1011.47 | 1011.47 | 974.23 | 1108.72 | 521.6379 | 668.5657 | 519.0851 | 519.0851 | 514.5891 | 536.233 | 518.075 | 539.8247 | 518.4276 | 519.3251 | 518.1926 | 519.0896
2021-10-03 02:00 | 437.5325 | 540.4095 | 439.62 | 539.5 | 438.72 | 542.05 | 438.8631 | 538.3229 | 957.81 | 957.81 | 1011.53 | 1011.53 | 973.51 | 1107.91 | 498.576 | 639.0132 | 497.986 | 518.8581 | 491.0345 | 533.6731 | 494.226 | 537.1417 | 494.1884 | 516.3102 | 494.1509 | 516.271
2021-10-03 02:30 | 438.0255 | 540.853 | 440.11 | 539.61 | 438.95 | 542.28 | 438.7798 | 537.9405 | 957.04 | 957.04 | 1010.93 | 1010.93 | 975.17 | 1109.87 | 497.3532 | 637.4453 | 496.8824 | 518.8865 | 490.6993 | 534.4779 | 494.8587 | 539.0084 | 494.9711 | 518.2657 | 494.9336 | 518.2264
2021-10-03 03:00 | 437.5599 | 540.3528 | 439.63 | 539.44 | 438.45 | 541.7 | 438.3277 | 537.4561 | 958.46 | 958.46 | 1012.32 | 1012.32 | 973.89 | 1108.39 | 488.0558 | 625.5225 | 488.3586 | 518.6596 | 479.4556 | 531.0251 | 483.7691 | 535.8025 | 483.5847 | 514.8779 | 483.806 | 515.1134
2021-10-03 03:30 | 438.9299 | 542.2391 | 440.42 | 541.37 | 440.1 | 543.74 | 439.9603 | 539.4579 | 962.64 | 962.64 | 1016.58 | 1016.58 | 976.89 | 1111.85 | 490.4314 | 628.5677 | 490.5385 | 520.3618 | 481.1808 | 532.8915 | 485.4956 | 537.6699 | 485.2743 | 516.6378 | 485.7537 | 517.1481
2021-10-03 04:00 | 438.7995 | 542.053 | 440.74 | 541.6 | 439.65 | 543.2 | 439.5543 | 539.0386 | 961.67 | 961.67 | 1015.44 | 1015.44 | 977.67 | 1112.71 | 490.4315 | 628.682 | 489.6202 | 519.3878 | 481.5345 | 533.1943 | 485.4458 | 537.5252 | 485.6671 | 516.978 | 485.6303 | 516.9388
2021-10-03 04:30 | 436.9892 | 539.7621 | 438.92 | 539 | 438.18 | 541.41 | 438.4426 | 537.4573 | 959.55 | 959.55 | 1013.33 | 1013.33 | 971.17 | 1105.31 | 487.1775 | 624.4193 | 486.3484 | 515.917 | 478.0572 | 529.3 | 482.7448 | 534.49 | 482.6709 | 513.7499 | 482.4865 | 513.5535
2021-10-03 05:00 | 436.9553 | 539.5595 | 438.66 | 537.93 | 437.76 | 540.82 | 438.3691 | 537.6467 | 959.82 | 959.82 | 1013.3 | 1013.3 | 972.68 | 1107 | 491.7914 | 630.3132 | 491.1994 | 517.8558 | 486.4046 | 532.1801 | 491.041 | 537.2527 | 490.7419 | 516.1899 | 490.7045 | 516.1506
2021-10-03 05:30 | 437.2067 | 540.1954 | 438.45 | 539.27 | 437.94 | 541.04 | 438.0668 | 537.3461 | 961.29 | 961.29 | 1015.44 | 1015.44 | 975.12 | 1109.77 | 489.9547 | 628.0364 | 488.848 | 517.9409 | 483.0164 | 534.261 | 487.2758 | 538.9724 | 487.2018 | 518.1071 | 487.1647 | 518.0677
2021-10-03 06:00 | 438.2683 | 541.471 | 440.73 | 542.59 | 439.61 | 542.97 | 439.5634 | 539.0413 | 963.87 | 963.87 | 1019.1 | 1019.1 | 978.17 | 1113.35 | 489.9764 | 628.0054 | 487.8535 | 519.4067 | 485.506 | 537.0589 | 489.6902 | 541.6873 | 489.1348 | 520.2014 | 489.8383 | 520.9496
2021-10-03 06:30 | 436.8923 | 539.6309 | 438.04 | 540.06 | 437.54 | 540.13 | 437.3517 | 540.1796 | 966.74 | 966.74 | 1022.79 | 1022.79 | 971.16 | 1111.47 | 488.6734 | 626.311 | 487.5149 | 521.7426 | 480.6841 | 535.9652 | 484.3098 | 539.9785 | 484.5773 | 519.4601 | 484.5773 | 519.4601
2021-10-03 07:00 | 431.379 | 532.4859 | 433.53 | 535.18 | 432.33 | 533.44 | 432.2939 | 533.6609 | 968.46 | 968.46 | 1023.64 | 1023.64 | 963.55 | 1110.62 | 484.8951 | 621.4642 | 483.5314 | 523.1706 | 475.6769 | 536.0198 | 479.1235 | 539.9037 | 479.1235 | 519.041 | 479.1235 | 519.041
2021-10-03 07:30 | 425.26 | 524.9418 | 426.87 | 527.23 | 426.19 | 525.71 | 426.6094 | 526.6304 | 966.71 | 966.71 | 1021.46 | 1021.46 | 955.1 | 1108.37 | 508.9447 | 652.3079 | 508.4567 | 522.3667 | 512.3681 | 532.4997 | 516.1703 | 536.4514 | 516.4756 | 516.4756 | 515.8491 | 515.8491
2021-10-03 08:00 | 419.0891 | 516.9956 | 421.37 | 520.57 | 419.94 | 517.73 | 419.9748 | 518.1168 | 963.7 | 963.7 | 1017.59 | 1017.59 | 948.32 | 1108.19 | 471.1626 | 603.8533 | 470.2258 | 522.6504 | 460.933 | 532.3149 | 464.8241 | 536.8085 | 464.7189 | 515.7562 | 464.8241 | 515.8728
2021-10-03 08:30 | 414.3545 | 510.8579 | 415.36 | 513.23 | 414.11 | 510.2 | 414.2596 | 510.7576 | 962.01 | 962.01 | 1015.81 | 1015.81 | 935.44 | 1101.1 | 464.0943 | 594.8106 | 463.1888 | 524.6743 | 470.4321 | 532.8832 | 473.599 | 536.5516 | 473.7769 | 515.7353 | 473.4567 | 515.3867
2021-10-03 09:00 | 404.1373 | 498.3418 | 405.83 | 501.45 | 404.44 | 498.54 | 404.6687 | 499.0293 | 957.72 | 957.72 | 1011.16 | 1011.16 | 917.93 | 1088.68 | 450.5708 | 577.4686 | 450.0663 | 523.0854 | 444.9696 | 526.5229 | 448.2133 | 530.1982 | 448.3199 | 509.5634 | 448.286 | 509.5249
2021-10-03 09:30 | 393.8649 | 485.3038 | 396.22 | 489.35 | 394.47 | 485.91 | 394.5752 | 486.2352 | 950.96 | 950.96 | 1003.13 | 1003.13 | 906.95 | 1082.56 | 443.5282 | 568.4114 | 442.89 | 523.2557 | 436.6459 | 522.6248 | 439.1787 | 525.6562 | 439.3787 | 505.0943 | 439.5084 | 505.1709
2021-10-03 10:00 | 386.69 | 476.7319 | 388.17 | 479.35 | 386.87 | 476.75 | 387.0549 | 477.2322 | 938.43 | 938.43 | 987.25 | 987.25 | 891.58 | 1071.16 | 434.0346 | 556.2352 | 433.1659 | 523.3786 | 426.9412 | 517.9814 | 429.3524 | 520.9068 | 429.3849 | 500.1609 | 429.4501 | 500.2369
2021-10-03 10:30 | 377.53 | 465.513 | 379.21 | 468.29 | 378.58 | 466.77 | 378.0349 | 466.1192 | 929.08 | 929.08 | 975.72 | 975.72 | 870.29 | 1051.91 | 425.4369 | 545.2096 | 424.454 | 519.8523 | 419.2542 | 514.0043 | 421.4346 | 516.6775 | 421.2241 | 495.6863 | 421.4987 | 496.0259
2021-10-03 11:00 | 371.0807 | 457.3203 | 372.73 | 460.19 | 371.67 | 457.97 | 371.9007 | 458.4378 | 916.42 | 916.42 | 961.24 | 961.24 | 853.71 | 1037.78 | 444.8899 | 570.2072 | 444.2676 | 514.634 | 440.6767 | 508.679 | 442.8352 | 511.1706 | 442.8352 | 490.468 | 443.0039 | 490.6548
2021-10-03 11:30 | 364.2041 | 448.1414 | 365.49 | 451.13 | 364.49 | 448.28 | 364.9586 | 449.2048 | 910.09 | 910.09 | 953.7 | 953.7 | 848.2 | 1034.08 | 506.0605 | 648.632 | 505.3718 | 512.6287 | 499.2252 | 506.9724 | 501.8243 | 509.6118 | 488.8743 | 488.8743 | 488.8371 | 488.8371
2021-10-03 12:00 | 377.8336 | 465.6693 | 379.27 | 468.64 | 378.5 | 466.32 | 378.3591 | 466.3879 | 908.56 | 908.56 | 951.42 | 951.42 | 840.65 | 1027.91 | 484.886 | 621.4772 | 483.9633 | 507.9999 | 490.2383 | 502.1309 | 492.7145 | 504.6672 | 483.8896 | 483.8896 | 484.0371 | 484.0371
2021-10-03 12:30 | 364.4488 | 449.1255 | 366.1 | 452.36 | 365.22 | 449.66 | 365.3294 | 450.229 | 906.72 | 906.72 | 948.62 | 948.62 | 836.05 | 1023.37 | 485.8153 | 622.6693 | 484.6351 | 504.9702 | 478.5356 | 499.2325 | 480.9916 | 501.7946 | 480.8687 | 480.8687 | 481.1382 | 481.253
2021-10-03 13:00 | 366.2804 | 450.9514 | 367.54 | 454.17 | 367.13 | 451.58 | 366.8364 | 451.6784 | 905.2 | 905.2 | 947.43 | 947.43 | 840.52 | 1027.55 | 438.9974 | 562.6258 | 438.5457 | 507.584 | 432.3154 | 500.9837 | 434.2945 | 503.2771 | 434.1626 | 482.3712 | 434.0306 | 482.2245
2021-10-03 13:30 | 405.0619 | 498.7318 | 406.58 | 502.35 | 405.6 | 498.75 | 405.7243 | 499.6102 | 907.13 | 907.13 | 949.79 | 949.79 | 843.82 | 1029.18 | 465.9049 | 597.1341 | 464.937 | 507.6992 | 458.919 | 501.6991 | 460.8805 | 503.8855 | 460.9855 | 483.2506 | 460.8455 | 483.1038
2021-10-03 14:00 | 390.4238 | 480.1374 | 393.13 | 485.75 | 391.7 | 481.23 | 392.0215 | 482.2229 | 909.31 | 909.31 | 952.73 | 952.73 | 849.51 | 1032.37 | 518.493 | 664.5512 | 509.4218 | 509.4218 | 489.5307 | 503.73 | 491.284 | 505.5341 | 484.8439 | 484.8439 | 484.9544 | 484.9544
2021-10-03 14:30 | 369.1023 | 453.184 | 370.67 | 458 | 369.72 | 453.15 | 369.7108 | 454.1037 | 909.16 | 909.16 | 953.06 | 953.06 | 854.02 | 1032.98 | 486.9119 | 624.0748 | 485.8984 | 508.5349 | 494.0635 | 502.1616 | 496.5195 | 504.6579 | 483.8294 | 483.8294 | 483.9398 | 483.9398
2021-10-03 15:00 | 409.8112 | 503.904 | 411.34 | 508.14 | 410.31 | 503.58 | 410.6827 | 505.0735 | 908.06 | 908.06 | 952.04 | 952.04 | 859.84 | 1034.48 | 546.6802 | 700.7197 | 509.8047 | 509.8047 | 502.8969 | 502.8969 | 505.1956 | 505.1956 | 484.103 | 484.103 | 484.0662 | 484.0662
2021-10-03 15:30 | 405.7849 | 498.6495 | 407.94 | 503.96 | 407.04 | 499.25 | 406.9148 | 500.0118 | 907.68 | 907.68 | 952.1 | 952.1 | 866.85 | 1035.94 | 549.6417 | 704.5188 | 510.8821 | 510.8821 | 503.4659 | 503.4659 | 505.8943 | 505.8943 | 485.092 | 485.092 | 485.2398 | 485.2398
2021-10-03 16:00 | 391.7704 | 480.7288 | 393.25 | 485.69 | 392.05 | 479.86 | 392.2066 | 481.3226 | 918.08 | 918.08 | 964.59 | 964.59 | 882.15 | 1046.13 | 524.377 | 672.0989 | 513.4114 | 513.4114 | 502.3712 | 502.3712 | 504.6715 | 504.6715 | 483.9188 | 483.9188 | 483.882 | 483.882
2021-10-03 16:30 | 399.9324 | 490.9731 | 401.58 | 496.09 | 401.4 | 491.4 | 401.1197 | 492.4086 | 927.26 | 927.26 | 975.63 | 975.63 | 890.91 | 1048.45 | 585.5566 | 733.4008 | 516.8895 | 516.8895 | 508.7855 | 508.7855 | 509.25 | 509.25 | 488.6562 | 488.6562 | 488.5448 | 488.5448
2021-10-03 17:00 | 404.8902 | 497.4797 | 406.82 | 502.47 | 406.93 | 498.64 | 406.9714 | 500.1723 | 927.44 | 927.44 | 977.51 | 977.51 | 899.88 | 1050.33 | 566.6172 | 726.2685 | 517.0831 | 517.0831 | 509.2638 | 509.2638 | 510.7036 | 510.7036 | 490.1225 | 490.1225 | 489.8986 | 489.8986
2021-10-03 17:30 | 411.9961 | 506.5148 | 413.17 | 510.15 | 414.45 | 508.11 | 414.9647 | 510.306 | 938.45 | 938.45 | 987.61 | 987.61 | 914.76 | 1059.33 | 536.8344 | 688.0748 | 519.8228 | 519.8228 | 512.9961 | 512.9961 | 513.8948 | 513.8948 | 493.4187 | 493.4187 | 493.2313 | 493.2313
2021-10-03 18:00 | 418.5987 | 515.4524 | 419.83 | 518.12 | 421.36 | 517.58 | 421.2489 | 518.8057 | 942.57 | 942.57 | 992.28 | 992.28 | 925.69 | 1064.11 | 493.3722 | 632.338 | 492.5854 | 520.9671 | 483.2912 | 515.7863 | 483.9901 | 516.5322 | 484.2108 | 496.0098 | 484.2844 | 496.0852
2021-10-03 18:30 | 485.6782 | 598.3638 | 487.39 | 601.69 | 487.6 | 599.52 | 487.3603 | 522.6011 | 931.32 | 931.32 | 980.44 | 980.44 | 935.39 | 1067.19 | 509.0867 | 652.4913 | 508.9205 | 521.0049 | 500.3447 | 518.2497 | 500.9922 | 518.9204 | 498.4029 | 498.4029 | 498.365 | 498.365
2021-10-03 19:00 | 456.6274 | 561.8563 | 458.12 | 565.61 | 458.4 | 562.62 | 458.5774 | 519.9106 | 927.62 | 927.62 | 976.37 | 976.37 | 935.58 | 1066.01 | 565.9606 | 725.4271 | 517.7706 | 517.7706 | 520.6086 | 520.6086 | 521.4035 | 521.4035 | 501.0114 | 501.0114 | 500.9732 | 500.9732
2021-10-03 19:30 | 444.2772 | 545.2736 | 445.93 | 550.79 | 446 | 545.77 | 446.455 | 521.8162 | 928.48 | 928.48 | 978.13 | 978.13 | 940.06 | 1071.05 | 534.9255 | 685.6055 | 519.2459 | 519.2459 | 525.8953 | 525.8953 | 527.2174 | 527.2174 | 506.1039 | 506.1039 | 506.1809 | 506.1809
2021-10-03 20:00 | 421.6603 | 515.6632 | 422.72 | 522.24 | 422.39 | 514.69 | 423.2274 | 517.7717 | 929.93 | 929.93 | 979.88 | 979.88 | 946.64 | 1078.46 | 481.8654 | 617.6017 | 481.1877 | 523.7569 | 475.1828 | 529.7243 | 475.9038 | 530.528 | 475.5433 | 509.3086 | 475.4712 | 509.2314
2021-10-03 20:30 | 421.9969 | 516.8691 | 423.2 | 522.64 | 422.38 | 515.7 | 422.6783 | 517.8019 | 928.63 | 928.63 | 976.51 | 976.51 | 945.46 | 1077.25 | 481.2823 | 616.8304 | 480.7711 | 524.8161 | 475.9774 | 530.4194 | 476.0857 | 530.5401 | 476.6271 | 510.303 | 476.1218 | 509.7619
2021-10-03 21:00 | 443.5214 | 542.2036 | 444.28 | 548.61 | 443.22 | 540.21 | 443.3478 | 524.1021 | 930.64 | 930.64 | 979.31 | 979.31 | 948.55 | 1080.75 | 483.2221 | 619.2057 | 482.8842 | 526.9628 | 477.3134 | 531.8606 | 476.5913 | 531.056 | 476.1941 | 509.7979 | 476.3024 | 509.9139
2021-10-03 21:30 | 424.9207 | 519.0881 | 426.02 | 526.05 | 424.88 | 517.34 | 425.4474 | 519.8939 | 929.33 | 929.33 | 978.16 | 978.16 | 949.02 | 1081.26 | 483.654 | 619.8705 | 482.8736 | 526.6318 | 477.7114 | 532.2088 | 477.7114 | 532.2088 | 477.3501 | 510.9525 | 477.7114 | 511.3392
2021-10-03 22:00 | 426.2486 | 520.9884 | 427.49 | 527.88 | 426.15 | 519.31 | 426.3035 | 521.0865 | 925.84 | 925.84 | 973.83 | 973.83 | 948.06 | 1080.22 | 484.4445 | 620.9062 | 483.1367 | 527.5586 | 476.9877 | 531.5929 | 476.3381 | 530.869 | 475.7968 | 509.4554 | 476.0856 | 509.7646
2021-10-03 22:30 | 425.8362 | 520.0268 | 428.13 | 528.63 | 426.49 | 520.03 | 426.2689 | 520.8572 | 928.06 | 928.06 | 976.52 | 976.52 | 951.69 | 1084.25 | 486.8174 | 623.9009 | 485.688 | 528.6934 | 479.4841 | 533.8981 | 478.5792 | 532.8906 | 478.543 | 511.981 | 478.5067 | 511.9423
2021-10-03 23:00 | 435.1676 | 532.4336 | 436.34 | 538.87 | 435.11 | 531.24 | 435.0749 | 523.3353 | 928.17 | 928.17 | 977.02 | 977.02 | 950.12 | 1082.33 | 486.4419 | 623.357 | 486.1106 | 527.2938 | 478.3595 | 532.4573 | 477.671 | 531.6909 | 477.8159 | 511.0388 | 477.5984 | 510.8062
2021-10-03 23:30 | 421.7177 | 515.5869 | 423.36 | 522.76 | 422.15 | 514.68 | 422.2043 | 516.3251 | 926.72 | 926.72 | 975.77 | 975.77 | 947.28 | 1079.12 | 485.6021 | 622.3698 | 484.3887 | 524.8823 | 477.0561 | 531.0535 | 476.4765 | 530.4081 | 476.73 | 509.9184 | 476.4765 | 509.6472
2021-10-04 | 424.3493 | 519.8289 | 426.05 | 526.21 | 424.5 | 518.88 | 424.8344 | 520.4557 | 928.47 | 928.47 | 976.95 | 976.95 | 949.13 | 1081.26 | 485.3406 | 622.1691 | 484.111 | 524.9674 | 478.6802 | 532.5792 | 478.0995 | 531.933 | 478.3173 | 511.3704 | 478.2447 | 511.2928
2021-10-04 00:30 | 424.8501 | 519.5683 | 426.57 | 526.69 | 425.52 | 519.24 | 425.3217 | 520.2162 | 930.17 | 930.17 | 979.87 | 979.87 | 947.31 | 1079.31 | 482.7176 | 618.6932 | 482.839 | 526.594 | 476.9527 | 531.3635 | 476.2301 | 530.5585 | 476.4468 | 509.9857 | 476.5191 | 510.063
2021-10-04 01:00 | 427.0308 | 522.2047 | 429.32 | 530 | 427.22 | 521.32 | 427.546 | 522.9777 | 937.01 | 937.01 | 986.45 | 986.45 | 953.57 | 1086.36 | 486.8416 | 623.9569 | 485.7291 | 528.4664 | 480.0632 | 534.4483 | 478.9405 | 533.1984 | 478.8319 | 512.2077 | 478.868 | 512.2463
2021-10-04 01:30 | 428.1247 | 523.9862 | 429.42 | 530.23 | 427.74 | 522.37 | 428.4497 | 524.4527 | 935.68 | 935.68 | 985.64 | 985.64 | 954.13 | 1087.01 | 487.5991 | 624.9505 | 486.383 | 529.4973 | 479.1222 | 533.4952 | 478.0001 | 532.2458 | 478.0363 | 511.4389 | 478.0724 | 511.4776
2021-10-04 02:00 | 429.6189 | 526.0443 | 431.68 | 533.06 | 429.92 | 525.42 | 429.5302 | 526.0028 | 939.83 | 939.83 | 989.67 | 989.67 | 957.43 | 1090.72 | 488.0232 | 625.4944 | 486.5886 | 529.1947 | 480.2442 | 534.6024 | 479.3385 | 533.5942 | 479.7732 | 513.1734 | 479.6284 | 513.0184
2021-10-04 02:30 | 432.5193 | 529.4732 | 434.64 | 536.68 | 432.89 | 528.97 | 433.0597 | 530.2366 | 944.01 | 944.01 | 994.6 | 994.6 | 958.11 | 1091.37 | 488.7138 | 626.3806 | 488.0441 | 529.2325 | 480.6342 | 534.5186 | 479.7256 | 533.508 | 479.8709 | 512.8273 | 479.9073 | 512.866
2021-10-04 03:00 | 434.5368 | 532.4368 | 436.42 | 538.98 | 434.72 | 531.59 | 435.0803 | 533.1351 | 949.18 | 949.18 | 1000.68 | 1000.68 | 962.76 | 1096.47 | 491.6835 | 630.1886 | 490.8598 | 529.7526 | 482.7514 | 536.1738 | 481.7657 | 535.079 | 481.8021 | 514.2829 | 481.5101 | 513.9711
2021-10-04 03:30 | 437.611 | 537.4832 | 440.31 | 543.98 | 438.92 | 538.28 | 438.8 | 538.5986 | 955.85 | 955.85 | 1008.83 | 1008.83 | 967.15 | 1101.26 | 489.4735 | 627.466 | 488.1398 | 529.5446 | 485.6983 | 538.7092 | 484.4144 | 537.285 | 484.3777 | 516.3911 | 484.5978 | 516.6257
2021-10-04 04:00 | 437.8771 | 538.0988 | 439.51 | 543.01 | 438.03 | 537.34 | 438.6068 | 537.8682 | 954.24 | 954.24 | 1007.07 | 1007.07 | 964.14 | 1097.74 | 489.8339 | 627.8181 | 489.5884 | 528.2017 | 486.1109 | 537.1541 | 485.5212 | 536.5024 | 485.4843 | 515.6591 | 485.4843 | 515.6591
2021-10-04 04:30 | 438.0205 | 537.9014 | 439.9 | 543.5 | 438.6 | 537.48 | 438.7891 | 537.3972 | 954.33 | 954.33 | 1007.69 | 1007.69 | 961.9 | 1095.13 | 555.6875 | 712.2689 | 524.8633 | 524.8633 | 533.8151 | 533.8151 | 533.4904 | 533.4904 | 512.7378 | 512.7378 | 512.6207 | 512.6207
2021-10-04 05:00 | 437.2155 | 537.0253 | 438.33 | 541.54 | 437.82 | 536.58 | 438.4693 | 536.3234 | 951.75 | 951.75 | 1006.4 | 1006.4 | 955.43 | 1087.6 | 528.5128 | 677.4027 | 521.213 | 521.213 | 518.4996 | 530.5062 | 518.3409 | 530.3437 | 509.8778 | 509.8778 | 509.7217 | 509.7217
2021-10-04 05:30 | 435.4462 | 533.8585 | 436.69 | 539.21 | 435.77 | 532.77 | 436.3869 | 533.5078 | 942.79 | 942.79 | 995.93 | 995.93 | 954.81 | 1086.71 | 586.0402 | 730.5807 | 518.2435 | 518.2435 | 530.1942 | 530.1942 | 529.95 | 529.95 | 509.5012 | 509.5012 | 509.462 | 509.462
2021-10-04 06:00 | 436.8381 | 534.6528 | 437.73 | 540.49 | 437.01 | 533.03 | 437.5926 | 534.5817 | 945.37 | 945.37 | 999.79 | 999.79 | 957.93 | 1090.14 | 612.0037 | 732.6692 | 519.7377 | 519.7377 | 533.2249 | 533.2249 | 532.777 | 532.777 | 512.2659 | 512.2659 | 512.2267 | 512.2267
2021-10-04 06:30 | 440.3352 | 537.9711 | 440.67 | 543.75 | 439.03 | 534.6 | 439.9822 | 537.6885 | 955.24 | 955.24 | 1009.94 | 1009.94 | 963.93 | 1103.21 | 589.2621 | 738.3758 | 523.4448 | 523.4448 | 537.2863 | 537.2863 | 538.7523 | 538.7523 | 517.9743 | 517.9743 | 517.8177 | 517.8177
2021-10-04 07:00 | 436.925 | 531.4285 | 439.01 | 541.29 | 437.32 | 530.07 | 437.7206 | 532.6414 | 947.39 | 947.39 | 1000.89 | 1000.89 | 953.93 | 1099.28 | 638.2053 | 736.1277 | 522.0357 | 522.0357 | 535.0874 | 535.0874 | 536.6729 | 536.6729 | 515.4736 | 515.4736 | 515.7081 | 515.7081
2021-10-04 07:30 | 450.4109 | 549.6816 | 452.74 | 558.47 | 451 | 548.74 | 451.5722 | 536.7759 | 946.57 | 946.57 | 999.75 | 999.75 | 950.5 | 1102.89 | 642.9948 | 739.6394 | 525.1944 | 525.1944 | 536.2145 | 536.2145 | 537.7554 | 537.7554 | 516.933 | 516.933 | 516.5433 | 516.5433
2021-10-04 08:00 | 491.2249 | 600.0287 | 490.39 | 605.02 | 489.38 | 596.12 | 492.0801 | 533.1281 | 937.84 | 937.84 | 989.13 | 989.13 | 936.74 | 1094.65 | 602.6423 | 739.6661 | 525.27 | 525.27 | 534.5179 | 534.5179 | 536.1366 | 536.1366 | 515.3354 | 515.3354 | 515.452 | 515.452
2021-10-04 08:30 | 502.2192 | 612.9759 | 503.25 | 620.67 | 501.48 | 610.32 | 502.7456 | 523.9777 | 928.65 | 928.65 | 977.69 | 977.69 | 916.63 | 1078.9 | 613.7393 | 733.6802 | 520.9387 | 520.9387 | 530.1094 | 530.1094 | 530.158 | 530.158 | 509.3722 | 509.3722 | 509.2947 | 509.2947
2021-10-04 09:00 | 534.2804 | 653.5964 | 537.18 | 662.02 | 535.16 | 653.96 | 524.6577 | 524.6577 | 932.22 | 932.22 | 981.91 | 981.91 | 910.19 | 1078.02 | 627.8937 | 734.7842 | 520.778 | 520.778 | 528.9131 | 528.9131 | 528.5513 | 528.5513 | 507.8771 | 507.8771 | 507.6453 | 507.6453
2021-10-04 09:30 | 430.4622 | 526.9442 | 432.72 | 533.81 | 431.8 | 527.76 | 431.4101 | 524.9445 | 934.55 | 934.55 | 983.97 | 983.97 | 905.32 | 1078.69 | 591.6379 | 736.5267 | 522.849 | 522.849 | 529.6911 | 529.6911 | 529.0552 | 529.0552 | 508.3895 | 508.3895 | 508.2737 | 508.2737
2021-10-04 10:00 | 534.8054 | 655.8224 | 537.27 | 662.72 | 537.24 | 658.2 | 526.5155 | 526.5155 | 936.64 | 936.64 | 985.08 | 985.08 | 896.89 | 1074.48 | 606.2423 | 736.2607 | 522.4991 | 522.4991 | 525.3131 | 525.3131 | 525.034 | 525.034 | 504.2538 | 504.2538 | 504.2155 | 504.2155
2021-10-04 10:30 | 483.3821 | 589.9706 | 485.11 | 596.37 | 483.08 | 589.16 | 483.6041 | 519.7313 | 925.37 | 925.37 | 973.38 | 973.38 | 885.92 | 1066.63 | 544.6829 | 698.1587 | 521.9695 | 521.9695 | 524.133 | 524.133 | 523.5355 | 523.5355 | 503.4137 | 503.4137 | 502.9546 | 502.9546
2021-10-04 11:00 | 475.2293 | 579.0082 | 476.1 | 585.71 | 474.03 | 576.63 | 475.1113 | 517.9672 | 930.27 | 930.27 | 979.72 | 979.72 | 876.11 | 1059.57 | 611.6155 | 736.0345 | 522.395 | 522.395 | 523.6105 | 523.6105 | 523.4515 | 523.4515 | 502.7667 | 502.7667 | 502.7285 | 502.7285
2021-10-04 11:30 | 489.3894 | 596.9847 | 490.62 | 603.92 | 489.48 | 596.53 | 489.8449 | 521.3593 | 937.44 | 937.44 | 988.71 | 988.71 | 873.27 | 1059.4 | 587.2395 | 737.285 | 524.277 | 524.277 | 523.0463 | 523.0463 | 522.5707 | 522.5707 | 501.5794 | 501.5794 | 501.8838 | 501.8838
2021-10-04 12:00 | 547.626 | 671.5044 | 549.16 | 677.43 | 547.81 | 671 | 522.029 | 522.029 | 930.16 | 930.16 | 977.91 | 977.91 | 873.68 | 1061.2 | 639.0604 | 738.8812 | 524.8254 | 524.8254 | 527.5907 | 527.5907 | 527.1515 | 527.1515 | 506.3947 | 506.3947 | 506.2796 | 506.2796
2021-10-04 12:30 | 512.3715 | 628.3556 | 514.17 | 634.09 | 512.71 | 628.21 | 512.9694 | 522.2416 | 930.48 | 930.48 | 978.21 | 978.21 | 867.08 | 1054.36 | 625.2186 | 738.7881 | 524.2108 | 524.2108 | 524.5198 | 524.5198 | 523.8008 | 523.8008 | 503.1094 | 503.1094 | 503.0332 | 503.0332
2021-10-04 13:00 | 474.494 | 579.7396 | 475.15 | 586.02 | 474.81 | 579.02 | 475.6581 | 519.234 | 940.58 | 940.58 | 991.88 | 991.88 | 866.63 | 1052.66 | 625.9069 | 737.6973 | 522.953 | 522.953 | 523.7773 | 523.7773 | 523.4202 | 523.4202 | 502.6499 | 502.6499 | 502.6499 | 502.6499
2021-10-04 13:30 | 572.4952 | 700.7352 | 576.51 | 710.41 | 576.41 | 704.8 | 522.5928 | 522.5928 | 931.54 | 931.54 | 981.21 | 981.21 | 875.1 | 1058.76 | 636.6755 | 734.1989 | 520.7874 | 520.7874 | 524.1483 | 524.1483 | 523.7103 | 523.7103 | 502.9946 | 502.9946 | 502.9181 | 502.9181
2021-10-04 14:00 | 566.1819 | 693.0822 | 569.41 | 701.04 | 568.63 | 695.5 | 522.7805 | 522.7805 | 929.29 | 929.29 | 979.39 | 979.39 | 905.46 | 1086.76 | 636.4637 | 731.8577 | 519.5864 | 519.5864 | 528.1188 | 528.1188 | 527.9981 | 527.9981 | 507.2466 | 507.2466 | 507.3239 | 507.3239
2021-10-04 14:30 | 577.5862 | 711.1215 | 578.29 | 714.46 | 576.98 | 709.68 | 522.5538 | 522.5538 | 927.1 | 927.1 | 974.85 | 974.85 | 890.05 | 1069.58 | 563.9259 | 722.8126 | 525.2606 | 525.2606 | 530.9479 | 530.9479 | 530.1858 | 530.1858 | 509.5971 | 509.5971 | 509.5234 | 509.5234
2021-10-04 15:00 | 593.503 | 729.3574 | 596.03 | 735.77 | 595.56 | 731.31 | 528.7546 | 528.7546 | 933.84 | 933.84 | 984.16 | 984.16 | 884.6 | 1058.25 | 633.6244 | 734.6511 | 521.7426 | 521.7426 | 527.104 | 527.104 | 526.6216 | 526.6216 | 506.1391 | 506.1391 | 506.1391 | 506.1391
2021-10-04 15:30 | 456.8311 | 555.4689 | 458.44 | 564.81 | 457.5 | 555.24 | 458.3473 | 515.506 | 913.22 | 913.22 | 961.94 | 961.94 | 892.47 | 1060.22 | 557.8791 | 715.0831 | 517.7139 | 517.7139 | 525.3977 | 525.3977 | 525.0756 | 525.0756 | 504.6834 | 504.6834 | 504.3739 | 504.3739
2021-10-04 16:00 | 567.1916 | 693.7639 | 570.03 | 702.42 | 568.39 | 694.36 | 516.3967 | 516.3967 | 917.64 | 917.64 | 965.71 | 965.71 | 908.72 | 1072.52 | 620.2114 | 734.6246 | 520.2578 | 520.2578 | 530.7858 | 530.7858 | 530.462 | 530.462 | 509.8086 | 509.8086 | 509.6092 | 509.6092
2021-10-04 16:30 | 556.7589 | 680.038 | 557.72 | 687.55 | 557.3 | 679.4 | 516.9293 | 516.9293 | 919.65 | 919.65 | 968.07 | 968.07 | 911.65 | 1068.68 | 524.2274 | 671.9303 | 517.0329 | 517.0329 | 519.519 | 530.4825 | 519.7181 | 530.6859 | 510.3486 | 510.3486 | 510.2703 | 510.2703
2021-10-04 17:00 | 435.0094 | 527.4952 | 436.7 | 537.96 | 434.83 | 525.38 | 435.8513 | 524.4177 | 927.71 | 927.71 | 977.26 | 977.26 | 918.71 | 1070.58 | 637.2855 | 733.5071 | 520.4091 | 520.4091 | 535.2678 | 535.2678 | 535.0231 | 535.0231 | 514.5712 | 514.5712 | 514.8063 | 514.8063
2021-10-04 17:30 | 436.2679 | 532.6733 | 437.74 | 540.44 | 437.27 | 532.11 | 437.8126 | 528.3619 | 939.94 | 939.94 | 989.85 | 989.85 | 931.88 | 1077.76 | 619.4818 | 731.033 | 519.5202 | 519.5202 | 532.6992 | 532.6992 | 533.3896 | 533.3896 | 512.61 | 512.61 | 512.4149 | 512.4149
2021-10-04 18:00 | 438.8157 | 537.6061 | 440.63 | 543.96 | 440.42 | 537.69 | 440.9354 | 528.4769 | 939.15 | 939.15 | 990.15 | 990.15 | 932.3 | 1070.61 | 543.9579 | 697.2121 | 517.1086 | 517.1086 | 531.5964 | 531.5964 | 531.4742 | 531.4742 | 511.4049 | 511.4049 | 510.9353 | 510.9353
2021-10-04 18:30 | 428.7075 | 524.1624 | 429.67 | 530.24 | 429.87 | 523.36 | 429.827 | 525.7096 | 941.45 | 941.45 | 993.8 | 993.8 | 939.94 | 1071.83 | 521.4329 | 668.3267 | 516.2764 | 516.2764 | 519.5719 | 532.788 | 520.3333 | 533.5613 | 512.7417 | 512.7417 | 512.9764 | 512.9764
2021-10-04 19:00 | 488.0777 | 598.7698 | 490.3 | 605.03 | 490.16 | 599.39 | 490.8254 | 528.309 | 943.09 | 943.09 | 995.72 | 995.72 | 941.41 | 1071.89 | 481.0612 | 616.5546 | 480.6905 | 515.0186 | 479.9196 | 531.8951 | 480.9127 | 532.9958 | 480.9862 | 512.4222 | 480.9127 | 512.3439
2021-10-04 19:30 | 552.5387 | 678.7133 | 554.16 | 683.87 | 552.48 | 676.91 | 529.6841 | 529.6841 | 943.27 | 943.27 | 995.47 | 995.47 | 947.58 | 1078.88 | 486.0784 | 622.9857 | 484.7866 | 518.1489 | 483.6216 | 535.6392 | 483.9165 | 535.9658 | 483.8059 | 515.1133 | 483.5914 | 514.9239
2021-10-04 20:00 | 464.6674 | 569.1462 | 464.56 | 573.03 | 464.15 | 566.48 | 465.0104 | 534.1072 | 945.51 | 945.51 | 998.51 | 998.51 | 952.49 | 1084.31 | 486.8472 | 623.9717 | 485.0671 | 517.8463 | 483.808 | 535.6343 | 484.4057 | 536.329 | 484.9962 | 516.225 | 485.2546 | 516.4999
2021-10-04 20:30 | 439.8013 | 537.1614 | 441.17 | 544.55 | 440.6 | 535.8 | 441.0824 | 531.942 | 947.46 | 947.46 | 1001.21 | 1001.21 | 959.85 | 1092.43 | 537.5466 | 688.9884 | 519.8134 | 519.8134 | 534.3699 | 540.7513 | 535.1016 | 541.4916 | 520.8024 | 520.8024 | 520.8419 | 520.8419
2021-10-04 21:00 | 431.8841 | 527.9933 | 432.93 | 534.56 | 432.9 | 527.23 | 433.6756 | 530.4332 | 943.67 | 943.67 | 995.15 | 995.15 | 958.81 | 1091.04 | 549.0396 | 703.7069 | 518.6123 | 518.6123 | 541.6389 | 541.6389 | 542.2579 | 542.2579 | 521.3989 | 521.3989 | 521.3683 | 521.3683
2021-10-04 21:30 | 434.5861 | 530.2253 | 435.33 | 537.5 | 435.04 | 528.8 | 435.7366 | 531.662 | 944.67 | 944.67 | 998.58 | 998.58 | 968.52 | 1101.9 | 598.3726 | 737.2451 | 522.6031 | 522.6031 | 541.9183 | 541.9183 | 542.2349 | 542.2349 | 521.3386 | 521.3386 | 520.9833 | 520.9833
2021-10-04 22:00 | 444.1504 | 540.394 | 445.76 | 549.97 | 444.43 | 538.75 | 444.7299 | 533.0755 | 945.85 | 945.85 | 998.58 | 998.58 | 974.16 | 1108.33 | 578.2952 | 740.4774 | 525.0998 | 525.0998 | 547.0204 | 547.0204 | 547.3501 | 547.3501 | 526.2736 | 526.2736 | 526.1944 | 526.1944
2021-10-04 22:30 | 434.6088 | 529.0499 | 436.2 | 538.22 | 435.03 | 528.15 | 435.194 | 529.9323 | 944.37 | 944.37 | 996.77 | 996.77 | 971.16 | 1104.96 | 620.2947 | 738.3093 | 523.5583 | 523.5583 | 545.8526 | 545.8526 | 546.8029 | 546.8029 | 525.882 | 525.882 | 525.4138 | 525.4138
2021-10-04 23:00 | 434.4072 | 529.1349 | 436.32 | 538.37 | 434.46 | 527.23 | 435.966 | 531.2004 | 943.21 | 943.21 | 995.84 | 995.84 | 968.78 | 1102.34 | 674.8113 | 738.256 | 524.712 | 524.712 | 545.6857 | 545.6857 | 546.0573 | 546.0573 | 525.2325 | 525.2325 | 525.4 | 525.4
2021-10-04 23:30 | 515.8071 | 630.6041 | 518.65 | 640.16 | 516.77 | 630.83 | 517.0982 | 531.4033 | 939.23 | 939.23 | 991.69 | 991.69 | 968.29 | 1101.76 | 639.2051 | 736.3538 | 522.2816 | 522.2816 | 544.9026 | 544.9026 | 544.9854 | 544.9854 | 524.1972 | 524.1972 | 524.4756 | 524.4756
2021-10-05 | 494.2102 | 604.5604 | 496.48 | 612.91 | 494.25 | 603.23 | 495.55 | 535.1129 | 945.68 | 945.68 | 998.74 | 998.74 | 969.8 | 1103.51 | 623.4056 | 738.6019 | 524.296 | 524.296 | 545.7988 | 545.7988 | 546.2123 | 546.2123 | 525.4091 | 525.4091 | 525.4887 | 525.4887
2021-10-05 00:30 | 467.1859 | 570.1642 | 468.37 | 577.87 | 466.42 | 567.77 | 466.8769 | 534.4174 | 944.88 | 944.88 | 997.37 | 997.37 | 971.31 | 1105.22 | 677.6039 | 740.0651 | 525.601 | 525.601 | 544.1132 | 544.1132 | 544.3194 | 544.3194 | 523.6962 | 523.6962 | 523.665 | 523.665
2021-10-05 01:00 | 500.784 | 611.7994 | 502.04 | 619.35 | 499.78 | 609.18 | 500.528 | 534.8558 | 945.56 | 945.56 | 998.73 | 998.73 | 974.83 | 1108.99 | 687.6953 | 740.2115 | 525.4781 | 525.4781 | 544.4323 | 544.4323 | 544.5566 | 544.5566 | 523.8799 | 523.8799 | 523.6409 | 523.6409
2021-10-05 01:30 | 514.2211 | 628.6678 | 515.55 | 636.1 | 513.59 | 626.23 | 514.0649 | 536.4191 | 947.34 | 947.34 | 1001.08 | 1001.08 | 976.19 | 1110.65 | 690.6283 | 742.5925 | 527.4924 | 527.4924 | 545.5485 | 545.5485 | 545.3701 | 545.3701 | 524.4999 | 524.4999 | 524.2617 | 524.2617
2021-10-05 02:00 | 586.7676 | 718.7934 | 588.36 | 726 | 585.18 | 715.66 | 536.763 | 536.763 | 949.26 | 949.26 | 1003.02 | 1003.02 | 977.66 | 1112.32 | 695.608 | 744.3616 | 528.23 | 528.23 | 544.951 | 544.951 | 544.7036 | 544.7036 | 524.1805 | 524.1805 | 523.8632 | 523.8632
2021-10-05 02:30 | 474.5104 | 578.066 | 476.24 | 587.05 | 473.79 | 575.7 | 473.979 | 535.5299 | 945.5 | 945.5 | 998.74 | 998.74 | 976.67 | 1111.23 | 738.5931 | 743.3508 | 527.3694 | 527.3694 | 544.4973 | 544.4973 | 544.4973 | 544.4973 | 523.665 | 523.665 | 523.6254 | 523.6254
2021-10-05 03:00 | 494.8221 | 603.3303 | 495.95 | 611.49 | 493.39 | 600.32 | 493.9726 | 536.1912 | 945.65 | 945.65 | 999.28 | 999.28 | 977.39 | 1112 | 739.4823 | 743.4838 | 527.7099 | 527.7099 | 545.7551 | 545.7551 | 545.4246 | 545.4246 | 524.7471 | 524.7471 | 524.5486 | 524.5486
2021-10-05 03:30 | 596.2864 | 730.5396 | 596.7 | 736.41 | 594.42 | 727.3 | 536.5726 | 536.5726 | 947.36 | 947.36 | 999.89 | 999.89 | 976.31 | 1110.71 | 731.8383 | 742.7255 | 527.7004 | 527.7004 | 543.7138 | 543.7138 | 543.6313 | 543.6313 | 522.8322 | 522.8322 | 522.9512 | 522.9512
2021-10-05 04:00 | 522.1849 | 638.1782 | 523.11 | 645.36 | 520.75 | 635.07 | 521.7776 | 535.4457 | 945.31 | 945.31 | 998.07 | 998.07 | 974.2 | 1108.35 | 737.2555 | 740.7435 | 525.5443 | 525.5443 | 543.082 | 543.082 | 542.9996 | 542.9996 | 522.4269 | 522.4269 | 522.3079 | 522.3079
2021-10-05 04:30 | 537.6789 | 657.1733 | 538.27 | 664.14 | 536.3 | 654.01 | 534.4097 | 534.3578 | 944.06 | 944.06 | 996.84 | 996.84 | 974.47 | 1108.43 | 737.0721 | 737.0721 | 523.946 | 523.946 | 546.2981 | 546.2981 | 546.5474 | 546.5474 | 525.541 | 525.541 | 525.7808 | 525.7808
2021-10-05 05:00 | 566.1354 | 692.3618 | 567.14 | 699.74 | 564.94 | 689.4 | 530.9611 | 530.9611 | 937.16 | 937.16 | 989.38 | 989.38 | 972.66 | 1106.2 | 733.0948 | 733.0948 | 520.6644 | 520.6644 | 543.9332 | 543.9332 | 544.6815 | 544.6815 | 524.9269 | 524.9269 | 524.887 | 524.887
2021-10-05 05:30 | 497.4501 | 607.1332 | 498.9 | 615.48 | 496.93 | 604.57 | 497.9293 | 525.2458 | 929.36 | 929.36 | 981.6 | 981.6 | 961.93 | 1094.1 | 724.8076 | 724.8076 | 514.6876 | 514.6876 | 540.0081 | 540.0081 | 541.2963 | 541.2963 | 520.7734 | 520.7734 | 520.6534 | 520.6534
2021-10-05 06:00 | 555.1328 | 679.6066 | 555.8 | 686.14 | 555.03 | 677.63 | 541.8484 | 541.8484 | 960.52 | 960.52 | 1015.66 | 1015.66 | 976.63 | 1110.93 | 730.5211 | 735.9149 | 522.8395 | 522.8395 | 546.7626 | 546.7626 | 549.6656 | 549.6656 | 528.7455 | 528.7455 | 528.8252 | 528.8252
2021-10-05 06:30 | 498.3402 | 609.471 | 499.76 | 617.05 | 499.68 | 609.07 | 500.675 | 537.2401 | 955.41 | 955.41 | 1009.15 | 1009.15 | 958.32 | 1096.62 | 719.3458 | 726.763 | 515.3401 | 515.3401 | 541.9863 | 541.9863 | 545.3835 | 545.3835 | 524.926 | 524.926 | 524.7568 | 524.7568
2021-10-05 07:00 | 534.5137 | 654.7487 | 536.17 | 662.01 | 536.8 | 655.57 | 535.3226 | 535.3226 | 953.14 | 953.14 | 1007.37 | 1007.37 | 946.59 | 1090.42 | 710.4449 | 723.6502 | 513.0516 | 513.0516 | 540.0599 | 540.0599 | 543.999 | 543.999 | 523.2112 | 523.2112 | 523.2511 | 523.2511
2021-10-05 07:30 | 474.3155 | 578.0499 | 477.13 | 588.71 | 477.51 | 579.68 | 478.2304 | 537.6918 | 954.5 | 954.5 | 1008.3 | 1008.3 | 945.57 | 1096.51 | 708.8437 | 728.7982 | 516.806 | 516.806 | 543.1697 | 543.1697 | 546.4037 | 546.4037 | 525.5643 | 525.5643 | 525.6041 | 525.6041
2021-10-05 08:00 | 569.3785 | 696.1608 | 571.38 | 705.21 | 571.77 | 696.97 | 535.6039 | 535.6039 | 953.85 | 953.85 | 1007.99 | 1007.99 | 933.94 | 1090.21 | 698.3874 | 725.7254 | 515.4347 | 515.4347 | 541.0071 | 541.0071 | 543.9894 | 543.9894 | 523.2227 | 523.2227 | 523.1431 | 523.1431
2021-10-05 08:30 | 559.2574 | 682.9269 | 561.52 | 692.78 | 561.99 | 684.28 | 534.2634 | 534.2634 | 948.68 | 948.68 | 1001.58 | 1001.58 | 927.58 | 1089.71 | 692.4431 | 726.6566 | 516.0589 | 516.0589 | 541.5074 | 541.5074 | 544.2809 | 544.2809 | 523.611 | 523.611 | 523.611 | 523.611
2021-10-05 09:00 | 606.6965 | 741.1696 | 608.81 | 750.43 | 608.31 | 741.67 | 534.4894 | 534.4894 | 948.37 | 948.37 | 1000.96 | 1000.96 | 921.81 | 1089.86 | 688.8461 | 730.8068 | 518.0732 | 518.0732 | 542.051 | 542.051 | 544.709 | 544.709 | 524.1732 | 524.1732 | 524.1732 | 524.1732
2021-10-05 09:30 | 603.4029 | 736.3956 | 604.7 | 745.23 | 603.69 | 735.56 | 534.8566 | 534.8566 | 949.85 | 949.85 | 1002.82 | 1002.82 | 916.47 | 1089.56 | 683.0226 | 732.9086 | 519.7566 | 519.7566 | 541.6787 | 541.6787 | 544.1519 | 544.1519 | 523.4835 | 523.4835 | 523.2457 | 523.2457
2021-10-05 10:00 | 591.9673 | 722.4332 | 593.45 | 731.06 | 591.07 | 720.15 | 528.9144 | 528.9144 | 937.93 | 937.93 | 989.17 | 989.17 | 909.2 | 1086.61 | 677.3658 | 733.1081 | 520.1821 | 520.1821 | 540.6868 | 540.6868 | 543.4864 | 543.4864 | 522.582 | 522.582 | 522.4237 | 522.4237
2021-10-05 10:30 | 584.8094 | 713.6373 | 587.38 | 722.71 | 584.78 | 712.69 | 526.4597 | 526.4597 | 934.44 | 934.44 | 984.86 | 984.86 | 904.91 | 1085.97 | 670.675 | 732.8687 | 519.3215 | 519.3215 | 539.9351 | 539.9351 | 542.5635 | 542.5635 | 521.647 | 521.647 | 521.6076 | 521.6076
2021-10-05 11:00 | 585.5343 | 715.7563 | 586.26 | 721.87 | 583.71 | 712.97 | 528.7554 | 528.7554 | 939.81 | 939.81 | 991.65 | 991.65 | 900.78 | 1085.51 | 670.3762 | 738.8414 | 523.53 | 523.53 | 540.4061 | 540.4061 | 542.8233 | 542.8233 | 522.2822 | 522.2822 | 521.7701 | 521.7701
2021-10-05 11:30 | 577.617 | 705.0695 | 580.27 | 715.11 | 578.46 | 704.79 | 524.9918 | 524.9918 | 932.58 | 932.58 | 982.97 | 982.97 | 885.18 | 1069.3 | 654.7321 | 730.8202 | 517.9692 | 517.9692 | 533.7734 | 533.7734 | 533.8549 | 533.8549 | 512.9186 | 512.9186 | 513.2318 | 513.2318
2021-10-05 12:00 | 533.1328 | 648.1086 | 535.08 | 658.59 | 533.95 | 647.68 | 521.7343 | 521.7343 | 924.75 | 924.75 | 973.76 | 973.76 | 881.66 | 1066.63 | 646.0361 | 728.7582 | 517.2504 | 517.2504 | 530.7385 | 530.7385 | 530.9006 | 530.9006 | 510.7181 | 510.7181 | 510.8349 | 510.8349
2021-10-05 12:30 | 529.5897 | 645.2755 | 530.4 | 653.6 | 529.25 | 643.49 | 522.453 | 522.453 | 926.93 | 926.93 | 976.41 | 976.41 | 881.9 | 1067.15 | 653.1304 | 732.2967 | 519.5201 | 519.5201 | 532.8712 | 532.8712 | 532.7084 | 532.7084 | 511.9059 | 511.9059 | 512.1796 | 512.1796
2021-10-05 13:00 | 549.8882 | 671.0536 | 551.46 | 679.45 | 550.77 | 670.82 | 521.306 | 521.306 | 926.79 | 926.79 | 975.61 | 975.61 | 888.35 | 1073.34 | 656.8783 | 732.0705 | 519.6242 | 519.6242 | 535.3275 | 535.3275 | 535.3275 | 535.3275 | 514.7935 | 514.7935 | 514.7542 | 514.7542
2021-10-05 13:30 | 534.6169 | 652.5198 | 537.12 | 660.9 | 536.17 | 654.05 | 521.6663 | 521.6663 | 928.05 | 928.05 | 975.79 | 975.79 | 886.89 | 1070.64 | 655.3628 | 733.9195 | 521.5061 | 521.5061 | 533.3994 | 533.3994 | 533.1558 | 533.1558 | 512.6935 | 512.6935 | 512.4984 | 512.4984
2021-10-05 14:00 | 531.5849 | 650.9861 | 534.12 | 658.1 | 532.83 | 652.12 | 523.9988 | 523.9988 | 935.42 | 935.42 | 983.87 | 983.87 | 890.31 | 1072.7 | 657.8239 | 738.2428 | 523.1422 | 523.1422 | 533.4829 | 533.4829 | 533.402 | 533.402 | 512.6213 | 512.6213 | 512.7768 | 512.7768
2021-10-05 14:30 | 537.4846 | 657.6329 | 539.97 | 665.06 | 538.32 | 658.29 | 524.9359 | 524.9359 | 930.85 | 930.85 | 979.74 | 979.74 | 892.08 | 1071.32 | 659.462 | 739.5065 | 524.5229 | 524.5229 | 532.5052 | 532.5052 | 532.5859 | 532.5859 | 512.2047 | 512.2047 | 512.0884 | 512.0884
2021-10-05 15:00 | 574.0079 | 704.7064 | 576.41 | 711.11 | 575.39 | 705.9 | 518.3645 | 518.3645 | 923.68 | 923.68 | 971.7 | 971.7 | 892.8 | 1067.46 | 657.575 | 738.389 | 522.9814 | 522.9814 | 529.5309 | 529.5309 | 529.4106 | 529.4106 | 508.5913 | 508.5913 | 508.5143 | 508.5143
2021-10-05 15:30 | 538.0417 | 660.36 | 540.67 | 667.27 | 539.25 | 661.2 | 518.9945 | 518.9945 | 923.69 | 923.69 | 971.57 | 971.57 | 890.85 | 1060.51 | 657.4789 | 738.3492 | 523.8704 | 523.8704 | 526.9066 | 526.9066 | 526.9465 | 526.9465 | 506.3528 | 506.3528 | 506.2761 | 506.2761
2021-10-05 16:00 | 549.1334 | 673.845 | 551.06 | 680.17 | 549.72 | 673.77 | 519.5897 | 519.5897 | 926.02 | 926.02 | 973.65 | 973.65 | 902.37 | 1067.28 | 667.6632 | 740.4908 | 525.7335 | 525.7335 | 529.4099 | 529.4099 | 529.4899 | 529.4899 | 508.6117 | 508.6117 | 508.4964 | 508.4964
2021-10-05 16:30 | 496.4603 | 609.6963 | 498 | 615.18 | 497.3 | 609.89 | 498.2245 | 518.162 | 925.23 | 925.23 | 972.39 | 972.39 | 904.45 | 1062.36 | 669.0927 | 734.0925 | 520.882 | 520.882 | 525.9021 | 525.9021 | 526.1824 | 526.1824 | 505.6442 | 505.6442 | 505.4134 | 505.4134
2021-10-05 17:00 | 540.3777 | 665.9247 | 542.22 | 669.75 | 541.99 | 667.08 | 516.9275 | 516.9275 | 924.87 | 924.87 | 973.87 | 973.87 | 907.24 | 1058.12 | 671.0391 | 728.4789 | 517.2883 | 517.2883 | 524.0453 | 524.0453 | 524.9669 | 524.9669 | 504.2542 | 504.2542 | 504.2927 | 504.2927
2021-10-05 17:30 | 522.5754 | 644.7592 | 523.21 | 644.99 | 523.38 | 644.78 | 517.8742 | 517.8742 | 924.47 | 924.47 | 973.53 | 973.53 | 914.72 | 1058.98 | 664.6628 | 727.9601 | 516.1629 | 516.1629 | 526.1393 | 526.1393 | 526.8629 | 526.8629 | 505.8687 | 505.8687 | 506.1777 | 506.1777
2021-10-05 18:00 | 464.4863 | 573.8344 | 465.88 | 571.76 | 466.02 | 575.13 | 466.1766 | 521.0928 | 929.23 | 929.23 | 979.31 | 979.31 | 925.51 | 1063.51 | 633.0431 | 727.2419 | 516.1251 | 516.1251 | 527.8052 | 527.8052 | 529.2098 | 529.2098 | 508.6111 | 508.6111 | 508.3782 | 508.3782
2021-10-05 18:30 | 472.3265 | 583.5815 | 473.84 | 580.67 | 473.72 | 584.77 | 474.1084 | 524.923 | 937.31 | 937.31 | 989.29 | 989.29 | 938.95 | 1071.02 | 605.9995 | 728.9977 | 517.364 | 517.364 | 532.09 | 532.09 | 532.5367 | 532.5367 | 512.1027 | 512.1027 | 512.0637 | 512.0637
2021-10-05 19:00 | 451.457 | 557.8285 | 453.23 | 553.94 | 453.34 | 559.62 | 453.9391 | 523.7698 | 936.96 | 936.96 | 989.8 | 989.8 | 941.24 | 1071.68 | 561.0322 | 719.1093 | 514.716 | 514.716 | 532.6061 | 532.6061 | 534.3597 | 534.3597 | 513.8591 | 513.8591 | 513.7023 | 513.7023
2021-10-05 19:30 | 431.5671 | 533.2291 | 434.06 | 528.55 | 434.03 | 536.12 | 433.7222 | 523.3596 | 935.9 | 935.9 | 989.19 | 989.19 | 940.98 | 1071.24 | 527.1046 | 675.6025 | 512.8057 | 512.8057 | 524.8074 | 532.9249 | 526.6314 | 534.846 | 514.1354 | 514.1354 | 514.1354 | 514.1354
2021-10-05 20:00 | 429.6608 | 530.8973 | 430.68 | 524.86 | 430.29 | 531.45 | 431.1317 | 528.7013 | 942.85 | 942.85 | 996.61 | 996.61 | 947.67 | 1078.7 | 510.4343 | 654.2435 | 510.0419 | 516.4561 | 508.865 | 535.8748 | 510.5386 | 537.5963 | 510.85 | 517.186 | 510.4997 | 516.8314
2021-10-05 20:30 | 433.5513 | 535.6287 | 434.31 | 529.32 | 433.77 | 535.88 | 434.4449 | 532.2817 | 947.43 | 947.43 | 1001.68 | 1001.68 | 954.45 | 1086.3 | 490.7424 | 629.0895 | 489.989 | 518.6028 | 489.0538 | 540.1472 | 490.0963 | 541.2986 | 489.9474 | 520.336 | 489.8728 | 520.2569
2021-10-05 21:00 | 437.8737 | 540.9125 | 439.52 | 535.87 | 438.56 | 541.85 | 439.1136 | 537.1115 | 954.35 | 954.35 | 1008.57 | 1008.57 | 963.67 | 1096.61 | 495.5045 | 635.0718 | 494.5096 | 521.752 | 492.0706 | 543.0931 | 493.1636 | 544.2059 | 493.3877 | 523.5711 | 493.3504 | 523.5316
2021-10-05 21:30 | 440.4133 | 543.8691 | 442.15 | 539.03 | 441.26 | 545.23 | 442.0179 | 539.8658 | 956.41 | 956.41 | 1011.93 | 1011.93 | 965.24 | 1098.19 | 497.9598 | 638.3359 | 496.9151 | 521.7803 | 494.2597 | 544.6822 | 494.4098 | 544.8476 | 494.6725 | 524.2955 | 494.4848 | 524.0966
2021-10-05 22:00 | 444.0575 | 548.3233 | 446.24 | 544.04 | 444.36 | 549.05 | 444.9384 | 543.2023 | 962.46 | 962.46 | 1017.84 | 1017.84 | 972.31 | 1106.25 | 533.7503 | 684.0939 | 525.6577 | 525.6105 | 528.4005 | 548.0482 | 528.4005 | 548.0482 | 526.7564 | 526.7074 | 526.7564 | 526.7564
2021-10-05 22:30 | 438.891 | 541.6532 | 440.46 | 536.34 | 440.09 | 543.7 | 440.5974 | 537.9198 | 955.7 | 955.7 | 1011.02 | 1011.02 | 963.21 | 1095.72 | 497.2256 | 637.259 | 496.4277 | 517.7896 | 494.8606 | 544.3298 | 495.3895 | 544.9116 | 495.465 | 524.2511 | 495.3895 | 524.1711
2021-10-05 23:00 | 444.3224 | 548.3257 | 445.46 | 542.78 | 444.68 | 549.35 | 445.4436 | 542.5839 | 959.28 | 959.28 | 1014.92 | 1014.92 | 965.6 | 1098.42 | 501.5497 | 642.8261 | 500.6658 | 519.6241 | 497.8548 | 545.0972 | 498.6521 | 545.9702 | 498.4622 | 526.7696 | 498.5382 | 526.8499
2021-10-05 23:30 | 445.9457 | 550.2183 | 446.77 | 544.28 | 446.42 | 551.44 | 446.908 | 543.5305 | 956.27 | 956.27 | 1012.79 | 1012.79 | 966.78 | 1099.6 | 500.5851 | 641.567 | 499.5183 | 518.1489 | 497.0643 | 543.9332 | 497.7101 | 544.6398 | 497.938 | 526.1439 | 497.5202 | 525.7023
2021-10-06 | 446.8648 | 551.3165 | 448.57 | 547.05 | 448.05 | 553.45 | 448.2 | 544.777 | 956.65 | 956.65 | 1011.88 | 1011.88 | 970.57 | 1103.81 | 502.7343 | 644.3458 | 501.7096 | 518.6123 | 500.2957 | 544.64 | 500.8302 | 545.2218 | 500.563 | 528.2399 | 500.983 | 528.6832
2021-10-06 00:30 | 448.7885 | 553.6375 | 451.15 | 550.28 | 450.42 | 556.31 | 451.0446 | 547.987 | 962.51 | 962.51 | 1018.03 | 1018.03 | 977.21 | 1111.17 | 505.7207 | 648.2686 | 504.172 | 520.3051 | 503.6631 | 546.6768 | 504.0077 | 546.8431 | 503.9904 | 531.4328 | 504.067 | 531.5135
2021-10-06 01:00 | 453.952 | 560.2719 | 455.31 | 556.45 | 454.76 | 561.77 | 454.8119 | 551.5547 | 965.34 | 965.34 | 1022.4 | 1022.4 | 979.69 | 1113.95 | 506.3629 | 648.9972 | 505.1991 | 521.3832 | 505.634 | 547.3419 | 505.634 | 547.3419 | 505.634 | 532.8501 | 505.5188 | 532.7286
2021-10-06 01:30 | 455.4822 | 562.2225 | 456.94 | 558.8 | 456.31 | 563.71 | 456.9776 | 553.9317 | 965.5 | 965.5 | 1021.81 | 1021.81 | 981.62 | 1116.09 | 507.6726 | 650.5583 | 505.849 | 522.0357 | 505.6928 | 547.2588 | 506.0001 | 547.5913 | 506.0769 | 533.2819 | 505.8849 | 533.0795
2021-10-06 02:00 | 455.8225 | 562.4285 | 457.53 | 558.91 | 456.74 | 564.12 | 457.1826 | 554.1803 | 964.36 | 964.36 | 1019.6 | 1019.6 | 981.49 | 1115.88 | 506.7503 | 649.5877 | 506.0089 | 522.7828 | 505.5545 | 547.5497 | 505.4778 | 547.4666 | 505.6313 | 532.9172 | 505.5545 | 532.8363
2021-10-06 02:30 | 456.1113 | 562.8234 | 457 | 558.52 | 456.31 | 563.62 | 457.0281 | 554.1175 | 968.47 | 968.47 | 1024.66 | 1024.66 | 982.86 | 1117.34 | 505.1717 | 647.5861 | 504.6328 | 522.5464 | 503.6804 | 546.8431 | 503.7187 | 546.8846 | 504.2164 | 531.7414 | 504.2164 | 531.7413
2021-10-06 03:00 | 456.8741 | 563.7767 | 458.44 | 560.16 | 457.64 | 565.26 | 457.8938 | 555.2922 | 974.35 | 974.35 | 1031.22 | 1031.22 | 986.25 | 1121.15 | 504.4724 | 646.5716 | 503.9445 | 523.6151 | 504.2621 | 548.2148 | 504.071 | 548.007 | 504.2404 | 531.9786 | 504.1092 | 531.8047
2021-10-06 03:30 | 453.1615 | 559.353 | 455.71 | 557.18 | 454.46 | 561.42 | 455.0597 | 552.0426 | 971.5 | 971.5 | 1028.8 | 1028.8 | 983.83 | 1118.29 | 500.921 | 642.0193 | 500.2299 | 520.3429 | 502.8516 | 546.3857 | 503.1577 | 546.7184 | 502.7751 | 530.327 | 503.4255 | 531.0129
2021-10-06 04:00 | 454.955 | 561.7031 | 456.74 | 558.63 | 456.23 | 563.69 | 456.6782 | 553.6932 | 977.58 | 977.58 | 1036.27 | 1036.27 | 984.95 | 1119.52 | 501.7664 | 643.103 | 500.8573 | 520.9955 | 505.1348 | 546.8015 | 505.4035 | 547.0925 | 505.3268 | 532.5262 | 505.4035 | 532.6072
2021-10-06 04:30 | 453.3886 | 560.1033 | 455.56 | 558.2 | 455.19 | 562.47 | 455.0705 | 551.3118 | 972.09 | 972.09 | 1029.67 | 1029.67 | 977.26 | 1111 | 499.9293 | 640.7708 | 498.271 | 517.137 | 502.0865 | 545.5544 | 502.6986 | 546.2195 | 502.6986 | 530.2462 | 502.5074 | 530.0444
2021-10-06 05:00 | 452.8007 | 559.4545 | 454.21 | 556.68 | 454.37 | 561.39 | 455.3029 | 551.0444 | 968.85 | 968.85 | 1027.02 | 1027.02 | 973.65 | 1106.78 | 499.5164 | 640.1044 | 498.6921 | 514.9335 | 501.3515 | 543.1434 | 502.5793 | 544.4736 | 502.7328 | 529.897 | 502.6561 | 529.8162
2021-10-06 05:30 | 454.7857 | 561.9585 | 455.63 | 558.53 | 455.91 | 563.07 | 456.743 | 552.1846 | 969.11 | 969.11 | 1028.13 | 1028.13 | 975.96 | 1109.28 | 502.9498 | 644.6257 | 502.488 | 514.4228 | 502.8883 | 543.0603 | 504.813 | 545.1387 | 504.6975 | 531.5508 | 504.5821 | 531.4292
2021-10-06 06:00 | 454.6047 | 561.6484 | 456.04 | 559.76 | 456.41 | 563.32 | 456.8402 | 551.6499 | 963.77 | 963.77 | 1021.34 | 1021.34 | 976.5 | 1109.84 | 501.1286 | 642.2908 | 499.7085 | 512.4653 | 503.058 | 542.52 | 506.2187 | 545.9285 | 506.373 | 533.1425 | 506.2958 | 533.0613
2021-10-06 06:30 | 451.7437 | 557.6461 | 453.61 | 557.52 | 453.05 | 558.41 | 453.4377 | 552.136 | 963.32 | 963.32 | 1020.87 | 1020.87 | 970.09 | 1109.3 | 499.0933 | 639.6553 | 497.7922 | 516.0683 | 500.373 | 546.178 | 502.7342 | 548.7552 | 503.0769 | 534.5902 | 503.0769 | 534.5902
2021-10-06 07:00 | 441.5184 | 543.7641 | 442.37 | 545.29 | 441.85 | 542.9 | 442.7679 | 545.2759 | 957.92 | 957.92 | 1014.02 | 1014.02 | 954.74 | 1099.45 | 508.6677 | 651.9575 | 507.0276 | 514.5363 | 527.7629 | 545.3882 | 530.4579 | 548.1733 | 530.21 | 530.21 | 530.2099 | 530.2099
2021-10-06 07:30 | 432.845 | 531.3561 | 434.34 | 536.02 | 433.33 | 530.6 | 433.5218 | 532.2992 | 955.59 | 955.59 | 1010.27 | 1010.27 | 949.7 | 1101.42 | 483.2698 | 619.4056 | 481.6082 | 518.5083 | 496.0547 | 548.5021 | 497.8572 | 550.4952 | 497.9323 | 529.6066 | 497.7821 | 529.4468
2021-10-06 08:00 | 424.182 | 519.8829 | 425.68 | 525.37 | 424.26 | 518.61 | 424.745 | 520.6071 | 949.46 | 949.46 | 1002.67 | 1002.67 | 936.77 | 1094.63 | 488.5052 | 626.0955 | 486.8355 | 521.1562 | 487.5575 | 544.7643 | 489.0292 | 546.5024 | 489.1028 | 525.5295 | 489.066 | 525.4435
2021-10-06 08:30 | 444.1889 | 545.8535 | 444.55 | 548.91 | 443.17 | 543.75 | 444.1824 | 532.5545 | 945.93 | 945.93 | 997.15 | 997.15 | 921.87 | 1085.17 | 528.448 | 677.3399 | 522.3951 | 522.3951 | 526.1631 | 538.8957 | 527.0381 | 539.7919 | 519.0994 | 519.0994 | 519.0994 | 519.0994
2021-10-06 09:00 | 482.5069 | 594.0208 | 484.66 | 598.78 | 484.36 | 595.65 | 484.6727 | 527.0109 | 937.53 | 937.53 | 987.46 | 987.46 | 907.53 | 1075.93 | 579.8729 | 735.4094 | 521.3737 | 521.3737 | 534.6804 | 534.6804 | 535.9738 | 535.9738 | 515.119 | 515.119 | 515.0414 | 515.0414
2021-10-06 09:30 | 457.4062 | 562.1922 | 459.68 | 567.68 | 458.78 | 563.33 | 458.9258 | 523.5603 | 935.31 | 935.31 | 984.3 | 984.3 | 898.98 | 1072.93 | 496.3661 | 636.1744 | 494.8308 | 524.2487 | 505.1599 | 531.9448 | 506.1863 | 532.988 | 506.4887 | 512.3322 | 506.4506 | 512.2936
2021-10-06 10:00 | 406.1291 | 498.2244 | 407.92 | 503.4 | 407.32 | 499.19 | 407.6364 | 500.1325 | 922.07 | 922.07 | 969.74 | 969.74 | 881.9 | 1058.95 | 530.1829 | 679.5654 | 520.9198 | 521.0143 | 525.4875 | 525.4875 | 526.8818 | 526.8818 | 506.13 | 506.13 | 506.0153 | 506.0153
2021-10-06 10:30 | 375.1512 | 460.7375 | 377.04 | 465.44 | 376.74 | 462.28 | 376.8025 | 462.8468 | 911.89 | 911.89 | 957.23 | 957.23 | 869.83 | 1050.3 | 529.4055 | 678.5882 | 520.428 | 520.428 | 521.1407 | 521.1407 | 522.5642 | 522.5642 | 501.8326 | 501.8326 | 501.7188 | 501.7188
2021-10-06 11:00 | 439.3064 | 540.4956 | 440.88 | 544.32 | 440.59 | 541.78 | 441.1431 | 509.116 | 909.51 | 909.51 | 954.19 | 954.19 | 860.1 | 1043.78 | 517.0233 | 662.6897 | 515.947 | 518.5527 | 513.8242 | 516.9738 | 515.928 | 519.0905 | 498.0566 | 498.0566 | 498.1319 | 498.1319
2021-10-06 11:30 | 443.2725 | 545.2333 | 445.06 | 549.31 | 444.78 | 546.86 | 445.069 | 506.0397 | 903.68 | 903.68 | 946.82 | 946.82 | 856.67 | 1042.41 | 513.6276 | 658.335 | 512.5491 | 519.5619 | 518.4545 | 518.4545 | 520.0253 | 520.0253 | 499.1411 | 499.1411 | 499.0692 | 499.0692
2021-10-06 12:00 | 428.8274 | 526.6512 | 431.8 | 532.45 | 431.53 | 529.92 | 431.0946 | 502.9948 | 899.73 | 899.73 | 941.92 | 941.92 | 851.56 | 1038.1 | 513.9317 | 658.7454 | 512.1797 | 515.8906 | 511.7391 | 516.0424 | 513.2128 | 517.5285 | 496.8495 | 496.8495 | 496.7745 | 496.7745
2021-10-06 12:30 | 471.076 | 579.4404 | 473.63 | 584.38 | 473.07 | 581.75 | 473.0353 | 503.0682 | 899.02 | 899.02 | 941.4 | 941.4 | 848.87 | 1036.38 | 549.1807 | 703.9262 | 517.8891 | 517.8891 | 516.7862 | 516.7862 | 518.075 | 518.075 | 497.2709 | 497.2709 | 497.1584 | 497.1584
2021-10-06 13:00 | 451.6546 | 555.7728 | 454.26 | 560.65 | 453.87 | 558.37 | 453.7227 | 501.7468 | 895.7 | 895.7 | 936.87 | 936.87 | 844.1 | 1030.84 | 545.212 | 698.8557 | 514.842 | 514.842 | 513.0635 | 513.0635 | 514.4989 | 514.4989 | 493.5161 | 493.5161 | 493.5906 | 493.5906
2021-10-06 13:30 | 419.7221 | 515.8679 | 421.39 | 519.81 | 420.79 | 517.04 | 420.9505 | 499.9269 | 895.78 | 895.78 | 936.71 | 936.71 | 840.3 | 1025.1 | 495.7264 | 635.3986 | 495.1893 | 513.4601 | 492.8704 | 511.641 | 493.988 | 512.8011 | 491.8207 | 491.8207 | 491.932 | 491.932
2021-10-06 14:00 | 441.0243 | 542.2778 | 442.01 | 545.49 | 440.93 | 542.05 | 441.3542 | 501.5474 | 896.87 | 896.87 | 937.74 | 937.74 | 844.28 | 1026.99 | 536.0081 | 686.9101 | 515.9527 | 515.9527 | 513.1958 | 513.1958 | 514.5115 | 514.5115 | 493.6243 | 493.6243 | 493.6614 | 493.6614
2021-10-06 14:30 | 488.6393 | 601.7903 | 491.47 | 607.17 | 490.43 | 603.63 | 490.0857 | 501.2672 | 896.18 | 896.18 | 937.97 | 937.97 | 844 | 1022.78 | 535.4981 | 686.3796 | 509.91 | 509.91 | 508.7969 | 508.7969 | 509.9484 | 509.9484 | 489.1873 | 489.1873 | 489.1505 | 489.1505
2021-10-06 15:00 | 433.5121 | 533.2327 | 434.36 | 536.47 | 433.77 | 532.64 | 434.4564 | 500.206 | 895.54 | 895.54 | 937.13 | 937.13 | 845.21 | 1018.57 | 493.7857 | 632.8682 | 492.56 | 510.1719 | 508.7139 | 508.7139 | 510.2565 | 510.2565 | 489.2114 | 489.2114 | 489.4702 | 489.4702
2021-10-06 15:30 | 450.2704 | 554.0538 | 451.55 | 557.77 | 451.49 | 554.59 | 451.8761 | 498.6908 | 893.67 | 893.67 | 935.41 | 935.41 | 852.55 | 1020.39 | 541.7515 | 694.402 | 507.9065 | 507.9065 | 506.311 | 506.311 | 508.16 | 508.16 | 487.4353 | 487.4353 | 487.4353 | 487.4353
2021-10-06 16:00 | 502.3545 | 618.1684 | 503.68 | 622.06 | 503.67 | 618.49 | 497.6768 | 497.6768 | 890.44 | 890.44 | 932.93 | 932.93 | 856.6 | 1018.23 | 493.1965 | 632.1384 | 492.7628 | 505.6158 | 506.1428 | 506.1428 | 508.4218 | 508.4218 | 487.7746 | 487.7746 | 487.6702 | 487.6702
2021-10-06 16:30 | 470.8721 | 579.6029 | 472.27 | 582.76 | 471.49 | 579.22 | 472.0884 | 500.7257 | 893.91 | 893.91 | 937.73 | 937.73 | 865.96 | 1021.6 | 442.4261 | 567.0056 | 442.231 | 505.7148 | 448.1037 | 506.3484 | 450.1599 | 508.672 | 450.1599 | 487.9627 | 450.1599 | 487.9627
2021-10-06 17:00 | 433.864 | 535.0801 | 434.87 | 534.92 | 434.13 | 534.43 | 435.2639 | 504.0854 | 899.65 | 899.65 | 943.47 | 943.47 | 874.69 | 1024.15 | 431.6685 | 553.2349 | 431.0688 | 506.7541 | 448.3256 | 506.9712 | 450.3142 | 509.2975 | 450.3142 | 488.512 | 450.417 | 488.698
2021-10-06 17:30 | 430.6852 | 530.394 | 432.2 | 532.5 | 431.84 | 530.43 | 432.4028 | 502.4427 | 900.03 | 900.03 | 944.15 | 944.15 | 880.42 | 1022.62 | 436.1875 | 558.9109 | 436.7206 | 506.3987 | 442.9622 | 508.5239 | 444.5218 | 510.3143 | 444.5218 | 489.6417 | 444.5035 | 489.6044
2021-10-06 18:00 | 400.7433 | 492.6154 | 402.11 | 495.59 | 402.12 | 492.52 | 402.8291 | 495.1795 | 902.41 | 902.41 | 946 | 946 | 893.22 | 1029.39 | 444.7361 | 569.9941 | 443.9845 | 508.5998 | 444.9403 | 509.8026 | 448.5428 | 513.8978 | 448.7812 | 493.3841 | 448.5768 | 493.1595
2021-10-06 18:30 | 400.7801 | 490.5559 | 402.41 | 496.45 | 402.35 | 490.21 | 402.5244 | 492.8588 | 904.48 | 904.48 | 949.2 | 949.2 | 906.31 | 1036.39 | 452.9286 | 580.4979 | 452.7634 | 512.1863 | 468.8287 | 513.1066 | 471.9033 | 516.4715 | 472.0105 | 495.7694 | 472.082 | 495.8445
2021-10-06 19:00 | 428.3362 | 525.5168 | 430.39 | 530.78 | 429.59 | 525.02 | 430.1671 | 506.6599 | 909.06 | 909.06 | 954.38 | 954.38 | 910.73 | 1039.16 | 457.1893 | 585.9612 | 456.6042 | 514.3872 | 457.05 | 514.8893 | 459.9754 | 518.1849 | 460.1843 | 497.5823 | 460.1843 | 497.5823
2021-10-06 19:30 | 445.8115 | 545.7797 | 447.85 | 552.59 | 447.03 | 545.35 | 447.2046 | 506.0119 | 903.78 | 903.78 | 948.93 | 948.93 | 913.4 | 1042.1 | 459.7131 | 589.1968 | 458.2047 | 515.774 | 458.3109 | 515.8936 | 461.1042 | 519.0378 | 461.1391 | 498.2492 | 460.8947 | 497.9852
2021-10-06 20:00 | 407.3661 | 496.4689 | 408.34 | 503.88 | 407.78 | 494.4 | 408.4762 | 497.9762 | 907.37 | 907.37 | 952.99 | 952.99 | 909.21 | 1037.26 | 536.2953 | 687.3835 | 516.0967 | 516.0967 | 515.881 | 515.881 | 516.7074 | 516.7074 | 495.7328 | 495.7328 | 495.8461 | 495.8461
2021-10-06 20:30 | 482.731 | 592.9667 | 484.74 | 598.48 | 484.07 | 593.06 | 484.7805 | 507.5581 | 905.18 | 905.18 | 949.2 | 949.2 | 915.86 | 1044.72 | 490.0715 | 628.1055 | 489.8224 | 520.8914 | 487.7401 | 518.9683 | 488.1477 | 519.402 | 488.0364 | 498.5867 | 487.9624 | 498.4353
2021-10-06 21:00 | 461.9339 | 566.7808 | 463.94 | 572.77 | 462.72 | 566.19 | 462.9155 | 511.5572 | 912.92 | 912.92 | 957.89 | 957.89 | 926.48 | 1056.76 | 479.1231 | 614.0842 | 479.0197 | 525.4497 | 475.9706 | 522.9798 | 475.791 | 522.7824 | 476.1861 | 502.3091 | 475.8988 | 502.006
2021-10-06 21:30 | 494.1933 | 607.3228 | 495.83 | 612.4 | 495.57 | 607.77 | 495.8929 | 518.0085 | 925.32 | 925.32 | 970.99 | 970.99 | 925.91 | 1056.01 | 496.9535 | 636.9517 | 495.1488 | 521.525 | 501.9196 | 523.2786 | 502.1092 | 523.4763 | 501.9955 | 502.4762 | 502.1092 | 502.59
2021-10-06 22:00 | 414.8292 | 508.0493 | 416.38 | 514.39 | 416.62 | 508.61 | 416.5301 | 510.1819 | 928.18 | 928.18 | 976.15 | 976.15 | 923.39 | 1053.28 | 499.2823 | 639.9166 | 499.3093 | 522.6976 | 506.5108 | 520.58 | 507.7772 | 521.8815 | 501.1276 | 501.1276 | 501.0518 | 501.0518
2021-10-06 22:30 | 414.3835 | 507.4798 | 415.09 | 512.83 | 414.65 | 506.28 | 415.3209 | 508.7265 | 933.61 | 933.61 | 984.38 | 984.38 | 924.02 | 1053.9 | 477.6892 | 612.2468 | 476.7399 | 522.4329 | 473.9596 | 520.6425 | 474.9665 | 521.9064 | 474.9665 | 501.0648 | 475.1462 | 501.1805
2021-10-06 23:00 | 415.2906 | 508.2651 | 416.93 | 514.96 | 416.14 | 507.78 | 416.4546 | 509.8255 | 936.16 | 936.16 | 987.66 | 987.66 | 927.27 | 1057.46 | 468.7641 | 600.801 | 468.4374 | 522.8868 | 465.6691 | 522.4231 | 466.9398 | 523.8488 | 466.7633 | 502.7932 | 466.728 | 502.7552
2021-10-06 23:30 | 419.9351 | 514.0579 | 422.38 | 521.65 | 421 | 514.04 | 421.4465 | 515.9754 | 936.28 | 936.28 | 987.3 | 987.3 | 932.09 | 1062.83 | 488.6198 | 626.2413 | 487.9677 | 523.7002 | 484.9762 | 525.2855 | 485.9674 | 526.3592 | 486.0776 | 505.5929 | 485.894 | 505.4019
2021-10-07 | 444.4627 | 543.7462 | 446.85 | 551.73 | 445.11 | 543.24 | 445.2184 | 522.3567 | 933.36 | 933.36 | 984.46 | 984.46 | 948.79 | 1080.98 | 489.0009 | 626.7514 | 487.7968 | 524.8917 | 485.1339 | 538.3579 | 486.1592 | 539.4958 | 486.2325 | 518.6084 | 485.9762 | 518.335
2021-10-07 00:30 | 426.98 | 521.8513 | 428.75 | 529.46 | 427.77 | 521.38 | 427.6979 | 522.9097 | 932.73 | 932.73 | 983.99 | 983.99 | 951.16 | 1083.29 | 491.769 | 630.2781 | 490.5066 | 525.4875 | 484.0758 | 536.5015 | 483.5241 | 535.8901 | 483.708 | 515.322 | 483.4505 | 515.0477
2021-10-07 01:00 | 444.0603 | 544.3216 | 446.15 | 551.08 | 445.07 | 544.33 | 445.1912 | 529.9277 | 944.03 | 944.03 | 996.93 | 996.93 | 955.44 | 1087.64 | 557.0292 | 713.9704 | 523.5394 | 523.5394 | 536.3527 | 536.3527 | 536.0664 | 536.0664 | 515.4033 | 515.4033 | 515.4426 | 515.4426
2021-10-07 01:30 | 577.2055 | 710.5319 | 579.62 | 716.14 | 578.26 | 710.96 | 536.8464 | 536.8464 | 948.72 | 948.72 | 1001.61 | 1001.61 | 962.29 | 1095.27 | 618.8239 | 741.4884 | 526.3103 | 526.3103 | 538.1357 | 538.1357 | 537.5624 | 537.5624 | 516.8616 | 516.8616 | 516.7435 | 516.7435
2021-10-07 02:00 | 597.7205 | 735.962 | 600.05 | 741.39 | 598.36 | 736.01 | 538.0284 | 538.0284 | 952.3 | 952.3 | 1005.91 | 1005.91 | 975.02 | 1109.11 | 598.46 | 741.3156 | 526.3576 | 526.3576 | 541.2249 | 541.2249 | 540.6907 | 540.6907 | 520.0518 | 520.0518 | 519.9728 | 519.9728
2021-10-07 02:30 | 557.7542 | 686.4738 | 559.6 | 691.42 | 558.42 | 686.49 | 540.688 | 540.688 | 954.93 | 954.93 | 1009.84 | 1009.84 | 977.49 | 1111.74 | 601.0896 | 740.7701 | 526.2346 | 526.2346 | 541.1114 | 541.1114 | 540.4117 | 540.4117 | 519.7007 | 519.7007 | 519.6215 | 519.6215
2021-10-07 03:00 | 547.6357 | 673.8825 | 549.99 | 679.52 | 548.32 | 673.76 | 541.2117 | 541.2117 | 956.46 | 956.46 | 1011.15 | 1011.15 | 977.77 | 1112.11 | 669.167 | 742.1003 | 526.4615 | 526.4615 | 541.7983 | 541.7983 | 541.3455 | 541.3455 | 520.8005 | 520.8005 | 520.5233 | 520.5233
2021-10-07 03:30 | 519.5236 | 639.5307 | 522.1 | 645.04 | 520.72 | 639.95 | 521.8814 | 543.9741 | 960.75 | 960.75 | 1016.59 | 1016.59 | 977.33 | 1111.64 | 738.7931 | 742.8585 | 525.9793 | 525.9793 | 545.7692 | 545.7692 | 545.2305 | 545.2305 | 524.5076 | 524.5076 | 524.3881 | 524.3881
2021-10-07 04:00 | 446.0364 | 547.5172 | 448.19 | 553.67 | 447.07 | 547.61 | 446.9974 | 543.9591 | 961.01 | 961.01 | 1017.07 | 1017.07 | 980.99 | 1115.67 | 673.0555 | 741.1425 | 526.0833 | 526.0833 | 546.8846 | 546.8846 | 546.6768 | 546.6768 | 527.0726 | 527.0726 | 526.592 | 526.592
2021-10-07 04:30 | 444.2769 | 545.5342 | 445.77 | 550.66 | 444.89 | 544.95 | 445.6591 | 542.1389 | 955.8 | 955.8 | 1011.26 | 1011.26 | 976.75 | 1110.68 | 598.7283 | 736.1277 | 523.1044 | 523.1044 | 544.2658 | 544.2658 | 544.2658 | 544.2658 | 525.7666 | 525.7666 | 525.7666 | 525.7666
2021-10-07 05:00 | 445.5042 | 548.1204 | 446.09 | 550.84 | 445.37 | 546.89 | 446.4906 | 542.6428 | 957.31 | 957.31 | 1013.38 | 1013.38 | 970.97 | 1104.16 | 590.8017 | 734.0392 | 520.4658 | 520.4658 | 542.2289 | 542.2289 | 542.1458 | 542.1458 | 523.4671 | 523.4671 | 523.467 | 523.467
2021-10-07 05:30 | 449.9026 | 553.7502 | 451 | 556.68 | 450.75 | 553.41 | 451.6641 | 548.3607 | 969.67 | 969.67 | 1027.56 | 1027.56 | 981.62 | 1116.08 | 556.1489 | 712.84 | 526.159 | 526.159 | 546.2195 | 546.2195 | 544.8893 | 544.8893 | 527.131 | 527.131 | 527.131 | 527.131
2021-10-07 06:00 | 453.7942 | 559.394 | 455.66 | 561.48 | 454.77 | 559.54 | 455.5453 | 552.8202 | 977.33 | 977.33 | 1034.8 | 1034.8 | 983.96 | 1118.6 | 508.7765 | 652.0911 | 508.1434 | 523.7664 | 502.9904 | 547.425 | 502.6085 | 547.0093 | 502.7231 | 530.4839 | 502.5703 | 530.3227
2021-10-07 06:30 | 446.5879 | 550.9126 | 448.4 | 551.97 | 448.08 | 551.8 | 448.5089 | 549.0964 | 973.83 | 973.83 | 1031.57 | 1031.57 | 970.41 | 1110.13 | 514.1235 | 658.928 | 512.7623 | 520.1064 | 507.7637 | 545.9285 | 507.8024 | 545.9702 | 507.9184 | 528.3932 | 507.725 | 528.1921
2021-10-07 07:00 | 439.8018 | 542.1758 | 441.29 | 543.81 | 440.11 | 541.52 | 440.6836 | 543.2968 | 967.77 | 967.77 | 1024.17 | 1024.17 | 957.88 | 1103.39 | 548.1009 | 702.5013 | 521.0238 | 521.0238 | 542.0806 | 547.9239 | 541.217 | 547.0509 | 526.9162 | 526.9162 | 526.7161 | 526.7161
2021-10-07 07:30 | 449.9134 | 554.39 | 451.35 | 556.86 | 451.32 | 555.18 | 451.8337 | 545.8692 | 967.68 | 967.68 | 1023.79 | 1023.79 | 949.9 | 1101.82 | 628.8843 | 737.2451 | 523.5204 | 523.5204 | 548.6306 | 548.6306 | 547.6329 | 547.6329 | 527.4282 | 527.4282 | 527.3082 | 527.3082
2021-10-07 08:00 | 469.624 | 578.2258 | 470.77 | 581.38 | 470.24 | 578.01 | 471.2857 | 543.903 | 963.42 | 963.42 | 1018.44 | 1018.44 | 939.04 | 1096.72 | 667.2076 | 736.5002 | 523.1233 | 523.1233 | 545.9229 | 545.9229 | 545.3987 | 545.3987 | 524.8356 | 524.8356 | 524.3578 | 524.3578
2021-10-07 08:30 | 531.9963 | 655.4349 | 534.05 | 659.75 | 533.09 | 656.12 | 533.7605 | 542.7208 | 961.05 | 961.05 | 1014.91 | 1014.91 | 940.39 | 1105.1 | 572.8678 | 734.2985 | 525.932 | 525.932 | 546.8135 | 546.8135 | 545.9851 | 545.9851 | 525.5044 | 525.5044 | 525.2808 | 525.2808
2021-10-07 09:00 | 555.5341 | 684.6343 | 556.28 | 687.31 | 555.99 | 684.64 | 533.2992 | 533.2992 | 946.1 | 946.1 | 998.96 | 998.96 | 926.48 | 1095.64 | 694.1657 | 738.6019 | 524.0311 | 524.0311 | 545.0359 | 545.0359 | 545.0793 | 545.0793 | 524.2881 | 524.2881 | 524.2087 | 524.2087
2021-10-07 09:30 | 538.5136 | 662.9283 | 539.9 | 666.97 | 539.72 | 663.64 | 532.411 | 532.411 | 944.44 | 944.44 | 995.95 | 995.95 | 917.33 | 1091.39 | 672.8067 | 738.1363 | 523.5866 | 523.5866 | 542.0704 | 542.0704 | 541.9064 | 541.9064 | 521.3029 | 521.3029 | 521.2634 | 521.2634
2021-10-07 10:00 | 547.9484 | 675.0015 | 550.49 | 680.03 | 550.34 | 677.43 | 530.5416 | 530.5416 | 939.87 | 939.87 | 990.96 | 990.96 | 911.29 | 1089.67 | 670.9037 | 738.0165 | 523.9082 | 523.9082 | 538.0676 | 538.0676 | 537.3761 | 537.3761 | 516.9045 | 516.9045 | 516.8264 | 516.8264
2021-10-07 10:30 | 499.1145 | 614.2701 | 502.2 | 620.37 | 502.22 | 617.53 | 502.7412 | 525.631 | 934.42 | 934.42 | 985.06 | 985.06 | 901.78 | 1082.84 | 641.7696 | 734.731 | 521.4399 | 521.4399 | 539.0936 | 539.0936 | 539.3799 | 539.3799 | 518.471 | 518.471 | 518.4709 | 518.4709
2021-10-07 11:00 | 469.8147 | 578.1927 | 472.63 | 583.84 | 472.78 | 581.42 | 472.9131 | 525.6178 | 937.61 | 937.61 | 989.21 | 989.21 | 896.03 | 1079.92 | 624.8879 | 734.2522 | 521.0995 | 521.0995 | 537.2864 | 537.2864 | 537.5718 | 537.5718 | 516.8951 | 516.8951 | 516.7384 | 516.7384
2021-10-07 11:30 | 532.6819 | 655.7478 | 535.2 | 661.15 | 535.03 | 658.11 | 525.1006 | 525.1006 | 934.63 | 934.63 | 984.59 | 984.59 | 897.65 | 1084.47 | 606.4177 | 737.8703 | 524.0027 | 524.0027 | 541.5694 | 541.5694 | 541.5285 | 541.5285 | 520.725 | 520.725 | 520.7643 | 520.7643
2021-10-07 12:00 | 499.5198 | 614.4762 | 501.78 | 619.74 | 502.65 | 617.74 | 502.77 | 525.7754 | 946.37 | 946.37 | 998.58 | 998.58 | 890.4 | 1077.53 | 636.1947 | 737.6707 | 524.3432 | 524.3432 | 537.7612 | 537.7612 | 537.0292 | 537.0292 | 516.2892 | 516.2892 | 516.4846 | 516.4846
2021-10-07 12:30 | 477.7149 | 587.503 | 480.01 | 593.02 | 480.52 | 590.18 | 480.7571 | 527.7527 | 940.92 | 940.92 | 991.87 | 991.87 | 894.29 | 1082.01 | 603.8057 | 738.2427 | 524.0784 | 524.0784 | 537.4686 | 537.4686 | 537.1439 | 537.1439 | 516.0931 | 516.0931 | 516.1321 | 516.1321
2021-10-07 13:00 | 536.0615 | 659.7877 | 539.38 | 666.22 | 540.36 | 664.65 | 524.3713 | 524.3713 | 935.78 | 935.78 | 985.31 | 985.31 | 882.72 | 1069.05 | 658.717 | 736.1277 | 522.5842 | 522.5842 | 537.3884 | 537.3884 | 538.3661 | 538.3661 | 517.2589 | 517.2589 | 517.3372 | 517.3372
2021-10-07 13:30 | 511.8075 | 629.4515 | 513.77 | 634.55 | 513.25 | 630.57 | 513.7679 | 522.8362 | 926.68 | 926.68 | 975.74 | 975.74 | 890.17 | 1075.13 | 616.6597 | 739.2803 | 524.8823 | 524.8823 | 533.6697 | 533.6697 | 533.5484 | 533.5484 | 512.4388 | 512.4388 | 512.559 | 512.559
2021-10-07 14:00 | 492.5083 | 606.0172 | 494.11 | 610.21 | 493.92 | 607.25 | 493.7915 | 523.7846 | 933.86 | 933.86 | 984.22 | 984.22 | 888.42 | 1070.9 | 571.2344 | 732.1861 | 524.1541 | 524.1541 | 533.3788 | 533.3788 | 533.0961 | 533.0961 | 512.5309 | 512.5309 | 512.2981 | 512.2981
2021-10-07 14:30 | 500.2224 | 615.4395 | 503.32 | 621.84 | 503.11 | 618.32 | 503.5556 | 522.3897 | 928.38 | 928.38 | 977.75 | 977.75 | 896.06 | 1075.47 | 585.7046 | 738.3757 | 524.2487 | 524.2487 | 533.1525 | 533.1525 | 533.2333 | 533.2333 | 512.4813 | 512.4813 | 512.3648 | 512.3648
2021-10-07 15:00 | 515.1912 | 633.598 | 518.29 | 640.16 | 517.34 | 635.67 | 517.2028 | 529.3621 | 947.08 | 947.08 | 998.45 | 998.45 | 909.12 | 1085.51 | 599.2204 | 741.8477 | 526.4805 | 526.4805 | 535.7155 | 535.7155 | 535.1494 | 535.1494 | 514.2186 | 514.2186 | 514.1021 | 514.1021
2021-10-07 15:30 | 463.5779 | 569.7172 | 465.34 | 574.77 | 464.32 | 570.02 | 464.5274 | 531.2494 | 947.64 | 947.64 | 998.99 | 998.99 | 915.1 | 1087.24 | 610.5176 | 744.0158 | 527.4924 | 527.4924 | 538.9357 | 538.9357 | 538.2857 | 538.2857 | 517.5975 | 517.5975 | 517.5193 | 517.5193
2021-10-07 16:00 | 486.058 | 597.8773 | 488.1 | 603 | 486.88 | 598.18 | 487.2126 | 530.0518 | 946.56 | 946.56 | 997.24 | 997.24 | 917.65 | 1084.26 | 618.2746 | 745.1466 | 528.9393 | 528.9393 | 535.5703 | 535.5703 | 535.0057 | 535.0057 | 514.0648 | 514.0648 | 514.0259 | 514.0259
2021-10-07 16:30 | 555.0214 | 683.3281 | 557.8 | 689.09 | 557.02 | 684.74 | 529.2943 | 529.2943 | 941.5 | 941.5 | 992.16 | 992.16 | 922.73 | 1082.72 | 632.4833 | 740.983 | 525.2794 | 525.2794 | 535.7683 | 535.7683 | 535.5251 | 535.5251 | 514.7506 | 514.7506 | 514.5557 | 514.5557
2021-10-07 17:00 | 518.5254 | 639.0283 | 519.9 | 642.07 | 519.74 | 639.53 | 520.7181 | 527.6974 | 939.88 | 939.88 | 989.72 | 989.72 | 919.84 | 1072.34 | 585.8538 | 732.9884 | 520.6456 | 520.6456 | 535.2271 | 535.2271 | 535.6755 | 535.6755 | 515.0022 | 515.0022 | 514.7671 | 514.7671
2021-10-07 17:30 | 486.9015 | 600.6938 | 488.3 | 602.05 | 488.16 | 601.28 | 488.1131 | 527.8786 | 939.34 | 939.34 | 990.12 | 990.12 | 933.85 | 1080.3 | 492.9474 | 631.7716 | 492.0773 | 518.7541 | 491.0989 | 536.3962 | 491.3979 | 536.7228 | 491.4352 | 515.99 | 491.4352 | 515.99
2021-10-07 18:00 | 461.6633 | 570.2531 | 463.42 | 568.98 | 463.26 | 571.56 | 463.8223 | 529.2628 | 941.3 | 941.3 | 992.53 | 992.53 | 940.36 | 1080.14 | 479.8954 | 615.0302 | 481.0455 | 519.8228 | 479.5727 | 537.696 | 479.291 | 537.2872 | 479.3216 | 516.6042 | 479.0257 | 516.3291
2021-10-07 18:30 | 431.9709 | 533.7958 | 432.86 | 528.27 | 432.14 | 533.7 | 433.2699 | 534.0571 | 947.31 | 947.31 | 999.32 | 999.32 | 948.2 | 1081.55 | 529.2328 | 678.3279 | 520.1633 | 520.1633 | 539.7698 | 540.1116 | 538.5798 | 538.9209 | 518.3381 | 518.3381 | 518.2591 | 518.2591
2021-10-07 19:00 | 434.275 | 536.569 | 434.91 | 530.89 | 434.48 | 536.38 | 435.234 | 533.8714 | 947.85 | 947.85 | 1000.41 | 1000.41 | 950.52 | 1081.74 | 491.7617 | 630.2515 | 490.7581 | 517.9409 | 489.8875 | 540.6339 | 490.1862 | 540.9634 | 489.8128 | 519.8151 | 490.0368 | 520.0529
2021-10-07 19:30 | 435.7875 | 538.4613 | 437.38 | 533.53 | 436.89 | 539.53 | 437.8044 | 536.2599 | 947.81 | 947.81 | 1001.32 | 1001.32 | 953.7 | 1085.18 | 494.3984 | 633.6559 | 493.5341 | 518.3759 | 491.7574 | 541.9671 | 491.7198 | 541.9258 | 492.0199 | 521.5212 | 492.0199 | 521.5212
2021-10-07 20:00 | 437.7647 | 540.8815 | 438.98 | 535.24 | 438.42 | 541.53 | 438.9837 | 537.5667 | 951.68 | 951.68 | 1005.44 | 1005.44 | 957.79 | 1089.75 | 496.3245 | 636.0676 | 494.2844 | 517.8557 | 493.94 | 543.9894 | 494.1656 | 544.238 | 493.9024 | 523.1829 | 494.3537 | 523.6609
2021-10-07 20:30 | 438.4978 | 541.701 | 439.79 | 535.99 | 438.85 | 542.17 | 439.6947 | 538.3763 | 955.93 | 955.93 | 1010.71 | 1010.71 | 963.09 | 1095.53 | 498.4188 | 638.9059 | 497.1826 | 517.2883 | 496.7373 | 545.2219 | 497.6841 | 546.261 | 497.3432 | 525.9112 | 497.4189 | 525.9913
2021-10-07 21:00 | 441.1082 | 544.9448 | 442.87 | 539.74 | 442.36 | 546.57 | 442.2832 | 540.8521 | 966.29 | 966.29 | 1022.14 | 1022.14 | 971.41 | 1104.81 | 504.2502 | 646.2886 | 503.3906 | 520.5982 | 501.7614 | 547.425 | 501.8376 | 547.5082 | 502.4091 | 530.473 | 501.99 | 530.0304
2021-10-07 21:30 | 445.6224 | 550.3444 | 447.02 | 545.27 | 446.05 | 551.25 | 446.9367 | 546.1326 | 972.84 | 972.84 | 1029.79 | 1029.79 | 980.54 | 1115.12 | 508.6657 | 651.9487 | 508.2992 | 524.5323 | 504.6869 | 549.4203 | 504.8778 | 549.6282 | 504.8554 | 532.8054 | 504.8396 | 532.7531
2021-10-07 22:00 | 449.7984 | 555.4763 | 451.31 | 551.33 | 449.85 | 555.76 | 450.8019 | 548.7837 | 968.38 | 968.38 | 1024.6 | 1024.6 | 978.42 | 1112.8 | 511.3568 | 655.3994 | 511.0438 | 525.0903 | 506.3743 | 548.8799 | 506.5276 | 549.0462 | 506.1826 | 533.6034 | 506.4126 | 533.8459
2021-10-07 22:30 | 453.2794 | 559.652 | 454.59 | 555.36 | 452.87 | 559.47 | 453.1984 | 551.4401 | 972.58 | 972.58 | 1029.59 | 1029.59 | 985.38 | 1120.56 | 516.0245 | 661.3831 | 514.8706 | 527.4641 | 510.5627 | 551.7898 | 509.6396 | 550.7922 | 509.7166 | 536.9417 | 509.7165 | 536.9417
2021-10-07 23:00 | 450.926 | 556.7265 | 452.61 | 552.66 | 451.53 | 557.89 | 451.9903 | 549.913 | 971.34 | 971.34 | 1028.04 | 1028.04 | 987.07 | 1122.43 | 516.834 | 662.2799 | 516.0206 | 527.9369 | 509.8582 | 550.2933 | 508.9724 | 549.3372 | 508.9724 | 535.9836 | 509.0109 | 536.0242
2021-10-07 23:30 | 449.4412 | 554.9926 | 450.72 | 550.66 | 450.05 | 556.07 | 450.7782 | 548.2374 | 968.5 | 968.5 | 1024.4 | 1024.4 | 985.56 | 1120.53 | 513.7833 | 658.5103 | 513.202 | 526.036 | 539.0272 | 547.9655 | 538.5364 | 547.4667 | 533.3629 | 533.3629 | 533.5654 | 533.5654
2021-10-08 | 451.844 | 557.9135 | 453.25 | 554.32 | 452.24 | 558.76 | 453.2866 | 550.8607 | 972.34 | 972.34 | 1029.34 | 1029.34 | 989.63 | 1125.15 | 516.4374 | 661.9128 | 515.726 | 527.7761 | 540.7011 | 550.2933 | 539.2308 | 548.7968 | 535.5917 | 535.5917 | 535.3889 | 535.3889
2021-10-08 00:30 | 454.2549 | 561.0596 | 456.41 | 559.13 | 455.29 | 562.53 | 455.8713 | 553.8511 | 977.58 | 977.58 | 1035.03 | 1035.03 | 994.83 | 1131.02 | 521.5474 | 668.441 | 520.5164 | 529.9985 | 514.3311 | 552.6212 | 513.712 | 551.9561 | 513.712 | 540.3832 | 513.5959 | 540.261
2021-10-08 01:00 | 454.0639 | 560.9085 | 455.85 | 559.25 | 455.32 | 562.57 | 455.2834 | 553.3292 | 977.24 | 977.24 | 1035.19 | 1035.19 | 998.68 | 1135.22 | 521.9731 | 669.0104 | 521.2662 | 529.9229 | 514.583 | 552.7458 | 514.2734 | 552.4133 | 513.7703 | 540.41 | 514.2347 | 540.8985
2021-10-08 01:30 | 452.8643 | 559.4799 | 454.79 | 558.27 | 453.65 | 560.48 | 453.8843 | 551.8859 | 973.62 | 973.62 | 1029.93 | 1029.93 | 998.8 | 1135.25 | 522.6041 | 669.8195 | 521.8495 | 529.8188 | 514.6997 | 551.7067 | 514.2731 | 551.2494 | 514.3895 | 540.7863 | 514.2731 | 540.6639
2021-10-08 02:00 | 454.9801 | 562.0952 | 456.65 | 560.89 | 455.32 | 562.49 | 455.6423 | 553.3175 | 972.74 | 972.74 | 1029.74 | 1029.74 | 1000.43 | 1136.97 | 522.0486 | 668.9931 | 522.5187 | 529.5256 | 513.5363 | 550.4596 | 513.1097 | 550.0023 | 513.226 | 539.5631 | 512.9933 | 539.3185
2021-10-08 02:30 | 454.0482 | 560.9927 | 455.83 | 560.15 | 455.05 | 562.16 | 455.2061 | 552.9789 | 971.86 | 971.86 | 1028.37 | 1028.37 | 1001.59 | 1138.22 | 521.1599 | 667.968 | 519.9686 | 528.4192 | 514.0966 | 550.6259 | 513.5532 | 550.0439 | 513.7084 | 539.9678 | 513.786 | 540.0493
2021-10-08 03:00 | 454.94 | 562.1078 | 457.54 | 562.58 | 456.63 | 564.05 | 456.7711 | 554.2447 | 975.81 | 975.81 | 1032.46 | 1032.46 | 1003.19 | 1139.91 | 520.0617 | 666.6571 | 519.3544 | 527.795 | 514.1882 | 550.0024 | 513.6441 | 549.4203 | 514.1882 | 540.3019 | 514.0924 | 540.2352
2021-10-08 03:30 | 455.4012 | 562.6931 | 457.66 | 562.7 | 457.05 | 564.57 | 456.6329 | 553.9512 | 972.73 | 972.73 | 1029.1 | 1029.1 | 1004.86 | 1141.7 | 522.0945 | 669.1678 | 520.7949 | 526.9155 | 515.4767 | 550.0855 | 515.243 | 549.8361 | 515.4377 | 541.3099 | 515.3209 | 541.1872
2021-10-08 04:00 | 455.0824 | 562.2585 | 457.5 | 562.72 | 457.09 | 564.47 | 457.0982 | 554.1402 | 971.65 | 971.65 | 1027.83 | 1027.83 | 1003.22 | 1139.8 | 518.8037 | 664.926 | 518.2075 | 526.0266 | 515.2681 | 549.0048 | 515.1899 | 548.9215 | 515.1509 | 540.8069 | 514.8779 | 540.5203
2021-10-08 04:30 | 453.4196 | 560.2441 | 455.03 | 559.19 | 454.39 | 561.21 | 454.6311 | 552.0263 | 972.03 | 972.03 | 1028.61 | 1028.61 | 1003.97 | 1140.61 | 522.4618 | 669.7596 | 521.6934 | 526.4899 | 515.8257 | 549.171 | 515.7086 | 549.0463 | 515.8258 | 541.4149 | 515.7086 | 541.2918
2021-10-08 05:00 | 451.2413 | 557.5336 | 452.38 | 555.85 | 452.12 | 558.28 | 453.0991 | 550.0399 | 968.11 | 968.11 | 1024.91 | 1024.91 | 999.74 | 1135.75 | 518.96 | 665.151 | 519.0161 | 523.842 | 514.4847 | 547.1756 | 514.5238 | 547.2172 | 514.602 | 539.997 | 514.6411 | 540.0381
2021-10-08 05:30 | 449.0377 | 554.906 | 450.4 | 552.43 | 450.81 | 556.56 | 450.9834 | 546.8503 | 963.73 | 963.73 | 1020.24 | 1020.24 | 991 | 1125.76 | 514.9854 | 660.0574 | 514.019 | 518.0732 | 510.982 | 543.3097 | 511.6857 | 544.0579 | 511.8421 | 537.0679 | 511.6466 | 536.8628
2021-10-08 06:00 | 451.3022 | 557.5926 | 452.57 | 554.43 | 451.7 | 557.75 | 451.8799 | 547.6912 | 962.05 | 962.05 | 1018.77 | 1018.77 | 991.4 | 1126.27 | 512.3208 | 656.6415 | 512.3676 | 517.2126 | 511.4946 | 544.723 | 513.2512 | 546.5937 | 513.2902 | 538.8084 | 513.1731 | 538.6854
2021-10-08 06:30 | 443.6674 | 548.0325 | 444.64 | 545.71 | 444.29 | 548.23 | 445.4139 | 544.6213 | 955.96 | 955.96 | 1011.81 | 1011.81 | 972.57 | 1112.21 | 502.1354 | 643.5813 | 501.2315 | 514.0068 | 501.8263 | 542.8109 | 504.004 | 545.0972 | 504.0248 | 534.6453 | 503.7619 | 534.3036
2021-10-08 07:00 | 435.8592 | 537.2526 | 437.6 | 538.79 | 436.76 | 537.25 | 437.7191 | 539.5966 | 951.34 | 951.34 | 1006.77 | 1006.77 | 963.46 | 1109.59 | 496.6351 | 636.5239 | 495.5578 | 518.6974 | 494.739 | 546.4274 | 496.0187 | 547.8408 | 496.0187 | 532.5784 | 496.094 | 532.6592
2021-10-08 07:30 | 423.2159 | 521.0613 | 425.34 | 524.53 | 424.58 | 521.67 | 424.6661 | 522.9509 | 943.7 | 943.7 | 995.96 | 995.96 | 952.65 | 1105.08 | 486.5616 | 623.6049 | 485.6861 | 519.35 | 484.7008 | 546.9678 | 486.3098 | 548.7552 | 486.2361 | 528.7038 | 486.1006 | 528.5837
2021-10-08 08:00 | 416.2697 | 512.248 | 417.49 | 515.06 | 416.35 | 511.61 | 416.9379 | 513.2808 | 939.39 | 939.39 | 990.97 | 990.97 | 946.97 | 1106.28 | 481.5586 | 617.1854 | 480.4991 | 523.2462 | 478.8847 | 547.9095 | 479.7165 | 548.8611 | 479.6442 | 527.8093 | 479.7526 | 527.9287
2021-10-08 08:30 | 414.4193 | 509.7372 | 415.81 | 513.43 | 413.97 | 508.42 | 414.8001 | 510.253 | 936.75 | 936.75 | 987.4 | 987.4 | 929.33 | 1094.23 | 469.9561 | 602.2128 | 469.15 | 526.0739 | 465.9231 | 541.6823 | 466.8012 | 542.7031 | 466.8363 | 521.7471 | 466.8012 | 521.7079
2021-10-08 09:00 | 438.6425 | 539.5676 | 439.7 | 543.06 | 438.31 | 538.29 | 438.5353 | 527.1561 | 933.94 | 933.94 | 983.77 | 983.77 | 914.76 | 1084.27 | 460.1993 | 589.7921 | 459.2835 | 523.7097 | 457.2478 | 537.8478 | 458.0765 | 538.8227 | 457.8909 | 517.7581 | 457.9384 | 517.7189
2021-10-08 09:30 | 447.1252 | 548.2177 | 449.01 | 554.03 | 447.13 | 547.63 | 446.7292 | 524.9018 | 932.69 | 932.69 | 981.43 | 981.43 | 909.86 | 1085.45 | 455.5545 | 583.857 | 454.6241 | 526.8304 | 452.2108 | 537.9727 | 452.7884 | 538.5645 | 452.8224 | 517.6686 | 452.8564 | 517.513
2021-10-08 10:00 | 422.2792 | 516.1931 | 423.46 | 521.88 | 421.69 | 514.84 | 422.5496 | 516.6688 | 925.23 | 925.23 | 972.65 | 972.65 | 893.71 | 1072.97 | 445.0651 | 570.4045 | 443.8772 | 526.5183 | 440.902 | 531.6108 | 441.7981 | 532.7314 | 442.1964 | 512.1483 | 441.9309 | 511.8408
2021-10-08 10:30 | 441.1134 | 540.0276 | 442.38 | 545.2 | 440.63 | 539.02 | 440.321 | 519.2391 | 924.45 | 924.45 | 971.78 | 971.78 | 886.93 | 1069.53 | 474.87 | 608.6287 | 474.3167 | 526.8966 | 471.6821 | 531.8448 | 472.1782 | 532.4042 | 472.1428 | 511.3423 | 472.2137 | 511.419
2021-10-08 11:00 | 383.9389 | 468.1028 | 385.7 | 474.68 | 384.33 | 468.05 | 385.0096 | 469.4894 | 921.11 | 921.11 | 967.2 | 967.2 | 878.18 | 1063.23 | 477.551 | 612.0889 | 477.084 | 526.8588 | 514.7351 | 527.27 | 514.6963 | 527.2302 | 506.1664 | 506.1664 | 506.7393 | 506.7393
2021-10-08 11:30 | 468.1179 | 574.5756 | 469.76 | 579.61 | 468.32 | 574.2 | 469.0537 | 516.0128 | 914.71 | 914.71 | 960.67 | 960.67 | 871.38 | 1058.04 | 454.917 | 583.0634 | 454.6964 | 526.2535 | 481.2151 | 525.31 | 480.8876 | 524.9526 | 481.2515 | 504.4824 | 481.1787 | 504.4062
2021-10-08 12:00 | 474.7791 | 583.1392 | 476.62 | 587.74 | 474.61 | 582.73 | 475.5345 | 514.7856 | 915.1 | 915.1 | 960.37 | 960.37 | 868.25 | 1056.96 | 472.9412 | 606.1541 | 473.0005 | 528.9203 | 467.1161 | 523.2263 | 467.0458 | 523.1902 | 466.9401 | 502.1387 | 466.6234 | 501.7661
2021-10-08 12:30 | 453.3336 | 557.5505 | 454.94 | 561.76 | 454.24 | 558.52 | 454.1687 | 511.4799 | 914.82 | 914.82 | 960.13 | 960.13 | 863.11 | 1052.24 | 424.7002 | 544.3118 | 423.7774 | 525.1875 | 493.4658 | 522.1708 | 494.7311 | 523.5492 | 494.6939 | 502.6209 | 494.9916 | 502.7721
2021-10-08 13:00 | 499.3629 | 615.1297 | 501.83 | 619.65 | 500.93 | 616.94 | 500.8865 | 511.0362 | 913.73 | 913.73 | 958.77 | 958.77 | 858.05 | 1046.7 | 481.0727 | 616.5836 | 480.6149 | 523.6095 | 519.5605 | 519.8347 | 519.4038 | 519.6779 | 498.904 | 498.904 | 498.8884 | 498.8884
2021-10-08 13:30 | 498.4295 | 612.6493 | 500.67 | 617.42 | 500.14 | 614.54 | 500.4535 | 507.1462 | 903.75 | 903.75 | 947.96 | 947.96 | 845.28 | 1029.46 | 467.0456 | 598.6201 | 466.8848 | 516.4023 | 505.3333 | 513.3516 | 505.4869 | 513.5077 | 492.4154 | 492.4154 | 492.64 | 492.64
2021-10-08 14:00 | 489.7939 | 601.7894 | 491.5 | 605.96 | 491.07 | 603.17 | 491.3872 | 504.1763 | 901.55 | 901.55 | 944.66 | 944.66 | 850.24 | 1032.55 | 459.2037 | 588.5624 | 458.2502 | 517.3801 | 455.3392 | 514.6385 | 455.9258 | 515.302 | 455.6497 | 494.17 | 455.7878 | 494.3198
2021-10-08 14:30 | 511.9912 | 629.7873 | 513.79 | 633.99 | 512.75 | 630.42 | 504.9212 | 504.9212 | 902.2 | 902.2 | 945.18 | 945.18 | 852.15 | 1031.56 | 461.9605 | 592.0968 | 460.4886 | 513.8237 | 457.9627 | 511.5225 | 457.9973 | 511.5612 | 457.6512 | 490.3298 | 457.755 | 490.4411
2021-10-08 15:00 | 506.6611 | 621.131 | 507.88 | 625.7 | 507.38 | 621.71 | 500.5355 | 500.5355 | 892.71 | 892.71 | 934.7 | 934.7 | 848.23 | 1022.2 | 424.2413 | 543.7255 | 423.1218 | 514.6441 | 460.0198 | 512.7618 | 459.8455 | 512.5674 | 459.706 | 491.6215 | 459.8105 | 491.7333
2021-10-08 15:30 | 502.1312 | 615.3181 | 504.3 | 621.93 | 503.38 | 616.38 | 501.0211 | 501.0211 | 895.28 | 895.28 | 938.11 | 938.11 | 859.02 | 1028.66 | 423.8019 | 543.2427 | 422.4193 | 513.6308 | 490.1486 | 511.1834 | 489.9259 | 510.9512 | 490.4454 | 490.6545 | 490.3712 | 490.6174
2021-10-08 16:00 | 477.7478 | 584.0818 | 479.91 | 591.37 | 478.88 | 584.63 | 479.6535 | 500.0141 | 891.09 | 891.09 | 932.94 | 932.94 | 856.85 | 1019.81 | 447.7519 | 573.8774 | 446.8678 | 510.524 | 466.2188 | 507.3344 | 466.4208 | 507.5681 | 466.6338 | 487.064 | 466.3853 | 486.8047
2021-10-08 16:30 | 452.9405 | 553.1694 | 454.6 | 560.68 | 453.31 | 552.78 | 454.0727 | 501.3482 | 892.76 | 892.76 | 934.75 | 934.75 | 872.11 | 1030.34 | 432.3162 | 554.0552 | 431.6326 | 514.87 | 427.468 | 510.1549 | 427.5709 | 510.1935 | 427.3062 | 489.1379 | 427.5327 | 489.3971
2021-10-08 17:00 | 471.6131 | 576.9706 | 472.6 | 583.41 | 471.39 | 575.43 | 472.146 | 500.0625 | 893.43 | 893.43 | 935.91 | 935.91 | 880.24 | 1031.79 | 436.5578 | 559.4968 | 435.7304 | 513.3561 | 433.0753 | 510.4442 | 432.8456 | 510.2141 | 432.9441 | 489.4162 | 432.8888 | 489.3487
2021-10-08 17:30 | 467.9437 | 575.5657 | 469.92 | 580.35 | 469.61 | 576.39 | 469.7163 | 504.6706 | 903.06 | 903.06 | 945.74 | 945.74 | 893.7 | 1039.01 | 484.308 | 620.7107 | 483.4562 | 516.5924 | 512.8306 | 512.8306 | 512.5591 | 512.5591 | 491.9901 | 491.9901 | 491.8784 | 491.8784
2021-10-08 18:00 | 435.7184 | 537.4857 | 437.71 | 539.21 | 437.74 | 539.12 | 437.9131 | 509.0466 | 910.45 | 910.45 | 955.51 | 955.51 | 902.51 | 1040.86 | 457.3591 | 586.125 | 457.202 | 517.0412 | 453.7492 | 513.3123 | 453.5082 | 513.0397 | 453.6115 | 492.3781 | 453.5081 | 492.2286
2021-10-08 18:30 | 403.4519 | 498.2373 | 404.8 | 496.68 | 404.79 | 499.14 | 405.7332 | 501.0647 | 909.53 | 909.53 | 954.53 | 954.53 | 909.97 | 1041.13 | 457.4724 | 586.2975 | 456.4766 | 516.799 | 453.4842 | 513.3386 | 453.6917 | 513.5735 | 453.7263 | 492.9223 | 453.8782 | 493.1476
2021-10-08 19:00 | 409.754 | 506.2558 | 411.4 | 503.3 | 411.51 | 507.86 | 411.8265 | 508.9152 | 913.31 | 913.31 | 959.78 | 959.78 | 910.47 | 1038.79 | 458.527 | 587.6529 | 457.5556 | 515.1469 | 455.8499 | 513.2265 | 456.2338 | 513.6588 | 456.3734 | 493.1901 | 456.3385 | 493.1524
2021-10-08 19:30 | 412.9575 | 510.2065 | 414.5 | 507.48 | 414.8 | 511.92 | 415.8394 | 513.7776 | 920.67 | 920.67 | 969 | 969 | 913.43 | 1041.86 | 493.6961 | 632.7565 | 492.8028 | 516.5034 | 490.741 | 515.358 | 491.1922 | 515.8318 | 491.3049 | 495.2997 | 491.3049 | 495.2618
2021-10-08 20:00 | 412.9705 | 510.2168 | 414.65 | 507.53 | 414.81 | 511.92 | 415.0204 | 512.759 | 919.92 | 919.92 | 967.04 | 967.04 | 923.16 | 1052.62 | 474.4364 | 608.0314 | 474.0561 | 518.6785 | 471.0655 | 519.2438 | 471.8218 | 520.0775 | 471.6778 | 499.2584 | 471.5698 | 499.144
2021-10-08 20:30 | 415.7181 | 513.6129 | 417.81 | 511.77 | 417.48 | 515.29 | 417.7784 | 516.1678 | 925.8 | 925.8 | 975.49 | 975.49 | 928.79 | 1058.73 | 469.9439 | 602.2698 | 469.5242 | 518.3947 | 467.3528 | 522.5727 | 467.5313 | 522.7722 | 467.6027 | 502.1797 | 468.0667 | 502.6781
2021-10-08 21:00 | 424.1097 | 523.9472 | 425.74 | 522.19 | 425.34 | 524.96 | 425.4773 | 524.9771 | 933 | 933 | 984.03 | 984.03 | 936.76 | 1067.55 | 494.7282 | 634.0771 | 494.235 | 521.1467 | 490.6221 | 526.2023 | 490.5847 | 526.1623 | 490.7342 | 505.5992 | 490.5474 | 505.4067
2021-10-08 21:30 | 428.4614 | 529.3136 | 429.96 | 527.6 | 429.4 | 530.08 | 429.6092 | 529.0198 | 936.19 | 936.19 | 987.38 | 987.38 | 941.66 | 1073.06 | 478.9557 | 613.8472 | 477.3065 | 522.6882 | 474.2414 | 529.0092 | 473.9536 | 528.6882 | 473.7017 | 507.5933 | 473.9154 | 507.9402
2021-10-08 22:00 | 430.3549 | 531.7108 | 431.95 | 529.86 | 431.24 | 532.59 | 431.3964 | 530.8167 | 939.48 | 939.48 | 990.96 | 990.96 | 947.24 | 1079.22 | 481.7449 | 617.4238 | 481.1637 | 524.608 | 476.9525 | 531.316 | 476.4827 | 530.7925 | 476.5912 | 510.0988 | 476.5912 | 510.0988
2021-10-08 22:30 | 432.1467 | 533.9102 | 433.35 | 531.69 | 432.31 | 533.99 | 432.7017 | 532.3923 | 943 | 943 | 994.47 | 994.47 | 953.6 | 1086.26 | 486.2264 | 623.1694 | 485.4246 | 526.7075 | 480.4202 | 534.4211 | 480.2387 | 534.2192 | 480.3113 | 513.4203 | 480.2024 | 513.3039
2021-10-08 23:00 | 432.6509 | 534.5021 | 434.5 | 532.65 | 433.46 | 535.5 | 434.1762 | 533.9178 | 946.52 | 946.52 | 997.85 | 997.85 | 955.16 | 1087.98 | 501.0759 | 642.2134 | 500.6715 | 526.9061 | 494.6118 | 534.2193 | 494.0502 | 533.6127 | 493.9004 | 512.6253 | 493.7132 | 512.5087
2021-10-08 23:30 | 469.9251 | 580.4859 | 471.89 | 578.65 | 470.36 | 581.16 | 471.3481 | 530.0833 | 946.58 | 946.58 | 999.32 | 999.32 | 952.77 | 1085.21 | 486.1389 | 623.0583 | 485.029 | 524.8633 | 479.8218 | 533.3356 | 479.3849 | 532.85 | 479.4578 | 512.1424 | 479.3121 | 511.9868
2021-10-09 | 469.0368 | 579.2482 | 470.36 | 576.55 | 468.97 | 579.41 | 469.1883 | 529.3441 | 942.62 | 942.62 | 994.29 | 994.29 | 954.39 | 1087.05 | 486.2088 | 623.1479 | 485.4223 | 525.3835 | 480.4044 | 533.9833 | 479.9311 | 533.4572 | 479.8583 | 512.5702 | 479.8583 | 512.5702
2021-10-09 00:30 | 493.8039 | 609.9343 | 496.63 | 609.92 | 495.46 | 612.14 | 495.9608 | 531.0089 | 945.41 | 945.41 | 997.82 | 997.82 | 957.72 | 1090.81 | 488.0258 | 625.477 | 486.6874 | 526.244 | 481.7818 | 535.3747 | 481.1987 | 534.7267 | 481.1987 | 513.8804 | 481.308 | 513.9973
2021-10-09 01:00 | 431.9157 | 533.3533 | 433.66 | 531.47 | 432.29 | 534.05 | 432.0615 | 532.1124 | 949.97 | 949.97 | 1002.36 | 1002.36 | 958.23 | 1091.39 | 488.813 | 626.5981 | 487.4222 | 527.0195 | 482.1828 | 535.8202 | 481.3809 | 534.9292 | 481.3081 | 513.9973 | 481.3809 | 514.0751
2021-10-09 01:30 | 432.0255 | 533.6989 | 432.76 | 531.6 | 431.86 | 533.5 | 432.2843 | 532.241 | 947.98 | 947.98 | 1000.45 | 1000.45 | 955.7 | 1088.53 | 487.4378 | 624.699 | 486.5461 | 526.3481 | 480.3292 | 533.8533 | 479.455 | 532.8817 | 479.455 | 512.0991 | 479.4915 | 512.138
2021-10-09 02:00 | 433.2054 | 535.1979 | 435.13 | 534.95 | 434.17 | 536.29 | 434.3151 | 534.2328 | 950.14 | 950.14 | 1001.74 | 1001.74 | 960.05 | 1093.25 | 489.9148 | 627.899 | 488.661 | 527.0668 | 482.4534 | 535.7505 | 481.6861 | 534.8984 | 481.6131 | 514.0008 | 481.7227 | 514.1178
2021-10-09 02:30 | 433.7776 | 535.8572 | 435.19 | 534.97 | 433.77 | 535.83 | 434.4721 | 534.7887 | 952.84 | 952.84 | 1005.4 | 1005.4 | 964.02 | 1097.73 | 492.3053 | 630.9642 | 491.399 | 528.145 | 484.4961 | 537.467 | 483.8363 | 536.735 | 483.8729 | 515.9323 | 483.8729 | 515.9323
2021-10-09 03:00 | 430.0384 | 531.2308 | 432.63 | 532.75 | 431.67 | 532.99 | 431.6606 | 531.6917 | 951.29 | 951.29 | 1003.82 | 1003.82 | 962.57 | 1096.01 | 491.6633 | 630.142 | 490.0419 | 525.9131 | 484.2906 | 537.0112 | 483.6297 | 536.2784 | 483.7399 | 515.5922 | 483.6665 | 515.514
2021-10-09 03:30 | 432.8572 | 534.6819 | 434.96 | 535.81 | 433.8 | 535.52 | 434.4386 | 534.1686 | 956.25 | 956.25 | 1009.39 | 1009.39 | 963.9 | 1097.36 | 492.5799 | 631.2275 | 491.6157 | 525.601 | 485.5816 | 537.8549 | 485.0656 | 537.2833 | 485.2867 | 516.7291 | 485.2499 | 516.6899
2021-10-09 04:00 | 434.8176 | 537.0688 | 436.31 | 537.61 | 435.19 | 537.17 | 435.8857 | 535.4464 | 961.72 | 961.72 | 1016.46 | 1016.46 | 964.82 | 1098.32 | 497.7349 | 637.9293 | 496.7696 | 525.6388 | 490.5802 | 541.8331 | 490.1244 | 541.2859 | 490.0499 | 520.4069 | 490.1707 | 520.4464
2021-10-09 04:30 | 433.5639 | 535.2759 | 434.58 | 535.92 | 433.88 | 535.23 | 434.0006 | 533.2728 | 955.45 | 955.45 | 1008.87 | 1008.87 | 959.6 | 1092.5 | 494.3628 | 633.606 | 493.5344 | 524.0028 | 488.2584 | 539.7499 | 487.71 | 539.1877 | 487.8501 | 518.5275 | 488.1841 | 518.8825
2021-10-09 05:00 | 433.2574 | 534.7957 | 434.05 | 535.22 | 433.36 | 534.45 | 433.7911 | 533.3007 | 948.39 | 948.39 | 1000.39 | 1000.39 | 961.14 | 1094.29 | 494.8694 | 634.2779 | 494.3525 | 524.5702 | 488.056 | 539.4384 | 487.8332 | 539.1921 | 488.3159 | 518.946 | 487.9074 | 518.5119
2021-10-09 05:30 | 433.1674 | 534.7513 | 434.2 | 535.18 | 433.44 | 534.54 | 433.2393 | 532.7656 | 948.8 | 948.8 | 1000.88 | 1000.88 | 963.66 | 1097.08 | 495.1016 | 634.5531 | 493.881 | 524.2203 | 489.3267 | 540.8868 | 489.0668 | 540.5995 | 489.0297 | 519.7429 | 489.1039 | 519.8217
2021-10-09 06:00 | 431.0203 | 531.3252 | 433.12 | 534.65 | 432.34 | 532.08 | 432.2815 | 531.907 | 953.27 | 953.27 | 1006.89 | 1006.89 | 962.05 | 1095.62 | 489.7763 | 627.7241 | 489.2878 | 524.4377 | 484.1592 | 536.7869 | 484.3063 | 536.95 | 484.3799 | 516.2232 | 484.3431 | 516.184
2021-10-09 06:30 | 424.9716 | 523.4451 | 427.4 | 527.79 | 425.87 | 523.84 | 426.6195 | 525.6116 | 957.66 | 957.66 | 1011.31 | 1011.31 | 946.41 | 1085.72 | 480.2892 | 615.5576 | 479.6488 | 523.6056 | 474.5395 | 532.7239 | 474.1786 | 532.3187 | 474.5033 | 511.9251 | 474.5395 | 511.9641
2021-10-09 07:00 | 417.1166 | 512.9789 | 418.36 | 516.83 | 417.28 | 512.29 | 417.8401 | 513.9878 | 949.15 | 949.15 | 1002.08 | 1002.08 | 927.28 | 1072.21 | 467.5705 | 599.2469 | 467.303 | 522.9437 | 462.6498 | 527.1772 | 462.7471 | 527.2574 | 462.6767 | 506.4373 | 462.8611 | 506.6685
2021-10-09 07:30 | 412.2423 | 506.1675 | 414.08 | 511.59 | 412.96 | 506.18 | 413.2094 | 507.5205 | 942.55 | 942.55 | 993.66 | 993.66 | 917.79 | 1069.39 | 460.5616 | 590.2568 | 459.7911 | 523.738 | 455.1373 | 525.4005 | 455.241 | 525.5203 | 455.5867 | 505.1302 | 455.241 | 504.7468
2021-10-09 08:00 | 405.6536 | 498.2976 | 407.34 | 503.24 | 406.04 | 498.01 | 406.713 | 499.7059 | 934.33 | 934.33 | 983.76 | 983.76 | 904.91 | 1062.98 | 449.9579 | 576.6813 | 449.1673 | 524.4377 | 446.5732 | 523.5895 | 446.9106 | 523.985 | 447.0454 | 503.2393 | 446.7756 | 502.9355
2021-10-09 08:30 | 400.2067 | 491.7088 | 401.39 | 495.83 | 400.3 | 491.16 | 400.9986 | 492.7869 | 930.68 | 930.68 | 979.98 | 979.98 | 891.81 | 1055.85 | 440.1382 | 564.0877 | 439.9172 | 523.0916 | 436.4206 | 519.2803 | 436.7835 | 519.7122 | 437.1465 | 499.2505 | 436.8825 | 498.9491
2021-10-09 09:00 | 392.2982 | 482.3667 | 394.28 | 487.09 | 393.42 | 483.27 | 393.2103 | 483.4388 | 931.44 | 931.44 | 981.02 | 981.02 | 879.02 | 1048.66 | 430.8795 | 552.2131 | 431.1974 | 520.2259 | 426.7645 | 515.2618 | 426.9583 | 515.4957 | 427.7329 | 495.5389 | 427.3133 | 495.0527
2021-10-09 09:30 | 383.6435 | 472.4346 | 385.48 | 476.25 | 384.49 | 473.13 | 384.3859 | 473.3898 | 927.41 | 927.41 | 975.43 | 975.43 | 869.86 | 1044.73 | 424.367 | 543.9804 | 423.8788 | 517.6404 | 446.0828 | 514.1127 | 446.4532 | 514.5397 | 446.8236 | 494.0439 | 446.7563 | 493.9695
2021-10-09 10:00 | 377.5303 | 464.7441 | 379 | 468.27 | 377.96 | 464.92 | 378.3068 | 465.7854 | 917.61 | 917.61 | 963.08 | 963.08 | 860.42 | 1039.95 | 431.7691 | 553.3529 | 430.7543 | 515.0198 | 465.7321 | 511.7318 | 465.978 | 512.002 | 466.0132 | 491.122 | 465.9077 | 491.0109
2021-10-09 10:30 | 370.8347 | 456.7716 | 372.21 | 459.98 | 371.49 | 457.22 | 371.6036 | 457.7778 | 904.34 | 904.34 | 946.84 | 946.84 | 848.69 | 1031.94 | 408.7091 | 523.7779 | 407.8208 | 510.6785 | 433.3296 | 508.0646 | 433.6563 | 508.4477 | 433.6563 | 487.5198 | 433.6236 | 487.4831
2021-10-09 11:00 | 361.9917 | 445.2062 | 363.29 | 448.87 | 362.53 | 445.25 | 362.7236 | 446.0581 | 898.17 | 898.17 | 939.52 | 939.52 | 843.55 | 1030.04 | 404.8842 | 518.8972 | 404.0565 | 510.1087 | 400.8988 | 506.6949 | 400.9939 | 506.8972 | 401.0543 | 485.9942 | 400.9637 | 485.8844
2021-10-09 11:30 | 407.5751 | 502.4099 | 408.96 | 505.22 | 407.92 | 502.69 | 408.3727 | 501.3347 | 895.81 | 895.81 | 936.83 | 936.83 | 837.02 | 1025.39 | 400.4226 | 513.1494 | 400.0346 | 508.4836 | 439.6639 | 503.9043 | 439.9296 | 504.2088 | 440.2284 | 483.6494 | 440.3613 | 483.7954
2021-10-09 12:00 | 358.2448 | 441.9687 | 359.31 | 443.88 | 358.33 | 442 | 358.8304 | 442.6912 | 892.14 | 892.14 | 931.19 | 931.19 | 833.73 | 1023.83 | 397.5613 | 509.5043 | 396.9925 | 507.7334 | 409.7209 | 503.4675 | 409.9059 | 503.6948 | 409.8751 | 482.6955 | 409.9675 | 482.8044
2021-10-09 12:30 | 515.6265 | 636.657 | 518.65 | 640.84 | 517.27 | 638.61 | 498.6948 | 498.6948 | 893.79 | 893.79 | 933.15 | 933.15 | 829.73 | 1019.42 | 394.9344 | 506.137 | 394.3882 | 505.1046 | 445.8825 | 495.2813 | 446.2548 | 495.6948 | 446.1533 | 474.7927 | 446.3901 | 475.0448
2021-10-09 13:00 | 442.2273 | 545.2993 | 444 | 548.63 | 443.02 | 545.91 | 443.149 | 497.5304 | 887.41 | 887.41 | 926.41 | 926.41 | 823.96 | 1012.71 | 476.1506 | 610.2714 | 474.7251 | 501.4649 | 477.3514 | 493.804 | 477.4602 | 493.9166 | 473.109 | 473.109 | 473.2168 | 473.2168
2021-10-09 13:30 | 470.1601 | 579.6673 | 471.56 | 582.62 | 470.32 | 579.48 | 470.3771 | 496.4942 | 887.59 | 887.59 | 927.07 | 927.07 | 827.39 | 1014.05 | 467.7294 | 599.4724 | 466.8713 | 502.4872 | 477.3513 | 493.9166 | 477.2064 | 493.7666 | 473.2527 | 473.2527 | 473.1809 | 473.1809
2021-10-09 14:00 | 406.5535 | 501.1705 | 408.63 | 504.67 | 407.48 | 502.14 | 407.497 | 495.6309 | 885.76 | 885.76 | 924.11 | 924.11 | 829.31 | 1013.05 | 513.2006 | 657.7854 | 502.2337 | 502.2337 | 496.1017 | 496.1017 | 496.064 | 496.064 | 475.394 | 475.394 | 475.2495 | 475.2495
2021-10-09 14:30 | 464.5057 | 572.8069 | 466.42 | 576.35 | 464.64 | 572.71 | 464.963 | 493.7243 | 888.66 | 888.66 | 927 | 927 | 829.44 | 1010.31 | 551.5078 | 706.9084 | 499.9719 | 499.9719 | 493.5418 | 493.5418 | 493.7482 | 493.7482 | 472.9163 | 472.9163 | 472.5934 | 472.5934
2021-10-09 15:00 | 452.5073 | 556.8026 | 454.95 | 562.11 | 454.04 | 558.1 | 454.6448 | 493.9029 | 894.83 | 894.83 | 935.73 | 935.73 | 823.67 | 998.73 | 478.8184 | 613.6942 | 477.5581 | 497.6479 | 489.7899 | 489.7899 | 490.0983 | 490.0983 | 469.1887 | 469.1887 | 469.4745 | 469.4745
2021-10-09 15:30 | 411.386 | 505.24 | 412.54 | 509.53 | 411.39 | 504.68 | 411.9979 | 490.0934 | 895.34 | 895.34 | 937.17 | 937.17 | 837.77 | 1007.54 | 527.4276 | 676.0308 | 500.0714 | 500.0714 | 493.2528 | 493.2528 | 494.3444 | 494.3444 | 473.2722 | 473.2722 | 473.3443 | 473.3443
2021-10-09 16:00 | 444.9934 | 547.2745 | 446.12 | 551.05 | 445.2 | 546.87 | 445.6548 | 488.4173 | 901.2 | 901.2 | 944.29 | 944.29 | 841.33 | 1005.18 | 433.7101 | 555.8448 | 433.2324 | 498.646 | 429.1053 | 494.1949 | 429.2357 | 494.4201 | 429.0075 | 473.407 | 429.3988 | 473.8027
2021-10-09 16:30 | 457.7067 | 563.0175 | 460.11 | 568.47 | 459.15 | 564.1 | 459.7002 | 488.3292 | 901.34 | 901.34 | 945.76 | 945.76 | 871.01 | 1029.06 | 496.3568 | 636.1878 | 496.0778 | 507.8175 | 485.8369 | 500.1571 | 486.392 | 500.7285 | 480.0416 | 480.0416 | 480.0781 | 480.0781
2021-10-09 17:00 | 450.7337 | 553.7113 | 452.76 | 559.32 | 451.98 | 554.09 | 451.9136 | 487.3926 | 897.56 | 897.56 | 940.3 | 940.3 | 884.89 | 1036.31 | 491.5218 | 629.9672 | 491.1453 | 505.8799 | 478.3649 | 497.421 | 479.1317 | 498.2184 | 477.6743 | 477.6743 | 477.4665 | 477.4665
2021-10-09 17:30 | 499.6113 | 615.4208 | 501.14 | 618.84 | 500.88 | 615.94 | 501.6511 | 504.4802 | 900.9 | 900.9 | 944.11 | 944.11 | 899.44 | 1045.06 | 480.8767 | 616.3353 | 480.363 | 518.3116 | 474.3979 | 501.9939 | 475.1572 | 502.7974 | 475.1571 | 482.0775 | 474.6509 | 481.564
2021-10-09 18:00 | 420.3234 | 518.4625 | 422.36 | 520.27 | 421.54 | 519.13 | 421.9185 | 506.4967 | 904.35 | 904.35 | 948.31 | 948.31 | 911.03 | 1050.01 | 455.4585 | 583.7155 | 454.6195 | 518.9872 | 437.0523 | 504.6478 | 437.7191 | 505.4972 | 437.7191 | 484.798 | 437.6524 | 484.7241
2021-10-09 18:30 | 504.3525 | 622.4353 | 506.15 | 624.14 | 505.48 | 623.12 | 506.2322 | 515.7441 | 918.24 | 918.24 | 965.53 | 965.53 | 918.11 | 1050.11 | 462.4666 | 592.7036 | 461.8613 | 519.4823 | 459.817 | 518.5062 | 460.2647 | 519.0988 | 460.0392 | 498.0703 | 460.0742 | 498.1082
2021-10-09 19:00 | 496.9869 | 612.5898 | 498.82 | 615.5 | 498.16 | 613.1 | 497.9368 | 519.77 | 929.51 | 929.51 | 979.93 | 979.93 | 929.6 | 1059.71 | 486.4356 | 623.4434 | 485.1442 | 518.7352 | 483.763 | 523.28 | 483.9104 | 523.4395 | 483.8736 | 502.7224 | 483.8366 | 502.6841
2021-10-09 19:30 | 423.1216 | 521.6285 | 424.56 | 523.12 | 423.53 | 521.15 | 423.8519 | 522.6116 | 934.57 | 934.57 | 985.72 | 985.72 | 938.58 | 1069.51 | 483.7225 | 619.9635 | 482.8265 | 519.7661 | 481.0461 | 527.744 | 481.229 | 527.9447 | 481.3389 | 507.3116 | 481.0826 | 507.0416
2021-10-09 20:00 | 454.9833 | 560.9533 | 456.59 | 562.92 | 454.93 | 560.01 | 455.3128 | 527.4926 | 938.97 | 938.97 | 990.89 | 990.89 | 945.87 | 1077.55 | 499.4541 | 640.1143 | 498.6761 | 521.213 | 496.4398 | 531.2068 | 496.8168 | 531.6102 | 496.2513 | 510.1509 | 496.5151 | 510.4962
2021-10-09 20:30 | 458.4226 | 565.421 | 460.47 | 567.66 | 459.16 | 565.58 | 459.623 | 529.6851 | 938.43 | 938.43 | 990.08 | 990.08 | 953.47 | 1085.69 | 523.2889 | 670.6823 | 521.0522 | 521.0522 | 520.8466 | 535.5761 | 520.8466 | 535.5761 | 514.8267 | 514.8267 | 514.7094 | 514.7094
2021-10-09 21:00 | 431.8742 | 532.6534 | 433.45 | 534.27 | 432.59 | 532.72 | 432.749 | 531.3115 | 940.54 | 940.54 | 992.83 | 992.83 | 960.31 | 1093.14 | 525.2403 | 673.2267 | 521.9695 | 521.9695 | 519.8616 | 537.8549 | 519.7432 | 537.7324 | 516.8861 | 516.8861 | 516.8862 | 516.8862
2021-10-09 21:30 | 432.3748 | 533.512 | 434.07 | 535.1 | 432.36 | 532.64 | 432.6837 | 531.3718 | 940.97 | 940.97 | 992.03 | 992.03 | 961.55 | 1094.59 | 493.6999 | 632.7567 | 493.2187 | 523.4827 | 489.6703 | 539.3502 | 489.5589 | 539.2274 | 489.7445 | 518.6021 | 489.6331 | 518.4056
2021-10-09 22:00 | 431.9011 | 532.7578 | 433.51 | 534.39 | 432.17 | 532.4 | 432.7188 | 531.5562 | 938.41 | 938.41 | 989.6 | 989.6 | 967.56 | 1101.15 | 495.6412 | 635.2453 | 494.4884 | 523.8136 | 491.0611 | 542.5396 | 491.0984 | 542.5807 | 490.6149 | 521.1975 | 490.5778 | 521.158
2021-10-09 22:30 | 432.0746 | 533.1387 | 433.7 | 534.5 | 431.9 | 532.42 | 432.0354 | 530.858 | 939.72 | 939.72 | 991.29 | 991.29 | 973.6 | 1107.79 | 499.0225 | 639.5814 | 497.8194 | 524.3526 | 492.2099 | 543.5892 | 491.9492 | 543.3013 | 492.0609 | 522.5425 | 492.0981 | 522.582
2021-10-09 23:00 | 434.2217 | 535.8837 | 435.08 | 536.2 | 433.17 | 534.08 | 433.9694 | 532.7394 | 941.68 | 941.68 | 994.85 | 994.85 | 973.06 | 1107.18 | 500.5244 | 641.5073 | 499.7503 | 525.0525 | 492.1151 | 543.5722 | 491.9662 | 543.4077 | 491.8629 | 522.4467 | 491.8174 | 522.3601
2021-10-09 23:30 | 436.7356 | 539.2612 | 438.61 | 540.11 | 436.78 | 538.97 | 437.0149 | 535.6378 | 947.02 | 947.02 | 999.87 | 999.87 | 972.23 | 1106.37 | 500.9015 | 642.1284 | 500.4149 | 525.3078 | 493.6304 | 544.808 | 493.4063 | 544.5607 | 493.6302 | 523.9043 | 493.369 | 523.6271
2021-10-10 | 438.9307 | 542.0571 | 440.61 | 542.58 | 438.67 | 541.43 | 439.1605 | 537.921 | 951.96 | 951.96 | 1005.68 | 1005.68 | 972.85 | 1107.09 | 500.9347 | 642.0325 | 499.5954 | 525.6767 | 496.0958 | 547.0071 | 495.7587 | 546.6354 | 495.6089 | 525.5502 | 495.7213 | 525.6694
2021-10-10 00:30 | 439.3084 | 542.4586 | 440.93 | 543.43 | 439.45 | 542.27 | 439.6704 | 538.6841 | 956.58 | 956.58 | 1010.76 | 1010.76 | 974.05 | 1108.37 | 500.7999 | 641.882 | 499.6133 | 525.6483 | 495.7213 | 546.5941 | 495.6464 | 546.5115 | 495.609 | 525.5502 | 495.5341 | 525.4708
2021-10-10 01:00 | 439.9785 | 543.2169 | 441.53 | 544.52 | 440.17 | 543.02 | 440.5941 | 539.6769 | 959.25 | 959.25 | 1013.59 | 1013.59 | 972.98 | 1107.23 | 501.469 | 642.7176 | 500.7315 | 526.5278 | 496.0009 | 546.816 | 495.851 | 546.6508 | 495.9906 | 525.8422 | 495.8884 | 525.7714
2021-10-10 01:30 | 440.8596 | 544.4044 | 443.29 | 546.56 | 442.05 | 545.43 | 442.2632 | 541.3753 | 962.49 | 962.49 | 1016.52 | 1016.52 | 974.89 | 1109.32 | 501.8197 | 643.1893 | 501.9727 | 527.8329 | 496.5254 | 547.3943 | 496.3381 | 547.1878 | 496.1882 | 526.0893 | 496.563 | 526.4866
2021-10-10 02:00 | 444.1854 | 548.5407 | 444.93 | 548.6 | 443.09 | 546.89 | 443.9554 | 542.9986 | 966.27 | 966.27 | 1020.82 | 1020.82 | 979.91 | 1114.9 | 503.5264 | 645.3769 | 502.024 | 527.7382 | 497.9772 | 548.9515 | 497.5649 | 548.4971 | 496.5903 | 526.478 | 497.2651 | 527.1934
2021-10-10 02:30 | 446.332 | 551.2366 | 447.33 | 551.49 | 445.61 | 550.06 | 446.2202 | 545.4614 | 968.63 | 968.63 | 1023.85 | 1023.85 | 982.3 | 1117.59 | 527.2227 | 675.7643 | 526.2913 | 528.9203 | 504.8569 | 549.1582 | 504.2491 | 548.4971 | 504.5151 | 527.7896 | 504.5531 | 527.8293
2021-10-10 03:00 | 446.404 | 551.3661 | 447.72 | 551.83 | 446.42 | 551.18 | 446.5283 | 545.7697 | 971.5 | 971.5 | 1027.94 | 1027.94 | 982.02 | 1117.23 | 506.1723 | 648.6613 | 505.8979 | 529.4311 | 495.697 | 545.7548 | 494.7934 | 544.7599 | 494.7557 | 523.9393 | 494.7181 | 523.8995
2021-10-10 03:30 | 443.7177 | 548.0013 | 446.26 | 550.29 | 445.15 | 549.44 | 445.3326 | 543.8656 | 969.33 | 969.33 | 1025.49 | 1025.49 | 979.44 | 1114.21 | 502.6941 | 644.3116 | 502.0799 | 525.5821 | 493.4884 | 543.3654 | 492.8484 | 542.6607 | 492.9237 | 522.036 | 492.7732 | 521.8765
2021-10-10 04:00 | 446.7911 | 551.8079 | 449.07 | 553.54 | 447.82 | 552.7 | 447.73 | 546.2928 | 971.13 | 971.13 | 1026.81 | 1026.81 | 980.62 | 1115.53 | 503.5872 | 645.4561 | 502.8829 | 526.7642 | 494.0028 | 544.0164 | 493.288 | 543.2291 | 493.1375 | 522.3359 | 493.3256 | 522.5352
2021-10-10 04:30 | 446.7333 | 551.7782 | 448.35 | 552.66 | 447.1 | 551.92 | 447.2635 | 545.1937 | 969.83 | 969.83 | 1025.44 | 1025.44 | 978.4 | 1112.91 | 502.3591 | 643.8608 | 501.6261 | 524.1636 | 493.6733 | 543.3165 | 492.8815 | 542.445 | 493.0323 | 521.9315 | 492.8438 | 521.7319
2021-10-10 05:00 | 448.5927 | 554.2069 | 450.05 | 554.29 | 448.52 | 553.92 | 448.4356 | 545.9031 | 969.15 | 969.15 | 1025.48 | 1025.48 | 977.18 | 1111.5 | 501.5611 | 642.8601 | 500.5651 | 522.8301 | 493.3821 | 542.9122 | 492.4389 | 541.8743 | 492.8916 | 521.7097 | 493.0048 | 521.8295
2021-10-10 05:30 | 448.9035 | 554.5917 | 450.89 | 554.82 | 449.64 | 555.42 | 449.4171 | 546.5821 | 969.77 | 969.77 | 1027.01 | 1027.01 | 978.05 | 1112.33 | 502.3432 | 643.842 | 501.0529 | 521.4589 | 493.6082 | 542.6862 | 493.3058 | 542.3536 | 493.2532 | 521.8978 | 493.1923 | 521.7379
2021-10-10 06:00 | 449.3507 | 555.1106 | 451.39 | 555.06 | 450.02 | 555.95 | 450.2112 | 547.6269 | 969.35 | 969.35 | 1026.33 | 1026.33 | 978.95 | 1113.84 | 501.4957 | 642.7561 | 500.3841 | 520.3713 | 493.1728 | 541.9795 | 493.427 | 542.1873 | 493.4397 | 522.2226 | 493.4397 | 522.2226
2021-10-10 06:30 | 444.9222 | 549.66 | 447.14 | 550.41 | 445.57 | 550.31 | 445.5886 | 546.7058 | 967.18 | 967.18 | 1023.79 | 1023.79 | 971.97 | 1113.19 | 497.2055 | 637.2539 | 496.1046 | 520.655 | 488.4273 | 542.8707 | 488.7634 | 543.2443 | 489.0623 | 522.8677 | 488.5767 | 522.3486
2021-10-10 07:00 | 439.5966 | 543.0594 | 441 | 542.91 | 439.62 | 542.99 | 439.7324 | 543.2391 | 964.09 | 964.09 | 1020.57 | 1020.57 | 963.7 | 1111.26 | 490.6815 | 628.8876 | 490.2874 | 520.9198 | 485.6964 | 544.8177 | 485.3886 | 544.4439 | 485.2776 | 523.5938 | 485.8446 | 524.233
2021-10-10 07:30 | 432.1194 | 533.7993 | 433.51 | 534.46 | 432.57 | 534.1 | 432.7994 | 534.6581 | 960.82 | 960.82 | 1016.63 | 1016.63 | 948.84 | 1101.84 | 496.7043 | 636.634 | 496.3252 | 520.0308 | 491.2031 | 540.668 | 491.579 | 540.999 | 491.579 | 520.4068 | 491.6918 | 520.4466
2021-10-10 08:00 | 472.9084 | 583.9943 | 474.33 | 585.56 | 473.52 | 584.49 | 474.3664 | 541.5944 | 958.56 | 958.56 | 1012.77 | 1012.77 | 942.96 | 1102.68 | 555.1158 | 711.5178 | 522.3006 | 522.3006 | 542.5834 | 542.5834 | 542.9129 | 542.9129 | 522.2009 | 522.2009 | 522.1217 | 522.1217
2021-10-10 08:30 | 461.0393 | 568.5622 | 463.27 | 572.45 | 461.79 | 569.26 | 461.7141 | 538.2458 | 951.97 | 951.97 | 1005.39 | 1005.39 | 939.28 | 1105.47 | 543.9594 | 697.2296 | 524.627 | 524.627 | 539.4017 | 544.0415 | 539.6872 | 544.3706 | 523.5311 | 523.5311 | 523.3334 | 523.3334
2021-10-10 09:00 | 497.8985 | 613.962 | 500.45 | 618.32 | 498.04 | 613.91 | 498.6534 | 535.9917 | 948.59 | 948.59 | 1001.24 | 1001.24 | 931.49 | 1103.31 | 560.6349 | 718.5922 | 526.3859 | 526.3859 | 542.9462 | 542.9462 | 543.274 | 543.274 | 522.4003 | 522.4003 | 521.967 | 521.967
2021-10-10 09:30 | 494.0658 | 608.5897 | 495.57 | 612.16 | 493.42 | 607.43 | 493.9715 | 532.6224 | 942.97 | 942.97 | 994.2 | 994.2 | 918.28 | 1094.65 | 571.6187 | 732.6968 | 526.6697 | 526.6697 | 539.6135 | 539.6135 | 539.8982 | 539.8982 | 518.9769 | 518.9769 | 519.1332 | 519.1332
2021-10-10 10:00 | 520.6308 | 641.6748 | 522.86 | 645.98 | 520.8 | 641.66 | 521.1322 | 534.739 | 944.33 | 944.33 | 995.34 | 995.34 | 917.24 | 1098.53 | 529.5525 | 678.7532 | 527.2276 | 527.2748 | 534.585 | 540.8159 | 534.6655 | 540.8973 | 520.1019 | 520.1019 | 520.1802 | 520.1802
2021-10-10 10:30 | 421.0281 | 518.1391 | 422.17 | 520.84 | 420.78 | 517.6 | 421.1248 | 518.3474 | 944.72 | 944.72 | 995.72 | 995.72 | 912.7 | 1097.67 | 526.2198 | 674.4571 | 524.8288 | 528.0977 | 541.4379 | 541.4379 | 540.5437 | 540.5437 | 519.5807 | 519.5807 | 519.5026 | 519.5026
2021-10-10 11:00 | 432.221 | 532.4048 | 433.73 | 535.75 | 432.3 | 532.23 | 432.6466 | 532.949 | 948.66 | 948.66 | 1000.66 | 1000.66 | 906.66 | 1094.05 | 552.6535 | 708.3766 | 527.5208 | 527.5208 | 539.6928 | 539.6928 | 538.9533 | 538.9533 | 517.9965 | 517.9965 | 518.1178 | 518.1178
2021-10-10 11:30 | 445.9924 | 549.9152 | 447.77 | 553.15 | 445.88 | 549.6 | 445.9449 | 535.0571 | 951.86 | 951.86 | 1005.04 | 1005.04 | 902.63 | 1092.21 | 479.1357 | 614.0983 | 477.9017 | 527.3694 | 458.4434 | 538.3698 | 457.9611 | 537.8033 | 458.1333 | 517.0106 | 458.1678 | 517.0496
2021-10-10 12:00 | 413.4903 | 509.1479 | 415.03 | 512.78 | 413.85 | 509.24 | 414.3159 | 510.2061 | 953.93 | 953.93 | 1006.61 | 1006.61 | 894.85 | 1084.78 | 530.6367 | 680.1442 | 526.6602 | 526.6602 | 530.2983 | 533.4027 | 529.9785 | 533.0809 | 512.1602 | 512.1602 | 512.2375 | 512.2375
2021-10-10 12:30 | 399.0247 | 491.1933 | 400.67 | 494.87 | 399.36 | 491.23 | 399.2993 | 491.5963 | 945.79 | 945.79 | 996.84 | 996.84 | 900.51 | 1091.38 | 508.778 | 652.1119 | 508.5504 | 528.4475 | 528.783 | 537.9665 | 528.3446 | 537.48 | 516.6642 | 516.6642 | 516.4304 | 516.4304
2021-10-10 13:00 | 473.741 | 583.9087 | 477.12 | 589.48 | 475.52 | 585.82 | 475.0816 | 531.6931 | 943.72 | 943.72 | 994.69 | 994.69 | 897.44 | 1087.05 | 579.3255 | 740.8233 | 525.1565 | 525.1565 | 535.0977 | 535.0977 | 534.4922 | 534.4922 | 513.3136 | 513.3136 | 513.2391 | 513.2391
2021-10-10 13:30 | 426.4294 | 525.3466 | 428.38 | 529.32 | 426.7 | 525.39 | 426.8081 | 525.8897 | 939.68 | 939.68 | 989.7 | 989.7 | 897.13 | 1085.14 | 582.3054 | 741.9141 | 526.1022 | 526.1022 | 536.9377 | 536.9377 | 536.2083 | 536.2083 | 515.3517 | 515.3517 | 515.4296 | 515.4296
2021-10-10 14:00 | 501.5442 | 617.9952 | 504.18 | 622.84 | 502.38 | 618.73 | 502.4123 | 528.4603 | 936.93 | 936.93 | 987.52 | 987.52 | 907.01 | 1092.45 | 566.8794 | 726.6194 | 526.3481 | 526.3481 | 537.6978 | 537.6978 | 536.9037 | 536.9037 | 516.3359 | 516.3359 | 516.2579 | 516.2579
2021-10-10 14:30 | 468.2231 | 577.3553 | 470.4 | 581.25 | 468.76 | 577.62 | 468.5297 | 532.7263 | 944.99 | 944.99 | 996.66 | 996.66 | 905.71 | 1088.01 | 558.4189 | 715.7698 | 527.0763 | 527.0763 | 536.0189 | 536.0189 | 535.494 | 535.494 | 514.779 | 514.779 | 514.5848 | 514.5848
2021-10-10 15:00 | 502.98 | 619.8745 | 505.1 | 624.11 | 503.14 | 619.67 | 503.1912 | 530.7118 | 939.56 | 939.56 | 989.65 | 989.65 | 912.7 | 1091.11 | 592.9083 | 743.2443 | 527.3411 | 527.3411 | 535.886 | 535.886 | 535.1599 | 535.1599 | 514.6434 | 514.6434 | 514.2946 | 514.2946
2021-10-10 15:30 | 452.6128 | 555.6798 | 454.79 | 561.8 | 453 | 555.15 | 453.4212 | 529.8453 | 937.86 | 937.86 | 989.42 | 989.42 | 911.42 | 1083.75 | 555.4424 | 711.955 | 524.5607 | 524.5607 | 535.0998 | 535.0998 | 534.6139 | 534.6139 | 513.6511 | 513.6511 | 513.8457 | 513.8457
2021-10-10 16:00 | 485.5748 | 597.2369 | 487.78 | 602.65 | 486.16 | 597.11 | 486.3388 | 530.4014 | 952.42 | 952.42 | 1006.43 | 1006.43 | 919.25 | 1086.47 | 656.2106 | 737.9501 | 523.8041 | 523.8041 | 536.6385 | 536.6385 | 536.3135 | 536.3135 | 515.8107 | 515.8107 | 515.6156 | 515.6156
2021-10-10 16:30 | 417.866 | 511.5543 | 418.8 | 517 | 416.61 | 508.87 | 417.4771 | 511.2162 | 942.8 | 942.8 | 995.21 | 995.21 | 925.73 | 1087.02 | 599.6175 | 738.1895 | 523.9271 | 523.9271 | 535.7049 | 535.7049 | 535.2995 | 535.2995 | 514.4086 | 514.4086 | 514.4866 | 514.4866
2021-10-10 17:00 | 419.4497 | 514.1627 | 421.42 | 520.08 | 419.41 | 512.75 | 419.4176 | 514.3086 | 939.17 | 939.17 | 990.41 | 990.41 | 926.25 | 1080.44 | 616.525 | 733.8132 | 520.6266 | 520.6266 | 532.886 | 532.886 | 532.7239 | 532.7239 | 511.7305 | 511.7305 | 511.6915 | 511.6915
2021-10-10 17:30 | 474.1444 | 581.4733 | 476.02 | 587.79 | 474.43 | 580.35 | 475.0346 | 527.1205 | 933.17 | 933.17 | 984.61 | 984.61 | 931.94 | 1078.74 | 586.8955 | 726.723 | 516.0778 | 516.0778 | 533.5501 | 533.5501 | 533.7544 | 533.7544 | 513.1606 | 513.1606 | 513.2392 | 513.2392
2021-10-10 18:00 | 520.6932 | 642.2222 | 522.04 | 643.9 | 519.9 | 640.49 | 520.9299 | 531.9173 | 941.07 | 941.07 | 993.03 | 993.03 | 946.97 | 1088.33 | 537.8378 | 689.3622 | 520.0024 | 520.0024 | 535.3457 | 539.2527 | 534.6537 | 538.5558 | 517.9195 | 517.9195 | 517.8408 | 517.8408
2021-10-10 18:30 | 479.2586 | 591.4974 | 480.71 | 592.03 | 480.07 | 591.65 | 480.5107 | 531.1793 | 942.13 | 942.13 | 994.84 | 994.84 | 957.67 | 1092.97 | 516.8635 | 662.4848 | 515.7311 | 521.1467 | 514.6689 | 543.293 | 513.2652 | 541.8112 | 513.3043 | 521.0464 | 513.4211 | 521.1652
2021-10-10 19:00 | 487.9406 | 601.8764 | 490.05 | 603.85 | 489.88 | 603.18 | 490.6862 | 531.5502 | 942.67 | 942.67 | 996.07 | 996.07 | 956.93 | 1089.06 | 509.3085 | 652.7974 | 508.3945 | 520.0214 | 506.5495 | 543.8691 | 505.5251 | 542.6708 | 505.602 | 521.9874 | 505.4711 | 521.8284
2021-10-10 19:30 | 435.965 | 537.9382 | 437.21 | 537.82 | 436.67 | 537.79 | 436.9488 | 534.4635 | 947.98 | 947.98 | 1001.96 | 1001.96 | 962.72 | 1095.51 | 499.9918 | 640.8263 | 498.5004 | 521.5439 | 497.6432 | 547.855 | 495.873 | 545.9062 | 496.0236 | 525.2452 | 496.0613 | 525.2851
2021-10-10 20:00 | 473.5296 | 583.8825 | 474.93 | 585.3 | 474.21 | 583.55 | 475.1087 | 535.6536 | 953.19 | 953.19 | 1007.92 | 1007.92 | 963.27 | 1096.14 | 503.7612 | 645.681 | 502.6445 | 523.5488 | 499.3668 | 548.7137 | 497.8915 | 547.0925 | 497.9671 | 526.7161 | 497.8158 | 526.5561
2021-10-10 20:30 | 447.6349 | 551.2288 | 449.29 | 554.22 | 448.9 | 551.37 | 449.1283 | 535.557 | 957.82 | 957.82 | 1013.51 | 1013.51 | 965.37 | 1098.4 | 500.7287 | 641.7942 | 499.1217 | 519.8795 | 498.4588 | 547.7161 | 497.9671 | 547.1757 | 498.1184 | 526.8762 | 498.0806 | 526.8361
2021-10-10 21:00 | 453.6274 | 559.3141 | 455.44 | 561.53 | 454.76 | 559.7 | 455.7469 | 540.6015 | 961.99 | 961.99 | 1018.2 | 1018.2 | 975.99 | 1109.78 | 504.2028 | 646.249 | 502.5312 | 520.2767 | 500.453 | 546.5936 | 500.2247 | 546.3442 | 500.7576 | 528.8718 | 500.1867 | 528.2689
2021-10-10 21:30 | 464.4818 | 573.4833 | 465.9 | 573.93 | 465.44 | 573.89 | 466.0534 | 541.034 | 965.3 | 965.3 | 1021.55 | 1021.55 | 986.14 | 1120.87 | 510.8442 | 654.7441 | 509.6333 | 521.3547 | 506.9311 | 547.134 | 506.0068 | 546.1364 | 506.3534 | 533.2256 | 506.0453 | 532.9011
2021-10-10 22:00 | 452.9286 | 559.1094 | 455.44 | 560.99 | 453.82 | 559.63 | 454.2019 | 544.29 | 975.09 | 975.09 | 1032.86 | 1032.86 | 992.11 | 1127.79 | 516.2457 | 661.6685 | 515.1509 | 524.9957 | 511.5649 | 550.0855 | 510.3665 | 548.7968 | 510.2505 | 536.845 | 510.3279 | 536.9263
2021-10-10 22:30 | 448.4655 | 553.7016 | 449.68 | 553.89 | 447.9 | 552.37 | 448.9218 | 547.281 | 977.46 | 977.46 | 1035.39 | 1035.39 | 995.86 | 1132.03 | 520.052 | 666.688 | 519.2625 | 528.7029 | 514.08 | 552.2055 | 512.3771 | 550.3765 | 512.6867 | 539.2702 | 512.3384 | 538.904
2021-10-10 23:00 | 449.7297 | 555.3275 | 451.58 | 556.18 | 449.96 | 555.14 | 450.1728 | 547.9529 | 975.7 | 975.7 | 1033.66 | 1033.66 | 992.86 | 1128.72 | 518.1867 | 664.1563 | 517.6487 | 527.7761 | 512.8594 | 551.6235 | 511.9319 | 550.6259 | 511.9706 | 538.6891 | 511.8932 | 538.6078
2021-10-10 23:30 | 450.3519 | 556.1287 | 451.54 | 556.25 | 450.41 | 555.67 | 451.4597 | 548.6183 | 975.21 | 975.21 | 1033.32 | 1033.32 | 982.78 | 1117.44 | 516.216 | 661.5334 | 515.0262 | 523.9933 | 511.195 | 548.6721 | 510.2268 | 547.6329 | 510.4592 | 536.8246 | 510.3042 | 536.6617
2021-10-11 | 454.7432 | 561.5554 | 455.65 | 561.27 | 454.25 | 560.59 | 455.3938 | 552.6364 | 979.44 | 979.44 | 1038.53 | 1038.53 | 988.19 | 1123.48 | 518.5902 | 664.6746 | 517.5571 | 525.8752 | 512.7994 | 549.6697 | 511.9074 | 548.7137 | 512.2953 | 538.5846 | 512.0237 | 538.2991
2021-10-11 00:30 | 456.7587 | 563.8452 | 458.27 | 565.1 | 456.55 | 563.09 | 457.1304 | 553.9928 | 982.49 | 982.49 | 1042.32 | 1042.32 | 991.44 | 1126.95 | 516.8624 | 662.4807 | 516.1476 | 525.828 | 511.4489 | 549.6697 | 510.3659 | 548.5059 | 510.5206 | 537.0604 | 510.1725 | 536.6942
2021-10-11 01:00 | 460.5 | 568.3 | 460.87 | 568.43 | 459.22 | 566.12 | 460.0046 | 556.8263 | 984.18 | 984.18 | 1043.07 | 1043.07 | 998.89 | 1135.21 | 518.3126 | 664.3178 | 517.1061 | 526.9439 | 512.3577 | 550.7922 | 511.0816 | 549.4203 | 511.5843 | 538.2137 | 511.4683 | 538.0918
2021-10-11 01:30 | 462.0162 | 570.2002 | 463.06 | 571.18 | 461.51 | 569.15 | 462.1915 | 559.1976 | 985.95 | 985.95 | 1045.83 | 1045.83 | 1002.58 | 1139.32 | 519.7679 | 666.2047 | 519.2666 | 529.0433 | 513.6536 | 552.0392 | 512.2611 | 550.5427 | 512.2998 | 538.9321 | 512.4158 | 539.0541
2021-10-11 02:00 | 463.014 | 571.1905 | 464.84 | 573.52 | 462.66 | 570.16 | 462.8563 | 559.8867 | 985.86 | 985.86 | 1045.45 | 1045.45 | 1005.88 | 1143.06 | 521.8088 | 668.7017 | 520.481 | 530.1025 | 515.4916 | 553.8683 | 514.1376 | 552.4133 | 514.2149 | 540.9122 | 514.2923 | 540.9937
2021-10-11 02:30 | 463.5285 | 571.9973 | 466 | 575.07 | 463.91 | 572.03 | 464.1672 | 560.8576 | 984.91 | 984.91 | 1044.88 | 1044.88 | 1008.22 | 1145.56 | 524.6212 | 672.4062 | 522.8163 | 528.7217 | 515.8839 | 550.3765 | 514.3253 | 548.7137 | 514.4421 | 540.2307 | 514.4033 | 540.1898
2021-10-11 03:00 | 463.4276 | 571.9097 | 464.96 | 573.62 | 463.11 | 571.05 | 463.16 | 559.8215 | 987.16 | 987.16 | 1046.63 | 1046.63 | 1009.15 | 1146.5 | 525.0534 | 672.9828 | 524.2652 | 528.4003 | 516.8073 | 549.5035 | 515.478 | 548.0901 | 515.439 | 540.842 | 515.3998 | 540.801
2021-10-11 03:30 | 464.7567 | 573.4872 | 466.27 | 575.27 | 464.32 | 572.39 | 464.6328 | 561.3599 | 987.29 | 987.29 | 1047.13 | 1047.13 | 1013.6 | 1151.41 | 527.6343 | 676.2916 | 525.9512 | 529.0055 | 519.4041 | 551.1247 | 517.9153 | 549.5451 | 518.1504 | 543.4205 | 517.9937 | 543.2562
2021-10-11 04:00 | 461.8745 | 570.0693 | 463.92 | 572.12 | 462.35 | 570.12 | 463.0928 | 559.5593 | 982.12 | 982.12 | 1041.31 | 1041.31 | 1007.26 | 1144.25 | 525.4456 | 673.4655 | 524.4633 | 526.8304 | 517.46 | 548.2148 | 516.126 | 546.8016 | 516.2437 | 541.2228 | 516.126 | 541.0995
2021-10-11 04:30 | 458.4577 | 566.0192 | 460.96 | 568.13 | 459.7 | 567 | 459.6426 | 555.51 | 980.57 | 980.57 | 1040.01 | 1040.01 | 1001.48 | 1137.6 | 523.6989 | 671.2286 | 522.6031 | 522.6031 | 520.5633 | 544.4736 | 519.689 | 543.5591 | 519.9274 | 539.403 | 519.9672 | 539.4443
2021-10-11 05:00 | 459.5455 | 567.4982 | 461.67 | 568.34 | 460.58 | 568.3 | 460.9927 | 557.0818 | 981.88 | 981.88 | 1041.25 | 1041.25 | 1000.65 | 1136.81 | 523.7366 | 671.254 | 522.4713 | 523.2178 | 516.703 | 546.0117 | 515.6409 | 544.8893 | 515.6016 | 540.2228 | 515.6016 | 540.2228
2021-10-11 05:30 | 458.5955 | 566.345 | 460.34 | 566.17 | 459.71 | 567.07 | 460.1688 | 555.6101 | 978.37 | 978.37 | 1037.61 | 1037.61 | 987.36 | 1122.13 | 521.181 | 668.0219 | 520.8973 | 520.9765 | 515.5378 | 544.2242 | 514.4745 | 543.1019 | 514.5533 | 538.9949 | 514.3433 | 538.8073
2021-10-11 06:00 | 458.0147 | 565.7554 | 458.69 | 563.12 | 458.13 | 565.3 | 459.5373 | 555.1415 | 976.98 | 976.98 | 1036.31 | 1036.31 | 992.74 | 1128.74 | 527.4823 | 676.0768 | 526.6837 | 527.7004 | 520.3679 | 550.1271 | 516.947 | 546.5105 | 517.065 | 542.2068 | 516.9078 | 542.042
2021-10-11 06:30 | 457.7673 | 565.105 | 458.8 | 562.17 | 455.98 | 562.47 | 457.5119 | 557.6164 | 978.99 | 978.99 | 1039.12 | 1039.12 | 980.72 | 1122.21 | 519.2923 | 665.5754 | 518.1973 | 525.166 | 514.1814 | 549.8361 | 511.227 | 546.6769 | 511.3825 | 541.2468 | 511.2658 | 541.1233
2021-10-11 07:00 | 450.5912 | 555.9293 | 451.73 | 554.26 | 448.94 | 553.27 | 450.3624 | 554.2159 | 972.58 | 972.58 | 1030.4 | 1030.4 | 969.82 | 1117.1 | 507.8561 | 650.8868 | 506.778 | 524.5513 | 502.6386 | 548.9631 | 499.5177 | 545.5544 | 499.6699 | 535.2414 | 499.5938 | 535.1599
2021-10-11 07:30 | 442.9425 | 546.3199 | 443.82 | 544.49 | 440.41 | 542.6 | 441.8257 | 544.9727 | 967.53 | 967.53 | 1024.25 | 1024.25 | 973.88 | 1129.23 | 503.8487 | 645.7443 | 502.3136 | 527.6154 | 498.0505 | 552.164 | 494.8388 | 548.6306 | 495.1763 | 536.0913 | 494.9383 | 535.8071
2021-10-11 08:00 | 436.6505 | 538.3784 | 437.62 | 537.68 | 434.35 | 535.07 | 435.4114 | 536.8835 | 964.18 | 964.18 | 1020.2 | 1020.2 | 959.07 | 1120.25 | 491.9293 | 630.4809 | 491.2452 | 529.6581 | 485.626 | 552.746 | 482.5582 | 549.2541 | 482.6677 | 529.9321 | 482.6678 | 529.9321
2021-10-11 08:30 | 426.159 | 524.9498 | 426.94 | 525.45 | 424.27 | 521.84 | 425.1359 | 523.7482 | 954.24 | 954.24 | 1008.4 | 1008.4 | 930.52 | 1094.6 | 479.1322 | 614.0471 | 478.7022 | 526.4805 | 473.8295 | 547.4811 | 470.8573 | 544.1024 | 470.8215 | 523.1723 | 470.8931 | 523.3519
2021-10-11 09:00 | 533.3808 | 657.2369 | 535.5 | 660.54 | 532.31 | 655.25 | 533.023 | 537.2571 | 948.03 | 948.03 | 1000.53 | 1000.53 | 931.17 | 1101.15 | 478.1629 | 612.8516 | 476.4916 | 525.7523 | 471.7534 | 549.2093 | 468.6918 | 545.645 | 468.7629 | 524.9062 | 468.6205 | 524.7469
2021-10-11 09:30 | 412.1685 | 505.767 | 412.64 | 508.44 | 410.38 | 502.14 | 411.5555 | 505.1313 | 946.81 | 946.81 | 997.99 | 997.99 | 917.22 | 1091.33 | 491.8609 | 630.3965 | 491.1889 | 525.3646 | 486.6834 | 550.0024 | 483.5569 | 546.469 | 483.7039 | 526.0869 | 483.6303 | 525.9667
2021-10-11 10:00 | 439.7983 | 541.4143 | 440.38 | 542.71 | 436.98 | 537.41 | 438.2005 | 532.8511 | 939.61 | 939.61 | 990.53 | 990.53 | 910.89 | 1089.14 | 470.726 | 603.2908 | 469.718 | 526.0549 | 454.5814 | 541.1089 | 451.5921 | 537.5958 | 451.7295 | 516.9441 | 451.6607 | 516.8655
2021-10-11 10:30 | 440.2627 | 542.3087 | 441.06 | 544.01 | 438.59 | 539.69 | 439.0979 | 536.2852 | 948.65 | 948.65 | 999.61 | 999.61 | 914.01 | 1096.79 | 465.279 | 596.3028 | 464.4284 | 528.8258 | 453.8319 | 542.3665 | 450.8588 | 538.8134 | 450.9955 | 518.1297 | 450.8929 | 518.0118
2021-10-11 11:00 | 460.1971 | 567.3903 | 461.63 | 569.48 | 458.86 | 565.36 | 459.756 | 534.1055 | 943.41 | 943.41 | 994.59 | 994.59 | 908.82 | 1093.88 | 476.7628 | 611.056 | 475.9937 | 526.7359 | 467.9015 | 543.7182 | 465.1471 | 540.5175 | 465.1471 | 519.7034 | 465.2883 | 519.8611
2021-10-11 11:30 | 490.1348 | 604.1353 | 491.21 | 606.01 | 487.74 | 600.77 | 488.7988 | 532.0023 | 939.9 | 939.9 | 990.4 | 990.4 | 907.12 | 1094.66 | 477.2265 | 611.6496 | 476.8086 | 528.6934 | 463.5854 | 541.7936 | 460.6174 | 538.3251 | 460.9317 | 517.84 | 461.0016 | 517.9185
2021-10-11 12:00 | 403.5204 | 496.9609 | 405.06 | 499.83 | 402.44 | 495.19 | 403.1534 | 496.5493 | 940.1 | 940.1 | 990.61 | 990.61 | 896.03 | 1083.06 | 448.7585 | 575.1471 | 447.9341 | 518.9528 | 444.7991 | 537.3403 | 444.1552 | 536.5626 | 444.2908 | 516.0105 | 444.3247 | 516.0499
2021-10-11 12:30 | 440.4428 | 543.0893 | 441.73 | 544.9 | 438.72 | 540.67 | 438.9664 | 530.3874 | 937.65 | 937.65 | 988.27 | 988.27 | 896.85 | 1084.49 | 525.2221 | 673.2238 | 519.1324 | 519.1324 | 531.1733 | 538.5626 | 530.5269 | 537.8489 | 517.2947 | 517.2947 | 517.0978 | 517.0978
2021-10-11 13:00 | 474.973 | 584.8453 | 477.18 | 589.13 | 474.39 | 583.8 | 474.5073 | 530.5447 | 938.72 | 938.72 | 987.97 | 987.97 | 894.57 | 1081.65 | 464.6053 | 595.4689 | 463.7122 | 520.4659 | 461.4767 | 536.7526 | 460.9506 | 536.17 | 461.2312 | 515.6561 | 461.2312 | 515.6561
2021-10-11 13:30 | 454.8767 | 560.5212 | 457.11 | 564.26 | 453.86 | 558.95 | 454.5359 | 533.2142 | 941.93 | 941.93 | 991.75 | 991.75 | 902.51 | 1089.06 | 451.5968 | 578.7836 | 450.254 | 523.3408 | 443.357 | 536.5258 | 442.7866 | 535.8356 | 442.9543 | 515.191 | 442.7866 | 514.9958
2021-10-11 14:00 | 471.0062 | 580.8109 | 472.59 | 583.74 | 470.67 | 580 | 470.8654 | 530.4724 | 939.95 | 939.95 | 991.05 | 991.05 | 903.98 | 1087.35 | 528.9135 | 677.9563 | 521.8087 | 521.752 | 522.9556 | 538.5382 | 522.4005 | 537.9666 | 517.3508 | 517.3508 | 517.2331 | 517.2331
2021-10-11 14:30 | 481.9924 | 594.5998 | 482.84 | 596.4 | 480.44 | 592.44 | 481.7027 | 531.6413 | 940.6 | 940.6 | 990.69 | 990.69 | 901.25 | 1082.2 | 517.7057 | 663.5628 | 516.6156 | 524.3716 | 510.9611 | 540.4459 | 510.4973 | 539.9553 | 510.5745 | 519.1652 | 510.4973 | 519.0867
2021-10-11 15:00 | 461.8617 | 569.5767 | 463.21 | 572.12 | 461.14 | 568.38 | 461.9519 | 530.066 | 939.04 | 939.04 | 989.01 | 989.01 | 902.58 | 1077.84 | 477.7732 | 612.3555 | 477.8425 | 522.1776 | 474.6664 | 537.2144 | 473.6216 | 536.0725 | 473.6936 | 515.3879 | 473.5134 | 515.192
2021-10-11 15:30 | 548.582 | 677.0334 | 550.21 | 679.51 | 547.59 | 675.49 | 535.0214 | 535.0214 | 947.71 | 947.71 | 999.47 | 999.47 | 910.46 | 1081.71 | 503.8652 | 645.7926 | 502.7933 | 523.4731 | 499.207 | 538.6107 | 498.0723 | 537.3865 | 498.0345 | 516.5455 | 498.0724 | 516.5848
2021-10-11 16:00 | 489.4765 | 603.7397 | 491.43 | 606.76 | 489.26 | 603.03 | 489.6232 | 533.9245 | 944.81 | 944.81 | 996.87 | 996.87 | 907.1 | 1072.34 | 480.2551 | 615.5152 | 479.047 | 521.2697 | 465.0536 | 537.8332 | 464.0294 | 536.6489 | 464.1707 | 516.0488 | 464.0648 | 515.9311
2021-10-11 16:30 | 517.0162 | 637.8352 | 518.2 | 639.49 | 516.25 | 636.31 | 516.5963 | 533.3832 | 944.58 | 944.58 | 996.64 | 996.64 | 911.6 | 1070.66 | 489.0571 | 626.8271 | 488.3732 | 519.9646 | 480.2173 | 534.6708 | 479.3034 | 533.6533 | 479.3034 | 512.9825 | 479.3765 | 513.0217
2021-10-11 17:00 | 429.5168 | 529.2612 | 430.98 | 531.5 | 430.81 | 529.76 | 431.5741 | 529.4733 | 939.35 | 939.35 | 991.77 | 991.77 | 922.39 | 1075.76 | 590.8331 | 731.5251 | 519.1324 | 519.1324 | 537.5914 | 537.5914 | 537.3867 | 537.3867 | 516.7755 | 516.7755 | 516.6573 | 516.6573
2021-10-11 17:30 | 433.8633 | 535.2543 | 434.88 | 535.15 | 434.59 | 535.02 | 435.4182 | 530.9371 | 942.25 | 942.25 | 994.48 | 994.48 | 934.86 | 1082.38 | 554.0134 | 710.1054 | 519.3405 | 519.3405 | 537.5674 | 537.5674 | 537.2805 | 537.2805 | 516.6815 | 516.6815 | 516.5632 | 516.5632
2021-10-11 18:00 | 423.1701 | 522.5139 | 425.26 | 521.48 | 425.25 | 524.28 | 425.8888 | 525.8245 | 940.66 | 940.66 | 993.02 | 993.02 | 943.76 | 1084.81 | 539.3253 | 691.2718 | 516.7587 | 516.7587 | 533.8972 | 538.6835 | 534.6324 | 539.4253 | 518.8549 | 518.8549 | 518.9342 | 518.9342
2021-10-11 18:30 | 429.9547 | 531.0391 | 431.49 | 528.08 | 431.65 | 532.35 | 431.9617 | 531.4116 | 943.9 | 943.9 | 997.34 | 997.34 | 959.06 | 1094.44 | 491.9577 | 630.5033 | 491.0706 | 517.4018 | 489.9422 | 542.0309 | 490.9528 | 543.1902 | 490.8031 | 522.2073 | 491.0276 | 522.3667
2021-10-11 19:00 | 432.5278 | 534.1682 | 433.44 | 530.17 | 433.42 | 534.26 | 434.3933 | 531.7352 | 944.34 | 944.34 | 997.47 | 997.47 | 963.84 | 1096.33 | 509.902 | 653.5395 | 509.1751 | 516.7303 | 509.6524 | 543.5175 | 510.7048 | 544.6398 | 510.5099 | 524.2238 | 510.7049 | 524.3839
2021-10-11 19:30 | 433.9838 | 535.7986 | 434.62 | 532.25 | 434.82 | 535.64 | 435.9894 | 533.4922 | 944.75 | 944.75 | 999.49 | 999.49 | 968.94 | 1102.01 | 498.1173 | 638.4254 | 496.6014 | 517.3734 | 497.3459 | 545.1387 | 497.9527 | 545.8454 | 498.3699 | 526.816 | 498.1656 | 526.564
2021-10-11 20:00 | 435.5106 | 537.4696 | 436.6 | 535.38 | 436.47 | 537.25 | 437.0889 | 534.4332 | 949.06 | 949.06 | 1002.22 | 1002.22 | 973.74 | 1107.35 | 501.7581 | 643.0934 | 500.5271 | 519.1135 | 500.4216 | 546.2611 | 501.2975 | 547.2172 | 501.3356 | 529.4108 | 501.069 | 529.1293
2021-10-11 20:30 | 439.8187 | 542.8428 | 440.9 | 541.03 | 440.26 | 542.33 | 440.858 | 538.1337 | 953.92 | 953.92 | 1008.61 | 1008.61 | 979.62 | 1113.87 | 504.4018 | 646.5412 | 503.561 | 521.09 | 502.3555 | 547.9239 | 502.4699 | 548.0486 | 502.4542 | 530.449 | 502.4699 | 530.5013
2021-10-11 21:00 | 439.9507 | 542.853 | 441.02 | 541.86 | 440.57 | 542.51 | 441.4776 | 539.0609 | 954.13 | 954.13 | 1008.98 | 1008.98 | 980.08 | 1114.28 | 505.9965 | 648.5274 | 505.1172 | 521.5345 | 501.7457 | 547.2588 | 501.2502 | 546.7184 | 501.5551 | 529.5355 | 501.2502 | 529.2136
2021-10-11 21:30 | 443.0034 | 546.7313 | 444.8 | 546.8 | 444.27 | 547.39 | 444.973 | 542.5327 | 962.3 | 962.3 | 1017.97 | 1017.97 | 985.76 | 1120.65 | 510.6466 | 654.3927 | 509.5058 | 523.7191 | 504.177 | 549.4619 | 503.109 | 548.298 | 503.2235 | 531.1898 | 503.2234 | 531.1898
2021-10-11 22:00 | 445.2008 | 549.2137 | 446.41 | 549.51 | 445.38 | 548.53 | 446.139 | 544.0863 | 966.97 | 966.97 | 1023.31 | 1023.31 | 987.81 | 1122.95 | 515.9282 | 661.2829 | 514.927 | 525.2794 | 507.3667 | 550.2517 | 506.2935 | 549.0878 | 506.3318 | 533.8312 | 506.2551 | 533.7503
2021-10-11 22:30 | 444.5354 | 548.0847 | 445.25 | 548.71 | 444.61 | 547.2 | 445.8629 | 543.6837 | 966.35 | 966.35 | 1022.04 | 1022.04 | 989.09 | 1124.23 | 516.8905 | 662.5175 | 516.7695 | 525.2133 | 505.3328 | 549.3788 | 504.6445 | 548.6306 | 504.5298 | 532.2486 | 504.3386 | 532.0468
2021-10-11 23:00 | 446.4001 | 550.5317 | 448.69 | 553.02 | 447.3 | 550.84 | 447.6547 | 545.6705 | 974.56 | 974.56 | 1031.91 | 1031.91 | 995.69 | 1131.69 | 520.0475 | 666.6842 | 519.6653 | 527.0479 | 509.4742 | 551.4989 | 508.3989 | 550.3349 | 508.5142 | 535.8852 | 508.2837 | 535.6424
2021-10-11 23:30 | 446.2638 | 550.2562 | 448.01 | 552.32 | 447.17 | 550.67 | 447.62 | 545.3656 | 972.84 | 972.84 | 1031.51 | 1031.51 | 994.53 | 1130.36 | 523.4702 | 670.9326 | 521.8456 | 525.5537 | 511.7181 | 550.8337 | 510.7913 | 549.8361 | 510.7913 | 537.5518 | 510.6754 | 537.4298
2021-10-12 | 448.7164 | 553.2095 | 451.09 | 556.36 | 449.79 | 553.68 | 450.3 | 547.9134 | 975.13 | 975.13 | 1032.94 | 1032.94 | 995.81 | 1131.72 | 523.7996 | 671.3552 | 522.4366 | 525.6011 | 514.4365 | 549.8361 | 513.153 | 548.4643 | 513.3475 | 539.317 | 512.9586 | 538.9083
2021-10-12 00:30 | 450.5167 | 555.151 | 452.02 | 557.88 | 450.8 | 554.54 | 451.3398 | 548.9205 | 973.86 | 973.86 | 1032.73 | 1032.73 | 996.43 | 1132.39 | 523.6209 | 671.147 | 521.8555 | 525.5726 | 517.7623 | 550.3765 | 516.6282 | 549.171 | 516.7455 | 542.1796 | 516.8629 | 542.3027
2021-10-12 01:00 | 451.2419 | 556.1052 | 452.98 | 559.07 | 451.81 | 555.91 | 452.1391 | 549.6355 | 973.24 | 973.24 | 1030.57 | 1030.57 | 997.67 | 1133.74 | 526.3578 | 674.6129 | 525.0564 | 526.4994 | 519.6495 | 550.2517 | 518.354 | 548.8799 | 518.3932 | 543.4105 | 518.3147 | 543.3281
2021-10-12 01:30 | 447.6653 | 551.9525 | 449.89 | 555.11 | 448.78 | 552.57 | 448.8375 | 546.7833 | 965.71 | 965.71 | 1020.94 | 1020.94 | 999.22 | 1135.52 | 526.754 | 675.1432 | 526.273 | 527.7194 | 521.4932 | 550.7922 | 520.3912 | 549.6282 | 520.3124 | 545.0931 | 520.1157 | 544.8869
2021-10-12 02:00 | 454.6317 | 560.5405 | 456.1 | 562.84 | 454.77 | 559.99 | 455.0024 | 552.4137 | 981.31 | 981.31 | 1040.37 | 1040.37 | 1004.33 | 1141.06 | 523.756 | 671.2982 | 522.238 | 527.0763 | 522.7941 | 551.0416 | 521.8082 | 550.0023 | 521.7293 | 546.3156 | 521.8477 | 546.4395
2021-10-12 02:30 | 458.8379 | 565.6213 | 460.38 | 568.35 | 459.29 | 565.4 | 459.9705 | 556.7547 | 981.67 | 981.67 | 1040.56 | 1040.56 | 1002.74 | 1139.22 | 522.0282 | 669.0233 | 521.064 | 526.4521 | 521.1442 | 550.0023 | 519.9232 | 548.7137 | 520.002 | 544.6697 | 520.0163 | 544.6522
2021-10-12 03:00 | 444.7997 | 548.7307 | 447.55 | 552.06 | 446.41 | 550.03 | 446.9063 | 545.2211 | 964.36 | 964.36 | 1019.34 | 1019.34 | 1007.98 | 1144.91 | 524.4655 | 672.0884 | 523.553 | 526.3765 | 521.1688 | 550.1686 | 519.9875 | 548.9216 | 519.8693 | 544.5634 | 520.0268 | 544.7284
2021-10-12 03:30 | 445.399 | 549.6212 | 447.47 | 551.73 | 446.46 | 550.35 | 446.9458 | 545.2028 | 964.25 | 964.25 | 1019.82 | 1019.82 | 1008.67 | 1145.6 | 527.6392 | 676.3002 | 525.5916 | 525.5916 | 522.8049 | 549.3788 | 521.6972 | 548.2148 | 521.6577 | 545.8516 | 521.539 | 545.7275
2021-10-12 04:00 | 444.6012 | 548.8648 | 446.38 | 550.06 | 445.66 | 549.73 | 445.9242 | 543.9566 | 962.96 | 962.96 | 1017.79 | 1017.79 | 1009.89 | 1146.78 | 523.9202 | 671.511 | 523.2978 | 524.8633 | 521.5654 | 548.2148 | 520.5767 | 547.1757 | 520.6953 | 544.8768 | 520.6557 | 544.8354
2021-10-12 04:30 | 460.8449 | 568.918 | 462.94 | 570.42 | 462.43 | 570.19 | 462.7779 | 558.6417 | 985.58 | 985.58 | 1045.79 | 1045.79 | 1008.41 | 1145 | 521.7954 | 668.7658 | 521.4367 | 522.3384 | 519.5097 | 546.8847 | 518.6014 | 545.887 | 518.7199 | 543.0027 | 518.6014 | 542.8787
2021-10-12 05:00 | 463.4295 | 572.0908 | 466.08 | 574.1 | 466.43 | 574.98 | 466.5428 | 561.3207 | 983.45 | 983.45 | 1044.32 | 1044.32 | 1002.94 | 1138.77 | 516.0793 | 661.4595 | 514.7466 | 518.688 | 517.39 | 544.5152 | 517.1009 | 544.1411 | 516.9556 | 541.1237 | 516.8765 | 541.0409
2021-10-12 05:30 | 464.3847 | 573.1292 | 466.48 | 574.16 | 466.45 | 574.72 | 467.0006 | 561.9856 | 980.64 | 980.64 | 1040.21 | 1040.21 | 1006.23 | 1142.49 | 518.0673 | 664.0075 | 517.4666 | 521.4116 | 519.7857 | 546.3442 | 519.1134 | 545.6376 | 519.2715 | 543.3869 | 519.1529 | 543.2628
2021-10-12 06:00 | 460.7999 | 568.9651 | 461.84 | 567.67 | 462.17 | 569.71 | 463.2958 | 558.3884 | 978.4 | 978.4 | 1037.77 | 1037.77 | 1001.82 | 1138.42 | 512.9427 | 657.4157 | 512.52 | 518.3002 | 518.063 | 544.3905 | 518.2453 | 544.5568 | 518.364 | 542.8998 | 518.3245 | 542.8584
2021-10-12 06:30 | 445.1656 | 549.5579 | 447.42 | 549.76 | 447.73 | 551.78 | 447.9664 | 547.3513 | 969.43 | 969.43 | 1027.49 | 1027.49 | 992.88 | 1135.35 | 505.9669 | 648.4915 | 504.6842 | 518.3286 | 515.274 | 546.0533 | 515.274 | 546.0533 | 515.1171 | 544.1013 | 515.3132 | 544.3085
2021-10-12 07:00 | 425.8628 | 525.187 | 427.36 | 525.85 | 427.41 | 525.95 | 428.0822 | 527.9979 | 947.61 | 947.61 | 1001.46 | 1001.46 | 980.16 | 1128.41 | 499.9505 | 640.7739 | 498.056 | 520.2389 | 506.4196 | 547.4666 | 505.9581 | 546.9678 | 506.2273 | 540.9141 | 506.1505 | 540.832
2021-10-12 07:30 | 419.8865 | 517.3745 | 421.6 | 519.48 | 421.97 | 518.69 | 422.5114 | 520.5298 | 945.72 | 945.72 | 998.45 | 998.45 | 959.8 | 1113.03 | 489.6925 | 627.6191 | 488.77 | 520.5887 | 493.5707 | 547.0925 | 492.9707 | 546.4274 | 492.8957 | 533.7084 | 493.0081 | 533.8302
2021-10-12 08:00 | 418.2859 | 515.5424 | 419.44 | 517.19 | 419.41 | 516 | 420.188 | 518.0378 | 948.1 | 948.1 | 1000.55 | 1000.55 | 952.22 | 1111.82 | 484.0108 | 620.3533 | 480.3469 | 520.1349 | 486.6616 | 549.3372 | 485.7964 | 548.4228 | 485.8512 | 532.1554 | 485.8332 | 532.3013
2021-10-12 08:30 | 413.3701 | 509.1504 | 414.57 | 511.93 | 414.46 | 509.69 | 415.0497 | 511.3167 | 944.55 | 944.55 | 996.41 | 996.41 | 935.08 | 1099.58 | 474.8965 | 608.6661 | 472.9209 | 520.1349 | 473.6509 | 546.6777 | 473.8414 | 547.0386 | 473.6258 | 526.0428 | 473.7695 | 526.1028
2021-10-12 09:00 | 408.9837 | 503.4056 | 410.75 | 507.42 | 410.65 | 504.63 | 410.7136 | 505.5176 | 945.25 | 945.25 | 997.01 | 997.01 | 924.11 | 1094.7 | 468.3543 | 600.2965 | 464.0597 | 520.1349 | 465.7562 | 544.7408 | 465.5824 | 544.535 | 465.721 | 523.7684 | 465.5472 | 523.6102
2021-10-12 09:30 | 404.6277 | 497.7028 | 405.97 | 501.53 | 405.88 | 498.65 | 406.1471 | 499.5171 | 941.02 | 941.02 | 992.27 | 992.27 | 912.12 | 1087.59 | 459.6645 | 589.1516 | 399.224 | 457.3719 | 455.5558 | 539.9957 | 455.7277 | 540.1993 | 455.762 | 519.2952 | 455.6933 | 519.2168
2021-10-12 10:00 | 395.7862 | 486.8053 | 396.59 | 489.89 | 396.02 | 486.59 | 397.0428 | 488.3177 | 935.83 | 935.83 | 985.75 | 985.75 | 897.45 | 1077.14 | 447.663 | 573.7378 | 442.856 | 520.1349 | 444.1808 | 533.9455 | 444.3819 | 534.1873 | 444.8847 | 513.8422 | 444.4825 | 513.3776
2021-10-12 10:30 | 388.1889 | 477.7077 | 390.46 | 482.27 | 389.5 | 479.01 | 389.9601 | 479.9762 | 934.82 | 934.82 | 984.13 | 984.13 | 889.91 | 1073.25 | 449.4616 | 576.0436 | 443.4707 | 520.1349 | 444.8586 | 531.7843 | 445.5634 | 532.6269 | 445.8068 | 511.9852 | 445.7059 | 511.9467
2021-10-12 11:00 | 406.4973 | 500.5377 | 408.63 | 504.71 | 407.83 | 502 | 407.6687 | 502.042 | 929.79 | 929.79 | 977.53 | 977.53 | 881.02 | 1067.37 | 459.2783 | 588.6335 | 453.5064 | 520.1349 | 455.6764 | 529.0288 | 455.6077 | 528.9492 | 455.8138 | 508.2348 | 455.7108 | 508.12
2021-10-12 11:30 | 435.587 | 536.2771 | 436.9 | 539.57 | 436.59 | 537.27 | 436.6576 | 511.0595 | 923.77 | 923.77 | 971.59 | 971.59 | 867.03 | 1054.72 | 434.7149 | 557.1334 | 431.584 | 520.1349 | 433.4977 | 521.5931 | 434.0891 | 522.2249 | 434.0563 | 501.4041 | 433.9905 | 501.3282
2021-10-12 12:00 | 425.5908 | 524.4916 | 427.37 | 527.99 | 427.02 | 525.92 | 427.496 | 511.5491 | 920.51 | 920.51 | 966.66 | 966.66 | 860.23 | 1049.1 | 420.0806 | 538.3645 | 417.1304 | 518.5694 | 416.8645 | 518.9623 | 417.5562 | 519.7087 | 417.4615 | 498.7332 | 417.3984 | 498.6578
2021-10-12 12:30 | 403.6492 | 495.727 | 405.05 | 500.28 | 404.7 | 496.25 | 405.0635 | 497.572 | 912.96 | 912.96 | 958.53 | 958.53 | 849.42 | 1037.85 | 450.2102 | 577.0066 | 447.703 | 514.0132 | 447.6703 | 514.5973 | 448.4494 | 515.493 | 448.3478 | 494.5078 | 448.4494 | 494.6199
2021-10-12 13:00 | 426.5359 | 523.7305 | 427.65 | 528 | 427.8 | 524.65 | 428.2068 | 504.868 | 910.91 | 910.91 | 956.2 | 956.2 | 850.87 | 1037.92 | 424.0588 | 543.4685 | 422.8441 | 515.7703 | 421.8993 | 515.2233 | 422.6353 | 516.122 | 422.6672 | 495.3311 | 422.5392 | 495.1854
2021-10-12 13:30 | 418.8918 | 514.6739 | 420.87 | 519.67 | 419.31 | 514.63 | 419.7729 | 513.6006 | 915.92 | 915.92 | 961.06 | 961.06 | 851.96 | 1038.6 | 521.031 | 667.8267 | 513.0736 | 513.0736 | 515.0948 | 515.0948 | 515.0948 | 515.0948 | 494.4612 | 494.4612 | 494.2374 | 494.2374
2021-10-12 14:00 | 386.7969 | 473.1766 | 388.92 | 479.88 | 387.44 | 473.1 | 387.6275 | 474.39 | 915.51 | 915.51 | 960.87 | 960.87 | 856.82 | 1040.82 | 482.1528 | 617.9694 | 477.0354 | 513.4261 | 515.6821 | 515.6821 | 515.5253 | 515.5253 | 494.8525 | 494.8525 | 494.6599 | 494.6599
2021-10-12 14:30 | 386.2084 | 473.4887 | 387.95 | 479.13 | 387.43 | 474.03 | 387.7343 | 475.4827 | 908.13 | 908.13 | 951.87 | 951.87 | 865.64 | 1046.2 | 597.5175 | 739.0541 | 517.1718 | 517.1718 | 518.5049 | 518.5049 | 518.3483 | 518.3483 | 497.4764 | 497.4764 | 497.4764 | 497.4764
2021-10-12 15:00 | 376.6194 | 461.8525 | 378.44 | 467.44 | 377.67 | 462.17 | 378.2689 | 463.9361 | 909.37 | 909.37 | 953.92 | 953.92 | 854.29 | 1029.97 | 580.137 | 738.0565 | 520.1321 | 520.1321 | 515.6921 | 515.6921 | 515.575 | 515.575 | 494.7688 | 494.7688 | 494.5068 | 494.5068
2021-10-12 15:30 | 378.0551 | 463.8193 | 379.76 | 469.12 | 379.38 | 464.49 | 379.5375 | 465.8071 | 906.75 | 906.75 | 950.33 | 950.33 | 852.29 | 1022.72 | 572.8472 | 734.2733 | 516.4185 | 516.4185 | 511.8513 | 511.8513 | 511.3089 | 511.3089 | 490.6504 | 490.6504 | 490.6504 | 490.6504
2021-10-12 16:00 | 377.5307 | 463.0376 | 379.37 | 468.56 | 378.77 | 463.41 | 378.8662 | 464.8835 | 908.4 | 908.4 | 953.82 | 953.82 | 872.57 | 1037.61 | 627.2832 | 737.8037 | 518.3888 | 518.3888 | 515.7708 | 515.7708 | 515.8878 | 515.8878 | 494.9707 | 494.9707 | 494.4838 | 494.4838
2021-10-12 16:30 | 382.8565 | 469.8741 | 384.52 | 474.42 | 382.89 | 468.78 | 383.1551 | 470.327 | 911.87 | 911.87 | 957.26 | 957.26 | 881.61 | 1040.79 | 644.2953 | 734.9571 | 520.0307 | 520.0307 | 516.7833 | 516.7833 | 516.3918 | 516.3918 | 495.4768 | 495.4768 | 495.6271 | 495.6271
2021-10-12 17:00 | 389.5974 | 478.0053 | 390.96 | 482.28 | 389.87 | 476.98 | 390.4721 | 479.197 | 912.17 | 912.17 | 958.18 | 958.18 | 893.18 | 1046.04 | 611.4011 | 736.7396 | 520.4872 | 520.4872 | 517.5951 | 517.5951 | 517.4382 | 517.4382 | 496.685 | 496.685 | 496.5343 | 496.5343
2021-10-12 17:30 | 401.5566 | 493.5747 | 401.5 | 495.22 | 400.52 | 490.98 | 400.748 | 492.6316 | 913.5 | 913.5 | 959.34 | 959.34 | 898.5 | 1044.49 | 631.5164 | 735.396 | 521.8654 | 521.8654 | 519.9679 | 519.9679 | 519.7704 | 519.7704 | 499.0186 | 499.0186 | 499.0186 | 499.0186
2021-10-12 18:00 | 403.653 | 497.9647 | 406.31 | 499.36 | 405 | 498.81 | 405.116 | 499.7836 | 916.27 | 916.27 | 962.68 | 962.68 | 904.33 | 1043.31 | 656.7646 | 731.4453 | 519.2554 | 519.2554 | 520.7706 | 520.7706 | 520.8895 | 520.8895 | 500.5539 | 500.5539 | 500.0968 | 500.0968
2021-10-12 18:30 | 409.4411 | 505.3161 | 410.18 | 503.44 | 409.57 | 504.67 | 409.7861 | 505.7542 | 916.25 | 916.25 | 962.75 | 962.75 | 910.75 | 1042.59 | 603.2437 | 727.6276 | 516.5223 | 516.5223 | 522.0013 | 522.0013 | 522.3943 | 522.3943 | 501.753 | 501.753 | 501.7914 | 501.7914
2021-10-12 19:00 | 412.166 | 508.4283 | 412.92 | 506.83 | 412.04 | 507.15 | 413.163 | 509.6582 | 914.8 | 914.8 | 962.73 | 962.73 | 918.66 | 1047.31 | 663.5032 | 725.1933 | 513.9216 | 513.9216 | 523.8969 | 523.8969 | 524.0574 | 524.0574 | 503.4571 | 503.4571 | 503.5728 | 503.5728
2021-10-12 19:30 | 414.4148 | 510.9474 | 415.18 | 509.94 | 414.24 | 509.56 | 415.5459 | 512.3909 | 919.09 | 919.09 | 967.11 | 967.11 | 927.29 | 1056.79 | 637.391 | 726.0447 | 515.4821 | 515.4821 | 526.205 | 526.205 | 527.3746 | 527.3746 | 506.8141 | 506.8141 | 506.7753 | 506.7753
2021-10-12 20:00 | 417.8468 | 514.4393 | 420.08 | 516.8 | 419.02 | 514.5 | 419.4584 | 516.4861 | 922.56 | 922.56 | 971.59 | 971.59 | 931.43 | 1061.42 | 596.8373 | 726.7365 | 516.8249 | 516.8249 | 528.8931 | 528.8931 | 529.8144 | 529.8144 | 509.1862 | 509.1862 | 509.1862 | 509.1862
2021-10-12 20:30 | 421.4889 | 518.3866 | 422.89 | 520.83 | 421.29 | 516.57 | 422.1106 | 519.2462 | 929.7 | 929.7 | 978.91 | 978.91 | 940.88 | 1071.87 | 533.5208 | 683.8048 | 519.1418 | 519.1418 | 529.6945 | 531.3986 | 530.2198 | 531.9256 | 511.3261 | 511.3261 | 511.1703 | 511.1703
2021-10-12 21:00 | 415.1887 | 510.5377 | 416.49 | 513.56 | 415.91 | 509.87 | 416.2322 | 511.8694 | 930.23 | 930.23 | 980.17 | 980.17 | 945.75 | 1077.2 | 550.3067 | 705.3511 | 521.0238 | 521.0238 | 533.7145 | 533.7145 | 533.4708 | 533.4708 | 512.8442 | 512.8442 | 512.5711 | 512.5711
2021-10-12 21:30 | 418.0458 | 512.9548 | 419.99 | 518.34 | 418.81 | 512.36 | 418.9207 | 514.1731 | 932.72 | 932.72 | 982.97 | 982.97 | 954.51 | 1086.97 | 493.027 | 631.8922 | 491.4311 | 524.2203 | 488.5406 | 537.7205 | 488.0274 | 537.0698 | 488.1014 | 516.4064 | 488.1342 | 516.4064
2021-10-12 22:00 | 424.8276 | 522.0189 | 426.5 | 526.49 | 425.6 | 521.6 | 425.9858 | 523.5201 | 936.63 | 936.63 | 987.21 | 987.21 | 955.24 | 1087.65 | 489.172 | 626.9252 | 488.0173 | 523.5961 | 484.7265 | 537.4492 | 484.4695 | 537.1641 | 484.5797 | 516.4478 | 484.4695 | 516.3303
2021-10-12 22:30 | 429.0755 | 527.7662 | 431 | 532.02 | 430.04 | 527.7 | 430.5077 | 529.6223 | 941.75 | 941.75 | 993.54 | 993.54 | 963.6 | 1097.03 | 494.2691 | 633.4598 | 492.8876 | 526.3481 | 488.9512 | 541.4067 | 488.8405 | 541.2842 | 488.3608 | 519.8454 | 488.3977 | 519.8846
2021-10-12 23:00 | 430.3532 | 529.5107 | 432.51 | 533.91 | 431.23 | 529.47 | 431.4615 | 530.9202 | 941.91 | 941.91 | 992.86 | 992.86 | 969.28 | 1103.23 | 500.3945 | 641.3387 | 499.3022 | 527.4073 | 494.954 | 546.3563 | 494.3198 | 545.6562 | 494.3198 | 524.7122 | 494.2825 | 524.6726
2021-10-12 23:30 | 429.632 | 528.2395 | 430.19 | 531.1 | 428.83 | 526.1 | 429.7647 | 528.4764 | 937.02 | 937.02 | 988.21 | 988.21 | 965.53 | 1098.91 | 498.8235 | 639.326 | 498.0162 | 525.0052 | 493.8073 | 544.7859 | 493.5457 | 544.4973 | 493.7325 | 523.8237 | 493.6577 | 523.7443
2021-10-13 | 430.5093 | 529.7978 | 432.54 | 534.03 | 431.25 | 529.64 | 431.7111 | 531.3177 | 942.21 | 942.21 | 992.99 | 992.99 | 967.69 | 1101.37 | 504.3436 | 646.4037 | 503.3947 | 526.8115 | 498.7093 | 549.0713 | 498.4834 | 548.8226 | 498.1068 | 527.4881 | 498.0315 | 527.4083
2021-10-13 00:30 | 431.654 | 531.0439 | 433.44 | 535.27 | 432.1 | 530.54 | 432.7281 | 532.4119 | 943.75 | 943.75 | 995.14 | 995.14 | 968.55 | 1102.49 | 507.3168 | 650.2157 | 506.9178 | 528.6462 | 501.7497 | 551.7897 | 500.8047 | 550.7506 | 501.1827 | 530.2274 | 501.1449 | 530.1874
2021-10-13 01:00 | 430.3162 | 527.9174 | 431.39 | 532.81 | 430.15 | 526.48 | 430.4854 | 528.1843 | 939.17 | 939.17 | 990.02 | 990.02 | 966.7 | 1100.32 | 504.979 | 647.2191 | 504.1548 | 526.4332 | 499.8589 | 549.9968 | 499.1797 | 549.2495 | 499.3684 | 528.5282 | 499.1419 | 528.2886
2021-10-13 01:30 | 431.295 | 529.5157 | 433.95 | 536.09 | 432.19 | 529.5 | 432.2361 | 530.783 | 942.03 | 942.03 | 993.25 | 993.25 | 970.87 | 1104.94 | 507.2261 | 650.0997 | 506.1829 | 527.6721 | 500.6913 | 550.6259 | 500.1999 | 550.0854 | 500.1243 | 529.1077 | 500.0865 | 529.0677
2021-10-13 02:00 | 434.2665 | 533.0872 | 436.43 | 539.01 | 434.18 | 531.82 | 435.0366 | 534.0038 | 944.64 | 944.64 | 997.07 | 997.07 | 971.61 | 1105.6 | 507.6628 | 650.6601 | 507.0811 | 527.587 | 500.979 | 549.8776 | 500.2594 | 549.0878 | 500.1837 | 528.9148 | 500.4867 | 529.2352
2021-10-13 02:30 | 434.7528 | 534.1434 | 437.04 | 539.87 | 435.83 | 534.41 | 436.168 | 535.7931 | 948.87 | 948.87 | 1001.46 | 1001.46 | 976.61 | 1111.23 | 510.0261 | 653.6899 | 509.17 | 528.7407 | 503.5389 | 551.6235 | 502.6283 | 550.6259 | 503.0457 | 531.6859 | 502.9698 | 531.6057
2021-10-13 03:00 | 432.9052 | 531.9437 | 434.43 | 536.62 | 433.1 | 531.21 | 433.5759 | 532.7942 | 943.52 | 943.52 | 995.26 | 995.26 | 977.11 | 1111.73 | 508.3827 | 651.5845 | 507.4241 | 525.6577 | 504.7946 | 549.8361 | 506.054 | 551.2078 | 506.2067 | 534.2672 | 506.2448 | 534.3074
2021-10-13 03:30 | 432.7221 | 531.7998 | 434.48 | 536.69 | 433.16 | 531.31 | 433.4674 | 532.6176 | 943.74 | 943.74 | 995.35 | 995.35 | 978.83 | 1113.55 | 509.1276 | 652.4228 | 508.5969 | 525.6766 | 504.4286 | 549.3372 | 505.6877 | 550.709 | 505.5579 | 533.5824 | 505.5579 | 533.5824
2021-10-13 04:00 | 429.7455 | 527.0298 | 432.23 | 533.86 | 430.43 | 526.84 | 430.8872 | 528.4603 | 938.84 | 938.84 | 990.12 | 990.12 | 977.45 | 1112.04 | 507.5424 | 650.5074 | 506.3099 | 524.485 | 503.8257 | 550.1271 | 505.1201 | 551.5405 | 505.044 | 533.3629 | 504.8156 | 533.1216
2021-10-13 04:30 | 429.4004 | 526.4695 | 430.97 | 532.26 | 429.75 | 525.36 | 430.261 | 527.5247 | 937.15 | 937.15 | 988.18 | 988.18 | 973.09 | 1107.1 | 505.6982 | 648.1656 | 504.0184 | 522.1113 | 502.4627 | 548.3396 | 504.0244 | 550.0439 | 504.0244 | 532.2143 | 503.9864 | 532.1741
2021-10-13 05:00 | 427.3643 | 523.4213 | 429.11 | 529.9 | 427.91 | 522.23 | 428.4596 | 524.7953 | 933.11 | 933.11 | 983.72 | 983.72 | 969.07 | 1102.4 | 505.4754 | 647.8602 | 504.5667 | 519.8606 | 502.0027 | 545.6376 | 503.9533 | 547.7576 | 503.5324 | 527.9271 | 503.4561 | 527.8471
2021-10-13 05:30 | 425.3037 | 521.3172 | 426.28 | 526.31 | 425.54 | 519.89 | 426.5778 | 523.0626 | 928.7 | 928.7 | 979.7 | 979.7 | 964.16 | 1096.71 | 502.0891 | 643.5413 | 500.9494 | 516.248 | 499.9208 | 543.6423 | 501.6028 | 545.4714 | 501.7175 | 529.317 | 501.6411 | 529.2363
2021-10-13 06:00 | 429.4756 | 527.5874 | 430.77 | 531.22 | 429.01 | 525.49 | 429.9607 | 528.2627 | 934.51 | 934.51 | 986.03 | 986.03 | 980.99 | 1117.15 | 506.5496 | 649.2375 | 506.0067 | 520.8631 | 504.3887 | 546.6353 | 506.1914 | 548.589 | 506.3181 | 534.3615 | 506.0764 | 534.1592
2021-10-13 06:30 | 425.3704 | 522.2612 | 426.15 | 524.87 | 422.97 | 517.91 | 424.2642 | 520.9588 | 931.36 | 931.36 | 982.18 | 982.18 | 968.93 | 1111.14 | 497.8636 | 638.0977 | 497.456 | 521.5723 | 494.4738 | 547.051 | 496.4907 | 549.2541 | 496.4276 | 530.3184 | 496.2397 | 530.1177
2021-10-13 07:00 | 416.3171 | 510.7469 | 417.38 | 514.12 | 414.66 | 507.41 | 415.8311 | 510.4008 | 925.68 | 925.68 | 974.87 | 974.87 | 949.38 | 1096.82 | 478.8266 | 613.7081 | 479.4193 | 520.1349 | 476.1507 | 537.7645 | 478.4746 | 540.389 | 478.3657 | 519.4496 | 478.2931 | 519.3708
2021-10-13 07:30 | 408.7299 | 500.2931 | 409.69 | 504.5 | 407.04 | 496.58 | 408.3939 | 500.0091 | 922.27 | 922.27 | 970.74 | 970.74 | 933.74 | 1087.38 | 468.0978 | 599.9244 | 466.6473 | 520.1349 | 465.2128 | 533.6284 | 467.1183 | 535.7454 | 467.2011 | 515.0319 | 467.1658 | 514.993
2021-10-13 08:00 | 404.2744 | 493.5125 | 404.96 | 498.65 | 402.42 | 489.36 | 403.7661 | 493.0839 | 921.05 | 921.05 | 969.35 | 969.35 | 919.04 | 1078.9 | 457.8587 | 586.8149 | 454.6444 | 520.1349 | 454.4219 | 529.4701 | 455.7299 | 530.9941 | 455.902 | 510.2923 | 455.8676 | 510.2538
2021-10-13 08:30 | 432.9765 | 529.231 | 433.91 | 534.49 | 431.16 | 525.18 | 432.1602 | 521.9457 | 923.91 | 923.91 | 972.15 | 972.15 | 914.24 | 1080.37 | 453.7443 | 581.5137 | 450.2389 | 520.1349 | 450.3017 | 529.8311 | 451.7571 | 531.5154 | 451.8355 | 510.7162 | 451.5969 | 510.4464
2021-10-13 09:00 | 491.9045 | 602.6273 | 493.34 | 608.71 | 491 | 600.29 | 491.9835 | 519.4323 | 921.05 | 921.05 | 969.12 | 969.12 | 913.19 | 1086.28 | 480.0321 | 615.2493 | 474.2122 | 520.1349 | 459.6845 | 529.9355 | 460.7604 | 531.1759 | 460.8298 | 510.3037 | 460.8298 | 510.3037
2021-10-13 09:30 | 499.2538 | 611.7409 | 500.16 | 616.79 | 496.35 | 607.1 | 497.434 | 518.0165 | 917.88 | 917.88 | 965.48 | 965.48 | 893.56 | 1069.42 | 516.1797 | 661.6087 | 515.4767 | 520.1349 | 513.9651 | 525.1882 | 516.0721 | 527.3413 | 506.7039 | 506.7039 | 506.589 | 506.589
2021-10-13 10:00 | 563.4218 | 691.5521 | 564.9 | 696.93 | 560.45 | 687 | 518.7643 | 518.7643 | 917.72 | 917.72 | 965.08 | 965.08 | 874.94 | 1053.73 | 457.3228 | 586.1288 | 455.3524 | 520.1349 | 485.9638 | 520.8106 | 488.0686 | 523.0664 | 487.9209 | 502.0669 | 488.2164 | 502.3708
2021-10-13 10:30 | 547.2958 | 672.3125 | 548.87 | 677.17 | 544.43 | 668.07 | 516.7787 | 516.7787 | 911.99 | 911.99 | 957.7 | 957.7 | 870.12 | 1053.11 | 451.3924 | 578.5211 | 446.9633 | 520.0793 | 434.9671 | 521.0579 | 435.8886 | 522.1619 | 435.724 | 501.0847 | 435.6582 | 501.009
2021-10-13 11:00 | 517.1557 | 634.5898 | 518.61 | 639.68 | 514.54 | 630.68 | 515.6819 | 517.5291 | 912.79 | 912.79 | 958.08 | 958.08 | 865.52 | 1051.22 | 425.6581 | 545.491 | 421.7397 | 519.9633 | 421.5036 | 520.239 | 422.3015 | 521.2238 | 422.2696 | 500.3176 | 422.3015 | 500.3553
2021-10-13 11:30 | 505.4353 | 617.4886 | 506.84 | 624.11 | 502.77 | 613.47 | 504.7018 | 510.6755 | 904.51 | 904.51 | 948.74 | 948.74 | 853.52 | 1040.72 | 488.6349 | 626.2834 | 485.0893 | 516.0042 | 484.0094 | 515.4569 | 485.1473 | 516.6687 | 485.1106 | 495.7899 | 485.1473 | 495.8275
2021-10-13 12:00 | 528.314 | 646.8032 | 530.2 | 652.87 | 526.15 | 643.76 | 507.6802 | 507.6802 | 901.45 | 901.45 | 945.37 | 945.37 | 849.98 | 1038.19 | 484.0993 | 620.4678 | 481.7954 | 514.9511 | 481.4353 | 515.1851 | 482.529 | 516.3555 | 482.3832 | 495.3353 | 482.4196 | 495.3727
2021-10-13 12:30 | 525.6026 | 645.9512 | 526.15 | 649.21 | 522.27 | 641.44 | 513.6047 | 513.6047 | 910.03 | 910.03 | 954.81 | 954.81 | 853.19 | 1042.01 | 525.3093 | 673.3135 | 515.6534 | 515.6534 | 484.3936 | 515.6534 | 485.2377 | 516.5519 | 485.3845 | 495.8514 | 485.201 | 495.664
2021-10-13 13:00 | 547.1899 | 673.2335 | 548.91 | 677.66 | 545.6 | 670.94 | 510.5208 | 510.5208 | 907.49 | 907.49 | 951.87 | 951.87 | 849.49 | 1036.34 | 413.6223 | 530.0844 | 413.9532 | 516.1211 | 436.791 | 513.1495 | 438.4218 | 515.0654 | 438.3552 | 494.2184 | 438.5216 | 494.406
2021-10-13 13:30 | 513.3979 | 630.6393 | 512.47 | 632.45 | 509.03 | 624.26 | 510.2844 | 512.5205 | 908.61 | 908.61 | 952.7 | 952.7 | 854.13 | 1040.54 | 536.069 | 687.0924 | 514.5996 | 514.5996 | 513.9463 | 514.0538 | 515.8171 | 515.9251 | 495.2824 | 495.2824 | 495.1328 | 495.1328
2021-10-13 14:00 | 509.3557 | 625.6702 | 511.6 | 631.34 | 508.41 | 623.5 | 509.0007 | 511.1058 | 909.01 | 909.01 | 953.52 | 953.52 | 861.47 | 1045.45 | 420.4747 | 538.8703 | 417.8687 | 516.5883 | 416.9778 | 516.0404 | 418.1795 | 517.5276 | 418.306 | 496.825 | 418.1795 | 496.6749
2021-10-13 14:30 | 495.5977 | 609.1931 | 497.59 | 614.12 | 493.95 | 606.33 | 494.9796 | 514.4366 | 913.36 | 913.36 | 958.11 | 958.11 | 875.39 | 1056.75 | 499.8145 | 640.6173 | 491.8114 | 519.7158 | 458.8984 | 520.3001 | 457.8941 | 519.1614 | 458.1018 | 498.538 | 457.998 | 498.425
2021-10-13 15:00 | 520.6747 | 640.5673 | 522.67 | 645.09 | 519.13 | 637.76 | 517.2905 | 517.2905 | 918.29 | 918.29 | 963.85 | 963.85 | 878.73 | 1056.34 | 443.1981 | 567.9827 | 434.477 | 518.2203 | 456.4468 | 521.9123 | 455.2462 | 520.5395 | 455.0404 | 499.3858 | 455.2462 | 499.6117
2021-10-13 15:30 | 446.9774 | 548.8378 | 448.8 | 553.6 | 445.77 | 546.37 | 446.6721 | 514.963 | 913.41 | 913.41 | 959.04 | 959.04 | 876.09 | 1047.6 | 434.0323 | 556.2296 | 433.3162 | 523.4813 | 429.3752 | 519.1307 | 428.5651 | 518.1512 | 428.6623 | 497.4093 | 428.5975 | 497.3341
2021-10-13 16:00 | 469.3067 | 575.0997 | 469.68 | 579.88 | 468.45 | 572.61 | 469.4954 | 510.7752 | 908.95 | 908.95 | 953.78 | 953.78 | 883.91 | 1049.13 | 509.3558 | 652.834 | 508.5385 | 523.6529 | 499.4198 | 517.4179 | 498.6604 | 516.6312 | 496.1461 | 496.1461 | 496.0328 | 496.0328
2021-10-13 16:30 | 505.1671 | 620.1017 | 507.71 | 626.94 | 505.32 | 619.03 | 505.6792 | 510.4609 | 910.47 | 910.47 | 956.98 | 956.98 | 889.89 | 1049.07 | 446.2163 | 571.8588 | 445.2257 | 523.1706 | 440.8962 | 520.056 | 440.0516 | 519.1481 | 440.3193 | 498.7109 | 439.5831 | 497.877
2021-10-13 17:00 | 458.7028 | 562.9507 | 459.74 | 567.4 | 458.29 | 560.96 | 459.6083 | 512.504 | 911.6 | 911.6 | 958.02 | 958.02 | 895.5 | 1048.48 | 449.6379 | 576.2472 | 448.6826 | 523.1517 | 445.2889 | 519.9856 | 444.5118 | 519.0782 | 444.215 | 498.0241 | 444.5456 | 498.365
2021-10-13 17:30 | 417.0386 | 513.4147 | 418.11 | 515.24 | 417.28 | 512.57 | 417.9837 | 513.2139 | 913.29 | 913.29 | 959.52 | 959.52 | 902.2 | 1048.77 | 454.2831 | 582.1781 | 453.3513 | 524.0592 | 448.8663 | 519.0619 | 447.9744 | 517.9988 | 448.049 | 497.2505 | 447.947 | 497.2505
2021-10-13 18:00 | 407.3654 | 502.7357 | 408.56 | 501.55 | 407.58 | 502.18 | 408.1483 | 503.743 | 920.06 | 920.06 | 966.73 | 966.73 | 913.17 | 1053.59 | 460.6913 | 590.2982 | 459.7982 | 525.5845 | 455.4212 | 520.7117 | 454.1465 | 519.2543 | 454.1877 | 498.5403 | 454.3877 | 498.7293
2021-10-13 18:30 | 467.5001 | 577.5125 | 468.75 | 574.71 | 467.54 | 577.14 | 468.2847 | 519.2147 | 924.04 | 924.04 | 971.49 | 971.49 | 919.79 | 1053.29 | 466.3545 | 597.6849 | 465.1372 | 525.0241 | 461.1192 | 521.1297 | 460.2466 | 520.1434 | 460.1418 | 499.2362 | 460.3513 | 499.4634
2021-10-13 19:00 | 418.1436 | 516.5651 | 419.62 | 511.71 | 418.53 | 516.78 | 419.3915 | 518.1066 | 925.03 | 925.03 | 973 | 973 | 923.08 | 1052.79 | 469.0509 | 601.2526 | 467.9777 | 523.7285 | 463.8511 | 520.7881 | 462.9357 | 519.7604 | 463.0413 | 499.1362 | 463.1117 | 499.2121
2021-10-13 19:30 | 417.1558 | 515.3263 | 419.03 | 510.37 | 417.89 | 516.13 | 418.3441 | 516.7942 | 923.2 | 923.2 | 971.49 | 971.49 | 925.54 | 1055.44 | 474.7026 | 608.3921 | 473.124 | 523.4732 | 469.4769 | 522.4915 | 468.5154 | 521.4215 | 468.373 | 500.514 | 468.373 | 500.514
2021-10-13 20:00 | 422.4785 | 521.8721 | 423.49 | 515.56 | 422.35 | 521.75 | 423.2776 | 522.8594 | 938.83 | 938.83 | 990.54 | 990.54 | 927.9 | 1058.03 | 472.2515 | 605.272 | 471.4524 | 524.4473 | 467.2924 | 523.6146 | 466.3006 | 522.5034 | 466.1889 | 501.7359 | 466.1889 | 501.7359
2021-10-13 20:30 | 425.3058 | 525.1608 | 426.85 | 519.32 | 425.36 | 525.51 | 425.7118 | 525.662 | 948.64 | 948.64 | 1001.95 | 1001.95 | 941.44 | 1072.83 | 482.3319 | 618.1509 | 481.1544 | 525.5537 | 476.2295 | 530.7956 | 474.9668 | 529.3882 | 475.0029 | 508.6469 | 475.0389 | 508.6854
2021-10-13 21:00 | 523.5074 | 646.7477 | 524.59 | 642.92 | 523.44 | 646.69 | 523.8171 | 536.1693 | 950.89 | 950.89 | 1004.85 | 1004.85 | 944.05 | 1075.66 | 480.3592 | 615.6227 | 479.8744 | 524.1351 | 477.1305 | 531.2305 | 476.8409 | 530.908 | 476.9857 | 510.2739 | 476.8046 | 510.0802
2021-10-13 21:30 | 532.5403 | 657.9653 | 534.97 | 656.23 | 534.94 | 660.99 | 535.2812 | 535.2812 | 949.84 | 949.84 | 1002.96 | 1002.96 | 947.77 | 1079.67 | 482.0193 | 617.7516 | 481.0211 | 524.0217 | 478.7553 | 532.7567 | 478.2838 | 532.2319 | 478.3926 | 511.5326 | 478.4289 | 511.5714
2021-10-13 22:00 | 436.6981 | 539.3658 | 438.81 | 535.81 | 438.25 | 541.53 | 438.4536 | 537.1241 | 952.5 | 952.5 | 1005.69 | 1005.69 | 961.24 | 1094.16 | 482.4272 | 618.2432 | 481.4109 | 524.1824 | 478.5318 | 532.3204 | 478.0597 | 531.7953 | 478.3503 | 511.3241 | 478.1324 | 511.0912
2021-10-13 22:30 | 510.1208 | 630.1619 | 511.55 | 627.17 | 511.02 | 631.46 | 511.8425 | 539.3768 | 955.61 | 955.61 | 1009.93 | 1009.93 | 966.98 | 1100.23 | 576.7462 | 737.8436 | 523.6907 | 523.6907 | 533.8151 | 533.8151 | 533.2468 | 533.2468 | 512.5427 | 512.5427 | 512.5427 | 512.5427
2021-10-13 23:00 | 445.0525 | 549.5477 | 446.46 | 545.34 | 445.78 | 550.8 | 446.2679 | 541.9971 | 958.76 | 958.76 | 1014.42 | 1014.42 | 971.75 | 1105.44 | 523.0449 | 670.3889 | 521.886 | 523.8987 | 533.9871 | 533.9871 | 533.3783 | 533.3783 | 512.743 | 512.743 | 512.6649 | 512.6649
2021-10-13 23:30 | 442.8712 | 546.7196 | 445.61 | 543.88 | 444.56 | 549.25 | 445.0301 | 542.668 | 959.23 | 959.23 | 1014.34 | 1014.34 | 977.57 | 1111.72 | 604.4008 | 737.3382 | 523.18 | 523.18 | 534.5787 | 534.5787 | 533.9592 | 533.9592 | 513.4473 | 513.4473 | 513.4473 | 513.4473
2021-10-14 | 445.6671 | 550.1711 | 446.85 | 546.07 | 446.09 | 551.13 | 446.8438 | 544.8797 | 962.4 | 962.4 | 1018.21 | 1018.21 | 978.8 | 1113.15 | 592.6281 | 739.2537 | 524.5229 | 524.5229 | 533.7095 | 533.7095 | 532.9797 | 532.9797 | 512.4951 | 512.4951 | 512.4951 | 512.4951
2021-10-14 00:30 | 445.6673 | 550.4609 | 447.08 | 547.79 | 446.52 | 551.73 | 446.7728 | 544.8318 | 964.37 | 964.37 | 1019.43 | 1019.43 | 981.65 | 1116.27 | 590.7715 | 738.6951 | 524.381 | 524.381 | 534.983 | 534.983 | 534.3428 | 534.3428 | 513.7471 | 513.7471 | 513.4739 | 513.4739
2021-10-14 01:00 | 447.5335 | 552.7353 | 449.49 | 551.01 | 448.64 | 554.34 | 448.9527 | 547.1865 | 965.56 | 965.56 | 1021.59 | 1021.59 | 988.99 | 1124.38 | 491.196 | 629.6571 | 490.8252 | 525.7523 | 493.3685 | 544.3452 | 492.8828 | 543.8093 | 493.0322 | 523.1183 | 492.8827 | 522.9597
2021-10-14 01:30 | 446.7332 | 551.903 | 448.52 | 550.44 | 447.96 | 553.51 | 447.6418 | 545.5889 | 963.64 | 963.64 | 1018.38 | 1018.38 | 989.21 | 1124.56 | 616.9091 | 739.7325 | 524.7215 | 524.7215 | 544.4844 | 544.4844 | 544.3195 | 544.3195 | 523.2996 | 523.2996 | 522.7046 | 522.7046
2021-10-14 02:00 | 447.5999 | 552.8923 | 449.44 | 551.24 | 448.61 | 554.29 | 448.8281 | 547.1007 | 966.37 | 966.37 | 1021.91 | 1021.91 | 991.76 | 1127.41 | 518.3567 | 664.3751 | 517.0079 | 525.6861 | 512.2473 | 547.8276 | 511.7822 | 547.4404 | 511.9474 | 526.7606 | 511.6613 | 526.4913
2021-10-14 02:30 | 444.8015 | 549.4991 | 447.06 | 548.68 | 446.77 | 552.04 | 446.6404 | 544.4844 | 962.99 | 962.99 | 1018.8 | 1018.8 | 988.75 | 1123.98 | 503.4347 | 645.3565 | 502.3373 | 523.8136 | 538.8364 | 547.5913 | 538.5909 | 547.3419 | 527.524 | 527.524 | 527.2038 | 527.2038
2021-10-14 03:00 | 446.0581 | 550.9822 | 448.3 | 549.64 | 447.79 | 553.3 | 448.1808 | 545.8528 | 963.22 | 963.22 | 1019.45 | 1019.45 | 988.22 | 1123.26 | 507.9848 | 651.0172 | 506.9952 | 523.2368 | 499.6685 | 547.3835 | 499.289 | 546.9678 | 499.2131 | 527.6352 | 499.5547 | 527.9962
2021-10-14 03:30 | 446.7268 | 551.9657 | 448.55 | 550.86 | 447.45 | 552.84 | 448.9312 | 546.7668 | 963.56 | 963.56 | 1019.33 | 1019.33 | 989.62 | 1124.83 | 508.3507 | 651.5449 | 507.8192 | 524.069 | 500.3774 | 547.2588 | 500.2254 | 547.0925 | 500.4915 | 528.77 | 499.9973 | 528.248
2021-10-14 04:00 | 444.7208 | 549.5402 | 447.25 | 549.36 | 446.86 | 552.19 | 447.2869 | 544.7641 | 961.28 | 961.28 | 1016.88 | 1016.88 | 986.67 | 1121.53 | 507.1319 | 649.9598 | 506.5546 | 522.7639 | 501.5104 | 547.3004 | 501.4343 | 547.2172 | 501.2438 | 529.2781 | 501.0533 | 529.0771
2021-10-14 04:30 | 444.9967 | 549.8951 | 447.21 | 549.07 | 447.11 | 552.32 | 446.6001 | 544.1882 | 962.75 | 962.75 | 1019.59 | 1019.59 | 988.79 | 1123.85 | 508.4109 | 651.6224 | 507.264 | 522.8963 | 502.1832 | 546.8431 | 502.2213 | 546.8846 | 502.6413 | 530.4686 | 502.4505 | 530.2672
2021-10-14 05:00 | 443.9955 | 548.5411 | 445.74 | 546.76 | 445.48 | 550.34 | 446.1847 | 543.6821 | 962.19 | 962.19 | 1018.02 | 1018.02 | 989.97 | 1125.04 | 507.6677 | 650.6699 | 506.7044 | 522.3194 | 502.4988 | 546.5937 | 502.537 | 546.6353 | 502.6134 | 530.2975 | 502.537 | 530.2169
2021-10-14 05:30 | 441.7701 | 545.8674 | 443.28 | 543.81 | 443.49 | 547.64 | 444.3633 | 541.0744 | 958.4 | 958.4 | 1014.57 | 1014.57 | 986.7 | 1121.21 | 506.2908 | 648.7885 | 505.5269 | 519.3784 | 501.9803 | 544.5567 | 502.0571 | 544.64 | 502.4019 | 529.7227 | 502.0186 | 529.3187
2021-10-14 06:00 | 443.2144 | 547.6523 | 445.5 | 546.01 | 445.76 | 550.41 | 446.2444 | 543.4904 | 960.98 | 960.98 | 1018.06 | 1018.06 | 985.23 | 1121.1 | 507.4176 | 650.3725 | 505.9948 | 519.2365 | 501.4242 | 545.0556 | 501.4624 | 545.0971 | 501.386 | 529.7227 | 501.2712 | 529.6015
2021-10-14 06:30 | 435.4773 | 537.587 | 436.85 | 537.2 | 437.79 | 539.5 | 437.8773 | 538.3592 | 956.54 | 956.54 | 1012.35 | 1012.35 | 983.07 | 1125.78 | 503.0331 | 644.7509 | 503.3693 | 519.7755 | 496.8861 | 545.4713 | 499.3474 | 548.1733 | 499.3096 | 532.4279 | 499.3097 | 532.4279
2021-10-14 07:00 | 449.6154 | 554.9145 | 450.3 | 554.28 | 450.09 | 554.71 | 450.8616 | 540.2014 | 954.94 | 954.94 | 1008.68 | 1008.68 | 968.79 | 1117.22 | 496.8506 | 636.7997 | 496.2168 | 519.9646 | 489.2673 | 545.4297 | 491.4673 | 547.8823 | 491.4673 | 529.7964 | 491.5419 | 529.8768
2021-10-14 07:30 | 458.1931 | 565.466 | 459.52 | 566.36 | 458.98 | 565.78 | 459.404 | 536.5769 | 951.83 | 951.83 | 1005.91 | 1005.91 | 950.05 | 1103.85 | 484.317 | 620.7261 | 482.9793 | 518.9811 | 481.2448 | 545.5654 | 483.1 | 547.7669 | 483.3082 | 527.11 | 482.9418 | 526.7103
2021-10-14 08:00 | 440.2165 | 543.558 | 442.19 | 544.77 | 441.36 | 544.57 | 441.9006 | 536.1782 | 950.55 | 950.55 | 1003.41 | 1003.41 | 941.83 | 1102.11 | 476.5682 | 610.7866 | 475.422 | 521.6953 | 470.9753 | 541.615 | 472.7992 | 543.7125 | 472.7391 | 522.7798 | 472.6317 | 522.6611
2021-10-14 08:30 | 416.349 | 514.0075 | 417.98 | 515.48 | 417.43 | 515.02 | 417.7316 | 515.7565 | 950.06 | 950.06 | 1002.22 | 1002.22 | 931.34 | 1097.4 | 469.499 | 601.7196 | 468.5295 | 522.8868 | 477.4261 | 541.4667 | 478.9104 | 543.1501 | 479.0915 | 522.444 | 479.019 | 522.3651
2021-10-14 09:00 | 431.1982 | 532.0621 | 431.87 | 533.39 | 431.44 | 531.91 | 431.2561 | 532.0512 | 942.08 | 942.08 | 992.93 | 992.93 | 912.09 | 1082.04 | 460.5746 | 590.2986 | 459.6998 | 521.8749 | 455.8855 | 536.1025 | 455.5386 | 535.6946 | 455.6773 | 515.1071 | 455.7467 | 515.1855
2021-10-14 09:30 | 399.756 | 493.4196 | 401.09 | 495.44 | 401.39 | 495.15 | 401.361 | 495.388 | 938.86 | 938.86 | 989.5 | 989.5 | 903.63 | 1078.62 | 454.8815 | 582.996 | 453.6028 | 523.3597 | 448.4772 | 533.1066 | 448.2387 | 532.8636 | 448.3751 | 512.2458 | 448.4432 | 512.3237
2021-10-14 10:00 | 404.4449 | 498.9556 | 406.27 | 502 | 406.24 | 500.88 | 406.6729 | 501.7463 | 941.42 | 941.42 | 991.8 | 991.8 | 896.49 | 1076.89 | 494.6074 | 633.9406 | 493.3472 | 525.6956 | 484.5058 | 531.7606 | 484.2493 | 531.4791 | 484.2859 | 510.6556 | 484.2127 | 510.5783
2021-10-14 10:30 | 392.8201 | 484.8378 | 395.27 | 488.39 | 394.6 | 486.82 | 394.8598 | 487.3791 | 935.02 | 935.02 | 985.13 | 985.13 | 883.31 | 1066.39 | 548.5374 | 703.1008 | 523.1611 | 523.1611 | 526.9409 | 526.9409 | 526.9008 | 526.9008 | 506.1545 | 506.1545 | 506.2698 | 506.2698
2021-10-14 11:00 | 388.4219 | 479.4884 | 390.32 | 482.31 | 390.13 | 481.3 | 390.2666 | 481.8707 | 932.75 | 932.75 | 981.99 | 981.99 | 876.57 | 1063.06 | 504.5867 | 646.7162 | 503.5177 | 525.6105 | 491.3743 | 520.703 | 490.965 | 520.2693 | 491.1139 | 499.6086 | 491.1511 | 499.6465
2021-10-14 11:30 | 425.9386 | 526.2431 | 428.25 | 528.93 | 428.11 | 528.83 | 428.6732 | 522.23 | 934.91 | 934.91 | 983.31 | 983.31 | 873.84 | 1062.41 | 494.6931 | 634.0507 | 493.0591 | 525.0714 | 483.1397 | 521.5876 | 482.5542 | 520.9556 | 482.6274 | 500.2323 | 482.7738 | 500.384
2021-10-14 12:00 | 409.0206 | 505.1226 | 410.76 | 507.45 | 411.11 | 507.53 | 410.9885 | 507.5601 | 933.46 | 933.46 | 982.37 | 982.37 | 862.41 | 1051.32 | 496.941 | 636.9122 | 495.6348 | 523.9082 | 475.4789 | 511.7902 | 475.0095 | 511.285 | 474.9373 | 490.4657 | 474.9373 | 490.4657
2021-10-14 12:30 | 377.7509 | 466.6953 | 379.81 | 469.13 | 380.02 | 469.44 | 380.0869 | 469.5927 | 924.06 | 924.06 | 970.75 | 970.75 | 864.36 | 1053.42 | 549.6378 | 704.5115 | 523.738 | 523.738 | 520.29 | 520.29 | 519.8951 | 519.8951 | 498.9746 | 498.9746 | 499.1673 | 499.1673
2021-10-14 13:00 | 376.3587 | 464.7953 | 378.82 | 467.97 | 378.52 | 467.18 | 378.8079 | 467.82 | 921.61 | 921.61 | 967.15 | 967.15 | 860.98 | 1049.98 | 428.4945 | 549.1542 | 427.824 | 524.9674 | 470.6657 | 520.2223 | 470.4516 | 519.9856 | 470.4873 | 499.2362 | 470.4159 | 499.1604
2021-10-14 13:30 | 396.8232 | 489.9904 | 398.99 | 492.87 | 399.21 | 492.7 | 399.4403 | 493.2541 | 916.5 | 916.5 | 962.02 | 962.02 | 857.26 | 1043.55 | 489.6226 | 627.5272 | 488.7751 | 522.8864 | 482.7516 | 516.9828 | 482.4232 | 516.668 | 482.4943 | 496.0728 | 482.5677 | 496.1483
2021-10-14 14:00 | 373.2081 | 460.967 | 375.66 | 463.4 | 376.12 | 464.27 | 375.8844 | 464.2726 | 913.67 | 913.67 | 959.08 | 959.08 | 851.44 | 1034.52 | 501.212 | 642.4133 | 499.9697 | 518.0716 | 495.849 | 514.2377 | 495.1094 | 513.5721 | 493.1885 | 493.1885 | 493.1134 | 493.1134
2021-10-14 14:30 | 379.7813 | 469.1538 | 381.02 | 469.4 | 381.88 | 471.43 | 381.8083 | 471.6578 | 918.8 | 918.8 | 965.65 | 965.65 | 863.11 | 1043.3 | 496.5132 | 636.3644 | 495.6977 | 521.0012 | 490.5898 | 516.1431 | 490.5525 | 516.1039 | 490.2541 | 495.0623 | 490.9255 | 495.7402
2021-10-14 15:00 | 380.8343 | 470.4077 | 382.61 | 471.5 | 382.61 | 472.46 | 382.6381 | 472.6208 | 917.45 | 917.45 | 963.29 | 963.29 | 868.35 | 1044.31 | 478.2162 | 612.9223 | 477.5168 | 520.5181 | 472.8667 | 515.9127 | 472.5791 | 515.5989 | 472.1837 | 494.4511 | 472.5072 | 494.7899
2021-10-14 15:30 | 381.8094 | 470.9538 | 383.33 | 473.06 | 383.22 | 472.04 | 383.2031 | 472.7169 | 918.31 | 918.31 | 964.85 | 964.85 | 883.61 | 1055.57 | 478.9006 | 613.7756 | 478.0479 | 524.8633 | 457.29 | 521.1896 | 456.8046 | 520.5574 | 456.9433 | 499.9683 | 456.978 | 500.0442
2021-10-14 16:00 | 385.8979 | 476.6001 | 388.23 | 478.31 | 388.11 | 478.9 | 388.0218 | 479.2384 | 921.22 | 921.22 | 967.97 | 967.97 | 886.44 | 1052.57 | 449.6737 | 576.2932 | 448.9936 | 523.4921 | 444.3325 | 525.7653 | 443.8934 | 525.2457 | 444.2988 | 504.9697 | 443.7921 | 504.3939
2021-10-14 16:30 | 415.7231 | 513.6227 | 418.06 | 514.57 | 417.85 | 515.95 | 418.3336 | 515.4915 | 919.9 | 919.9 | 966.82 | 966.82 | 888.75 | 1048.44 | 457.1229 | 585.9389 | 456.0475 | 521.3832 | 452.5065 | 528.3679 | 452.1275 | 527.9254 | 452.1965 | 507.2885 | 452.0931 | 507.1726
2021-10-14 17:00 | 439.1549 | 542.4917 | 440.4 | 541.11 | 439.69 | 542.94 | 440.4638 | 523.0912 | 928.95 | 928.95 | 977.2 | 977.2 | 907.07 | 1061.4 | 464.9208 | 595.8474 | 464.3602 | 524.1068 | 459.4967 | 530.6337 | 458.9732 | 529.9081 | 458.7289 | 508.9992 | 458.5801 | 508.8056
2021-10-14 17:30 | 408.9967 | 505.1825 | 410.57 | 502.27 | 408.87 | 504.78 | 409.3671 | 505.6543 | 927.55 | 927.55 | 976.1 | 976.1 | 918.84 | 1066.87 | 470.4617 | 602.9288 | 470.0204 | 524.2392 | 492.957 | 530.6339 | 492.1699 | 529.7866 | 492.4697 | 509.3684 | 492.0574 | 508.942
2021-10-14 18:00 | 451.6918 | 558.0018 | 452.97 | 554.03 | 451.54 | 557.69 | 452.1372 | 527.2023 | 934.83 | 934.83 | 984.94 | 984.94 | 925.91 | 1067.13 | 480.7093 | 616.0717 | 480.1207 | 524.1446 | 474.6006 | 534.7521 | 473.8787 | 533.9388 | 473.8787 | 513.2016 | 473.8788 | 513.2017
2021-10-14 18:30 | 421.0875 | 520.0969 | 422.26 | 513.47 | 422.16 | 521.63 | 422.8769 | 522.2833 | 934.18 | 934.18 | 983.89 | 983.89 | 938.63 | 1073.62 | 484.3996 | 620.8293 | 483.4862 | 523.1611 | 478.1877 | 533.6035 | 477.605 | 532.9532 | 477.5321 | 512.1639 | 477.5321 | 512.1639
2021-10-14 19:00 | 423.5836 | 523.1108 | 425.59 | 516.53 | 425.38 | 525.6 | 426.1512 | 526.0765 | 935.54 | 935.54 | 986.45 | 986.45 | 949.43 | 1081.15 | 511.3812 | 655.4097 | 510.5769 | 522.3289 | 505.273 | 535.8909 | 504.6187 | 535.1555 | 504.615 | 514.5035 | 504.5765 | 514.4642
2021-10-14 19:30 | 434.9865 | 537.1757 | 436.47 | 530.28 | 436.23 | 539.01 | 436.7043 | 526.599 | 936.82 | 936.82 | 988.08 | 988.08 | 951.81 | 1083.68 | 490.446 | 628.5609 | 489.9845 | 522.2153 | 484.6573 | 536.3409 | 483.8439 | 535.4408 | 483.9178 | 514.8452 | 483.9918 | 514.9239
2021-10-14 20:00 | 426.7122 | 527.1333 | 428.8 | 522.07 | 428.27 | 529.15 | 428.8842 | 528.9222 | 940.99 | 940.99 | 992.29 | 992.29 | 955.94 | 1088.34 | 493.4916 | 632.5546 | 492.1568 | 522.9909 | 487.2072 | 538.7198 | 486.5397 | 537.9817 | 486.5768 | 517.2888 | 486.6139 | 517.3282
2021-10-14 20:30 | 435.1871 | 537.6487 | 436.5 | 532.51 | 436.23 | 538.97 | 436.8042 | 535.7975 | 948.32 | 948.32 | 1001.56 | 1001.56 | 953.58 | 1085.82 | 495.6881 | 635.4206 | 495.3127 | 524.0879 | 489.5658 | 540.6691 | 488.8582 | 539.8876 | 488.8954 | 519.1808 | 489.0444 | 519.3392
2021-10-14 21:00 | 435.0652 | 537.4927 | 437.35 | 533.81 | 437.29 | 540.32 | 437.6992 | 536.8251 | 951.81 | 951.81 | 1005.51 | 1005.51 | 956.71 | 1089.29 | 495.8162 | 635.47 | 495.1104 | 524.1729 | 489.9191 | 541.1465 | 489.2492 | 540.4066 | 489.5469 | 519.9487 | 489.5098 | 519.9092
2021-10-14 21:30 | 435.5666 | 538.1846 | 437.63 | 535.34 | 437.95 | 541.03 | 437.8615 | 536.6062 | 952.49 | 952.49 | 1006.73 | 1006.73 | 959.06 | 1091.78 | 495.1388 | 634.6588 | 494.2904 | 523.4543 | 489.4815 | 540.7069 | 489.0351 | 540.2137 | 489.035 | 519.4431 | 489.0722 | 519.4825
2021-10-14 22:00 | 434.298 | 536.6508 | 436.04 | 534.58 | 435.99 | 538.5 | 436.1218 | 534.7512 | 950.02 | 950.02 | 1003.47 | 1003.47 | 960.32 | 1092.89 | 495.2384 | 634.7309 | 494.503 | 521.4021 | 490.2296 | 540.882 | 489.8933 | 540.511 | 489.7065 | 519.5897 | 489.8933 | 519.7879
2021-10-14 22:30 | 436.6193 | 539.4741 | 438.8 | 539.01 | 438.48 | 541.41 | 438.9859 | 537.9147 | 953.62 | 953.62 | 1007.33 | 1007.33 | 968.84 | 1102.4 | 501.0544 | 642.1643 | 499.7185 | 523.5489 | 494.9554 | 545.1078 | 494.7298 | 544.8593 | 494.7298 | 524.0594 | 494.8802 | 524.2187
2021-10-14 23:00 | 438.3119 | 541.5773 | 440.64 | 541.13 | 440.01 | 543.39 | 440.2564 | 538.8503 | 955.64 | 955.64 | 1009.31 | 1009.31 | 967.82 | 1101.3 | 503.1643 | 644.8935 | 502.4481 | 524.069 | 497.6184 | 547.3633 | 497.3539 | 547.0724 | 496.8251 | 525.6901 | 496.9384 | 525.81
2021-10-14 23:30 | 438.6845 | 542.0451 | 441.28 | 540.75 | 440.98 | 544.89 | 440.9813 | 539.0267 | 954.28 | 954.28 | 1009.55 | 1009.55 | 966.07 | 1099.13 | 503.8149 | 645.6127 | 502.9939 | 521.5155 | 498.439 | 545.1387 | 498.1349 | 544.8062 | 498.401 | 526.5615 | 498.2109 | 526.3606
2021-10-15 | 447.2477 | 552.462 | 448.52 | 550.71 | 446.82 | 551.81 | 447.8685 | 546.6625 | 963.98 | 963.98 | 1020.03 | 1020.03 | 971.94 | 1105.77 | 509.1947 | 652.6033 | 508.4164 | 525.0808 | 502.5209 | 547.5082 | 502.0249 | 546.9677 | 502.0631 | 529.9293 | 501.8341 | 529.6877
2021-10-15 00:30 | 448.9269 | 554.5092 | 450.92 | 553.61 | 448.73 | 554.37 | 449.3641 | 547.9672 | 966.16 | 966.16 | 1022.68 | 1022.68 | 977.27 | 1111.6 | 511.0638 | 654.9056 | 510.1995 | 524.7877 | 504.6417 | 547.5913 | 504.5861 | 547.3835 | 504.6244 | 532.0661 | 504.2795 | 531.7025
2021-10-15 01:00 | 450.7378 | 556.7548 | 452.66 | 556.19 | 450.77 | 556.8 | 451.3777 | 549.9438 | 969.26 | 969.26 | 1025.63 | 1025.63 | 980.62 | 1115.31 | 514.6108 | 659.572 | 513.6765 | 525.1187 | 508.146 | 548.007 | 507.6835 | 547.5082 | 507.7991 | 534.6441 | 507.722 | 534.5629
2021-10-15 01:30 | 455.0891 | 562.0551 | 457.7 | 561.86 | 455.44 | 562.58 | 455.6868 | 554.2723 | 975.55 | 975.55 | 1033.29 | 1033.29 | 987.21 | 1122.7 | 515.9791 | 661.3017 | 513.3958 | 526.2819 | 508.0983 | 549.4203 | 507.6755 | 548.9631 | 507.7908 | 534.983 | 507.7524 | 534.9424
2021-10-15 02:00 | 457.7668 | 565.3129 | 459.34 | 564 | 457.28 | 564.78 | 457.7695 | 556.2216 | 978.55 | 978.55 | 1036.28 | 1036.28 | 987.45 | 1122.97 | 516.4666 | 661.8086 | 515.7554 | 528.0881 | 509.2193 | 550.0439 | 508.796 | 549.5867 | 508.6036 | 535.6995 | 508.719 | 535.8212
2021-10-15 02:30 | 453.9216 | 560.8528 | 456.15 | 560.5 | 455.78 | 563.13 | 455.76 | 553.78 | 978.57 | 978.57 | 1036.24 | 1036.24 | 989.32 | 1124.86 | 516.7127 | 662.4069 | 515.8605 | 526.6886 | 510.0957 | 549.3788 | 509.8641 | 549.1294 | 509.8641 | 536.6451 | 509.8255 | 536.6045
2021-10-15 03:00 | 455.1919 | 562.4474 | 457.11 | 561.98 | 456.74 | 564.28 | 457.1731 | 555.3043 | 979.24 | 979.24 | 1037.19 | 1037.19 | 990.82 | 1126.57 | 516.7609 | 662.3274 | 515.3101 | 527.3505 | 509.9919 | 550.5844 | 509.5683 | 550.1271 | 509.9148 | 537.0109 | 509.3757 | 536.4432
2021-10-15 03:30 | 456.2284 | 563.7252 | 457.93 | 562.77 | 457.6 | 565.36 | 458.1388 | 556.0102 | 982.12 | 982.12 | 1040.01 | 1040.01 | 988.36 | 1123.75 | 515.3378 | 660.5034 | 513.7206 | 525.724 | 509.0677 | 549.5866 | 508.6056 | 549.0878 | 508.6056 | 535.6321 | 508.8752 | 535.916
2021-10-15 04:00 | 455.5625 | 562.9201 | 458.07 | 563 | 457.82 | 565.58 | 457.4909 | 555.2444 | 981.62 | 981.62 | 1040.2 | 1040.2 | 991.38 | 1127.1 | 515.8597 | 661.1727 | 514.7126 | 526.1779 | 509.9962 | 550.0023 | 509.4951 | 549.4619 | 509.3024 | 536.2269 | 509.3024 | 536.2269
2021-10-15 04:30 | 453.752 | 560.6512 | 456.19 | 561.1 | 456.06 | 563.18 | 456.3546 | 554.0554 | 979.82 | 979.82 | 1038.17 | 1038.17 | 989.98 | 1125.53 | 515.3247 | 660.4869 | 513.9651 | 525.5537 | 509.9374 | 550.0854 | 510.1687 | 550.3349 | 509.7448 | 536.7274 | 509.5907 | 536.5651
2021-10-15 05:00 | 454.2238 | 561.1153 | 455.41 | 560.33 | 455.87 | 562.64 | 455.8882 | 552.8601 | 977.79 | 977.79 | 1035.58 | 1035.58 | 983.6 | 1118.33 | 511.6691 | 655.7784 | 511.4011 | 523.3124 | 507.412 | 547.7993 | 507.7201 | 548.1318 | 507.72 | 534.6995 | 507.951 | 534.9427
2021-10-15 05:30 | 451.4376 | 557.659 | 453.57 | 557.47 | 454.83 | 561.28 | 454.4728 | 551.2059 | 977 | 977 | 1035.65 | 1035.65 | 980.6 | 1114.91 | 508.5794 | 651.8395 | 507.4848 | 521.7142 | 504.6454 | 547.3004 | 504.8369 | 547.5082 | 504.9903 | 532.4167 | 504.9136 | 532.3359
2021-10-15 06:00 | 447.8027 | 553.0962 | 450.08 | 552.86 | 451.13 | 556.6 | 451.5945 | 548.965 | 973.41 | 973.41 | 1031.27 | 1031.27 | 974.13 | 1109.39 | 502.6966 | 644.3189 | 501.7636 | 518.8109 | 500.1241 | 545.5545 | 500.3145 | 545.887 | 500.4289 | 529.2749 | 500.2133 | 529.0734
2021-10-15 06:30 | 442.6918 | 545.9773 | 444.27 | 547.13 | 446.09 | 549.17 | 446.9955 | 547.7178 | 969.65 | 969.65 | 1027.51 | 1027.51 | 966.4 | 1107.85 | 498.9155 | 639.3015 | 498.0036 | 520.4753 | 494.9907 | 545.8455 | 494.7268 | 545.5544 | 494.576 | 528.1425 | 494.5383 | 528.1022
2021-10-15 07:00 | 438.7539 | 540.6929 | 440.39 | 542.94 | 440.57 | 541.8 | 441.0993 | 543.673 | 964.16 | 964.16 | 1019.36 | 1019.36 | 956.04 | 1103.32 | 492.61 | 631.3616 | 492.0853 | 519.6904 | 488.8896 | 544.8893 | 488.4047 | 544.3489 | 488.4047 | 526.5958 | 488.3301 | 526.5154
2021-10-15 07:30 | 430.1892 | 529.8187 | 431.15 | 532.13 | 431.09 | 529.72 | 431.8519 | 531.9491 | 958.05 | 958.05 | 1012.9 | 1012.9 | 943.96 | 1096.98 | 485.7982 | 622.6025 | 484.9939 | 518.9243 | 482.137 | 544.3906 | 482.137 | 544.3905 | 482.3579 | 525.4694 | 482.1738 | 525.2689
2021-10-15 08:00 | 423.7422 | 522.4111 | 425.1 | 524.52 | 424.32 | 522.41 | 424.8404 | 523.8155 | 956.5 | 956.5 | 1010.08 | 1010.08 | 940.49 | 1100.71 | 483.6315 | 619.7346 | 482.7785 | 523.3881 | 478.8429 | 547.8407 | 478.6105 | 547.5912 | 478.7339 | 526.9777 | 478.6249 | 526.8283
2021-10-15 08:30 | 417.085 | 513.9948 | 418.79 | 517.05 | 417.51 | 513.88 | 418.1635 | 515.1885 | 950.2 | 950.2 | 1002.72 | 1002.72 | 930.42 | 1096.61 | 476.0729 | 610.1497 | 474.9411 | 523.8326 | 471.2967 | 545.6334 | 471.511 | 545.8815 | 471.6538 | 525.1489 | 471.6475 | 525.1489
2021-10-15 09:00 | 405.241 | 497.9954 | 406.92 | 502.71 | 406.66 | 499.11 | 407.131 | 500.4511 | 941.86 | 941.86 | 992.9 | 992.9 | 919.42 | 1091.07 | 526.5578 | 674.8923 | 525.3956 | 525.8375 | 520.4915 | 539.4982 | 519.7832 | 538.7641 | 517.8185 | 517.8185 | 518.2104 | 518.2104
2021-10-15 09:30 | 396.9531 | 487.4615 | 398.34 | 492.11 | 398.49 | 488.31 | 398.6732 | 489.5725 | 935.02 | 935.02 | 984.57 | 984.57 | 913.14 | 1089.51 | 517.2578 | 662.988 | 515.9932 | 524.6837 | 511.5782 | 538.4376 | 511.0394 | 537.7857 | 510.9201 | 516.9008 | 511.2298 | 517.2142
2021-10-15 10:00 | 419.8206 | 516.5375 | 421.48 | 520.74 | 421.29 | 517.66 | 421.6296 | 518.809 | 935.72 | 935.72 | 985.5 | 985.5 | 903.8 | 1084.29 | 497.0395 | 637.0381 | 496.4584 | 525.1943 | 491.14 | 535.2727 | 490.6562 | 534.7455 | 490.6934 | 513.9665 | 490.7306 | 514.0054
2021-10-15 10:30 | 430.8318 | 529.3472 | 432.29 | 533.93 | 431.97 | 530.15 | 432.2197 | 523.1764 | 936.19 | 936.19 | 986.27 | 986.27 | 893.74 | 1078.03 | 574.7398 | 736.6993 | 526.1873 | 526.1873 | 532.2561 | 532.2561 | 531.8134 | 531.8134 | 510.9164 | 510.9164 | 510.9164 | 510.9164
2021-10-15 11:00 | 438.6003 | 539.4366 | 441.01 | 544.75 | 440.47 | 541.38 | 440.5209 | 522.3369 | 932.35 | 932.35 | 982.02 | 982.02 | 883.97 | 1070.7 | 643.2656 | 739.8922 | 525.7429 | 525.7429 | 529.2021 | 529.2021 | 528.1196 | 528.1196 | 507.7534 | 507.7534 | 507.8305 | 507.8305
2021-10-15 11:30 | 521.6526 | 642.2054 | 524.99 | 648.55 | 524.92 | 645.67 | 523.5599 | 523.5599 | 939.52 | 939.52 | 990.4 | 990.4 | 886.42 | 1075.26 | 646.6898 | 739.7592 | 524.7404 | 524.7404 | 530.5401 | 530.5401 | 530.2585 | 530.2585 | 509.6073 | 509.6073 | 509.5687 | 509.5687
2021-10-15 12:00 | 504.5613 | 620.8928 | 506.67 | 626.02 | 506.98 | 623.16 | 507.4099 | 519.4973 | 947.74 | 947.74 | 1000.26 | 1000.26 | 873.59 | 1062.92 | 607.2341 | 738.2162 | 523.9933 | 523.9933 | 524.4171 | 524.4171 | 524.2577 | 524.2577 | 503.2995 | 503.2995 | 503.529 | 503.529
2021-10-15 12:30 | 504.6158 | 619.0835 | 506.18 | 625.28 | 506.42 | 619.7 | 507.2882 | 520.6358 | 946.75 | 946.75 | 998.99 | 998.99 | 878.16 | 1067.84 | 641.6973 | 738.8414 | 524.8918 | 524.8918 | 526.2906 | 526.2906 | 526.1708 | 526.1708 | 505.3933 | 505.3933 | 505.3166 | 505.3166
2021-10-15 13:00 | 540.3984 | 664.3707 | 542.6 | 670.24 | 542.27 | 665.46 | 525.3594 | 525.3594 | 940.37 | 940.37 | 991.89 | 991.89 | 880.27 | 1068.86 | 640.9905 | 737.8836 | 523.53 | 523.53 | 526.0419 | 526.0419 | 525.7617 | 525.7617 | 505.1117 | 505.1117 | 505.0732 | 505.0732
2021-10-15 13:30 | 565.3439 | 692.7905 | 567.45 | 700.57 | 565.81 | 692.08 | 533.9824 | 533.9824 | 944 | 944 | 997.09 | 997.09 | 900.68 | 1087.91 | 658.558 | 737.3116 | 523.8514 | 523.8514 | 524.9092 | 524.9092 | 524.7151 | 524.7151 | 504.0616 | 504.0616 | 503.7169 | 503.7169
2021-10-15 14:00 | 431.3383 | 522.6783 | 433.54 | 534.11 | 431.37 | 520.45 | 431.8587 | 523.5511 | 933.71 | 933.71 | 985.81 | 985.81 | 901.66 | 1085.76 | 659.5118 | 735.1168 | 521.5155 | 521.5155 | 528.5939 | 528.5939 | 528.2147 | 528.2147 | 507.9392 | 507.9392 | 507.9006 | 507.9006
2021-10-15 14:30 | 428.4021 | 518.5281 | 429.08 | 528.6 | 427.84 | 515.24 | 429.1629 | 519.6003 | 944.64 | 944.64 | 996.61 | 996.61 | 912.75 | 1093.8 | 663.9686 | 735.7154 | 521.6669 | 521.6669 | 531.1053 | 531.1053 | 530.5975 | 530.5975 | 510.0993 | 510.0993 | 509.9915 | 509.9915
2021-10-15 15:00 | 438.8034 | 530.7403 | 440.49 | 542.6 | 439.03 | 528.55 | 439.992 | 532.5361 | 946.39 | 946.39 | 998.72 | 998.72 | 920.93 | 1098.42 | 605.5037 | 736.314 | 522.6315 | 522.6315 | 534.9045 | 534.9045 | 534.5381 | 534.5381 | 513.759 | 513.759 | 513.9546 | 513.9546
2021-10-15 15:30 | 519.6444 | 632.0677 | 521.87 | 643.4 | 520.43 | 630.55 | 521.1752 | 535.7767 | 946.92 | 946.92 | 999.58 | 999.58 | 926.35 | 1099.38 | 623.4766 | 736.4203 | 522.0736 | 522.0736 | 536.1346 | 536.1346 | 535.7271 | 535.7271 | 515.0084 | 515.0084 | 514.8126 | 514.8126
2021-10-15 16:00 | 425.8266 | 513.5411 | 426.68 | 525.28 | 425.2 | 509.34 | 427.1841 | 515.3489 | 934.65 | 934.65 | 986.4 | 986.4 | 922.27 | 1088.43 | 660.3329 | 729.8092 | 517.5247 | 517.5247 | 535.011 | 535.011 | 535.011 | 535.011 | 514.3733 | 514.3733 | 514.3339 | 514.3339
2021-10-15 16:30 | 417.93 | 503.9539 | 418.99 | 516.05 | 417.91 | 500.66 | 418.7494 | 505.2696 | 945.43 | 945.43 | 997.87 | 997.87 | 935.27 | 1096.72 | 683.6786 | 732.882 | 520.3902 | 520.3902 | 537.2437 | 537.2437 | 536.8337 | 536.8337 | 516.0668 | 516.0668 | 516.1849 | 516.1849
2021-10-15 17:00 | 426.1107 | 515.592 | 426.47 | 525.31 | 425.25 | 511.29 | 426.6842 | 516.5407 | 950.89 | 950.89 | 1003.83 | 1003.83 | 958 | 1116.35 | 675.8454 | 739.0275 | 524.8066 | 524.8066 | 542.5154 | 542.5154 | 543.1731 | 543.1731 | 522.0911 | 522.0911 | 522.1701 | 522.1701
2021-10-15 17:30 | 486.0465 | 588.6523 | 488.28 | 601.53 | 487.1 | 586.86 | 487.9897 | 535.2715 | 945.2 | 945.2 | 998.91 | 998.91 | 960.08 | 1111.28 | 714.9933 | 733.9993 | 521.3075 | 521.3075 | 543.6995 | 543.6995 | 544.238 | 544.238 | 524.0195 | 524.0195 | 523.6211 | 523.6211
2021-10-15 18:00 | 430.2151 | 519.9622 | 431.66 | 531.71 | 430.51 | 516.93 | 431.4657 | 521.7862 | 947.31 | 947.31 | 1000.88 | 1000.88 | 972.26 | 1117.67 | 641.7067 | 736.3937 | 522.6126 | 522.6126 | 546.861 | 546.861 | 548.3528 | 548.3528 | 527.4764 | 527.4764 | 527.5468 | 527.5468
2021-10-15 18:30 | 434.3056 | 525.6985 | 434.29 | 535.07 | 433.2 | 521.3 | 434.4311 | 526.3146 | 943.49 | 943.49 | 996.71 | 996.71 | 976.77 | 1115.45 | 658.5129 | 733.0815 | 520.2861 | 520.2861 | 545.7914 | 545.7914 | 547.3687 | 547.3687 | 526.7112 | 526.7112 | 527.0705 | 527.0705
2021-10-15 19:00 | 482.4893 | 588.4797 | 483.71 | 596.23 | 482.13 | 585.35 | 483.207 | 535.2899 | 946.32 | 946.32 | 999.81 | 999.81 | 981.03 | 1115.78 | 700.3335 | 734.7842 | 521.4872 | 521.4872 | 546.5623 | 546.5623 | 547.4346 | 547.4346 | 526.6304 | 526.6304 | 526.6304 | 526.6304
2021-10-15 19:30 | 434.4409 | 528.3366 | 436.81 | 538.49 | 435.88 | 527.12 | 436.6668 | 531.1754 | 944.67 | 944.67 | 999.13 | 999.13 | 981.92 | 1116.78 | 716.1434 | 734.0392 | 520.3807 | 520.3807 | 547.3835 | 547.3835 | 548.3396 | 548.3396 | 527.6471 | 527.6471 | 527.788 | 527.788
2021-10-15 20:00 | 467.3443 | 569.7859 | 469.23 | 578.57 | 467.76 | 567.73 | 468.4873 | 535.1009 | 944.96 | 944.96 | 998.25 | 998.25 | 981.81 | 1116.71 | 735.4759 | 735.4759 | 521.3832 | 521.3832 | 547.3783 | 547.3783 | 547.6691 | 547.6691 | 526.9797 | 526.9797 | 526.8199 | 526.8199
2021-10-15 20:30 | 524.3357 | 640.2426 | 525.23 | 648.09 | 524.38 | 638.05 | 525.6427 | 533.8823 | 943.32 | 943.32 | 997.52 | 997.52 | 965.88 | 1098.71 | 733.2573 | 733.853 | 520.9576 | 520.9576 | 544.7039 | 544.7039 | 544.455 | 544.455 | 523.4106 | 523.4106 | 523.5701 | 523.5701
2021-10-15 21:00 | 585.0626 | 715.1427 | 586.96 | 724.29 | 585.18 | 713.2 | 534.9114 | 534.9114 | 944.7 | 944.7 | 998.52 | 998.52 | 971.94 | 1105.56 | 719.3441 | 737.7639 | 523.7002 | 523.7002 | 547.0097 | 547.0097 | 546.5117 | 546.5117 | 525.6835 | 525.6835 | 525.4839 | 525.4839
2021-10-15 21:30 | 644.33 | 789.7062 | 646.48 | 798.01 | 644.38 | 788.11 | 537.0521 | 537.0521 | 946.51 | 946.51 | 1000.07 | 1000.07 | 977.02 | 1111.3 | 691.386 | 740.3711 | 525.0998 | 525.0998 | 549.4571 | 549.4571 | 549.1664 | 549.1664 | 528.0889 | 528.0889 | 528.4484 | 528.4484
2021-10-15 22:00 | 647.3803 | 793.9145 | 649.62 | 802 | 646.79 | 791.71 | 539.5215 | 539.5215 | 952.54 | 952.54 | 1005.77 | 1005.77 | 981.95 | 1116.88 | 706.6967 | 744.4549 | 527.5113 | 527.5113 | 551.4086 | 551.4086 | 550.8688 | 550.8688 | 529.6465 | 529.6465 | 529.6465 | 529.6465
2021-10-15 22:30 | 639.5463 | 784.3812 | 641.87 | 792.58 | 640.6 | 784.28 | 534.1892 | 534.1892 | 944.44 | 944.44 | 997.31 | 997.31 | 980.68 | 1115.48 | 735.0036 | 742.6058 | 526.4143 | 526.4143 | 548.8079 | 548.8079 | 549.222 | 549.222 | 527.933 | 527.933 | 528.0525 | 528.0525
2021-10-15 23:00 | 635.1453 | 779.4609 | 637.96 | 787.88 | 636.1 | 779.34 | 532.1507 | 532.1507 | 941.36 | 941.36 | 994.09 | 994.09 | 976.11 | 1110.3 | 728.533 | 740.4509 | 525.6294 | 525.6294 | 544.5822 | 544.5822 | 544.5409 | 544.5409 | 523.8378 | 523.8378 | 523.4807 | 523.4807
2021-10-15 23:30 | 634.3958 | 779.1125 | 638.35 | 788.43 | 636.41 | 780.5 | 530.9362 | 530.9362 | 939.09 | 939.09 | 991.3 | 991.3 | 971.73 | 1105.5 | 673.3849 | 738.9344 | 524.381 | 524.381 | 543.9612 | 543.9612 | 543.7963 | 543.7963 | 523.3875 | 523.3875 | 523.2288 | 523.2288
2021-10-16 | 638.4286 | 784.361 | 641 | 791.74 | 639.55 | 784.49 | 533.5407 | 533.5407 | 943.54 | 943.54 | 995.69 | 995.69 | 969.2 | 1103.01 | 623.9169 | 741.2623 | 527.0385 | 527.0385 | 543.5961 | 543.5961 | 542.9385 | 542.9385 | 522.3357 | 522.3357 | 522.5333 | 522.5333
2021-10-16 00:30 | 638.0246 | 783.2546 | 641.75 | 792.45 | 639.51 | 783.99 | 534.2104 | 534.2104 | 943.65 | 943.65 | 995.75 | 995.75 | 969.08 | 1102.92 | 680.059 | 742.659 | 526.8398 | 526.8398 | 543.109 | 543.109 | 542.6574 | 542.6574 | 522.1282 | 522.1282 | 521.9308 | 521.9308
2021-10-16 01:00 | 619.7419 | 760.5557 | 622.77 | 768.95 | 620.23 | 759.94 | 534.1766 | 534.1766 | 944.32 | 944.32 | 996.49 | 996.49 | 970.84 | 1104.99 | 686.4612 | 744.0158 | 527.8707 | 527.8707 | 543.0434 | 543.0434 | 542.8793 | 542.8793 | 521.8085 | 521.8085 | 521.848 | 521.848
2021-10-16 01:30 | 604.8256 | 743.3775 | 606.73 | 749.44 | 604.5 | 741.97 | 534.6221 | 534.6221 | 945.42 | 945.42 | 997.23 | 997.23 | 971.82 | 1106.02 | 674.3141 | 743.8297 | 527.5586 | 527.5586 | 543.2485 | 543.2485 | 542.9203 | 542.9203 | 522.0057 | 522.0057 | 521.9268 | 521.9268
2021-10-16 02:00 | 590.0233 | 724.6782 | 590.95 | 729.85 | 588.53 | 721.85 | 533.032 | 533.032 | 942.98 | 942.98 | 994.85 | 994.85 | 972.05 | 1106.29 | 732.8429 | 743.2444 | 527.5681 | 527.5681 | 540.3098 | 540.3098 | 540.1871 | 540.1871 | 519.251 | 519.251 | 519.1329 | 519.1329
2021-10-16 02:30 | 598.8854 | 736.176 | 602.26 | 743.91 | 599.74 | 736.36 | 532.4203 | 532.4203 | 941.12 | 941.12 | 992.89 | 992.89 | 971.81 | 1105.98 | 732.9471 | 742.7123 | 526.7453 | 526.7453 | 538.5576 | 538.5576 | 538.2717 | 538.2717 | 517.1024 | 517.1024 | 516.906 | 516.906
2021-10-16 03:00 | 563.0169 | 691.8073 | 565.85 | 698.94 | 563.32 | 691.31 | 533.5743 | 533.5743 | 943.54 | 943.54 | 995.94 | 995.94 | 975.11 | 1109.79 | 733.2886 | 743.9094 | 528.9772 | 528.9772 | 542.2115 | 542.2115 | 541.473 | 541.473 | 521.1704 | 521.1704 | 521.1704 | 521.1704
2021-10-16 03:30 | 551.5499 | 677.426 | 553.98 | 684.22 | 552.07 | 676.98 | 535.923 | 535.923 | 948.36 | 948.36 | 1001.59 | 1001.59 | 975.04 | 1109.85 | 733.1411 | 746.3304 | 529.5162 | 529.5162 | 541.6054 | 541.6054 | 541.2368 | 541.2368 | 520.8315 | 520.8315 | 520.5558 | 520.5558
2021-10-16 04:00 | 506.6161 | 621.1407 | 508.97 | 628.52 | 507.05 | 620.55 | 507.3029 | 536.0998 | 947.43 | 947.43 | 999.86 | 999.86 | 977.68 | 1112.63 | 735.901 | 745.2796 | 528.353 | 528.353 | 542.5032 | 542.5032 | 542.1343 | 542.1343 | 521.2772 | 521.2772 | 521.1985 | 521.1985
2021-10-16 04:30 | 486.3606 | 594.2977 | 488.32 | 602.61 | 486.22 | 592.92 | 486.9007 | 535.2087 | 945.25 | 945.25 | 997.6 | 997.6 | 978.96 | 1113.93 | 740.6759 | 745.0269 | 529.3838 | 529.3838 | 543.4658 | 543.4658 | 542.8488 | 542.8488 | 522.0283 | 522.0283 | 522.0283 | 522.0283
2021-10-16 05:00 | 465.6507 | 569.1009 | 468.08 | 577.79 | 466.1 | 568.49 | 466.8751 | 536.984 | 948.12 | 948.12 | 1000.73 | 1000.73 | 983.14 | 1118.52 | 697.8279 | 745.3328 | 527.9747 | 527.9747 | 544.9603 | 544.9603 | 544.3835 | 544.3835 | 523.5001 | 523.5001 | 523.5793 | 523.5793
2021-10-16 05:30 | 551.2933 | 677.2943 | 553.65 | 683.88 | 552.22 | 677.34 | 536.2658 | 536.2658 | 948.79 | 948.79 | 1000.97 | 1000.97 | 977.1 | 1111.79 | 737.316 | 743.3241 | 527.8707 | 527.8707 | 542.935 | 542.935 | 542.4001 | 542.4001 | 521.6483 | 521.6483 | 521.6483 | 521.6483
2021-10-16 06:00 | 512.2222 | 627.1216 | 513.49 | 634 | 512.09 | 625.67 | 512.4077 | 535.9279 | 947.84 | 947.84 | 1000.1 | 1000.1 | 967.56 | 1103.11 | 729.8389 | 737.817 | 524.2108 | 524.2108 | 542.0096 | 542.0096 | 542.2571 | 542.2571 | 521.713 | 521.713 | 521.5146 | 521.5146
2021-10-16 06:30 | 516.9418 | 632.6427 | 519.47 | 641.28 | 518.39 | 633.05 | 519.3546 | 534.9809 | 944.14 | 944.14 | 996.81 | 996.81 | 955.49 | 1096.75 | 720.0107 | 736.0213 | 522.5748 | 522.5748 | 540.4824 | 540.4824 | 540.1529 | 540.1529 | 519.9429 | 519.9429 | 519.2694 | 519.2694
2021-10-16 07:00 | 472.7342 | 578.4272 | 474.97 | 586.53 | 474.17 | 578.7 | 474.4698 | 531.9196 | 941.3 | 941.3 | 994.02 | 994.02 | 944.75 | 1092.02 | 708.8875 | 734.2122 | 520.7685 | 520.7685 | 539.7744 | 539.7744 | 539.8564 | 539.8564 | 519.056 | 519.056 | 519.1746 | 519.1746
2021-10-16 07:30 | 463.1091 | 566.0532 | 464.87 | 573.94 | 464.42 | 566.34 | 464.4063 | 528.762 | 936.15 | 936.15 | 987.47 | 987.47 | 935.55 | 1088.6 | 684.9611 | 732.1238 | 519.8322 | 519.8322 | 539.7956 | 539.7956 | 539.9191 | 539.9191 | 518.9615 | 518.9615 | 519.0408 | 519.0408
2021-10-16 08:00 | 542.1298 | 663.9203 | 543.67 | 671.2 | 542.77 | 663.57 | 528.3519 | 528.3519 | 937.59 | 937.59 | 989.45 | 989.45 | 928.21 | 1087.44 | 641.6202 | 732.8687 | 520.1726 | 520.1726 | 538.7939 | 538.7939 | 538.753 | 538.753 | 518.4803 | 518.4803 | 518.2435 | 518.2435
2021-10-16 08:30 | 490.93 | 601.0485 | 493.19 | 608.91 | 492.62 | 602.01 | 492.9354 | 525.626 | 932.79 | 932.79 | 983.25 | 983.25 | 916.24 | 1080.63 | 681.4607 | 731.0995 | 518.7636 | 518.7636 | 535.2192 | 535.2192 | 535.3011 | 535.3011 | 514.9388 | 514.9388 | 514.7422 | 514.7422
2021-10-16 09:00 | 551.6401 | 676.4147 | 553.77 | 683.59 | 553.07 | 677.22 | 527.8943 | 527.8943 | 936.6 | 936.6 | 987.47 | 987.47 | 915.66 | 1086.47 | 566.7783 | 726.4733 | 521.5345 | 521.5345 | 537.1984 | 537.1984 | 537.2393 | 537.2393 | 516.3103 | 516.3103 | 516.3103 | 516.3103
2021-10-16 09:30 | 559.5185 | 685.9107 | 562.01 | 693.76 | 560.32 | 685.89 | 527.5481 | 527.5481 | 936.07 | 936.07 | 986.88 | 986.88 | 913.42 | 1089.86 | 675.0682 | 739.134 | 524.1351 | 524.1351 | 537.6829 | 537.6829 | 537.5604 | 537.5604 | 516.591 | 516.591 | 516.5518 | 516.5518
2021-10-16 10:00 | 529.435 | 648.9424 | 530.49 | 654.93 | 529.8 | 648.48 | 528.4662 | 528.4662 | 938.12 | 938.12 | 988.37 | 988.37 | 912.06 | 1092.78 | 672.7921 | 737.9235 | 523.1138 | 523.1138 | 538.7479 | 538.7479 | 538.5025 | 538.5025 | 517.698 | 517.698 | 517.6194 | 517.6194
2021-10-16 10:30 | 532.2878 | 652.5526 | 535.23 | 660.61 | 533.76 | 653.59 | 528.3566 | 528.3566 | 937.08 | 937.08 | 987.74 | 987.74 | 904.89 | 1089.26 | 664.2958 | 738.0299 | 524.1636 | 524.1636 | 536.491 | 536.491 | 536.2062 | 536.2062 | 515.6978 | 515.6978 | 515.3459 | 515.3459
2021-10-16 11:00 | 457.884 | 559.8303 | 459.56 | 567.25 | 458.84 | 559.79 | 458.7764 | 525.8954 | 935.83 | 935.83 | 985.48 | 985.48 | 902.06 | 1089.08 | 662.4727 | 738.6151 | 523.4448 | 523.4448 | 537.3879 | 537.3879 | 537.0618 | 537.0618 | 516.4915 | 516.4915 | 516.374 | 516.374
2021-10-16 11:30 | 517.6702 | 634.9994 | 518.64 | 639.84 | 518.4 | 635.5 | 518.5237 | 526.6033 | 936.12 | 936.12 | 985.36 | 985.36 | 896.65 | 1085.48 | 660.6533 | 740.7435 | 525.9036 | 525.9036 | 534.4464 | 534.4464 | 534.0392 | 534.0392 | 513.6747 | 513.6747 | 513.4399 | 513.4399
2021-10-16 12:00 | 509.5488 | 626.1286 | 512.6 | 633.03 | 512.36 | 628.88 | 512.2591 | 523.3758 | 932.16 | 932.16 | 981 | 981 | 893.18 | 1082.84 | 656.0978 | 737.4446 | 523.1327 | 523.1327 | 534.4673 | 534.4673 | 533.9382 | 533.9382 | 513.6085 | 513.6085 | 512.9044 | 512.9044
2021-10-16 12:30 | 539.0681 | 661.4287 | 541.08 | 667.66 | 540.72 | 663.05 | 524.0261 | 524.0261 | 926.8 | 926.8 | 974.97 | 974.97 | 892.38 | 1081.6 | 659.296 | 735.3428 | 522.1208 | 522.1208 | 534.0038 | 534.0038 | 533.3514 | 533.3514 | 513.1276 | 513.1276 | 512.9642 | 512.9642
2021-10-16 13:00 | 518.7039 | 637.129 | 520.53 | 642.55 | 519.79 | 637.98 | 519.7148 | 521.7545 | 928.82 | 928.82 | 976.95 | 976.95 | 897.18 | 1086.51 | 653.0648 | 738.4689 | 524.6647 | 524.6647 | 535.952 | 535.952 | 535.4223 | 535.4223 | 514.6682 | 514.6682 | 514.6229 | 514.6229
2021-10-16 13:30 | 497.7274 | 612.2538 | 499.61 | 616.97 | 499.08 | 613.56 | 499.0621 | 522.1288 | 926.56 | 926.56 | 974.96 | 974.96 | 889.71 | 1077.32 | 663.0672 | 737.1519 | 523.5772 | 523.5772 | 535.4116 | 535.4116 | 535.0041 | 535.0041 | 514.3094 | 514.3094 | 514.4271 | 514.4271
2021-10-16 14:00 | 571.3544 | 703.7903 | 574.69 | 709.83 | 573.64 | 706.22 | 521.9038 | 521.9038 | 928.48 | 928.48 | 977.84 | 977.84 | 894.23 | 1079.51 | 661.048 | 738.5221 | 523.4826 | 523.4826 | 535.4938 | 535.4938 | 535.0874 | 535.0874 | 514.1842 | 514.1842 | 514.1841 | 514.1841
2021-10-16 14:30 | 544.1614 | 669.4168 | 546.65 | 675.34 | 545.88 | 670.91 | 521.3149 | 521.3149 | 927.75 | 927.75 | 975.67 | 975.67 | 902.36 | 1084.88 | 663.1419 | 740.9431 | 525.6199 | 525.6199 | 533.6153 | 533.6153 | 533.129 | 533.129 | 512.5182 | 512.5182 | 512.4313 | 512.4313
2021-10-16 15:00 | 428.7564 | 525.4975 | 431.24 | 532.46 | 430.7 | 527.01 | 430.2851 | 518.0568 | 922.27 | 922.27 | 970.69 | 970.69 | 902.58 | 1080.48 | 605.973 | 737.8171 | 523.2556 | 523.2556 | 531.7465 | 531.7465 | 531.3828 | 531.3828 | 510.699 | 510.699 | 510.6213 | 510.6213
2021-10-16 15:30 | 546.4153 | 673.1426 | 548.3 | 677.43 | 547.64 | 674.36 | 523.2872 | 523.2872 | 929.94 | 929.94 | 978.45 | 978.45 | 916.45 | 1090.46 | 674.8218 | 740.2646 | 525.5537 | 525.5537 | 535.2983 | 535.2983 | 534.7202 | 534.7202 | 513.7759 | 513.7759 | 513.7862 | 513.7862
2021-10-16 16:00 | 531.3361 | 653.3564 | 532.31 | 657.52 | 531.33 | 652.64 | 520.8093 | 520.8093 | 925.95 | 925.95 | 974.46 | 974.46 | 918.22 | 1086.19 | 678.9689 | 738.0565 | 523.9366 | 523.9366 | 534.2537 | 534.2537 | 533.766 | 533.766 | 513.2575 | 513.2575 | 513.2184 | 513.2184
2021-10-16 16:30 | 494.0569 | 607.7402 | 495.25 | 611.92 | 495.45 | 608.6 | 495.5261 | 518.2826 | 922.73 | 922.73 | 971.68 | 971.68 | 919.22 | 1080.01 | 683.5157 | 731.2592 | 518.9905 | 518.9905 | 533.0493 | 533.0493 | 532.7228 | 532.7228 | 512.3018 | 512.3018 | 512.1057 | 512.1057
2021-10-16 17:00 | 466.0947 | 573.4064 | 467.49 | 577.57 | 466.77 | 573.32 | 466.4829 | 521.1711 | 927.9 | 927.9 | 977.35 | 977.35 | 929.01 | 1084.48 | 695.1104 | 734.2255 | 520.5604 | 520.5604 | 537.5505 | 537.5505 | 537.13 | 537.13 | 516.6619 | 516.6619 | 516.5117 | 516.5117
2021-10-16 17:30 | 536.666 | 662.1274 | 538.68 | 665.01 | 538.16 | 663.3 | 522.8625 | 522.8625 | 928.96 | 928.96 | 979.14 | 979.14 | 933.88 | 1082.63 | 699.5402 | 730.7004 | 518.0922 | 518.0922 | 537.6852 | 537.6852 | 537.6033 | 537.6033 | 516.9403 | 516.9403 | 516.7829 | 516.7829
2021-10-16 18:00 | 504.1215 | 622.6147 | 504.8 | 621.85 | 504.94 | 623.05 | 505.7586 | 522.4183 | 928.73 | 928.73 | 979.29 | 979.29 | 939.42 | 1081.65 | 628.496 | 730.0486 | 518.1489 | 518.1489 | 537.0209 | 537.0209 | 537.3497 | 537.3497 | 516.8433 | 516.8433 | 516.7642 | 516.7642
2021-10-16 18:30 | 470.4013 | 581.2295 | 472.04 | 579.68 | 471.73 | 582.48 | 471.9967 | 524.6232 | 932.88 | 932.88 | 984.39 | 984.39 | 951.29 | 1087.42 | 704.6179 | 730.9265 | 518.6123 | 518.6123 | 538.1747 | 538.1747 | 538.1336 | 538.1336 | 517.7395 | 517.7395 | 517.5813 | 517.5813
2021-10-16 19:00 | 474.5795 | 586.4278 | 475.72 | 582.86 | 475.56 | 587.41 | 475.8026 | 525.9929 | 935.37 | 935.37 | 987.09 | 987.09 | 956.44 | 1088.53 | 599.3092 | 730.5142 | 518.5367 | 518.5367 | 538.5872 | 538.5872 | 538.793 | 538.793 | 518.3064 | 518.3064 | 518.2668 | 518.2668
2021-10-16 19:30 | 428.3168 | 529.2148 | 429.78 | 526.48 | 429.8 | 530.58 | 430.0204 | 527.8221 | 937.98 | 937.98 | 990.08 | 990.08 | 960.25 | 1092.8 | 626.5164 | 732.9219 | 519.7282 | 519.7282 | 539.7678 | 539.7678 | 540.1384 | 540.1384 | 519.4853 | 519.4853 | 519.4457 | 519.4457
2021-10-16 20:00 | 432.7054 | 534.6564 | 434.07 | 531.65 | 433.44 | 535.21 | 434.2402 | 531.9625 | 943.48 | 943.48 | 997.65 | 997.65 | 962.53 | 1095.4 | 639.4039 | 734.2122 | 521.1941 | 521.1941 | 540.6587 | 540.6587 | 540.8234 | 540.8234 | 520.0569 | 520.0569 | 520.0173 | 520.0173
2021-10-16 20:30 | 433.9587 | 536.1617 | 434.92 | 531.93 | 434.52 | 536.74 | 435.4206 | 533.2718 | 945.12 | 945.12 | 998.21 | 998.21 | 961.97 | 1094.82 | 657.1665 | 734.8108 | 521.298 | 521.298 | 541.5271 | 541.5271 | 541.2386 | 541.2386 | 520.8365 | 520.8365 | 520.7573 | 520.7573
2021-10-16 21:00 | 436.4285 | 539.2504 | 438.22 | 536.67 | 437.82 | 540.8 | 438.0114 | 535.6957 | 949.44 | 949.44 | 1003.3 | 1003.3 | 967.45 | 1100.9 | 631.6352 | 736.0612 | 523.2556 | 523.2556 | 542.668 | 542.668 | 542.3382 | 542.3382 | 521.6602 | 521.6602 | 521.7394 | 521.7394
2021-10-16 21:30 | 437.0211 | 539.8467 | 438.51 | 536.34 | 437.95 | 541.12 | 437.8797 | 535.4308 | 952.36 | 952.36 | 1006.83 | 1006.83 | 967.66 | 1101.08 | 621.7842 | 736.8327 | 523.3029 | 523.3029 | 542.7917 | 542.7917 | 542.0084 | 542.0084 | 520.907 | 520.907 | 520.7484 | 520.7484
2021-10-16 22:00 | 440.3877 | 544.0187 | 442.54 | 541.9 | 441.48 | 545.47 | 442.0749 | 540.5295 | 961.17 | 961.17 | 1016.57 | 1016.57 | 974.43 | 1108.81 | 609.559 | 741.2623 | 525.705 | 525.705 | 544.1899 | 544.1899 | 544.1489 | 544.1489 | 523.0328 | 523.0328 | 522.6763 | 522.6763
2021-10-16 22:30 | 440.071 | 543.3983 | 441.88 | 540.47 | 441.35 | 545.32 | 441.0525 | 539.0096 | 960.1 | 960.1 | 1015.51 | 1015.51 | 967.88 | 1101.37 | 624.7477 | 736.2607 | 522.0452 | 522.0452 | 542.0196 | 542.0196 | 541.6078 | 541.6078 | 520.7438 | 520.7438 | 520.7042 | 520.7042
2021-10-16 23:00 | 451.5506 | 557.228 | 453.19 | 553.41 | 452.36 | 558.78 | 452.518 | 540.2764 | 960.77 | 960.77 | 1016.27 | 1016.27 | 972.77 | 1106.66 | 600.5654 | 736.407 | 523.4164 | 523.4164 | 544.6404 | 544.6404 | 544.1853 | 544.1853 | 523.4713 | 523.4713 | 523.3121 | 523.3121
2021-10-16 23:30 | 440.8139 | 543.9219 | 442.65 | 540.4 | 441.67 | 545.64 | 441.6403 | 538.8625 | 954.33 | 954.33 | 1009.89 | 1009.89 | 970.09 | 1103.51 | 563.2418 | 721.9386 | 521.6764 | 521.6764 | 544.2477 | 544.2477 | 544.0819 | 544.0819 | 523.2112 | 523.2112 | 522.8523 | 522.8523
2021-10-17 | 443.4044 | 546.8918 | 444.91 | 542.73 | 443.65 | 547.87 | 443.8929 | 541.5448 | 956.38 | 956.38 | 1011.04 | 1011.04 | 975.63 | 1109.76 | 583.1535 | 736.6864 | 523.0571 | 523.0571 | 546.0284 | 546.0284 | 545.5306 | 545.5306 | 524.9753 | 524.9753 | 524.7358 | 524.7358
2021-10-17 00:30 | 444.8013 | 548.6013 | 446.54 | 545.28 | 445.01 | 549.49 | 445.3375 | 543.2409 | 959.17 | 959.17 | 1013.82 | 1013.82 | 977.81 | 1112.22 | 502.6798 | 644.2487 | 502.0825 | 524.5607 | 497.1296 | 547.078 | 496.6017 | 546.497 | 496.7902 | 525.8729 | 496.6393 | 525.7131
2021-10-17 01:00 | 445.73 | 549.8494 | 447.02 | 546.38 | 445.42 | 550.04 | 445.8932 | 543.9852 | 959.83 | 959.83 | 1014.69 | 1014.69 | 978.96 | 1113.54 | 518.3041 | 664.2858 | 517.4527 | 525.0336 | 511.6723 | 546.8437 | 511.4393 | 546.5947 | 511.7112 | 526.0428 | 511.5558 | 525.8831
2021-10-17 01:30 | 444.7308 | 548.7549 | 446.49 | 546.13 | 444.85 | 549.52 | 445.2965 | 543.39 | 958.94 | 958.94 | 1013.32 | 1013.32 | 979.62 | 1114.21 | 560.1693 | 717.9961 | 524.7972 | 524.7972 | 548.0282 | 548.0282 | 547.488 | 547.488 | 526.7296 | 526.7296 | 526.5696 | 526.5696
2021-10-17 02:00 | 443.2693 | 546.7374 | 445.69 | 544.75 | 444.46 | 548.81 | 444.3508 | 542.3024 | 957.11 | 957.11 | 1013.2 | 1013.2 | 979.24 | 1113.77 | 569.1392 | 729.4994 | 524.8917 | 524.8917 | 547.473 | 547.473 | 547.2237 | 547.2237 | 526.9589 | 526.9589 | 526.6789 | 526.6789
2021-10-17 02:30 | 444.067 | 547.614 | 446.04 | 545.09 | 444.61 | 548.93 | 445.0449 | 543.0829 | 959.46 | 959.46 | 1014.38 | 1014.38 | 980.62 | 1115.26 | 504.4877 | 646.5906 | 503.4246 | 523.9271 | 498.4555 | 547.2587 | 498.1905 | 546.9678 | 498.1147 | 526.7634 | 498.0769 | 526.7233
2021-10-17 03:00 | 445.1291 | 549.2056 | 446.25 | 546.14 | 444.58 | 549.04 | 444.879 | 542.8805 | 959.99 | 959.99 | 1015.52 | 1015.52 | 981.16 | 1115.91 | 505.3358 | 647.5381 | 503.7544 | 524.1258 | 499.1233 | 547.8408 | 498.3658 | 547.0093 | 498.5173 | 527.1528 | 498.3658 | 526.9925
2021-10-17 03:30 | 445.1955 | 549.3012 | 447.02 | 547.11 | 445.45 | 550.11 | 446.0748 | 544.3397 | 960.34 | 960.34 | 1014.42 | 1014.42 | 980.69 | 1115.43 | 505.5691 | 647.9766 | 504.2424 | 524.7782 | 499.2506 | 548.1317 | 498.7584 | 547.5913 | 498.7584 | 527.444 | 498.6449 | 527.3239
2021-10-17 04:00 | 445.1955 | 549.3417 | 447.29 | 547.54 | 445.65 | 550.43 | 445.9473 | 544.1841 | 960.58 | 960.58 | 1015.17 | 1015.17 | 981.06 | 1115.84 | 506.5419 | 649.2241 | 505.7137 | 525.4402 | 500.1903 | 548.2564 | 499.5077 | 547.5082 | 499.5835 | 528.0988 | 499.5455 | 528.0588
2021-10-17 04:30 | 444.5994 | 548.8168 | 446.34 | 546.74 | 445.05 | 549.74 | 445.8584 | 544.0091 | 959.22 | 959.22 | 1013.76 | 1013.76 | 978.5 | 1112.98 | 505.9529 | 648.4692 | 505.2155 | 524.7783 | 499.8347 | 547.7161 | 499.4174 | 547.2588 | 499.3036 | 527.7668 | 499.2657 | 527.7267
2021-10-17 05:00 | 443.6041 | 547.6447 | 445.32 | 545.5 | 444.33 | 548.88 | 444.8109 | 542.5985 | 958.17 | 958.17 | 1013.52 | 1013.52 | 974.32 | 1108.28 | 504.6237 | 646.7656 | 503.3581 | 522.849 | 498.3932 | 546.1364 | 498.3552 | 546.0948 | 497.9759 | 526.3634 | 498.1655 | 526.5639
2021-10-17 05:30 | 443.6696 | 547.5987 | 445.69 | 545.47 | 444.64 | 549.26 | 444.9801 | 542.9374 | 958.39 | 958.39 | 1012.88 | 1012.88 | 977.52 | 1111.82 | 503.7478 | 645.6424 | 502.9659 | 523.1611 | 498.7306 | 547.2588 | 498.0865 | 546.5521 | 497.8592 | 526.4207 | 497.8592 | 526.4207
2021-10-17 06:00 | 439.9268 | 542.9604 | 442.56 | 541.62 | 441.28 | 545.08 | 441.6169 | 540.6564 | 955.29 | 955.29 | 1008.23 | 1008.23 | 974.28 | 1110.54 | 502.5691 | 644.1088 | 501.241 | 521.1373 | 497.2289 | 545.3882 | 497.3805 | 545.5544 | 497.7216 | 525.9513 | 498.0627 | 526.3117
2021-10-17 06:30 | 436.2436 | 538.7887 | 438.36 | 537.91 | 437.5 | 540.54 | 437.5999 | 540.4459 | 955.46 | 955.46 | 1009.49 | 1009.49 | 966.18 | 1108.63 | 495.0802 | 634.5043 | 494.3056 | 521.8276 | 489.7626 | 545.4103 | 489.5387 | 545.1609 | 489.6134 | 524.4909 | 489.4641 | 524.3311
2021-10-17 07:00 | 432.3143 | 534.0577 | 434.14 | 533.41 | 432.5 | 534.35 | 433.272 | 535.2469 | 953.53 | 953.53 | 1006.75 | 1006.75 | 957 | 1105.7 | 488.433 | 626.0027 | 487.7538 | 522.2816 | 483.0075 | 543.7968 | 483.2651 | 544.0868 | 483.0811 | 523.1133 | 483.0811 | 523.1133
2021-10-17 07:30 | 428.7699 | 529.7097 | 429.79 | 528.99 | 428.63 | 529.44 | 429.2291 | 530.2769 | 959.17 | 959.17 | 1013.48 | 1013.48 | 953.69 | 1109.51 | 539.5288 | 691.5272 | 524.835 | 524.835 | 525.5005 | 545.3965 | 525.6597 | 545.5617 | 524.5971 | 524.5971 | 524.7162 | 524.7162
2021-10-17 08:00 | 423.0858 | 522.3323 | 424.83 | 524.08 | 423.52 | 522.55 | 423.5842 | 522.863 | 959.26 | 959.26 | 1012.29 | 1012.29 | 945.91 | 1108.29 | 558.2751 | 715.5861 | 526.5751 | 526.5751 | 546.1964 | 546.1964 | 546.2376 | 546.2376 | 525.4417 | 525.4417 | 525.2831 | 525.2831
2021-10-17 08:30 | 419.7201 | 517.8015 | 420.9 | 519.73 | 419.48 | 517.08 | 419.7032 | 517.7806 | 952.59 | 952.59 | 1004.82 | 1004.82 | 939.02 | 1107.28 | 528.6464 | 677.5696 | 527.2471 | 527.3505 | 522.4173 | 544.3449 | 522.4173 | 544.3449 | 522.6142 | 523.5767 | 522.6142 | 523.5767
2021-10-17 09:00 | 412.6516 | 509.142 | 414.26 | 511.46 | 413.16 | 509.34 | 413.0982 | 509.7337 | 948.78 | 948.78 | 1000.44 | 1000.44 | 927.44 | 1100.56 | 522.0457 | 669.1058 | 520.7915 | 526.1684 | 513.695 | 538.9523 | 513.5781 | 538.8297 | 513.5781 | 518.0126 | 513.5391 | 517.9732
2021-10-17 09:30 | 407.2107 | 502.3127 | 408.81 | 504.94 | 407.77 | 502.6 | 408.057 | 503.3714 | 945.44 | 945.44 | 997.28 | 997.28 | 918.86 | 1096.45 | 503.0344 | 644.7261 | 502.3472 | 525.3457 | 495.4301 | 537.3133 | 495.5054 | 537.3949 | 495.5807 | 516.6835 | 495.4677 | 516.5657
2021-10-17 10:00 | 403.3497 | 497.7045 | 405.96 | 501.33 | 404.82 | 499.18 | 404.75 | 499.3857 | 943.44 | 943.44 | 995.56 | 995.56 | 915.61 | 1097.72 | 529.5852 | 678.7753 | 525.4402 | 525.4402 | 520.7188 | 536.95 | 520.6001 | 536.8452 | 515.7921 | 515.7921 | 515.6354 | 515.6354
2021-10-17 10:30 | 400.1602 | 493.8318 | 401.95 | 496.53 | 400.67 | 494.2 | 400.6354 | 494.4311 | 944.32 | 944.32 | 995.68 | 995.68 | 906.01 | 1092.16 | 511.3863 | 655.4127 | 510.5427 | 526.5467 | 503.2031 | 535.4919 | 502.8596 | 535.1263 | 502.974 | 514.4395 | 502.8977 | 514.3615
2021-10-17 11:00 | 396.5971 | 489.0494 | 398.69 | 492.66 | 397.45 | 489.89 | 397.4356 | 490.1779 | 939.25 | 939.25 | 990.4 | 990.4 | 900.7 | 1089.74 | 526.849 | 675.2864 | 525.9805 | 526.8115 | 518.6009 | 535.0475 | 518.483 | 534.9258 | 514.2095 | 514.2095 | 513.9756 | 513.9756
2021-10-17 11:30 | 392.2423 | 483.6032 | 394.18 | 486.91 | 392.7 | 484.09 | 392.4863 | 483.9372 | 939.17 | 939.17 | 989.72 | 989.72 | 897.93 | 1089.07 | 506.7406 | 649.4998 | 506.1416 | 527.2843 | 497.9171 | 533.7172 | 497.8793 | 533.6766 | 498.1058 | 513.0839 | 498.0303 | 513.0061
2021-10-17 12:00 | 390.0446 | 480.9294 | 391.99 | 484.25 | 390.33 | 481.23 | 390.2954 | 481.3035 | 937.12 | 937.12 | 986.99 | 986.99 | 892.53 | 1084.85 | 478.711 | 613.5306 | 477.7855 | 527.2276 | 466.177 | 531.6309 | 466.071 | 531.51 | 466.1417 | 510.7537 | 466.071 | 510.6763
2021-10-17 12:30 | 386.6534 | 476.7236 | 389.1 | 480.77 | 387.5 | 477.65 | 387.4342 | 477.7191 | 930.9 | 930.9 | 979.8 | 979.8 | 893.64 | 1087.04 | 459.9478 | 589.4667 | 459.0009 | 527.2087 | 447.3292 | 530.7827 | 447.8374 | 531.305 | 447.8959 | 510.5484 | 447.8621 | 510.5098
2021-10-17 13:00 | 385.9055 | 475.7473 | 387.83 | 479.24 | 386.02 | 475.66 | 385.9015 | 475.7253 | 927.64 | 927.64 | 975.89 | 975.89 | 885.92 | 1077.26 | 508.9865 | 652.3813 | 508.5835 | 525.1282 | 494.9141 | 523.5124 | 495.4803 | 524.0434 | 495.4803 | 503.4023 | 495.6314 | 503.5557
2021-10-17 13:30 | 386.8029 | 476.8555 | 388.45 | 479.98 | 386.93 | 476.86 | 386.8612 | 476.9443 | 926.61 | 926.61 | 974.4 | 974.4 | 885.08 | 1074.99 | 432.4 | 554.162 | 431.8569 | 526.3481 | 424.162 | 522.0742 | 424.4203 | 522.4669 | 424.5172 | 501.7745 | 424.5401 | 501.7361
2021-10-17 14:00 | 384.9324 | 474.5342 | 386.21 | 477.23 | 384.74 | 474.15 | 385.0031 | 474.6553 | 926.07 | 926.07 | 973.21 | 973.21 | 888.31 | 1075.62 | 479.6996 | 614.7993 | 479.4071 | 526.8682 | 469.9413 | 522.6248 | 469.4757 | 522.1069 | 470.3351 | 502.3432 | 469.6906 | 501.6547
2021-10-17 14:30 | 384.9804 | 474.7516 | 386.68 | 477.8 | 385.6 | 475.13 | 385.8203 | 475.8343 | 923.65 | 923.65 | 970.93 | 970.93 | 882.86 | 1065.6 | 455.4451 | 583.6949 | 454.2791 | 523.18 | 447.2319 | 518.6034 | 446.5141 | 517.771 | 446.9927 | 497.7361 | 446.5483 | 497.2034
2021-10-17 15:00 | 387.0598 | 476.8392 | 388.44 | 479.98 | 387.41 | 476.89 | 387.6267 | 477.6136 | 918.37 | 918.37 | 965.46 | 965.46 | 888.63 | 1067 | 465.0518 | 596.0397 | 463.6674 | 522.5938 | 456.5772 | 519.4615 | 455.8064 | 518.6216 | 456.0533 | 498.2644 | 456.193 | 498.4163
2021-10-17 15:30 | 391.3268 | 482.4312 | 392.51 | 484.97 | 391.64 | 482.34 | 391.5987 | 482.7664 | 921.11 | 921.11 | 968.43 | 968.43 | 889.65 | 1063.1 | 573.5242 | 735.142 | 522.8963 | 522.8963 | 520.7188 | 520.7188 | 520.1274 | 520.1274 | 499.667 | 499.667 | 499.3229 | 499.3229
2021-10-17 16:00 | 393.0699 | 484.9622 | 394.48 | 487.13 | 393.52 | 485.13 | 393.7955 | 485.8849 | 916.32 | 916.32 | 962.7 | 962.7 | 888.1 | 1055.51 | 535.031 | 685.9023 | 521.7803 | 521.7803 | 521.367 | 521.367 | 521.0884 | 521.0884 | 500.6633 | 500.6633 | 500.6633 | 500.6633
2021-10-17 16:30 | 394.34 | 486.8766 | 396.8 | 489.41 | 395.91 | 488.39 | 395.4215 | 488.2119 | 914.08 | 914.08 | 960.62 | 960.62 | 900.16 | 1061.11 | 566.0059 | 725.4645 | 517.8179 | 517.8179 | 520.4243 | 520.4243 | 519.9057 | 519.9057 | 499.384 | 499.384 | 499.4222 | 499.4222
2021-10-17 17:00 | 458.1505 | 565.9959 | 459.74 | 566.43 | 458.85 | 566.6 | 459.3461 | 515.2371 | 916.97 | 916.97 | 964.09 | 964.09 | 900.47 | 1054.85 | 537.6249 | 689.0895 | 518.7542 | 518.7542 | 523.3208 | 523.3208 | 521.8816 | 521.8816 | 501.6277 | 501.6277 | 501.8196 | 501.8196
2021-10-17 17:30 | 450.6285 | 556.588 | 452.58 | 555.44 | 450.38 | 556.25 | 450.7473 | 517.644 | 919.97 | 919.97 | 966.59 | 966.59 | 908.7 | 1056.68 | 507.0827 | 649.9215 | 505.7015 | 519.4066 | 498.6549 | 521.2409 | 497.6251 | 520.1644 | 497.0529 | 499.0834 | 497.4343 | 499.3897
2021-10-17 18:00 | 409.4834 | 505.6132 | 410.6 | 501.65 | 409.1 | 505.4 | 409.5184 | 505.7281 | 916.78 | 916.78 | 964.3 | 964.3 | 915.24 | 1055.88 | 461.3503 | 591.2493 | 460.6255 | 516.8249 | 457.23 | 520.0712 | 456.1415 | 518.8331 | 455.7552 | 497.9148 | 455.6935 | 497.8765
2021-10-17 18:30 | 416.253 | 513.6453 | 418.18 | 509.41 | 416.78 | 514.83 | 417.0551 | 514.5818 | 921.88 | 921.88 | 969.78 | 969.78 | 935.96 | 1071.52 | 473.6933 | 607.1018 | 472.8139 | 519.2553 | 469.2458 | 526.3723 | 468.5999 | 525.6478 | 468.3942 | 504.8421 | 468.4659 | 504.9195
2021-10-17 19:00 | 421.9902 | 520.7014 | 422.94 | 514.41 | 421.13 | 520.21 | 421.8511 | 520.4893 | 924.7 | 924.7 | 973.78 | 973.78 | 945.95 | 1077.45 | 481.6621 | 617.2976 | 481.0666 | 519.4918 | 476.4076 | 529.2193 | 476.6265 | 529.4625 | 476.6995 | 508.9159 | 476.5171 | 508.7212
2021-10-17 19:30 | 422.1454 | 520.9614 | 423.43 | 514.79 | 421.49 | 520.65 | 422.3544 | 521.1413 | 924.93 | 924.93 | 973.73 | 973.73 | 948.06 | 1079.71 | 485.2834 | 621.9651 | 484.9309 | 520.428 | 480.1416 | 532.4106 | 479.5175 | 531.7185 | 479.7745 | 511.3658 | 479.7745 | 511.3658
2021-10-17 20:00 | 426.4886 | 526.0833 | 427.48 | 519.47 | 425.51 | 525.55 | 426.2439 | 525.7218 | 930.9 | 930.9 | 981.34 | 981.34 | 951.24 | 1083.31 | 485.9149 | 622.7739 | 485.1143 | 521.5439 | 480.2852 | 532.8409 | 479.8087 | 532.3123 | 479.9553 | 511.7946 | 479.9186 | 511.7555
2021-10-17 20:30 | 428.2463 | 528.3291 | 429.11 | 522.26 | 427.53 | 528.04 | 427.9377 | 527.3969 | 933.43 | 933.43 | 983.98 | 983.98 | 956.2 | 1088.78 | 489.0662 | 626.8147 | 488.2528 | 522.31 | 483.1623 | 535.2646 | 482.6835 | 534.7341 | 482.8677 | 514.2312 | 482.8676 | 514.2311
2021-10-17 21:00 | 431.2819 | 532.1241 | 432.88 | 527.46 | 430.94 | 532.26 | 431.3003 | 530.8122 | 939.31 | 939.31 | 990.8 | 990.8 | 962.52 | 1095.8 | 490.4393 | 628.5748 | 490.1308 | 524.1163 | 484.3654 | 536.5077 | 483.7388 | 535.8137 | 484.2548 | 515.6303 | 483.8862 | 515.2379
2021-10-17 21:30 | 434.55 | 536.0048 | 436.07 | 531.45 | 433.83 | 535.59 | 434.3388 | 533.9741 | 946.17 | 946.17 | 998.48 | 998.48 | 970.02 | 1104.06 | 495.4646 | 634.9951 | 494.1712 | 523.9271 | 488.8475 | 540.1815 | 488.8847 | 540.2225 | 488.959 | 519.5147 | 488.959 | 519.5146
2021-10-17 22:00 | 434.8467 | 536.6243 | 436.38 | 533.08 | 434.62 | 536.77 | 434.6956 | 534.2778 | 946.59 | 946.59 | 998.71 | 998.71 | 969.79 | 1103.75 | 496.5199 | 636.349 | 494.8819 | 522.8868 | 489.7413 | 540.6456 | 489.2939 | 540.1516 | 489.6668 | 519.8109 | 489.5175 | 519.6524
2021-10-17 22:30 | 439.3004 | 541.9882 | 441.95 | 539.87 | 439.15 | 542.28 | 439.6709 | 538.7541 | 949.87 | 949.87 | 1003.11 | 1003.11 | 971.07 | 1105.08 | 502.405 | 643.798 | 502.0029 | 525.062 | 495.2201 | 545.1453 | 494.5797 | 544.4402 | 495.383 | 524.4566 | 494.6174 | 523.7194
2021-10-17 23:00 | 441.4639 | 544.3629 | 443.61 | 541.4 | 440.96 | 544.37 | 441.6571 | 540.5646 | 952.58 | 952.58 | 1006.15 | 1006.15 | 974.84 | 1109.29 | 502.2957 | 643.7796 | 501.4089 | 524.0027 | 495.5209 | 545.3499 | 495.4832 | 545.3083 | 495.634 | 524.6856 | 495.2192 | 524.2466
2021-10-17 23:30 | 443.6516 | 547.4038 | 445.29 | 544.6 | 442.74 | 546.61 | 443.5202 | 541.6791 | 952.56 | 952.56 | 1006.61 | 1006.61 | 973.04 | 1107.13 | 503.1776 | 644.7952 | 502.941 | 522.849 | 497.4893 | 545.596 | 497.2239 | 545.3051 | 496.9586 | 525.3962 | 497.2998 | 525.7568
2021-10-18 | 448.1324 | 553.0366 | 449.73 | 550.07 | 447.15 | 552.22 | 447.443 | 545.4783 | 955.39 | 955.39 | 1009.12 | 1009.12 | 978.48 | 1113.14 | 504.0508 | 646.1476 | 503.3048 | 523.2273 | 500.5803 | 546.1364 | 500.3135 | 545.8454 | 500.3898 | 528.3408 | 500.2373 | 528.1798
2021-10-18 00:30 | 451.741 | 557.8482 | 452.99 | 555.87 | 450.78 | 556.75 | 451.366 | 549.4705 | 957.58 | 957.58 | 1010.84 | 1010.84 | 981.47 | 1116.4 | 507.1969 | 650.0646 | 505.8824 | 524.0973 | 502.2568 | 545.887 | 501.53 | 545.0971 | 501.53 | 529.0488 | 501.4536 | 528.9681
2021-10-18 01:00 | 452.0005 | 558.2485 | 453.6 | 557.22 | 451.33 | 557.34 | 451.7342 | 549.5291 | 955.9 | 955.9 | 1009.74 | 1009.74 | 980.44 | 1115.09 | 507.6884 | 650.6729 | 506.4334 | 522.8207 | 501.0255 | 545.1387 | 499.6883 | 543.6838 | 499.6883 | 527.2465 | 499.5737 | 527.1255
2021-10-18 01:30 | 449.9625 | 555.9005 | 451.78 | 555.49 | 450.37 | 556.28 | 451.1273 | 548.4055 | 953.34 | 953.34 | 1006.7 | 1006.7 | 981.29 | 1116 | 504.7571 | 646.937 | 504.5567 | 523.6624 | 497.7788 | 545.014 | 496.2982 | 543.3928 | 496.6019 | 524.8036 | 496.6779 | 524.8839
2021-10-18 02:00 | 446.3327 | 551.3334 | 448.54 | 552.42 | 447.15 | 552.08 | 447.1198 | 545.2162 | 960.53 | 960.53 | 1015.05 | 1015.05 | 987.24 | 1122.79 | 506.5378 | 649.2181 | 505.4387 | 526.1684 | 499.4536 | 548.5059 | 498.3937 | 547.3419 | 498.6208 | 527.3348 | 498.6587 | 527.3748
2021-10-18 02:30 | 441.3718 | 545.1939 | 443.45 | 546.18 | 442.42 | 546.23 | 442.6638 | 541.3175 | 963.8 | 963.8 | 1019.13 | 1019.13 | 987.04 | 1122.46 | 509.3454 | 652.8186 | 508.5782 | 526.5373 | 501.7091 | 547.9655 | 500.415 | 546.5521 | 500.9479 | 529.0729 | 500.7195 | 528.8317
2021-10-18 03:00 | 439.8689 | 543.4006 | 442.08 | 544.33 | 440.41 | 543.84 | 440.8927 | 539.8353 | 969.05 | 969.05 | 1025.69 | 1025.69 | 985.77 | 1121.04 | 508.3059 | 651.4863 | 507.1638 | 524.8728 | 501.9984 | 548.1317 | 500.742 | 546.7599 | 501.0846 | 529.1815 | 501.3511 | 529.463
2021-10-18 03:30 | 435.3825 | 537.8563 | 437.79 | 539.1 | 436.87 | 539.41 | 437.3718 | 536.4936 | 969.86 | 969.86 | 1026.78 | 1026.78 | 979.52 | 1114.2 | 502.2874 | 643.7687 | 501.8353 | 524.7404 | 496.6771 | 546.7068 | 495.8103 | 545.7527 | 495.848 | 524.9856 | 495.6219 | 524.7462
2021-10-18 04:00 | 433.5721 | 535.6579 | 435.04 | 535.26 | 434.37 | 536.42 | 434.5009 | 533.392 | 968.65 | 968.65 | 1025.38 | 1025.38 | 968.73 | 1102.31 | 496.7976 | 636.7291 | 495.346 | 522.7828 | 490.0741 | 540.8399 | 489.0287 | 539.6862 | 489.2154 | 519.1811 | 489.1781 | 519.1415
2021-10-18 04:30 | 433.3464 | 535.4163 | 434.59 | 534.08 | 433.65 | 535.61 | 433.718 | 533.068 | 970.98 | 970.98 | 1027.93 | 1027.93 | 974.33 | 1108.55 | 503.9826 | 645.9443 | 504.4729 | 523.7191 | 499.0847 | 546.5938 | 498.728 | 546.0533 | 498.6291 | 526.9819 | 498.4772 | 526.8214
2021-10-18 05:00 | 431.6755 | 533.324 | 432.2 | 531.11 | 431.52 | 532.81 | 432.101 | 531.0096 | 965.97 | 965.97 | 1022.32 | 1022.32 | 968.05 | 1101.55 | 504.3531 | 646.4195 | 503.8057 | 522.31 | 498.401 | 545.0972 | 497.983 | 544.64 | 498.0208 | 526.1599 | 498.2109 | 526.3607
2021-10-18 05:30 | 444.3068 | 548.9833 | 445.02 | 546.24 | 444.96 | 549.51 | 445.4873 | 527.6656 | 961.74 | 961.74 | 1017.54 | 1017.54 | 958.32 | 1090.72 | 503.9933 | 645.9581 | 503.8292 | 522.764 | 497.7636 | 544.8478 | 496.3964 | 543.3513 | 496.3204 | 524.4703 | 496.5863 | 524.7513
2021-10-18 06:00 | 446.6461 | 551.8972 | 447.98 | 548.8 | 447.43 | 552.68 | 447.8268 | 524.6924 | 954.07 | 954.07 | 1010.05 | 1010.05 | 951.62 | 1086.01 | 502.7926 | 644.4176 | 501.3874 | 522.6031 | 496.8342 | 546.2195 | 495.0194 | 544.3074 | 495.2948 | 525.2288 | 495.1814 | 525.1085
2021-10-18 06:30 | 422.6649 | 522.2119 | 423.42 | 519.06 | 423.47 | 522.75 | 423.8416 | 523.6657 | 959.33 | 959.33 | 1014.91 | 1014.91 | 942.85 | 1083.59 | 495.1385 | 634.6017 | 494.1371 | 522.641 | 491.4405 | 547.6863 | 490.3974 | 546.5239 | 490.5092 | 525.8227 | 490.4347 | 525.7428
2021-10-18 07:00 | 488.2221 | 603.1859 | 489.03 | 601.16 | 489.17 | 603.88 | 489.8667 | 525.6171 | 956.75 | 956.75 | 1011.85 | 1011.85 | 928.77 | 1075.16 | 484.2701 | 620.6418 | 483.0495 | 519.4823 | 481.0119 | 542.3681 | 480.9019 | 542.2441 | 480.9753 | 521.5693 | 480.7555 | 521.3311
2021-10-18 07:30 | 420.3351 | 519.3065 | 422.7 | 517.99 | 423.13 | 522.22 | 423.1951 | 522.8457 | 959.22 | 959.22 | 1014.47 | 1014.47 | 919.2 | 1071.98 | 471.7218 | 604.5712 | 470.0922 | 521.0806 | 468.1097 | 536.5431 | 466.8305 | 535.0768 | 466.5107 | 513.9756 | 466.795 | 514.2889
2021-10-18 08:00 | 408.3858 | 504.3184 | 409.61 | 502.41 | 409.25 | 504.58 | 410.775 | 507.2687 | 957.19 | 957.19 | 1011.12 | 1011.12 | 912.7 | 1071.99 | 463.4442 | 593.9285 | 462.0907 | 523.2841 | 459.1281 | 533.5484 | 457.6224 | 531.8911 | 457.6572 | 511.0404 | 457.6671 | 511.0792
2021-10-18 08:30 | 404.0685 | 498.4277 | 405.33 | 498.49 | 405.45 | 499.01 | 405.5007 | 500.2331 | 954.54 | 954.54 | 1007.46 | 1007.46 | 908.94 | 1074.86 | 456.831 | 585.4713 | 456.0157 | 524.9863 | 452.2355 | 532.1021 | 450.7306 | 530.211 | 450.8437 | 509.5659 | 450.8779 | 509.6046
2021-10-18 09:00 | 402.2495 | 496.0962 | 402.79 | 495.18 | 402.62 | 495.35 | 403.763 | 497.9628 | 948.35 | 948.35 | 1000.61 | 1000.61 | 902.14 | 1073.66 | 452.221 | 579.5579 | 451.02 | 525.5916 | 447.684 | 532.0809 | 446.2311 | 530.3541 | 446.1636 | 509.4335 | 446.096 | 509.3563
2021-10-18 09:30 | 399.5611 | 492.7391 | 400.51 | 492.79 | 400.77 | 492.91 | 401.2144 | 494.825 | 945.99 | 945.99 | 997.79 | 997.79 | 892.02 | 1068.47 | 445.0042 | 570.3016 | 443.5363 | 525.8091 | 439.8808 | 529.018 | 438.3199 | 527.1408 | 438.2534 | 506.2396 | 438.2203 | 506.2013
2021-10-18 10:00 | 393.1359 | 484.3217 | 393.76 | 485.09 | 393.75 | 483.96 | 394.17 | 485.6676 | 933.45 | 933.45 | 983.1 | 983.1 | 886.6 | 1066.96 | 441.9983 | 566.4473 | 440.4227 | 524.835 | 437.2779 | 527.0165 | 435.8474 | 527.6266 | 435.7081 | 506.5388 | 435.6822 | 506.617
2021-10-18 10:30 | 409.6115 | 504.7979 | 411.14 | 507.46 | 410.39 | 505.06 | 410.7595 | 506.2489 | 934.19 | 934.19 | 982.72 | 982.72 | 888.36 | 1073.18 | 462.8219 | 593.1769 | 462.2668 | 527.6059 | 450.4948 | 530.7084 | 448.6967 | 528.5056 | 449.3768 | 508.4529 | 448.9688 | 507.9912
2021-10-18 11:00 | 389.3049 | 479.2961 | 389.96 | 481.45 | 389.05 | 478.33 | 389.4035 | 479.5019 | 933.28 | 933.28 | 981.6 | 981.6 | 884.39 | 1071.94 | 538.5314 | 690.2668 | 527.4735 | 527.4735 | 529.0224 | 529.5517 | 527.0292 | 527.4656 | 506.9713 | 506.9713 | 506.9329 | 506.9329
2021-10-18 11:30 | 384.874 | 472.8251 | 386.15 | 476.78 | 385.57 | 472.63 | 385.4289 | 473.4258 | 929.85 | 929.85 | 979.36 | 979.36 | 882.86 | 1072.54 | 480.1663 | 615.3968 | 479.4619 | 527.8234 | 497.5517 | 528.821 | 495.6765 | 526.8278 | 495.6765 | 505.9766 | 495.6389 | 505.9383
2021-10-18 12:00 | 384.0085 | 472.3365 | 385.77 | 476.33 | 384.49 | 472.51 | 385.2096 | 473.9086 | 931.49 | 931.49 | 979.84 | 979.84 | 882.84 | 1074.16 | 523.3508 | 670.7778 | 523.1826 | 529.4501 | 518.4823 | 525.8087 | 516.1825 | 523.4763 | 502.7756 | 502.7756 | 502.7018 | 502.7018
2021-10-18 12:30 | 381.8412 | 469.7141 | 383.46 | 473.32 | 382.07 | 469.26 | 381.6295 | 469.5008 | 931.43 | 931.43 | 980 | 980 | 884.8 | 1076.36 | 520.2512 | 666.8036 | 520.0651 | 528.4948 | 513.6956 | 526.4228 | 512.7296 | 525.4328 | 504.3902 | 504.3902 | 504.3902 | 504.3902
2021-10-18 13:00 | 498.2581 | 612.9492 | 499.71 | 617.11 | 498.07 | 612.14 | 498.5157 | 524.7214 | 933.5 | 933.5 | 982.58 | 982.58 | 883.65 | 1073.84 | 538.6932 | 690.454 | 526.9156 | 526.9156 | 522.481 | 522.481 | 520.8652 | 520.8652 | 500.2472 | 500.2472 | 500.0201 | 500.0201
2021-10-18 13:30 | 440.5252 | 539.7724 | 441.65 | 545.21 | 440.13 | 538.04 | 440.7143 | 520.1814 | 924.99 | 924.99 | 972.63 | 972.63 | 878.3 | 1066.64 | 522.6633 | 669.8974 | 521.6613 | 526.8493 | 515.1091 | 526.674 | 513.2075 | 524.7693 | 503.7549 | 503.7549 | 504.136 | 504.136
2021-10-18 14:00 | 444.7841 | 543.1005 | 446.1 | 550.27 | 444.38 | 540.72 | 445.6019 | 518.2717 | 920.05 | 920.05 | 967.18 | 967.18 | 877.44 | 1062.92 | 587.4863 | 741.3687 | 526.1495 | 526.1495 | 526.848 | 526.848 | 524.746 | 524.746 | 504.0259 | 504.0259 | 503.9114 | 503.9114
2021-10-18 14:30 | 443.4174 | 540.0846 | 444.94 | 548.77 | 443.54 | 538.04 | 444.653 | 514.2005 | 914.05 | 914.05 | 960.77 | 960.77 | 881.46 | 1062.28 | 590.6909 | 735.3828 | 522.3572 | 522.3572 | 522.6464 | 522.6464 | 521.0212 | 521.0212 | 500.2101 | 500.2101 | 500.134 | 500.134
2021-10-18 15:00 | 468.3248 | 573.416 | 469.97 | 580.1 | 469.22 | 572.69 | 469.2552 | 526.4049 | 936.41 | 936.41 | 986.16 | 986.16 | 897.17 | 1075.67 | 583.541 | 740.8765 | 525.3362 | 525.3362 | 525.183 | 525.183 | 523.4787 | 523.4787 | 502.76 | 502.76 | 502.6078 | 502.6078
2021-10-18 15:30 | 431.3777 | 526.753 | 432.83 | 534.18 | 432.13 | 525.51 | 432.6584 | 523.7498 | 931.61 | 931.61 | 981.35 | 981.35 | 903.06 | 1075.69 | 548.0407 | 702.4446 | 521.9317 | 521.9317 | 530.1593 | 530.1593 | 528.3503 | 528.3503 | 508.2633 | 508.2633 | 507.6067 | 507.6067
2021-10-18 16:00 | 535.7077 | 656.3273 | 537.54 | 663.44 | 535.98 | 654.74 | 526.7231 | 526.7231 | 934.28 | 934.28 | 983.93 | 983.93 | 910.79 | 1078.61 | 522.6248 | 669.871 | 521.9568 | 524.608 | 517.6165 | 534.3973 | 515.4631 | 532.174 | 511.5454 | 511.5454 | 511.5065 | 511.5065
2021-10-18 16:30 | 476.2869 | 582.8208 | 478.26 | 590.26 | 477.07 | 581.6 | 477.9224 | 525.4345 | 932.91 | 932.91 | 983.14 | 983.14 | 920.54 | 1082.52 | 544.4897 | 697.9108 | 522.7639 | 522.7639 | 507.3004 | 534.7859 | 505.8768 | 533.2852 | 505.9154 | 512.5632 | 505.6845 | 512.3293
2021-10-18 17:00 | 454.2852 | 555.8364 | 456.01 | 563 | 456.07 | 555.81 | 456.6265 | 530.3292 | 944.27 | 944.27 | 994.92 | 994.92 | 928.99 | 1085.02 | 525.329 | 673.3192 | 522.6031 | 522.6031 | 495.1905 | 536.1443 | 493.6134 | 534.4268 | 493.7636 | 513.8325 | 493.5758 | 513.6371
2021-10-18 17:30 | 477.1388 | 585.4442 | 477.63 | 589.79 | 477.72 | 584.35 | 478.3257 | 532.6788 | 947.62 | 947.62 | 998.92 | 998.92 | 933.97 | 1083.42 | 475.4771 | 609.3872 | 474.514 | 522.0735 | 471.475 | 536.7054 | 469.9352 | 534.9525 | 469.8635 | 514.1464 | 469.8635 | 514.1464
2021-10-18 18:00 | 433.4526 | 532.8861 | 435.45 | 537.11 | 435.43 | 533.56 | 436.4389 | 532.499 | 946.86 | 946.86 | 998.33 | 998.33 | 944.29 | 1087.59 | 483.1476 | 619.2243 | 482.5053 | 522.2816 | 479.0173 | 538.8434 | 477.161 | 536.7554 | 477.0883 | 515.9637 | 477.161 | 516.0424
2021-10-18 18:30 | 430.8002 | 530.509 | 432.19 | 532.18 | 432.02 | 530.45 | 432.5777 | 532.7187 | 953.42 | 953.42 | 1005.15 | 1005.15 | 953.94 | 1091.11 | 520.9406 | 667.6912 | 519.5957 | 522.3856 | 515.998 | 539.5342 | 513.8427 | 537.3215 | 514.1953 | 516.9178 | 514.1953 | 516.9178
2021-10-18 19:00 | 433.6425 | 533.3847 | 435.44 | 536.54 | 435.67 | 534.06 | 436.0046 | 535.5969 | 953.09 | 953.09 | 1005.17 | 1005.17 | 960.07 | 1092.64 | 492.7565 | 631.5482 | 491.6494 | 520.8062 | 488.7094 | 539.8976 | 487.8166 | 538.9113 | 488.0398 | 518.4239 | 487.6306 | 517.9892
2021-10-18 19:30 | 436.5381 | 537.3196 | 438.25 | 539.6 | 438.17 | 537.55 | 438.9336 | 538.976 | 957.69 | 957.69 | 1010.85 | 1010.85 | 960.99 | 1093.79 | 521.1428 | 667.972 | 520.8788 | 522.5653 | 504.3492 | 543.303 | 503.3916 | 542.2715 | 503.4682 | 521.576 | 503.3533 | 521.4569
2021-10-18 20:00 | 439.758 | 541.5566 | 441.82 | 543.93 | 441.28 | 541.86 | 442.0349 | 542.1427 | 962.49 | 962.49 | 1016.35 | 1016.35 | 966.21 | 1099.65 | 501.5646 | 642.8417 | 500.1652 | 523.8704 | 496.3846 | 546.6818 | 495.2188 | 545.3978 | 495.2563 | 524.6171 | 495.3691 | 524.7366
2021-10-18 20:30 | 441.5493 | 543.7052 | 443.06 | 545.89 | 443.25 | 544.21 | 443.9626 | 542.6748 | 962.59 | 962.59 | 1017.45 | 1017.45 | 971.11 | 1104.77 | 501.5558 | 642.8306 | 498.8457 | 522.1965 | 495.157 | 545.2449 | 494.743 | 544.789 | 494.8559 | 524.1191 | 494.7053 | 523.9597
2021-10-18 21:00 | 478.4612 | 589.7439 | 478.96 | 590.35 | 478.87 | 589.02 | 479.6531 | 546.9979 | 968.91 | 968.91 | 1024.58 | 1024.58 | 975.32 | 1109.51 | 503.5066 | 645.3326 | 502.3992 | 523.4448 | 503.6933 | 546.4612 | 502.8919 | 545.5918 | 503.0446 | 524.9153 | 502.9683 | 524.7862
2021-10-18 21:30 | 466.6934 | 575.6977 | 468.57 | 576.69 | 466.91 | 575.13 | 467.228 | 546.3264 | 966.62 | 966.62 | 1021.96 | 1021.96 | 976.79 | 1111.29 | 527.6296 | 676.267 | 525.6766 | 525.6766 | 527.6978 | 547.8278 | 526.8997 | 546.9993 | 526.3607 | 526.3607 | 526.0817 | 526.0817
2021-10-18 22:00 | 445.3091 | 549.3514 | 445.91 | 548.75 | 444.3 | 547.41 | 445.1511 | 543.6807 | 961 | 961 | 1015.91 | 1015.91 | 976.6 | 1111.04 | 508.0654 | 651.1536 | 507.3276 | 526.7926 | 502.1042 | 548.9882 | 500.7747 | 547.5363 | 500.8619 | 526.7811 | 500.8143 | 526.7411
2021-10-18 22:30 | 440.6812 | 544.1649 | 442.46 | 544.51 | 442.28 | 545.38 | 443.074 | 540.8105 | 958.74 | 958.74 | 1012.97 | 1012.97 | 974.98 | 1109.2 | 505.0488 | 647.3673 | 503.8877 | 525.2795 | 499.3561 | 549.4013 | 497.9721 | 547.9893 | 497.9721 | 527.0505 | 498.1104 | 527.1601
2021-10-18 23:00 | 443.4037 | 547.6338 | 445.09 | 547.47 | 444.58 | 548.63 | 445.2446 | 542.9296 | 962.47 | 962.47 | 1016.92 | 1016.92 | 976.27 | 1110.7 | 507.088 | 649.924 | 507.0153 | 526.7926 | 499.507 | 549.5673 | 498.2614 | 548.1969 | 498.3746 | 527.4397 | 497.9972 | 527.0403
2021-10-18 23:30 | 443.0634 | 546.9593 | 445.14 | 548.49 | 444.73 | 548.25 | 445.2411 | 542.5977 | 962.11 | 962.11 | 1017.89 | 1017.89 | 975.16 | 1109.37 | 508.4849 | 651.7156 | 507.7087 | 525.7334 | 500.1991 | 549.6282 | 498.8372 | 548.1317 | 498.7616 | 527.5564 | 498.7616 | 527.5564
2021-10-19 | 447.521 | 552.7382 | 448.03 | 551.53 | 447.57 | 552.33 | 447.4739 | 544.7325 | 964.88 | 964.88 | 1020.67 | 1020.67 | 976.66 | 1111.12 | 510.4961 | 654.2947 | 510.3037 | 526.6697 | 501.9864 | 550.3765 | 500.4698 | 548.7137 | 500.5456 | 529.1522 | 500.394 | 528.9918
2021-10-19 00:30 | 447.046 | 552.1673 | 449.04 | 552.96 | 448.42 | 553.44 | 448.6706 | 546.0598 | 967.55 | 967.55 | 1023.6 | 1023.6 | 982.23 | 1117.15 | 511.5686 | 655.6696 | 510.8347 | 526.6318 | 503.342 | 550.3348 | 501.7837 | 548.589 | 502.1872 | 530.5256 | 501.9971 | 530.3247
2021-10-19 01:00 | 448.1908 | 553.6575 | 450.08 | 554.01 | 449.37 | 554.82 | 449.8826 | 547.6647 | 969.89 | 969.89 | 1026.69 | 1026.69 | 989.15 | 1124.76 | 513.5959 | 658.1273 | 512.7979 | 528.6556 | 503.8882 | 551.4988 | 502.5345 | 549.9192 | 502.2922 | 530.7087 | 502.2162 | 530.6284
2021-10-19 01:30 | 448.844 | 554.3419 | 450.87 | 555.46 | 450.1 | 555.51 | 450.2036 | 547.6672 | 968.63 | 968.63 | 1025.22 | 1025.22 | 991.59 | 1127.44 | 514.5975 | 659.6704 | 513.7241 | 528.4382 | 503.0092 | 549.8361 | 501.45 | 548.1318 | 501.3359 | 529.5903 | 501.3359 | 529.5903
2021-10-19 02:00 | 447.8474 | 553.2641 | 449.72 | 553.5 | 448.85 | 554.24 | 448.928 | 546.3493 | 965.76 | 965.76 | 1022.19 | 1022.19 | 990.26 | 1125.82 | 514.0157 | 658.8073 | 512.8284 | 526.9344 | 502.9945 | 549.6697 | 501.2447 | 547.7576 | 501.0926 | 529.2974 | 501.2068 | 529.418
2021-10-19 02:30 | 448.1052 | 553.5399 | 450.13 | 553.88 | 449.1 | 554.44 | 450.0596 | 547.4919 | 966.94 | 966.94 | 1023.04 | 1023.04 | 992.53 | 1128.23 | 514.3746 | 659.2673 | 512.9756 | 527.0858 | 503.476 | 549.2956 | 501.571 | 547.2172 | 500.9613 | 528.9442 | 501.3804 | 529.3867
2021-10-19 03:00 | 450.2733 | 556.2742 | 452.11 | 556.21 | 451.09 | 556.96 | 451.7257 | 548.8144 | 969.61 | 969.61 | 1026.09 | 1026.09 | 994.19 | 1130.08 | 515.2267 | 660.36 | 514.0749 | 527.6153 | 504.4129 | 549.4203 | 502.8101 | 547.6744 | 503.0009 | 530.8837 | 502.9245 | 530.8031
2021-10-19 03:30 | 451.6545 | 557.9756 | 452.6 | 556.9 | 452.1 | 558.1 | 452.4332 | 549.2946 | 968.23 | 968.23 | 1024.29 | 1024.29 | 987.97 | 1123.15 | 512.8 | 657.2493 | 512.2294 | 526.3008 | 503.5356 | 547.425 | 501.7768 | 545.5129 | 502.1973 | 529.7879 | 502.0827 | 529.667
2021-10-19 04:00 | 448.5372 | 554.0912 | 450.47 | 554.05 | 449.68 | 555.17 | 449.7262 | 546.5752 | 967.22 | 967.22 | 1024.01 | 1024.01 | 988.89 | 1124.18 | 512.2946 | 656.6014 | 511.6134 | 525.6861 | 505.054 | 548.6306 | 503.485 | 546.9262 | 503.2172 | 530.7579 | 503.0258 | 530.5561
2021-10-19 04:30 | 445.5042 | 550.3408 | 447.31 | 550.04 | 447.28 | 551.98 | 447.9527 | 544.4197 | 963.89 | 963.89 | 1020.61 | 1020.61 | 981.69 | 1115.99 | 510.388 | 654.1587 | 509.3917 | 522.2343 | 502.1973 | 545.9701 | 500.7444 | 544.3905 | 500.8209 | 528.3358 | 500.5915 | 528.0938
2021-10-19 05:00 | 446.3857 | 551.4185 | 447.47 | 549.79 | 447.89 | 552.66 | 448.5615 | 544.6563 | 964.37 | 964.37 | 1020.42 | 1020.42 | 978.29 | 1112.2 | 511.4191 | 655.6 | 511.1137 | 522.2816 | 502.3225 | 545.2218 | 500.829 | 543.6007 | 500.9439 | 528.2552 | 500.7907 | 528.0937
2021-10-19 05:30 | 448.0593 | 553.1807 | 449.73 | 552.71 | 449.1 | 553.65 | 449.696 | 546.4751 | 965.33 | 965.33 | 1021.89 | 1021.89 | 978.74 | 1112.77 | 512.2186 | 656.5283 | 511.6435 | 521.6858 | 503.1731 | 545.2634 | 501.9073 | 543.8916 | 501.9457 | 529.1022 | 501.8689 | 529.0212
2021-10-19 06:00 | 443.9345 | 548.144 | 445.91 | 547.5 | 445.47 | 549.22 | 446.4399 | 544.4787 | 962.09 | 962.09 | 1018.68 | 1018.68 | 974.09 | 1110.27 | 507.4693 | 650.4394 | 506.8778 | 519.1135 | 498.0401 | 543.9332 | 497.7107 | 543.4759 | 497.5585 | 526.8837 | 497.4196 | 526.7627
2021-10-19 06:30 | 438.8193 | 541.0693 | 439.79 | 540.74 | 439.29 | 540.45 | 440.3402 | 541.8711 | 956.67 | 956.67 | 1012.55 | 1012.55 | 965.42 | 1107.74 | 501.6988 | 642.9937 | 500.9023 | 520.4753 | 496.316 | 546.7599 | 496.0519 | 546.469 | 496.0896 | 530.0959 | 496.0519 | 530.0557
2021-10-19 07:00 | 430.2827 | 529.9968 | 431.39 | 530.88 | 431.2 | 529.58 | 432.2194 | 532.4407 | 949.21 | 949.21 | 1003.75 | 1003.75 | 958.02 | 1106.81 | 493.0849 | 631.9697 | 491.9852 | 520.4091 | 490.3927 | 547.3835 | 492.1803 | 549.3788 | 492.2428 | 531.3928 | 492.1431 | 531.3124
2021-10-19 07:30 | 447.6545 | 550.7583 | 448.54 | 552.56 | 447.76 | 549.52 | 448.5051 | 535.0974 | 943.41 | 943.41 | 998.11 | 998.11 | 941.69 | 1096.43 | 485.416 | 622.1341 | 484.5545 | 521.3359 | 483.2105 | 548.5953 | 484.4919 | 550.05 | 484.5284 | 529.1578 | 484.6017 | 529.2378
2021-10-19 08:00 | 418.9088 | 514.6301 | 420.35 | 518.14 | 419.28 | 513.76 | 419.7301 | 515.771 | 946.65 | 946.65 | 999.51 | 999.51 | 937.8 | 1099.17 | 496.4113 | 636.2558 | 494.7004 | 522.3194 | 492.5424 | 543.5275 | 494.4935 | 545.7507 | 494.4562 | 524.767 | 494.408 | 524.6407
2021-10-19 08:30 | 484.3564 | 594.6927 | 485.95 | 599.54 | 484.65 | 593.51 | 485.1908 | 530.3431 | 940.75 | 940.75 | 992.31 | 992.31 | 921.82 | 1087.98 | 500.8644 | 641.9448 | 500.1318 | 522.972 | 502.3953 | 543.42 | 501.748 | 542.7198 | 501.9003 | 522.0508 | 501.9003 | 522.0508
2021-10-19 09:00 | 534.6579 | 656.2309 | 536.13 | 661.66 | 534.21 | 654.48 | 531.0255 | 531.0255 | 939.33 | 939.33 | 990.6 | 990.6 | 922.44 | 1094.62 | 467.3043 | 598.9034 | 466.4764 | 524.8256 | 463.4488 | 543.7661 | 462.5948 | 542.8627 | 462.8539 | 522.1677 | 462.7838 | 522.0886
2021-10-19 09:30 | 487.5776 | 597.8927 | 488.25 | 602.48 | 486.15 | 594.82 | 487.6211 | 533.2568 | 943.81 | 943.81 | 995.18 | 995.18 | 914.12 | 1091.49 | 461.1418 | 591.0229 | 460.6645 | 526.8115 | 456.7964 | 541.8764 | 456.3144 | 541.3047 | 456.3144 | 520.3675 | 456.3488 | 520.4069
2021-10-19 10:00 | 521.1122 | 640.4421 | 523.7 | 646.86 | 523.65 | 642.32 | 524.2426 | 526.746 | 931.06 | 931.06 | 980.64 | 980.64 | 899.24 | 1079.52 | 455.0634 | 583.2924 | 454.2372 | 524.8066 | 446.7994 | 536.2723 | 445.1446 | 534.2861 | 445.0771 | 513.3958 | 445.1784 | 513.5127
2021-10-19 10:30 | 495.6892 | 609.5045 | 498.3 | 615.53 | 498.35 | 612.1 | 498.106 | 526.8829 | 938.49 | 938.49 | 989.03 | 989.03 | 896.07 | 1080.92 | 447.9215 | 574.0681 | 447.1962 | 526.9912 | 459.672 | 536.2644 | 458.1131 | 534.4458 | 458.4941 | 513.996 | 457.9052 | 513.3357
2021-10-19 11:00 | 435.6446 | 535.1176 | 437.21 | 540 | 437.14 | 536.14 | 437.3997 | 526.8185 | 944.88 | 944.88 | 996.31 | 996.31 | 892.02 | 1079.45 | 494.4691 | 633.7639 | 493.7669 | 525.4023 | 529.6595 | 535.0272 | 528.5795 | 533.8556 | 513.0321 | 513.0321 | 513.0709 | 513.0709
2021-10-19 11:30 | 397.3505 | 486.3445 | 398.97 | 492.7 | 398.99 | 486.99 | 399.6057 | 489.2743 | 938.48 | 938.48 | 989.19 | 989.19 | 886.6 | 1076.46 | 481.5262 | 617.1418 | 481.1376 | 526.8493 | 476.575 | 532.6307 | 475.7122 | 531.6665 | 475.9998 | 511.0887 | 475.7482 | 510.8185
2021-10-19 12:00 | 423.0582 | 518.8375 | 425.57 | 525.56 | 425.14 | 520.49 | 425.2829 | 521.7462 | 932.58 | 932.58 | 981.33 | 981.33 | 881.57 | 1072.7 | 435.4722 | 558.1016 | 435.0197 | 527.256 | 431.0636 | 530.7512 | 430.0894 | 529.5517 | 430.5106 | 509.0378 | 430.0569 | 508.6153
2021-10-19 12:30 | 391.8953 | 479.7813 | 393.68 | 485.88 | 393.2 | 480.55 | 393.2567 | 481.6154 | 927.77 | 927.77 | 975.14 | 975.14 | 885.78 | 1077.49 | 496.5403 | 636.4179 | 495.236 | 527.8707 | 492.1843 | 532.8955 | 491.2218 | 531.8535 | 491.2218 | 510.9124 | 491.3329 | 511.0279
2021-10-19 13:00 | 390.7303 | 479.5462 | 393.21 | 485.59 | 393.22 | 481.97 | 393.4088 | 482.9194 | 924.26 | 924.26 | 971.92 | 971.92 | 879.42 | 1068.74 | 446.0522 | 571.6472 | 444.4985 | 523.9177 | 455.3875 | 529.0665 | 454.5614 | 528.1066 | 454.4581 | 507.1879 | 454.5958 | 507.3084
2021-10-19 13:30 | 426.1233 | 522.968 | 427.63 | 528.08 | 427.68 | 524.09 | 427.7891 | 514.952 | 919.04 | 919.04 | 965.61 | 965.61 | 885.84 | 1073.71 | 473.3336 | 606.6596 | 472.7115 | 524.6647 | 469.3159 | 532.1693 | 468.2523 | 530.9633 | 468.3233 | 510.1509 | 468.2878 | 510.1557
2021-10-19 14:00 | 409.4583 | 502.5924 | 411.49 | 508.01 | 411.41 | 504.41 | 411.6301 | 505.2577 | 925.35 | 925.35 | 972.26 | 972.26 | 891.74 | 1077.71 | 473.8046 | 607.2388 | 472.4792 | 525.9225 | 514.7234 | 528.1168 | 513.8304 | 527.2311 | 506.1683 | 506.1683 | 506.0536 | 506.0536
2021-10-19 14:30 | 436.0737 | 535.173 | 437.52 | 540.36 | 437.38 | 535.69 | 438.0085 | 520.1461 | 927.43 | 927.43 | 975.48 | 975.48 | 887.75 | 1070.47 | 540.175 | 692.3747 | 527.1425 | 527.1425 | 529.2026 | 530.7611 | 528.0876 | 529.6571 | 508.6182 | 508.6182 | 508.4264 | 508.4264
2021-10-19 15:00 | 473.899 | 581.6658 | 476.21 | 588.15 | 476.02 | 583.35 | 476.4046 | 521.5124 | 929.26 | 929.26 | 977.61 | 977.61 | 905.1 | 1084.66 | 523.4086 | 670.8518 | 522.7358 | 529.1 | 528.3283 | 528.3283 | 526.8589 | 526.8589 | 505.8553 | 505.8553 | 505.9698 | 505.9698
2021-10-19 15:30 | 471.8412 | 578.6005 | 473.69 | 585.05 | 473.81 | 579.71 | 474.316 | 522.7863 | 930.07 | 930.07 | 978.76 | 978.76 | 899.73 | 1073.82 | 533.2446 | 683.4669 | 526.2725 | 526.2725 | 529.6315 | 529.6315 | 528.6735 | 528.6735 | 508.3889 | 508.3889 | 508.1972 | 508.1972
2021-10-19 16:00 | 497.8366 | 611.5524 | 500.65 | 618.52 | 500.65 | 613.8 | 501.3005 | 521.9046 | 929.05 | 929.05 | 978.35 | 978.35 | 897.98 | 1065.4 | 552.0157 | 707.541 | 522.953 | 522.953 | 529.2696 | 529.2696 | 528.1467 | 528.1467 | 507.6725 | 507.6725 | 507.3257 | 507.3257
2021-10-19 16:30 | 445.9562 | 547.0408 | 448.98 | 554.69 | 448.93 | 550.07 | 448.2033 | 519.1489 | 925.75 | 925.75 | 975.57 | 975.57 | 902.69 | 1063.96 | 522.0668 | 669.136 | 520.6025 | 521.1562 | 518.6313 | 527.569 | 517.6871 | 526.6085 | 505.4211 | 505.4211 | 505.5748 | 505.5748
2021-10-19 17:00 | 443.6429 | 545.3356 | 446.02 | 551.07 | 445.72 | 546.74 | 446.0038 | 518.6709 | 924.56 | 924.56 | 973.21 | 973.21 | 902.41 | 1056.74 | 534.3928 | 684.9644 | 520.1538 | 520.1538 | 523.9353 | 523.9353 | 522.8182 | 522.8182 | 502.4112 | 502.4112 | 502.3359 | 502.3359
2021-10-19 17:30 | 464.1877 | 571.1994 | 465.29 | 574.47 | 465.37 | 571.35 | 466.3836 | 520.7559 | 928.02 | 928.02 | 976.76 | 976.76 | 912.02 | 1060.39 | 525.2323 | 673.2164 | 521.7803 | 521.7803 | 525.1666 | 525.1666 | 524.1689 | 524.1689 | 503.5213 | 503.5213 | 502.9464 | 502.9464
2021-10-19 18:00 | 440.6383 | 542.7258 | 442.1 | 544.76 | 441.35 | 542.38 | 441.8217 | 522.527 | 929.51 | 929.51 | 978.77 | 978.77 | 917.99 | 1059.66 | 586.4601 | 732.1504 | 519.3688 | 519.3688 | 524.5325 | 524.5325 | 524.2989 | 524.2989 | 503.6661 | 503.6661 | 503.7046 | 503.7046
2021-10-19 18:30 | 465.4838 | 574.2583 | 465.66 | 572.89 | 465.13 | 572.73 | 466.1571 | 525.0777 | 933.49 | 933.49 | 984.38 | 984.38 | 934.04 | 1069.82 | 548.7894 | 703.406 | 520.6171 | 520.6171 | 529.0769 | 529.0769 | 529.0442 | 529.0442 | 508.21 | 508.21 | 508.1326 | 508.1326
2021-10-19 19:00 | 427.3451 | 527.4586 | 429.13 | 526.4 | 428.68 | 528.1 | 429.5611 | 527.3536 | 936.12 | 936.12 | 986.54 | 986.54 | 940.29 | 1071.1 | 535.7039 | 686.6266 | 518.8109 | 518.8109 | 523.9897 | 529.735 | 523.9498 | 529.8159 | 509.1114 | 509.1114 | 509.1114 | 509.1114
2021-10-19 19:30 | 432.2876 | 533.0328 | 433.55 | 532.73 | 433.13 | 532.74 | 434.1031 | 526.4849 | 935.48 | 935.48 | 986.79 | 986.79 | 944.44 | 1075.57 | 568.2079 | 728.3087 | 518.5177 | 518.5177 | 532.7803 | 532.7803 | 532.7397 | 532.7397 | 511.9856 | 511.9856 | 512.1417 | 512.1417
2021-10-19 20:00 | 426.7391 | 525.7883 | 427.19 | 525.33 | 426.77 | 524.33 | 427.9537 | 526.9091 | 935.72 | 935.72 | 985.79 | 985.79 | 948.46 | 1079.93 | 593.9992 | 730.7935 | 518.565 | 518.565 | 535.5747 | 535.5747 | 535.3709 | 535.3709 | 514.2311 | 514.2311 | 514.6229 | 514.6229
2021-10-19 20:30 | 426.8801 | 525.6898 | 428.26 | 527.22 | 427.77 | 525.35 | 428.3534 | 527.3291 | 938.04 | 938.04 | 988.88 | 988.88 | 952.41 | 1084.28 | 609.0724 | 732.403 | 520.0403 | 520.0403 | 537.6852 | 537.6852 | 537.6033 | 537.6033 | 517.0585 | 517.0585 | 517.0584 | 517.0584
2021-10-19 21:00 | 467.8803 | 576.1213 | 469.74 | 579.04 | 469.1 | 576.41 | 469.6449 | 530.541 | 941.47 | 941.47 | 992.7 | 992.7 | 959.85 | 1092.58 | 545.4835 | 699.165 | 522.972 | 522.972 | 541.1155 | 541.1155 | 540.6234 | 540.6234 | 519.6788 | 519.6788 | 519.876 | 519.876
2021-10-19 21:30 | 473.0557 | 582.3392 | 474.93 | 585.77 | 472.93 | 581.03 | 473.8589 | 533.8829 | 946.14 | 946.14 | 997.04 | 997.04 | 969.62 | 1103.52 | 582.1887 | 741.5283 | 526.1022 | 526.1022 | 543.6724 | 543.6724 | 542.7689 | 542.7689 | 522.2788 | 522.2788 | 522.2789 | 522.2789
2021-10-19 22:00 | 488.5107 | 601.2502 | 490.14 | 605.08 | 489.62 | 601.38 | 490.0674 | 529.8472 | 941.52 | 941.52 | 993.08 | 993.08 | 971.86 | 1105.94 | 510.6143 | 654.4456 | 510.111 | 527.1898 | 513.4043 | 545.2224 | 512.9211 | 544.6054 | 512.6683 | 523.5236 | 512.7844 | 523.6422
2021-10-19 22:30 | 511.5779 | 629.7343 | 512.15 | 632.47 | 512.17 | 629.33 | 513.1033 | 529.9777 | 940.97 | 940.97 | 991.89 | 991.89 | 973.57 | 1107.79 | 500.8686 | 641.9694 | 500.6353 | 527.7667 | 494.3033 | 545.9451 | 493.5215 | 545.0816 | 493.2235 | 523.8154 | 493.5587 | 524.1713
2021-10-19 23:00 | 514.6484 | 634.0055 | 516.46 | 637.79 | 516.21 | 634.95 | 516.6328 | 529.6656 | 939.72 | 939.72 | 991.21 | 991.21 | 972.93 | 1106.99 | 501.2613 | 642.3358 | 499.977 | 526.4615 | 493.4678 | 544.9344 | 493.0208 | 544.4408 | 493.0208 | 523.5236 | 493.0208 | 523.5236
2021-10-19 23:30 | 431.9447 | 532.1257 | 434.15 | 535.79 | 433.88 | 533.49 | 434.1472 | 527.3668 | 936.63 | 936.63 | 988.37 | 988.37 | 970.48 | 1104.16 | 501.3233 | 642.532 | 500.0059 | 524.069 | 493.705 | 544.8903 | 493.1824 | 544.3136 | 492.9211 | 523.1517 | 493.0331 | 523.2704
2021-10-20 | 428.7631 | 528.3028 | 430.88 | 531.62 | 430.47 | 529.49 | 430.4117 | 528.9335 | 940.28 | 940.28 | 991.42 | 991.42 | 975.58 | 1109.85 | 501.2962 | 642.4965 | 500.5401 | 525.8375 | 494.4515 | 545.7142 | 493.7796 | 544.9727 | 493.8916 | 524.1816 | 493.7423 | 524.0232
2021-10-20 00:30 | 432.0407 | 532.1149 | 433.91 | 535.73 | 433.36 | 532.78 | 433.9874 | 533.0436 | 945.29 | 945.29 | 997.67 | 997.67 | 979.41 | 1114.19 | 502.6509 | 644.2087 | 501.8417 | 527.814 | 494.4735 | 546.0451 | 493.9147 | 545.4281 | 493.8776 | 524.4334 | 494.101 | 524.6707
2021-10-20 01:00 | 431.281 | 530.6481 | 432.73 | 534.55 | 432.69 | 531.32 | 432.8104 | 531.4571 | 943.16 | 943.16 | 995.74 | 995.74 | 979.49 | 1114.17 | 500.3839 | 641.3259 | 499.5766 | 526.6697 | 493.3061 | 544.8876 | 492.6733 | 544.1888 | 492.5989 | 523.1902 | 492.6362 | 523.2298
2021-10-20 01:30 | 430.1603 | 529.5046 | 432.12 | 533.73 | 432.01 | 530.64 | 432.1557 | 530.7939 | 941.79 | 941.79 | 993.5 | 993.5 | 974.33 | 1108.46 | 532.9008 | 683.0262 | 526.2629 | 526.2629 | 520.686 | 541.7876 | 519.0228 | 540.057 | 518.9437 | 519.2208 | 519.1813 | 519.4981
2021-10-20 02:00 | 431.8002 | 532.1091 | 433.61 | 535.44 | 432.8 | 532.45 | 433.6036 | 532.4312 | 943.73 | 943.73 | 995.91 | 995.91 | 972.85 | 1106.86 | 510.4747 | 654.2438 | 509.2935 | 526.0455 | 500.9995 | 542.7388 | 499.8555 | 541.46 | 499.8937 | 520.7519 | 499.7793 | 520.7122
2021-10-20 02:30 | 432.1248 | 532.2418 | 433.82 | 535.83 | 433.32 | 532.73 | 433.7479 | 532.6083 | 945.49 | 945.49 | 997.38 | 997.38 | 978.34 | 1112.86 | 503.6241 | 645.5034 | 502.8117 | 526.8493 | 489.9413 | 540.6069 | 488.6338 | 539.1642 | 488.6711 | 518.5286 | 488.5591 | 518.4097
2021-10-20 03:00 | 429.3357 | 528.6323 | 431.83 | 533.33 | 431.3 | 530.11 | 431.5536 | 530.4078 | 941.26 | 941.26 | 993.46 | 993.46 | 978.25 | 1112.69 | 502.2347 | 643.6065 | 500.9363 | 525.4024 | 490.0851 | 540.5936 | 488.5891 | 538.9434 | 488.6265 | 518.3318 | 488.6264 | 518.3317
2021-10-20 03:30 | 430.64 | 530.198 | 431.77 | 533.26 | 431.56 | 530.44 | 432.073 | 530.9752 | 941.74 | 941.74 | 993.46 | 993.46 | 979.68 | 1114.26 | 502.7577 | 644.3702 | 502.2257 | 526.7737 | 489.898 | 540.3873 | 488.3273 | 538.6546 | 488.4769 | 518.1731 | 488.4395 | 518.1335
2021-10-20 04:00 | 428.9476 | 528.277 | 430.22 | 531.27 | 429.98 | 528.54 | 430.3136 | 528.8838 | 939.15 | 939.15 | 991.1 | 991.1 | 979.4 | 1113.77 | 500.729 | 641.7702 | 499.9897 | 524.4283 | 490.1784 | 540.4824 | 488.6428 | 538.7891 | 488.9424 | 518.481 | 488.5678 | 518.0837
2021-10-20 04:30 | 430.4354 | 530.472 | 432.05 | 533.16 | 431.84 | 531.25 | 432.0992 | 531.0783 | 942.9 | 942.9 | 995.11 | 995.11 | 984.21 | 1119.08 | 505.256 | 647.5749 | 504.0037 | 525.2606 | 495.3655 | 541.2659 | 494.0419 | 539.8196 | 494.0798 | 519.2056 | 494.0419 | 519.1659
2021-10-20 05:00 | 429.0314 | 529.0799 | 429.94 | 530.04 | 430.17 | 529.49 | 430.9124 | 529.3757 | 940.1 | 940.1 | 992.04 | 992.04 | 980.4 | 1114.57 | 497.4895 | 637.5238 | 497.4086 | 523.5677 | 488.5679 | 538.7066 | 487.2571 | 537.2613 | 487.2945 | 516.7335 | 487.1821 | 516.6143
2021-10-20 05:30 | 425.0663 | 523.9425 | 426.35 | 525.34 | 426.56 | 524.67 | 426.8625 | 524.7446 | 933.54 | 933.54 | 984.87 | 984.87 | 975.22 | 1108.87 | 517.3611 | 663.1017 | 516.3401 | 521.3265 | 510.3585 | 539.2467 | 509.6172 | 538.4635 | 509.7733 | 517.9736 | 509.6953 | 517.8943
2021-10-20 06:00 | 420.2876 | 517.9493 | 422.23 | 520.27 | 422.67 | 519.59 | 423.0457 | 521.3832 | 930.16 | 930.16 | 981.08 | 981.08 | 969.68 | 1105.78 | 494.1245 | 633.3568 | 493.5312 | 521.8372 | 488.0667 | 541.1243 | 487.1759 | 540.1367 | 487.1017 | 519.3135 | 487.1759 | 519.3926
2021-10-20 06:30 | 413.3779 | 508.4626 | 415.32 | 512.23 | 415.98 | 510.08 | 416.0674 | 511.8493 | 923.43 | 923.43 | 974.5 | 974.5 | 948.14 | 1089.09 | 486.2669 | 623.2264 | 485.0459 | 519.5107 | 483.3114 | 541.1215 | 482.7236 | 540.4634 | 482.1984 | 519.1018 | 482.5767 | 519.5369
2021-10-20 07:00 | 416.5696 | 510.9746 | 417.72 | 515.4 | 416.97 | 510.05 | 417.548 | 512.3017 | 934.05 | 934.05 | 984.72 | 984.72 | 940.93 | 1089.1 | 519.6232 | 666.0002 | 518.3057 | 524.4567 | 515.2892 | 540.7834 | 514.3939 | 539.9359 | 514.355 | 519.0205 | 514.4717 | 519.1384
2021-10-20 07:30 | 412.6465 | 505.4607 | 414.3 | 511.25 | 413.15 | 504.74 | 413.6456 | 506.8468 | 934.47 | 934.47 | 985.22 | 985.22 | 930.66 | 1085.49 | 548.6046 | 703.1847 | 526.8115 | 526.8115 | 538.6069 | 538.6069 | 537.2687 | 537.2687 | 516.5043 | 516.5043 | 516.3484 | 516.3484
2021-10-20 08:00 | 409.8283 | 502.5602 | 411.12 | 507.49 | 409.99 | 501.65 | 410.8275 | 503.9073 | 936.12 | 936.12 | 986.14 | 986.14 | 917.21 | 1078.03 | 542.7979 | 695.7177 | 527.814 | 527.814 | 535.1535 | 535.1535 | 534.067 | 534.067 | 513.159 | 513.159 | 513.0044 | 513.0044
2021-10-20 08:30 | 407.6869 | 500.3033 | 408.92 | 504.79 | 407.18 | 498.93 | 407.9579 | 500.752 | 937.84 | 937.84 | 987.72 | 987.72 | 907.76 | 1075.01 | 454.2594 | 582.1703 | 452.969 | 527.7761 | 449.773 | 531.5205 | 449.235 | 531.1208 | 449.4378 | 510.3061 | 449.5025 | 510.229
2021-10-20 09:00 | 400.2276 | 491.3033 | 401.79 | 495.97 | 400 | 490.29 | 400.7279 | 492.0029 | 933.95 | 933.95 | 982.33 | 982.33 | 893.15 | 1065.76 | 458.5407 | 587.6861 | 457.614 | 527.6816 | 454.2112 | 526.663 | 454.3819 | 526.8609 | 454.416 | 505.9091 | 454.3478 | 505.8331
2021-10-20 09:30 | 389.6949 | 478.4186 | 390.69 | 482.39 | 390.29 | 478.63 | 390.4092 | 479.3795 | 922.98 | 922.98 | 970.75 | 970.75 | 878.05 | 1055.06 | 434.6768 | 557.0557 | 434.6768 | 526.8813 | 430.1274 | 521.9049 | 430.3867 | 522.1418 | 430.3866 | 501.1956 | 430.3867 | 501.1956
2021-10-20 10:00 | 383.6655 | 471.2881 | 384.55 | 474.78 | 384.36 | 471.76 | 385.1871 | 473.29 | 919.85 | 919.85 | 967.15 | 967.15 | 868.08 | 1049.2 | 426.6265 | 546.7571 | 426.0527 | 523.3243 | 422.6655 | 519.6799 | 422.8795 | 520.0323 | 423.1113 | 499.2759 | 422.9432 | 498.9798
2021-10-20 10:30 | 375.8153 | 461.8608 | 377.7 | 466.28 | 377.22 | 463.17 | 377.3568 | 463.7554 | 913.82 | 913.82 | 960.01 | 960.01 | 858.95 | 1043.83 | 418.9412 | 536.9261 | 417.805 | 518.8199 | 415.8902 | 517.0104 | 416.266 | 517.4775 | 416.0497 | 496.3266 | 416.1408 | 496.37
2021-10-20 11:00 | 370.8126 | 455.405 | 372.18 | 459.26 | 371.62 | 456.18 | 371.9255 | 456.8799 | 907.62 | 907.62 | 952.27 | 952.27 | 850.47 | 1038.08 | 437.4534 | 560.6431 | 435.8049 | 516.3516 | 433.1613 | 513.8295 | 433.5207 | 514.2558 | 433.7167 | 493.5565 | 433.5781 | 493.4822
2021-10-20 11:30 | 366.6417 | 450.5852 | 368.07 | 454.27 | 367.48 | 451.4 | 367.3896 | 451.581 | 907.61 | 907.61 | 951.57 | 951.57 | 841.29 | 1031.13 | 446.3843 | 572.0972 | 445.7033 | 513.4334 | 442.5786 | 510.483 | 442.9787 | 510.9444 | 442.9119 | 489.859 | 442.9453 | 489.9609
2021-10-20 12:00 | 360.9976 | 443.778 | 362.62 | 447.64 | 362.23 | 445.19 | 362.1584 | 445.3043 | 908.06 | 908.06 | 952.44 | 952.44 | 838.3 | 1029.29 | 442.0436 | 566.5302 | 441.1469 | 512.0934 | 438.0519 | 509.1807 | 438.4296 | 509.7181 | 438.3306 | 488.6721 | 438.4812 | 488.8193
2021-10-20 12:30 | 357.4747 | 439.5632 | 358.93 | 443.07 | 358.36 | 440.66 | 358.6148 | 441.0379 | 906.62 | 906.62 | 950.3 | 950.3 | 836.08 | 1027.71 | 428.2319 | 548.8403 | 427.6564 | 511.2534 | 424.4779 | 508.1313 | 424.8611 | 508.59 | 424.7972 | 487.5382 | 424.9249 | 487.6848
2021-10-20 13:00 | 357.9745 | 440.1441 | 359.38 | 443.59 | 358.85 | 441.09 | 359.1332 | 441.6425 | 905.23 | 905.23 | 948.02 | 948.02 | 831.91 | 1022.26 | 442.7998 | 567.4744 | 442.149 | 509.5506 | 437.493 | 504.855 | 437.9224 | 505.3505 | 437.7903 | 484.2996 | 437.8233 | 484.3361
2021-10-20 13:30 | 355.4027 | 436.7108 | 357.42 | 441.08 | 356.88 | 438.26 | 356.7083 | 438.3412 | 900.6 | 900.6 | 943.07 | 943.07 | 827.16 | 1015.63 | 469.9899 | 602.3469 | 469.0703 | 505.533 | 465.2422 | 502.0656 | 465.5932 | 502.4445 | 465.4177 | 481.3521 | 465.6284 | 481.5699
2021-10-20 14:00 | 369.2431 | 454.0774 | 370.4 | 457.29 | 370.13 | 454.94 | 370.4404 | 455.6457 | 895.65 | 895.65 | 937.45 | 937.45 | 826.61 | 1012.15 | 448.6638 | 575.0204 | 447.7136 | 504.3486 | 443.7189 | 500.4755 | 443.8529 | 500.6266 | 443.9534 | 479.8488 | 444.054 | 479.9575
2021-10-20 14:30 | 352.4554 | 432.1512 | 354.02 | 436.63 | 353.56 | 433.09 | 354.0751 | 434.1984 | 894.7 | 894.7 | 935.9 | 935.9 | 831.07 | 1012.95 | 413.5876 | 530.0081 | 412.7928 | 504.6506 | 409.6156 | 501.3464 | 409.8012 | 501.5734 | 409.8112 | 480.6732 | 409.7393 | 480.6006
2021-10-20 15:00 | 404.9189 | 497.1396 | 406.64 | 501.84 | 406.25 | 498.29 | 406.4418 | 493.1981 | 893.63 | 893.63 | 934.52 | 934.52 | 837.86 | 1015.5 | 523.3316 | 670.7553 | 506.0042 | 506.0042 | 502.1562 | 502.1562 | 502.4215 | 502.4215 | 481.4855 | 481.4855 | 481.5218 | 481.5218
2021-10-20 15:30 | 411.6962 | 504.9207 | 413.92 | 510.95 | 413.36 | 506.39 | 413.2333 | 492.9211 | 890.48 | 890.48 | 931.16 | 931.16 | 842.19 | 1014.45 | 551.5937 | 707.0188 | 505.332 | 505.332 | 501.3052 | 501.3052 | 501.6845 | 501.6845 | 480.6489 | 480.6489 | 480.7943 | 480.7943
2021-10-20 16:00 | 427.4332 | 524.3802 | 429.17 | 530 | 428.79 | 525.01 | 429.2351 | 493.3947 | 889.09 | 889.09 | 930.71 | 930.71 | 843.6 | 1009.55 | 565.8488 | 725.2997 | 504.2122 | 504.2122 | 500.8121 | 500.8121 | 500.9259 | 500.9259 | 480.1036 | 480.1036 | 480.0309 | 480.0309
2021-10-20 16:30 | 463.8603 | 569.4023 | 465.72 | 575.28 | 466.14 | 570.83 | 465.9494 | 493.1071 | 887.13 | 887.13 | 928.49 | 928.49 | 849.32 | 1008.68 | 606.827 | 735.6622 | 505.2346 | 505.2346 | 501.2393 | 501.2393 | 501.7349 | 501.7349 | 481.0212 | 481.0212 | 480.9846 | 480.9846
2021-10-20 17:00 | 463.6975 | 568.8479 | 465.61 | 574.86 | 463.89 | 567.9 | 464.5449 | 501.0069 | 896.08 | 896.08 | 938.1 | 938.1 | 863.39 | 1017.35 | 535.0612 | 685.7978 | 506.061 | 506.061 | 502.3702 | 502.3702 | 502.7501 | 502.7501 | 481.8824 | 481.8824 | 481.5912 | 481.5912
2021-10-20 17:30 | 446.224 | 548.331 | 448.31 | 553.29 | 446.8 | 547.88 | 447.2505 | 501.4977 | 898.36 | 898.36 | 940.79 | 940.79 | 876.37 | 1023.44 | 543.4252 | 696.5251 | 508.8138 | 508.8138 | 505.8984 | 505.8984 | 506.1668 | 506.1668 | 485.0216 | 485.0216 | 485.2422 | 485.2422
2021-10-20 18:00 | 417.2895 | 513.1858 | 419.53 | 517.27 | 418.6 | 513.52 | 418.8675 | 501.4648 | 902.42 | 902.42 | 946.11 | 946.11 | 885.15 | 1025.07 | 506.7392 | 649.4572 | 505.849 | 510.1346 | 503.9467 | 508.3282 | 504.4438 | 508.8296 | 487.9538 | 487.9538 | 487.9167 | 487.9167
2021-10-20 18:30 | 398.6494 | 490.062 | 400.08 | 492.68 | 398.88 | 488.79 | 399.46 | 491.1336 | 908.42 | 908.42 | 952.86 | 952.86 | 900.36 | 1034.24 | 517.2902 | 663.0102 | 515.5206 | 515.5206 | 513.1143 | 513.1143 | 513.6974 | 513.6974 | 492.6023 | 492.6023 | 492.869 | 492.869
2021-10-20 19:00 | 401.469 | 492.9249 | 402.91 | 496.38 | 401.85 | 491.71 | 402.6881 | 494.5873 | 909.77 | 909.77 | 954.77 | 954.77 | 909.61 | 1038.24 | 546.9415 | 701.1221 | 517.6257 | 517.6257 | 515.3742 | 515.3742 | 515.8047 | 515.8047 | 495.289 | 495.289 | 495.289 | 495.289
2021-10-20 19:30 | 401.5818 | 492.5535 | 403.89 | 497.61 | 402.66 | 492.02 | 402.9882 | 494.4571 | 911.4 | 911.4 | 957.45 | 957.45 | 913.51 | 1042.46 | 497.5936 | 637.728 | 496.7017 | 520.8812 | 494.068 | 518.1193 | 494.5185 | 518.5917 | 494.2181 | 497.5127 | 494.3683 | 497.6639
2021-10-20 20:00 | 405.6452 | 497.1459 | 406.59 | 501.03 | 405.08 | 494.68 | 406.4825 | 498.3605 | 915.53 | 915.53 | 961.68 | 961.68 | 919.54 | 1048.99 | 524.6293 | 672.4211 | 522.8301 | 522.8301 | 519.5793 | 520.2535 | 519.8948 | 520.5693 | 499.5447 | 499.5447 | 499.6584 | 499.6584
2021-10-20 20:30 | 409.3425 | 500.4088 | 410.74 | 506.69 | 409.45 | 498.36 | 410.3636 | 501.7655 | 919.21 | 919.21 | 966.95 | 966.95 | 922.54 | 1052.34 | 538.5386 | 690.2588 | 523.1138 | 523.1138 | 521.8463 | 521.8463 | 521.9254 | 521.9254 | 501.2662 | 501.2662 | 501.0763 | 501.0763
2021-10-20 21:00 | 413.3843 | 504.9103 | 415.18 | 512.57 | 414.43 | 504.25 | 415.3485 | 507.5331 | 921.18 | 921.18 | 968.57 | 968.57 | 930.55 | 1061.17 | 476.0891 | 610.1698 | 475.9779 | 525.8469 | 472.3412 | 528.2491 | 472.4482 | 528.3687 | 472.1628 | 507.1631 | 472.2699 | 507.278
2021-10-20 21:30 | 409.9415 | 501.5029 | 411.67 | 508.28 | 410.99 | 500.96 | 411.1095 | 503.0704 | 922.66 | 922.66 | 971.7 | 971.7 | 934.72 | 1065.7 | 479.2216 | 614.2101 | 478.6532 | 525.5443 | 473.6565 | 528.6935 | 473.547 | 528.6196 | 473.6924 | 507.911 | 473.6905 | 507.9512
2021-10-20 22:00 | 418.2948 | 511.7871 | 420.19 | 518.91 | 419.5 | 511.41 | 419.9603 | 513.9628 | 924.9 | 924.9 | 973.24 | 973.24 | 938.16 | 1069.45 | 484.7831 | 621.3189 | 484.2522 | 526.2252 | 478.5026 | 532.5223 | 478.3575 | 532.3609 | 478.4674 | 511.6945 | 478.4663 | 511.6524
2021-10-20 22:30 | 418.9651 | 513.6941 | 420.36 | 519.26 | 419.72 | 513.1 | 420.0729 | 515.0831 | 925.47 | 925.47 | 974.15 | 974.15 | 938.68 | 1069.89 | 486.6125 | 623.6656 | 485.6594 | 525.2322 | 481.019 | 534.5734 | 480.7275 | 534.2495 | 480.5089 | 513.1842 | 480.2174 | 512.8729
2021-10-20 23:00 | 420.1605 | 516.2783 | 421.43 | 520.44 | 420.64 | 515.78 | 421.1526 | 517.6522 | 926.18 | 926.18 | 974.86 | 974.86 | 941.61 | 1073.1 | 488.3583 | 625.7917 | 487.4906 | 525.9604 | 481.5101 | 534.7951 | 481.1449 | 534.3895 | 481.3275 | 513.7762 | 481.2179 | 513.6593
2021-10-20 23:30 | 420.7771 | 515.9515 | 422.08 | 521.33 | 421.24 | 514.95 | 421.7982 | 517.1508 | 926.28 | 926.28 | 974.7 | 974.7 | 944.39 | 1076.14 | 490.2903 | 628.3577 | 489.2168 | 525.705 | 482.0182 | 535.3133 | 481.6895 | 534.9482 | 481.8355 | 514.2783 | 481.5434 | 513.9665
2021-10-21 | 420.2401 | 516.1886 | 422.52 | 521.91 | 421.62 | 516.71 | 422.0559 | 518.5784 | 926.54 | 926.54 | 975.85 | 975.85 | 946.04 | 1077.82 | 490.091 | 628.183 | 488.5676 | 524.7121 | 481.6425 | 534.7582 | 481.3867 | 534.4741 | 481.3135 | 513.6011 | 481.3867 | 513.6791
2021-10-21 00:30 | 421.9893 | 518.4235 | 423.18 | 522.75 | 422.37 | 517.8 | 422.3356 | 518.9017 | 926.86 | 926.86 | 976.32 | 976.32 | 950.45 | 1082.72 | 489.862 | 627.8331 | 489.3513 | 525.5538 | 483.1237 | 536.173 | 483.6363 | 536.7418 | 483.4532 | 515.684 | 483.2702 | 515.4888
2021-10-21 01:00 | 422.6597 | 519.05 | 424.75 | 524.69 | 423.55 | 519.02 | 423.6078 | 520.3152 | 928.19 | 928.19 | 977.78 | 977.78 | 950.17 | 1082.37 | 489.9221 | 627.8856 | 488.5412 | 525.3173 | 483.7304 | 536.6633 | 483.5471 | 536.4599 | 483.6204 | 515.7029 | 483.5471 | 515.6248
2021-10-21 01:30 | 422.7049 | 519.0327 | 425.03 | 525.09 | 423.98 | 519.44 | 424.2702 | 521.0374 | 929.03 | 929.03 | 979.08 | 979.08 | 951.32 | 1083.6 | 490.8438 | 629.0917 | 489.804 | 525.6577 | 484.6945 | 537.4591 | 484.0704 | 536.767 | 484.1438 | 516.0228 | 484.1022 | 516.0619
2021-10-21 02:00 | 423.0388 | 519.3951 | 425.18 | 525.25 | 423.79 | 519.41 | 424.2897 | 521.0917 | 928.23 | 928.23 | 977.82 | 977.82 | 955.38 | 1088.18 | 491.588 | 630.0451 | 490.6105 | 526.9061 | 485.6206 | 538.2136 | 485.3999 | 537.9691 | 485.3631 | 517.0853 | 485.4367 | 517.1636
2021-10-21 02:30 | 423.245 | 519.0974 | 425.54 | 525.67 | 424.25 | 519.19 | 424.2805 | 520.5591 | 929.01 | 929.01 | 978.2 | 978.2 | 955.91 | 1088.82 | 491.9489 | 630.5078 | 491.1564 | 527.4923 | 487.0613 | 539.5389 | 486.9877 | 539.4573 | 486.8771 | 518.4618 | 486.8772 | 518.4619
2021-10-21 03:00 | 424.1888 | 519.3285 | 426.33 | 526.51 | 425.2 | 519.11 | 425.2673 | 520.7492 | 930.24 | 930.24 | 980.06 | 980.06 | 957.9 | 1091.07 | 491.3807 | 629.7781 | 490.0471 | 528.2489 | 483.3607 | 536.6658 | 483.1413 | 536.4222 | 483.2144 | 515.6295 | 483.3241 | 515.7465
2021-10-21 03:30 | 420.8946 | 514.8647 | 422.03 | 521.16 | 420.72 | 513.67 | 421.0721 | 515.2899 | 929.74 | 929.74 | 979.88 | 979.88 | 959.37 | 1092.65 | 493.7769 | 632.8511 | 492.0046 | 527.7099 | 486.4202 | 539.3726 | 486.2733 | 539.0277 | 486.31 | 518.3317 | 486.0075 | 517.9299
2021-10-21 04:00 | 418.6103 | 512.4463 | 420.45 | 519.24 | 419.11 | 511.85 | 419.4224 | 513.5411 | 930.21 | 930.21 | 980.07 | 980.07 | 960.55 | 1093.86 | 492.6748 | 631.4386 | 492.2427 | 527.9653 | 485.8239 | 538.6204 | 485.6035 | 538.376 | 485.6401 | 517.5384 | 485.6401 | 517.5384
2021-10-21 04:30 | 412.7128 | 504.5549 | 414.56 | 511.96 | 413.98 | 504.52 | 414.0145 | 506.2893 | 930.73 | 930.73 | 980.75 | 980.75 | 951.92 | 1084.46 | 489.0864 | 626.8371 | 487.3167 | 526.0076 | 482.4599 | 532.9413 | 482.1679 | 532.5533 | 481.9854 | 511.5103 | 482.2045 | 511.7428
2021-10-21 05:00 | 411.3943 | 502.7452 | 412.64 | 509.48 | 411.67 | 501.48 | 412.2966 | 504.0293 | 926.79 | 926.79 | 976.88 | 976.88 | 940.83 | 1072.29 | 477.8745 | 612.46 | 477.1427 | 524.8633 | 472.3153 | 527.535 | 472.3153 | 527.535 | 472.4944 | 506.9217 | 472.3153 | 506.7295
2021-10-21 05:30 | 408.512 | 499.8321 | 409.7 | 505.98 | 409.45 | 499.18 | 410.1644 | 501.9562 | 921.5 | 921.5 | 970.87 | 970.87 | 931.92 | 1062.17 | 474.047 | 607.6642 | 472.6299 | 520.3713 | 468.9078 | 523.8739 | 469.0152 | 523.9939 | 468.9435 | 503.2384 | 468.8362 | 503.1232
2021-10-21 06:00 | 409.5154 | 502.3502 | 409.43 | 505.63 | 410.15 | 501.41 | 410.7229 | 503.9585 | 928.07 | 928.07 | 977.55 | 977.55 | 932.84 | 1066.78 | 474.0948 | 607.6138 | 473.9471 | 523.5961 | 468.2014 | 525.4479 | 467.9518 | 525.1678 | 467.9162 | 504.4216 | 467.9875 | 504.4985
2021-10-21 06:30 | 403.643 | 495.1765 | 405.06 | 500.15 | 405.53 | 495.77 | 405.5301 | 497.6371 | 922.82 | 922.82 | 971.83 | 971.83 | 923.71 | 1064.14 | 466.51 | 597.9105 | 466.0627 | 522.3667 | 462.9793 | 525.6854 | 463.4714 | 526.2441 | 463.366 | 505.3228 | 463.5066 | 505.476
2021-10-21 07:00 | 398.0486 | 487.1669 | 398.78 | 492.46 | 399.28 | 486.58 | 400.2902 | 489.9628 | 913.07 | 913.07 | 960.3 | 960.3 | 913.65 | 1060.39 | 459.4911 | 588.8703 | 459.1748 | 521.7709 | 456.9634 | 524.9397 | 457.8647 | 525.975 | 457.4487 | 504.6768 | 457.6913 | 504.9444
2021-10-21 07:30 | 425.6851 | 521.6957 | 426.72 | 526.88 | 426.17 | 520.54 | 426.9439 | 512.9249 | 915.26 | 915.26 | 961.71 | 961.71 | 913.18 | 1068.08 | 458.1436 | 587.2477 | 457.4678 | 529.4027 | 452.9673 | 527.3287 | 452.9674 | 527.3287 | 453.0013 | 506.3717 | 452.9333 | 506.2957
2021-10-21 08:00 | 431.0116 | 527.2302 | 432.72 | 534.22 | 432.72 | 527.72 | 433.2218 | 504.6598 | 903.82 | 903.82 | 949.09 | 949.09 | 889.96 | 1048.89 | 444.6212 | 569.8384 | 443.6734 | 522.3572 | 441.2822 | 520.4591 | 441.2153 | 520.3801 | 441.2822 | 499.6528 | 441.1818 | 499.5392
2021-10-21 08:30 | 413.8534 | 503.4807 | 414.41 | 511.14 | 414.71 | 502.71 | 415.5634 | 503.843 | 900.82 | 900.82 | 944.63 | 944.63 | 877.68 | 1043.07 | 434.3924 | 556.7184 | 433.8744 | 520.0712 | 514.0733 | 517.5666 | 513.8406 | 517.2543 | 496.4365 | 496.4365 | 496.4738 | 496.4738
2021-10-21 09:00 | 408.9269 | 499.1275 | 410.5 | 506.6 | 410.15 | 499.35 | 410.6423 | 501.2618 | 896.75 | 896.75 | 939.66 | 939.66 | 868.21 | 1039.45 | 476.0437 | 610.112 | 475.0667 | 516.9039 | 477.1414 | 514.3925 | 477.7541 | 515.053 | 477.7181 | 494.1133 | 477.7541 | 494.1506
2021-10-21 09:30 | 471.1303 | 575.2103 | 472.16 | 582.32 | 471.65 | 574.67 | 472.4145 | 498.7765 | 892.52 | 892.52 | 934.76 | 934.76 | 856.45 | 1032.85 | 417.58 | 535.1295 | 417.054 | 513.9101 | 414.6064 | 511.3781 | 414.9817 | 511.841 | 415.013 | 490.9579 | 415.0755 | 491.0319
2021-10-21 10:00 | 484.3432 | 594.5444 | 487.52 | 602 | 487.37 | 597.48 | 488.2379 | 499.4191 | 895.32 | 895.32 | 936.56 | 936.56 | 845.67 | 1026.99 | 409.2905 | 524.5229 | 408.5752 | 510.8914 | 405.9094 | 504.4405 | 406.276 | 508.6454 | 406.1843 | 487.5695 | 406.1538 | 487.5329
2021-10-21 10:30 | 482.7286 | 593.1893 | 485.44 | 599.56 | 485.67 | 596.14 | 485.6935 | 498.5563 | 896.66 | 896.66 | 936.68 | 936.68 | 840.46 | 1026.26 | 447.969 | 574.1284 | 446.9026 | 509.4879 | 415.9672 | 507.3885 | 416.3106 | 507.8075 | 416.0608 | 486.4938 | 416.2482 | 486.7129
2021-10-21 11:00 | 467.8739 | 574.4992 | 469.22 | 579.09 | 468.7 | 574.93 | 469.7861 | 496.5683 | 890.04 | 890.04 | 929.82 | 929.82 | 829.41 | 1017.39 | 397.8121 | 509.7728 | 397.3058 | 506.967 | 392.5048 | 484.9357 | 392.7126 | 491.8865 | 392.7126 | 480.8917 | 392.772 | 480.9643
2021-10-21 11:30 | 470.1228 | 577.9606 | 472.68 | 583.6 | 472.26 | 580.1 | 472.2539 | 495.6091 | 890.21 | 890.21 | 929.99 | 929.99 | 824.56 | 1014.74 | 487.4807 | 624.7783 | 485.7929 | 504.0172 | 481.1762 | 499.9162 | 481.3945 | 500.1431 | 479.3543 | 479.3543 | 479.2094 | 479.2094
2021-10-21 12:00 | 462.1561 | 567.4214 | 464.2 | 572.74 | 463.96 | 569.27 | 464.3802 | 494.227 | 886.95 | 886.95 | 927.02 | 927.02 | 818.31 | 1009.14 | 444.1982 | 569.2695 | 443.2027 | 504.0041 | 427.7041 | 499.7715 | 427.9309 | 500.0366 | 428.028 | 479.3194 | 427.8984 | 479.1742
2021-10-21 12:30 | 479.9745 | 589.4346 | 481.7 | 594.68 | 481.65 | 590.83 | 481.9561 | 493.453 | 887.19 | 887.19 | 926.65 | 926.65 | 813.5 | 1004.69 | 391.4969 | 501.7021 | 390.8492 | 500.8438 | 386.903 | 476.74 | 387.1373 | 484.0909 | 387.2545 | 478.7985 | 387.196 | 478.726
2021-10-21 13:00 | 469.2158 | 577.2079 | 471.65 | 582.66 | 471.29 | 579.14 | 471.5585 | 492.8472 | 887.78 | 887.78 | 927.78 | 927.78 | 807.35 | 997.69 | 385.541 | 494.0341 | 384.5222 | 492.7572 | 380.3426 | 467.8183 | 380.5444 | 475.4206 | 380.5156 | 473.3971 | 380.5733 | 473.4689
2021-10-21 13:30 | 416.9079 | 512.3627 | 418.57 | 517.05 | 418.51 | 513.61 | 418.8483 | 491.9076 | 887.47 | 887.47 | 927.39 | 927.39 | 798.29 | 986.76 | 383.4849 | 491.3971 | 383.1606 | 490.9815 | 384.7411 | 474.708 | 385.0581 | 481.7409 | 385.0321 | 471.567 | 384.9535 | 471.4956
2021-10-21 14:00 | 452.9451 | 556.0401 | 452.92 | 559.46 | 453.26 | 555.36 | 453.8778 | 491.6964 | 884.25 | 884.25 | 922.8 | 922.8 | 804.04 | 989.51 | 387.1325 | 496.1039 | 386.1443 | 494.8091 | 387.5528 | 477.5994 | 387.9642 | 484.8829 | 387.7879 | 472.1238 | 387.6997 | 471.9091
2021-10-21 14:30 | 467.8293 | 574.3017 | 469.25 | 579.59 | 469.34 | 574.84 | 469.5356 | 492.3079 | 885.76 | 885.76 | 925.61 | 925.61 | 812.27 | 994.03 | 386.4008 | 495.1664 | 385.7121 | 494.2837 | 381.5257 | 469.6648 | 381.9021 | 477.4108 | 381.9021 | 469.9109 | 381.9021 | 469.9109
2021-10-21 15:00 | 445.2413 | 545.8723 | 446.37 | 551.29 | 446.38 | 545.86 | 447.1828 | 492.2582 | 884.17 | 884.17 | 924.35 | 924.35 | 816 | 993.17 | 388.5608 | 497.9088 | 388.0074 | 494.0331 | 384.1091 | 472.7708 | 384.3172 | 480.7231 | 384.3295 | 469.2086 | 384.3423 | 469.1182
2021-10-21 15:30 | 479.4475 | 589.1906 | 481.96 | 595.36 | 482.51 | 591.72 | 482.6212 | 490.2613 | 882.66 | 882.66 | 921.92 | 921.92 | 820.66 | 992.12 | 396.1862 | 507.7188 | 395.155 | 493.084 | 400.5607 | 490.1547 | 400.9257 | 490.6014 | 400.9562 | 469.8517 | 401.0475 | 469.9586
2021-10-21 16:00 | 470.0368 | 578.4937 | 472.08 | 583.14 | 472.43 | 580.37 | 472.8277 | 492.266 | 886.28 | 886.28 | 925.5 | 925.5 | 828.92 | 995.52 | 398.2031 | 510.303 | 396.9932 | 494.9173 | 393.5504 | 478.7316 | 393.0741 | 488.2522 | 393.2527 | 469.7611 | 393.5206 | 470.0811
2021-10-21 16:30 | 478.5596 | 589.6809 | 480.13 | 592.54 | 480.66 | 591.09 | 481.136 | 490.3857 | 882.46 | 882.46 | 921.9 | 921.9 | 833.73 | 992.91 | 454.482 | 582.4603 | 453.7189 | 495.1851 | 425.8637 | 490.2102 | 425.734 | 490.0609 | 425.7989 | 469.4179 | 425.6044 | 469.2035
2021-10-21 17:00 | 459.3197 | 566.5479 | 462.17 | 569.61 | 462.99 | 570.09 | 462.909 | 490.0932 | 882.69 | 882.69 | 922.12 | 922.12 | 841.9 | 994.35 | 452.8804 | 580.4316 | 451.88 | 494.6044 | 438.767 | 491.4554 | 438.7336 | 491.418 | 438.767 | 470.7296 | 438.6001 | 470.5505
2021-10-21 17:30 | 412.9014 | 509.0548 | 413.85 | 509.75 | 414.26 | 509.51 | 414.8972 | 490.6748 | 883.02 | 883.02 | 922.95 | 922.95 | 850.93 | 996.54 | 435.4337 | 558.0308 | 434.7093 | 496.6224 | 444.2444 | 493.5609 | 443.9745 | 493.261 | 443.8733 | 472.3988 | 443.7046 | 472.2193
2021-10-21 18:00 | 435.8575 | 537.5914 | 437.26 | 538.17 | 438.15 | 539.43 | 438.4143 | 491.4985 | 885.11 | 885.11 | 924.52 | 924.52 | 863.45 | 1002.29 | 446.3817 | 572.0731 | 446.0825 | 499.0258 | 430.8954 | 496.358 | 430.5026 | 495.9055 | 430.6335 | 475.3093 | 430.5353 | 475.2009
2021-10-21 18:30 | 384.6723 | 474.8361 | 386.01 | 473.67 | 387 | 476.53 | 387.1982 | 478.011 | 889.49 | 889.49 | 931.04 | 931.04 | 873.62 | 1005.67 | 434.7209 | 557.1174 | 434.1692 | 500.3517 | 441.4004 | 497.9504 | 441.1993 | 497.7236 | 441.3333 | 477.1083 | 441.3333 | 477.1083
2021-10-21 19:00 | 389.2998 | 480.4393 | 391.44 | 480.04 | 392.24 | 483.04 | 392.2295 | 484.2045 | 891.6 | 891.6 | 933.15 | 933.15 | 880.71 | 1007 | 438.2527 | 561.6213 | 437.6124 | 500.8782 | 435.5032 | 498.5679 | 435.3707 | 498.4162 | 435.4038 | 477.7296 | 435.4038 | 477.7296
2021-10-21 19:30 | 391.4008 | 483.1823 | 393.02 | 481.95 | 393.63 | 485.04 | 393.8798 | 486.2426 | 893.68 | 893.68 | 935.51 | 935.51 | 886.06 | 1012.81 | 478.8808 | 613.753 | 476.9382 | 502.9453 | 475.1662 | 501.0767 | 474.9494 | 500.848 | 475.0217 | 480.1976 | 475.094 | 480.2707
2021-10-21 20:00 | 393.988 | 486.4291 | 395.29 | 485.01 | 395.92 | 487.62 | 396.2157 | 489.0802 | 896.38 | 896.38 | 939.08 | 939.08 | 888.17 | 1015.13 | 446.3836 | 571.9315 | 445.334 | 505.1753 | 442.5981 | 502.1745 | 442.1272 | 501.6402 | 442.2849 | 480.987 | 442.1609 | 480.9504
2021-10-21 20:30 | 395.868 | 488.654 | 397.17 | 487.63 | 397.65 | 489.86 | 397.9792 | 491.2732 | 899.27 | 899.27 | 942.22 | 942.22 | 894.34 | 1021.94 | 447.1304 | 573.0315 | 445.8069 | 507.8655 | 443.3928 | 505.1152 | 443.191 | 504.8854 | 443.0902 | 483.994 | 443.0229 | 483.9206
2021-10-21 21:00 | 396.8474 | 489.9861 | 398.75 | 489.6 | 398.74 | 491.52 | 399.4659 | 493.2415 | 901.84 | 901.84 | 944.31 | 944.31 | 901 | 1029.24 | 449.8347 | 576.6046 | 449.2414 | 510.5696 | 446.5711 | 507.5348 | 446.4695 | 507.4193 | 446.4356 | 486.5996 | 446.4018 | 486.5627
2021-10-21 21:30 | 399.3104 | 493.3464 | 401.26 | 491.78 | 401.25 | 495.26 | 401.8183 | 496.5404 | 904.74 | 904.74 | 947.76 | 947.76 | 910.44 | 1039.51 | 456.7228 | 585.3331 | 455.8731 | 516.1338 | 452.5302 | 512.4038 | 452.6673 | 512.4053 | 452.633 | 491.6923 | 452.5456 | 491.5495
2021-10-21 22:00 | 402.0163 | 496.6185 | 403.89 | 496.07 | 403.9 | 498.3 | 404.1069 | 499.1947 | 908.15 | 908.15 | 951.58 | 951.58 | 914.38 | 1043.85 | 458.9124 | 588.141 | 458.4501 | 518.4456 | 454.6658 | 514.1661 | 454.6658 | 514.1661 | 454.769 | 493.44 | 454.7002 | 493.3653
2021-10-21 22:30 | 408.2504 | 504.4361 | 409.37 | 502.45 | 408.98 | 505.02 | 409.3783 | 505.8107 | 915 | 915 | 960.5 | 960.5 | 921.28 | 1051.2 | 466.7534 | 598.1966 | 465.3358 | 523.6437 | 460.9586 | 518.718 | 461.3081 | 519.1113 | 461.413 | 498.409 | 461.3431 | 498.3335
2021-10-21 23:00 | 412.0831 | 509.1761 | 413.96 | 507.74 | 413.84 | 511.19 | 413.2533 | 510.6254 | 920.25 | 920.25 | 966.24 | 966.24 | 924.5 | 1054.78 | 468.2638 | 600.1334 | 466.935 | 524.9302 | 462.9922 | 520.5914 | 462.8871 | 520.4732 | 463.2375 | 500.0176 | 462.9922 | 499.7529
2021-10-21 23:30 | 411.488 | 508.3569 | 413.6 | 506.28 | 413.15 | 510.51 | 413.7423 | 511.1363 | 924.76 | 924.76 | 972.94 | 972.94 | 923.18 | 1053.19 | 465.9214 | 597.1309 | 464.9303 | 522.9785 | 461.1355 | 518.7098 | 461.1354 | 518.7097 | 460.9954 | 497.7773 | 461.1704 | 497.9662
2021-10-22 | 409.8975 | 506.1875 | 411.77 | 503.34 | 411.31 | 508.21 | 411.6082 | 508.291 | 928 | 928 | 976.91 | 976.91 | 926.41 | 1056.72 | 469.1523 | 601.2741 | 467.9523 | 523.7002 | 464.4849 | 521.4997 | 464.344 | 521.3416 | 464.1328 | 500.3128 | 464.2032 | 500.3887
2021-10-22 00:30 | 411.834 | 508.5543 | 413.97 | 506.28 | 413.35 | 510.74 | 413.5867 | 510.6805 | 930.93 | 930.93 | 979.58 | 979.58 | 929.36 | 1060.02 | 471.2336 | 603.9432 | 470.3769 | 524.4094 | 466.8608 | 523.5579 | 466.6841 | 523.3598 | 466.6841 | 502.5317 | 466.7195 | 502.5697
2021-10-22 01:00 | 410.6047 | 507.0332 | 411.58 | 503.53 | 410.95 | 507.75 | 412.074 | 508.8319 | 931.44 | 931.44 | 980.19 | 980.19 | 928.57 | 1059.04 | 472.5449 | 605.6248 | 472.0262 | 524.9201 | 467.2979 | 523.6462 | 467.1562 | 523.4874 | 467.0145 | 502.5371 | 466.9436 | 502.4609
2021-10-22 01:30 | 411.3135 | 507.7457 | 413.5 | 505.45 | 412.68 | 509.95 | 413.0403 | 509.8774 | 932.81 | 932.81 | 982 | 982 | 934.7 | 1065.88 | 476.2202 | 610.4467 | 474.9724 | 525.5537 | 470.9297 | 526.9171 | 470.8229 | 526.7975 | 470.8941 | 506.0153 | 470.7516 | 505.8622
2021-10-22 02:00 | 414.5965 | 511.96 | 416.21 | 509.67 | 415.66 | 513.54 | 415.9106 | 513.6192 | 934.25 | 934.25 | 984.09 | 984.09 | 934.08 | 1065.16 | 476.0169 | 610.0764 | 474.7784 | 525.6672 | 470.5692 | 526.528 | 470.2799 | 526.2889 | 470.0663 | 505.212 | 469.8884 | 505.0208
2021-10-22 02:30 | 414.3405 | 511.5244 | 417.07 | 510.35 | 416.48 | 514.55 | 416.5889 | 514.2784 | 935.32 | 935.32 | 985.41 | 985.41 | 935.84 | 1067.05 | 478.3504 | 613.0693 | 477.5999 | 525.932 | 473.1309 | 528.592 | 472.9162 | 528.3522 | 472.773 | 507.3479 | 473.0593 | 507.6552
2021-10-22 03:00 | 417.8797 | 516.0458 | 419.73 | 514.28 | 419.04 | 517.75 | 419.0688 | 517.5142 | 939.38 | 939.38 | 989.04 | 989.04 | 939.98 | 1071.65 | 476.5094 | 610.7307 | 475.7073 | 527.1898 | 470.7991 | 527.0189 | 470.4081 | 526.5812 | 470.6214 | 505.9384 | 470.4436 | 505.7472
2021-10-22 03:30 | 423.5303 | 523.0071 | 425.46 | 520.96 | 424.76 | 524.82 | 425.2805 | 525.1592 | 937.91 | 937.91 | 988.21 | 988.21 | 937.82 | 1069.23 | 476.1472 | 610.2426 | 474.9109 | 526.802 | 469.9663 | 526.2358 | 469.6465 | 525.8778 | 469.4334 | 504.7912 | 469.611 | 504.9822
2021-10-22 04:00 | 426.0389 | 526.2471 | 428.54 | 525.17 | 428.17 | 529.05 | 428.046 | 528.2667 | 939.85 | 939.85 | 990.06 | 990.06 | 945.34 | 1077.49 | 480.7177 | 616.0795 | 479.1941 | 526.4615 | 474.9059 | 530.2336 | 474.5472 | 529.8331 | 474.7624 | 509.1852 | 474.6548 | 509.0697
2021-10-22 04:30 | 426.7441 | 527.2074 | 428.45 | 525.25 | 428.26 | 529.18 | 428.7502 | 528.839 | 939.59 | 939.59 | 990.5 | 990.5 | 948.19 | 1080.36 | 482.2092 | 618.0184 | 481.2216 | 525.3079 | 476.952 | 531.5056 | 476.8438 | 531.3848 | 476.7355 | 510.419 | 476.7715 | 510.4576
2021-10-22 05:00 | 427.2359 | 527.7931 | 428.84 | 525.02 | 428.77 | 529.81 | 429.1789 | 528.8533 | 939.94 | 939.94 | 990.41 | 990.41 | 948.69 | 1080.75 | 483.0799 | 619.2474 | 482.0473 | 524.0595 | 477.9236 | 531.925 | 477.8874 | 531.8846 | 478.1411 | 511.3456 | 477.8148 | 510.9967
2021-10-22 05:30 | 425.6217 | 525.8776 | 427.15 | 523.19 | 427.21 | 527.81 | 427.768 | 526.8247 | 937.17 | 937.17 | 987.11 | 987.11 | 945.68 | 1077.2 | 482.4589 | 618.3412 | 481.8308 | 522.3384 | 478.1626 | 531.7698 | 478.1989 | 531.8102 | 477.9444 | 510.7684 | 477.9444 | 510.7684
2021-10-22 06:00 | 422.81 | 522.4683 | 423.83 | 519.23 | 424.04 | 523.8 | 425.2325 | 525.4098 | 934.07 | 934.07 | 984.99 | 984.99 | 936.41 | 1070.55 | 476.2399 | 610.3434 | 476.4909 | 520.532 | 472.6755 | 528.8587 | 472.8919 | 528.9797 | 473.0001 | 508.3992 | 473.0461 | 508.4768
2021-10-22 06:30 | 414.5761 | 512.0486 | 415.58 | 510.83 | 416.65 | 514.04 | 417.096 | 515.1103 | 929.6 | 929.6 | 980.04 | 980.04 | 928.85 | 1069.52 | 472.5178 | 605.5919 | 471.6814 | 522.0357 | 469.5235 | 531.0744 | 469.2032 | 530.7121 | 469.3456 | 510.0602 | 469.132 | 509.8281
2021-10-22 07:00 | 406.2551 | 501.4897 | 408.11 | 502.62 | 408.28 | 503.24 | 408.6903 | 504.4581 | 924.41 | 924.41 | 973.12 | 973.12 | 917.02 | 1064.03 | 463.7755 | 594.3795 | 463.3565 | 523.0098 | 461.1406 | 528.6153 | 461.001 | 528.4552 | 460.8264 | 507.4213 | 460.8963 | 507.4982
2021-10-22 07:30 | 397.3126 | 489.9477 | 399.65 | 493.07 | 399.37 | 491.74 | 399.6763 | 492.9107 | 918.5 | 918.5 | 964.31 | 964.31 | 906.02 | 1059.68 | 455.0654 | 583.2075 | 453.3315 | 523.0003 | 452.3868 | 526.1873 | 452.3527 | 526.1476 | 452.4209 | 505.3205 | 452.4209 | 505.3205
2021-10-22 08:00 | 391.8998 | 483.1381 | 393.36 | 485.6 | 393.18 | 484.06 | 393.3266 | 484.9626 | 915.23 | 915.23 | 961.36 | 961.36 | 891.49 | 1051.18 | 444.3204 | 569.451 | 443.2973 | 523.6192 | 441.704 | 522.0164 | 441.7706 | 522.0557 | 441.704 | 501.0929 | 441.6707 | 501.1026
2021-10-22 08:30 | 382.8602 | 471.8391 | 384.84 | 475.35 | 384.75 | 473.57 | 385.3351 | 474.9251 | 914.53 | 914.53 | 960.14 | 960.14 | 877.76 | 1043.19 | 434.0518 | 556.2828 | 433.1823 | 518.9363 | 429.0742 | 515.6496 | 429.6252 | 516.3117 | 429.2363 | 494.9617 | 429.6576 | 495.4476
2021-10-22 09:00 | 380.4308 | 468.8824 | 383.54 | 473.82 | 383.3 | 472 | 383.4442 | 472.6493 | 912.22 | 912.22 | 957.69 | 957.69 | 859.93 | 1031.17 | 420.2596 | 538.567 | 419.222 | 512.3318 | 418.1726 | 507.0785 | 418.6768 | 512.2085 | 418.8028 | 491.286 | 418.7072 | 491.1752
2021-10-22 09:30 | 396.0851 | 488.2787 | 398.22 | 492.01 | 397.81 | 490.08 | 398.0982 | 490.8279 | 911.95 | 911.95 | 955.6 | 955.6 | 841.37 | 1017.87 | 406.6879 | 521.1854 | 405.8024 | 506.1735 | 403.6036 | 496.4495 | 404.4458 | 505.0147 | 404.2117 | 483.7881 | 404.2421 | 483.8245
2021-10-22 10:00 | 355.0324 | 436.279 | 356.52 | 440.37 | 356.45 | 437.42 | 356.6271 | 438.3386 | 905.32 | 905.32 | 947.56 | 947.56 | 824.96 | 1005.4 | 395.6187 | 506.9893 | 394.6967 | 500.3556 | 392.7121 | 482.6839 | 393.4533 | 491.2386 | 393.5905 | 478.5953 | 393.4533 | 478.4511
2021-10-22 10:30 | 350.798 | 431.11 | 353.06 | 436.18 | 353.11 | 433.22 | 353.1172 | 434.0371 | 903 | 903 | 945.91 | 945.91 | 815.43 | 999.45 | 389.5339 | 499.1859 | 389.1753 | 498.4083 | 387.4606 | 474.9422 | 387.9873 | 483.5329 | 388.3242 | 477.0184 | 387.9873 | 476.6231
2021-10-22 11:00 | 348.7031 | 428.455 | 350.81 | 433.41 | 351.21 | 430.75 | 350.631 | 430.9185 | 900.06 | 900.06 | 942.85 | 942.85 | 806.68 | 993.74 | 383.4194 | 491.3433 | 382.6583 | 490.3392 | 381.2834 | 467.3651 | 382.2336 | 476.5571 | 382.0032 | 474.2943 | 382.0897 | 474.4015
2021-10-22 11:30 | 347.629 | 427.1879 | 349.71 | 431.91 | 349.92 | 428.98 | 349.9423 | 430.1337 | 901.29 | 901.29 | 944.33 | 944.33 | 797.71 | 987.26 | 376.7699 | 482.8138 | 375.452 | 481.0959 | 374.6363 | 459.7195 | 375.3428 | 468.7558 | 375.4277 | 467.7662 | 375.2298 | 471.0269
2021-10-22 12:00 | 342.8085 | 420.9952 | 344.22 | 425.02 | 344.42 | 421.86 | 344.5025 | 423.1302 | 898.89 | 898.89 | 940.66 | 940.66 | 798.78 | 989.83 | 375.0781 | 480.6432 | 374.3826 | 479.7796 | 372.9624 | 458.0876 | 373.6086 | 466.2267 | 373.5804 | 465.1685 | 373.6086 | 471.0259
2021-10-22 12:30 | 379.5792 | 466.4919 | 380.85 | 470.46 | 381.15 | 467.51 | 381.4926 | 468.9709 | 901.13 | 901.13 | 943.65 | 943.65 | 794.37 | 985.48 | 407.4944 | 522.1943 | 407.0317 | 491.6468 | 422.4276 | 489.9555 | 423.4792 | 491.1752 | 423.3518 | 470.066 | 423.4155 | 470.1367
2021-10-22 13:00 | 338.8452 | 416.7586 | 340.12 | 419.98 | 340.78 | 418.08 | 341.0069 | 419.515 | 897.15 | 897.15 | 939.49 | 939.49 | 783.22 | 972.56 | 367.2867 | 470.6221 | 366.344 | 469.4438 | 404.1057 | 484.5661 | 404.9368 | 485.5931 | 405.1457 | 464.9079 | 405.1763 | 464.943
2021-10-22 13:30 | 360.8984 | 444.2884 | 361.94 | 446.97 | 362.54 | 445.45 | 363.0182 | 446.9221 | 902.59 | 902.59 | 945.25 | 945.25 | 787.86 | 976.22 | 378.0132 | 484.3799 | 377.0446 | 483.1677 | 377.7852 | 463.9157 | 378.6975 | 473.1494 | 378.4979 | 464.3119 | 378.2983 | 463.9901
2021-10-22 14:00 | 338.3883 | 417.2352 | 340.74 | 420.61 | 341.07 | 419.82 | 341.3259 | 420.8758 | 904.05 | 904.05 | 948 | 948 | 789.8 | 974.74 | 436.3405 | 559.2194 | 435.3846 | 484.0237 | 405.0782 | 483.955 | 406.089 | 485.1626 | 405.9971 | 464.0879 | 405.9971 | 464.1293
2021-10-22 14:30 | 349.5733 | 430.7891 | 351.15 | 433.32 | 351.28 | 431.98 | 351.7357 | 433.4568 | 909.23 | 909.23 | 953.65 | 953.65 | 793.72 | 975.01 | 388.8198 | 498.2705 | 388.3701 | 485.3386 | 404.8574 | 484.0859 | 405.347 | 484.6713 | 405.6223 | 464.1436 | 405.4999 | 463.9337
2021-10-22 15:00 | 360.3528 | 443.9053 | 362.32 | 446.33 | 362.78 | 445.75 | 362.7316 | 446.8797 | 911.26 | 911.26 | 956.08 | 956.08 | 793.24 | 969.81 | 412.9608 | 529.2339 | 412.8337 | 482.9551 | 410.065 | 481.9892 | 410.7157 | 482.827 | 410.5718 | 461.8619 | 410.7776 | 461.9664
2021-10-22 15:30 | 346.3248 | 426.1967 | 348.21 | 428.74 | 348.78 | 427.62 | 348.9869 | 429.523 | 913.11 | 913.11 | 959.23 | 959.23 | 799.03 | 969.42 | 419.8143 | 538.0546 | 418.8672 | 481.7506 | 418.5724 | 481.9205 | 419.558 | 483.0551 | 419.5898 | 462.2585 | 419.5262 | 462.1885
2021-10-22 16:00 | 354.0712 | 436.2334 | 356.13 | 437.87 | 356.24 | 437.58 | 357.1122 | 439.996 | 917.73 | 917.73 | 964.57 | 964.57 | 805.41 | 970.24 | 419.097 | 537.0765 | 418.6133 | 485.8011 | 416.2278 | 483.5274 | 415.3467 | 482.5038 | 415.5985 | 461.9475 | 415.4412 | 461.7726
2021-10-22 16:30 | 390.3036 | 481.6551 | 392.13 | 482.3 | 392.62 | 483.59 | 392.9189 | 484.8697 | 923.26 | 923.26 | 970.55 | 970.55 | 842.93 | 1002.59 | 531.325 | 681.007 | 501.2202 | 501.2202 | 498.3857 | 498.3857 | 497.1417 | 497.1417 | 476.5247 | 476.5247 | 476.5247 | 476.5247
2021-10-22 17:00 | 465.0916 | 574.0328 | 467.04 | 575.38 | 467.51 | 576.12 | 467.6833 | 511.3302 | 924.48 | 924.48 | 973.01 | 973.01 | 858.74 | 1011.72 | 492.9293 | 631.7681 | 491.7999 | 505.9045 | 487.4278 | 502.2939 | 485.8036 | 500.6201 | 480.0899 | 480.0899 | 479.7252 | 479.7252
2021-10-22 17:30 | 460.7071 | 568.8353 | 463.18 | 570.34 | 463.58 | 571.69 | 463.9821 | 515.7108 | 931.78 | 931.78 | 980.79 | 980.79 | 876.32 | 1023.52 | 447.6737 | 573.7006 | 447.1906 | 512.8519 | 443.6537 | 505.494 | 441.9428 | 503.5446 | 441.9763 | 482.8109 | 441.7415 | 482.5544
2021-10-22 18:00 | 515.6147 | 636.7358 | 519.29 | 639.77 | 519.13 | 640.41 | 519.7703 | 519.9364 | 933.22 | 933.22 | 983.28 | 983.28 | 894.49 | 1035.89 | 475.9437 | 609.9595 | 475.1719 | 514.9345 | 459.5879 | 507.6336 | 459.6923 | 507.749 | 459.6924 | 486.9285 | 459.6924 | 486.9285
2021-10-22 18:30 | 495.9038 | 612.1297 | 497.55 | 612.96 | 497.84 | 613.66 | 498.588 | 518.888 | 929.29 | 929.29 | 979.09 | 979.09 | 898.64 | 1032.49 | 452.5039 | 579.924 | 452.0671 | 516.0612 | 443.8901 | 508.389 | 443.2488 | 507.6545 | 443.2546 | 486.9857 | 443.1534 | 486.8745
2021-10-22 19:00 | 454.6024 | 561.0429 | 456.33 | 561.65 | 456.49 | 562.44 | 457.0619 | 521.1371 | 930.52 | 930.52 | 981.22 | 981.22 | 907.75 | 1036.1 | 478.5361 | 613.3099 | 477.516 | 517.1888 | 474.1172 | 513.5076 | 473.1447 | 512.4544 | 473.3248 | 491.9287 | 473.5049 | 492.1159
2021-10-22 19:30 | 436.5234 | 538.4236 | 438.21 | 539.57 | 437.99 | 539.14 | 438.7435 | 521.6452 | 928.93 | 928.93 | 979.35 | 979.35 | 909.64 | 1038.17 | 475.6554 | 609.6384 | 474.642 | 518.2742 | 471.2397 | 514.5591 | 470.2019 | 513.4259 | 470.4166 | 492.9688 | 470.5956 | 493.0437
2021-10-22 20:00 | 421.0191 | 519.0436 | 422.87 | 520.73 | 422.71 | 520.01 | 423.3959 | 522.0567 | 933.24 | 933.24 | 984.29 | 984.29 | 933.4 | 1064.06 | 468.7173 | 600.6078 | 467.7134 | 524.2582 | 460.9691 | 519.0422 | 460.0621 | 518.021 | 460.097 | 497.2596 | 460.0621 | 497.2219
2021-10-22 20:30 | 452.0412 | 557.5291 | 454.19 | 559.42 | 453.37 | 558.21 | 453.5321 | 523.0089 | 930.43 | 930.43 | 980.54 | 980.54 | 938.85 | 1069.92 | 467.3853 | 599.0084 | 467.2758 | 524.4567 | 462.2301 | 519.6829 | 461.7043 | 519.0918 | 462.0899 | 498.7339 | 462.195 | 498.8474
2021-10-22 21:00 | 441.1384 | 544.2306 | 443.39 | 546.19 | 442.49 | 544.94 | 443.0332 | 524.8901 | 932.28 | 932.28 | 982.67 | 982.67 | 938.9 | 1069.77 | 469.5942 | 601.8406 | 469.5519 | 525.3929 | 464.6029 | 521.7852 | 463.7586 | 520.837 | 463.6531 | 499.9288 | 463.618 | 499.8909
2021-10-22 21:30 | 450.6193 | 556.1003 | 453.05 | 558.26 | 452.45 | 557.54 | 453.0537 | 524.787 | 931.36 | 931.36 | 981.75 | 981.75 | 946.93 | 1078.46 | 581.6629 | 738.2294 | 523.6907 | 523.6907 | 521.1803 | 521.1803 | 520.0336 | 520.0336 | 499.3651 | 499.3651 | 499.2892 | 499.2892
2021-10-22 22:00 | 426.2103 | 526.1329 | 428.28 | 527.36 | 427.62 | 527.26 | 428.1238 | 527.5533 | 936.05 | 936.05 | 986.63 | 986.63 | 950.66 | 1082.68 | 519.4711 | 665.8047 | 518.8366 | 525.7712 | 522.324 | 522.324 | 520.8606 | 520.8606 | 500.0876 | 500.0876 | 500.1636 | 500.1636
2021-10-22 22:30 | 427.7805 | 528.1807 | 429.8 | 529.16 | 429.18 | 529.43 | 429.3697 | 528.5802 | 937.81 | 937.81 | 988.71 | 988.71 | 948.97 | 1080.86 | 517.5316 | 663.2944 | 515.9619 | 525.2322 | 522.7103 | 522.7103 | 521.4473 | 521.4473 | 500.6217 | 500.6217 | 500.5469 | 500.5469
2021-10-22 23:00 | 429.3997 | 530.077 | 431.73 | 531.9 | 430.93 | 531.41 | 431.1784 | 530.3745 | 938.9 | 938.9 | 990.27 | 990.27 | 950.6 | 1082.73 | 472.4908 | 605.5535 | 471.4076 | 526.802 | 467.4196 | 524.2351 | 466.4303 | 523.1255 | 466.2537 | 502.1121 | 466.289 | 502.1501
2021-10-22 23:30 | 490.3919 | 605.847 | 491.86 | 605.47 | 491.09 | 606.43 | 491.5127 | 528.2805 | 936.74 | 936.74 | 987.38 | 987.38 | 945.12 | 1076.51 | 543.2626 | 696.1906 | 524.627 | 524.627 | 524.8849 | 524.8849 | 523.9285 | 523.9285 | 503.0303 | 503.0303 | 503.2217 | 503.2217
2021-10-23 | 429.1754 | 530.1541 | 431.22 | 530.59 | 430.93 | 531.97 | 430.304 | 529.0848 | 937.67 | 937.67 | 988.84 | 988.84 | 952.26 | 1084.56 | 497.4622 | 637.5793 | 495.9624 | 525.374 | 509.345 | 529.3007 | 508.4968 | 528.4193 | 507.3739 | 507.3739 | 507.4509 | 507.4509
2021-10-23 00:30 | 430.0038 | 531.143 | 432.55 | 532.51 | 431.16 | 532.29 | 431.4376 | 530.5502 | 939.68 | 939.68 | 991.67 | 991.67 | 956.69 | 1089.5 | 503.5452 | 645.472 | 502.8592 | 526.9155 | 512.4569 | 532.1292 | 511.3341 | 530.9633 | 510.4261 | 510.4261 | 510.3102 | 510.3102
2021-10-23 01:00 | 432.2759 | 534.0035 | 434.85 | 535.22 | 433.63 | 535.45 | 433.8055 | 533.3901 | 944.78 | 944.78 | 996.19 | 996.19 | 958.96 | 1092.11 | 484.7057 | 621.2175 | 483.8402 | 528.6934 | 480.0988 | 534.6778 | 479.1582 | 533.6302 | 479.0136 | 512.5672 | 478.8689 | 512.371
2021-10-23 01:30 | 432.7404 | 534.4787 | 435.55 | 536.54 | 434.48 | 536.35 | 434.7289 | 534.4537 | 948 | 948 | 999.43 | 999.43 | 963.43 | 1097.06 | 531.0746 | 680.6826 | 528.9205 | 528.9205 | 523.7937 | 535.295 | 522.7285 | 534.2064 | 513.4087 | 513.4087 | 513.3312 | 513.3312
2021-10-23 02:00 | 434.6014 | 536.8001 | 436 | 537.35 | 435.3 | 537.31 | 435.7967 | 535.8384 | 948.55 | 948.55 | 1000.21 | 1000.21 | 967.04 | 1101.09 | 569.4563 | 729.9029 | 529.0528 | 529.0528 | 536.5033 | 536.5033 | 536.1399 | 536.1399 | 515.5248 | 515.5248 | 515.3309 | 515.3309
2021-10-23 02:30 | 431.67 | 533.1479 | 433.9 | 534.79 | 433.13 | 534.63 | 432.9815 | 532.6229 | 944.66 | 944.66 | 995.4 | 995.4 | 964.33 | 1097.97 | 549.4744 | 704.28 | 526.6412 | 526.6412 | 535.2847 | 535.2847 | 535.325 | 535.325 | 514.4745 | 514.4745 | 514.5133 | 514.5133
2021-10-23 03:00 | 432.638 | 534.2849 | 434.67 | 535.98 | 433.89 | 535.45 | 433.9274 | 533.6838 | 945.42 | 945.42 | 996.53 | 996.53 | 965.49 | 1099.27 | 561.2447 | 719.393 | 528.1923 | 528.1923 | 535.85 | 535.85 | 536.0115 | 536.0115 | 515.561 | 515.561 | 514.7073 | 514.7073
2021-10-23 03:30 | 432.9989 | 534.7226 | 435.27 | 536.56 | 434.13 | 535.91 | 434.1975 | 533.8004 | 945.38 | 945.38 | 997.09 | 997.09 | 965.43 | 1099.22 | 488.4046 | 625.938 | 487.6528 | 527.5586 | 483.1805 | 536.4108 | 483.2534 | 536.4917 | 483.1077 | 515.3878 | 483.3262 | 515.6209
2021-10-23 04:00 | 432.8516 | 534.7217 | 435.26 | 536.16 | 434.3 | 536.24 | 434.5194 | 533.9102 | 946.48 | 946.48 | 997 | 997 | 962.58 | 1095.95 | 548.5043 | 703.0364 | 526.7737 | 526.7737 | 523.918 | 535.7639 | 524.1157 | 535.9661 | 514.9604 | 514.9604 | 515.0381 | 515.0381
2021-10-23 04:30 | 433.3918 | 535.4545 | 435.71 | 536.28 | 434.94 | 537.2 | 434.9963 | 534.3538 | 946.98 | 946.98 | 998.27 | 998.27 | 966.49 | 1100.22 | 599.3522 | 741.7678 | 526.1495 | 526.1495 | 535.7234 | 535.7234 | 535.8448 | 535.8448 | 514.7273 | 514.7273 | 514.7272 | 514.7272
2021-10-23 05:00 | 433.1079 | 535.1346 | 434.26 | 534.25 | 433.79 | 535.76 | 434.0825 | 532.9487 | 943.63 | 943.63 | 995.71 | 995.71 | 963.12 | 1096.28 | 532.7239 | 682.8008 | 524.8823 | 524.8823 | 533.1635 | 534.0004 | 533.4867 | 534.3645 | 513.2006 | 513.2006 | 513.2394 | 513.2394
2021-10-23 05:30 | 431.818 | 533.5624 | 433.25 | 532.37 | 432.96 | 534.85 | 433.3163 | 531.9378 | 942.06 | 942.06 | 993.55 | 993.55 | 961.81 | 1094.75 | 574.832 | 735.8882 | 522.2627 | 522.2627 | 533.6736 | 533.6736 | 534.4432 | 534.4432 | 513.526 | 513.526 | 513.4481 | 513.4481
2021-10-23 06:00 | 452.3299 | 558.9434 | 454.07 | 558.22 | 454.54 | 561.49 | 454.4516 | 528.2485 | 938.17 | 938.17 | 989.93 | 989.93 | 954.6 | 1090.46 | 561.6176 | 719.8568 | 519.1797 | 519.1797 | 532.4621 | 532.4621 | 533.0919 | 533.0919 | 512.5777 | 512.5777 | 512.5778 | 512.5778
2021-10-23 06:30 | 423.0834 | 522.1649 | 425.07 | 523.99 | 426.42 | 525.57 | 426.326 | 526.1807 | 946.2 | 946.2 | 997.37 | 997.37 | 953.29 | 1096.27 | 543.5621 | 696.7012 | 522.5181 | 522.5181 | 534.3738 | 534.3738 | 535.5513 | 535.5513 | 514.6837 | 514.6837 | 514.6447 | 514.6447
2021-10-23 07:00 | 419.3319 | 516.4052 | 421.3 | 520.14 | 422.63 | 519.54 | 422.7112 | 520.7914 | 948.37 | 948.37 | 1000.34 | 1000.34 | 953.37 | 1103.85 | 561.2538 | 719.3658 | 524.8254 | 524.8254 | 539.722 | 539.722 | 540.1198 | 540.1198 | 519.2743 | 519.2743 | 519.2351 | 519.2351
2021-10-23 07:30 | 411.4037 | 506.1832 | 413.03 | 510.17 | 414.05 | 508.23 | 414.121 | 509.5265 | 935.13 | 935.13 | 986.04 | 986.04 | 938.39 | 1093.98 | 479.087 | 614.0162 | 477.7464 | 522.3951 | 475.6839 | 537.8162 | 476.2967 | 538.5092 | 476.2967 | 517.6395 | 476.3328 | 517.6786
2021-10-23 08:00 | 410.1231 | 504.4923 | 411.51 | 508.3 | 412.08 | 505.87 | 412.2393 | 507.2776 | 935.37 | 935.37 | 986.55 | 986.55 | 932.05 | 1093.81 | 513.7347 | 658.4717 | 513.1501 | 522.9247 | 508.4427 | 537.0507 | 509.2901 | 537.9456 | 509.136 | 516.9045 | 509.1745 | 516.9437
2021-10-23 08:30 | 403.3869 | 495.4674 | 404.95 | 500.33 | 405.73 | 496.99 | 405.8974 | 498.6646 | 933.79 | 933.79 | 985.1 | 985.1 | 919.76 | 1086.88 | 520.5538 | 667.1957 | 520.0079 | 522.4045 | 515.8832 | 534.7498 | 516.6259 | 535.5196 | 514.7676 | 514.7676 | 514.6508 | 514.6508
2021-10-23 09:00 | 415.8363 | 510.7314 | 418.21 | 516.67 | 419.33 | 513.65 | 419.1201 | 514.8452 | 935.89 | 935.89 | 986.95 | 986.95 | 916.61 | 1089.52 | 536.1578 | 687.2053 | 522.7166 | 522.7166 | 523.2285 | 530.9164 | 523.9407 | 531.6392 | 510.3979 | 510.3979 | 510.5908 | 510.5908
2021-10-23 09:30 | 441.7827 | 542.5154 | 444.11 | 548.77 | 444.44 | 544.41 | 444.8505 | 522.4137 | 931.26 | 931.26 | 981.72 | 981.72 | 911.16 | 1088.87 | 523.4707 | 670.9564 | 522.7057 | 523.407 | 513.6886 | 531.6467 | 514.3489 | 532.3301 | 511.7779 | 511.7779 | 511.7006 | 511.7006
2021-10-23 10:00 | 390.1316 | 476.9384 | 391.86 | 484.14 | 392.63 | 478.32 | 392.384 | 479.6939 | 927.33 | 927.33 | 977.28 | 977.28 | 903.5 | 1085.08 | 600.5527 | 736.5001 | 522.4424 | 522.4424 | 534.4296 | 534.4296 | 535.1979 | 535.1979 | 514.261 | 514.261 | 514.2222 | 514.2222
2021-10-23 10:30 | 468.9535 | 576.9334 | 470.76 | 581.35 | 469.12 | 576.19 | 469.5287 | 527.0385 | 933.88 | 933.88 | 983.58 | 983.58 | 903.61 | 1089.77 | 605.4974 | 738.8812 | 524.5513 | 524.5513 | 535.0348 | 535.0348 | 535.3983 | 535.3983 | 514.8566 | 514.8566 | 514.8566 | 514.8566
2021-10-23 11:00 | 436.4347 | 537.0903 | 438.51 | 541.63 | 436.5 | 536.51 | 436.263 | 531.7523 | 943.99 | 943.99 | 995.6 | 995.6 | 896.43 | 1086.43 | 644.8463 | 743.8163 | 527.2276 | 527.2276 | 538.0095 | 538.0095 | 538.454 | 538.454 | 517.6491 | 517.6491 | 517.6103 | 517.6103
2021-10-23 11:30 | 427.07 | 524.8276 | 427.75 | 528.31 | 425.91 | 522.66 | 426.3722 | 524.0994 | 940.39 | 940.39 | 990.34 | 990.34 | 898.78 | 1090.12 | 599.1622 | 742.5659 | 527.1331 | 527.1331 | 537.5092 | 537.5092 | 537.9963 | 537.9963 | 517.1897 | 517.1897 | 516.9904 | 516.9904
2021-10-23 12:00 | 455.1182 | 558.7907 | 456.42 | 563.69 | 454.51 | 557.24 | 455.0502 | 532.461 | 942.42 | 942.42 | 992.85 | 992.85 | 900.66 | 1093.74 | 557.4024 | 714.4661 | 527.8423 | 527.8423 | 537.7721 | 537.7721 | 538.137 | 538.137 | 517.4471 | 517.4471 | 517.2524 | 517.2524
2021-10-23 12:30 | 462.001 | 567.6016 | 463.63 | 572.57 | 461.17 | 565.98 | 461.7545 | 531.1749 | 939.14 | 939.14 | 990.04 | 990.04 | 894.76 | 1087.74 | 587.4993 | 742.9783 | 527.256 | 527.256 | 534.9783 | 534.9783 | 535.4237 | 535.4237 | 514.5851 | 514.5851 | 514.5073 | 514.5073
2021-10-23 13:00 | 454.7128 | 557.0112 | 456.62 | 563.67 | 454.01 | 555.37 | 454.4524 | 527.8726 | 946.39 | 946.39 | 998.64 | 998.64 | 889.35 | 1081.55 | 563.1246 | 721.7848 | 526.7358 | 526.7358 | 532.2785 | 532.2785 | 532.7623 | 532.7623 | 511.9007 | 511.9007 | 512.0168 | 512.0168
2021-10-23 13:30 | 470.3861 | 575.3522 | 472.25 | 582.84 | 469.75 | 573.2 | 470.5524 | 533.038 | 945.91 | 945.91 | 998.98 | 998.98 | 900.99 | 1092.14 | 588.7934 | 744.3884 | 527.8896 | 527.8896 | 534.5827 | 534.5827 | 535.0271 | 535.0271 | 514.2743 | 514.2743 | 514.0414 | 514.0414
2021-10-23 14:00 | 483.9565 | 591.1868 | 486.85 | 600.76 | 486.32 | 592.81 | 485.5041 | 529.205 | 940.74 | 940.74 | 992.44 | 992.44 | 898.26 | 1085.57 | 564.4265 | 723.4741 | 526.3481 | 526.3481 | 534.4214 | 534.4214 | 534.4214 | 534.4214 | 513.8301 | 513.8301 | 513.5969 | 513.5969
2021-10-23 14:30 | 402.1348 | 487.403 | 403.07 | 496.05 | 402.38 | 485.99 | 402.4192 | 487.9427 | 939.51 | 939.51 | 990.63 | 990.63 | 908.19 | 1092.83 | 604.9518 | 743.3907 | 527.7288 | 527.7288 | 536.9904 | 536.9904 | 537.2745 | 537.2745 | 515.9025 | 515.9025 | 516.1365 | 516.1365
2021-10-23 15:00 | 406.2396 | 493.1855 | 407.54 | 502.18 | 406.37 | 491.66 | 406.5053 | 493.745 | 945.4 | 945.4 | 998.04 | 998.04 | 916.29 | 1096.86 | 579.1188 | 742.3135 | 528.1923 | 528.1923 | 534.7523 | 534.7523 | 534.9952 | 534.9952 | 514.2039 | 514.2039 | 514.2427 | 514.2427
2021-10-23 15:30 | 488.9939 | 598.2651 | 491.33 | 606.63 | 490.45 | 598.55 | 490.6319 | 533.0167 | 945.4 | 945.4 | 997.36 | 997.36 | 918.64 | 1094.63 | 592.5477 | 744.3085 | 528.5611 | 528.5611 | 537.4731 | 537.4731 | 537.7169 | 537.7169 | 516.9727 | 516.9727 | 516.9726 | 516.9726
2021-10-23 16:00 | 503.0423 | 616.4667 | 505.5 | 624.2 | 504.67 | 617.38 | 504.5641 | 534.1656 | 946.02 | 946.02 | 998.03 | 998.03 | 924.56 | 1095.27 | 465.3332 | 596.3726 | 464.0202 | 527.9937 | 472.4793 | 536.6302 | 472.1722 | 536.2657 | 472.1721 | 515.3595 | 471.9939 | 515.1649
2021-10-23 16:30 | 509.4687 | 624.8697 | 511.4 | 631.66 | 510.57 | 624.75 | 511.0259 | 534.8661 | 948.78 | 948.78 | 1000.85 | 1000.85 | 929.48 | 1094.26 | 603.6849 | 744.242 | 528.2774 | 528.2774 | 538.0957 | 538.0957 | 537.8925 | 537.8925 | 516.9976 | 516.9976 | 516.9585 | 516.9585
2021-10-23 17:00 | 465.3704 | 570.2021 | 467.13 | 577.07 | 466.9 | 570.53 | 467.2255 | 531.6178 | 943.9 | 943.9 | 995.19 | 995.19 | 931.02 | 1088.91 | 522.3612 | 669.5109 | 521.4327 | 525.7523 | 535.5443 | 535.5443 | 535.3818 | 535.3818 | 514.6193 | 514.6193 | 514.5802 | 514.5802
2021-10-23 17:30 | 545.1567 | 669.022 | 546.51 | 675.01 | 545.31 | 667.86 | 527.9911 | 527.9911 | 936.39 | 936.39 | 987.02 | 987.02 | 940.52 | 1092.33 | 488.3605 | 625.929 | 487.1005 | 526.4615 | 481.8402 | 539.6263 | 481.3314 | 539.0565 | 481.0043 | 517.7889 | 481.0769 | 517.8671
2021-10-23 18:00 | 465.7867 | 570.1653 | 468.37 | 578.41 | 467.45 | 570.51 | 468.0189 | 526.3118 | 933.35 | 933.35 | 984.77 | 984.77 | 943.38 | 1087.98 | 576.7489 | 738.8546 | 524.1163 | 524.1163 | 538.3563 | 538.3563 | 538.1524 | 538.1524 | 517.348 | 517.348 | 517.2697 | 517.2697
2021-10-23 18:30 | 573.9468 | 707.0337 | 575.77 | 711.07 | 574.9 | 707.29 | 529.7787 | 529.7787 | 938.5 | 938.5 | 990.62 | 990.62 | 950.68 | 1088.77 | 537.1537 | 688.4824 | 522.8585 | 522.8585 | 537.1155 | 537.9747 | 536.9116 | 537.8929 | 516.8602 | 516.8602 | 516.7817 | 516.7817
2021-10-23 19:00 | 543.861 | 670.2054 | 545.1 | 672.89 | 544.7 | 670.12 | 530.6625 | 530.6625 | 940.94 | 940.94 | 994.42 | 994.42 | 953.77 | 1085.71 | 572.3412 | 733.6071 | 521.4778 | 521.4778 | 538.8473 | 538.8473 | 538.4657 | 538.4657 | 517.5333 | 517.5333 | 517.7701 | 517.7701
2021-10-23 19:30 | 491.6371 | 605.9984 | 494.07 | 609.28 | 493.22 | 606.79 | 493.4489 | 531.8394 | 943.28 | 943.28 | 996.3 | 996.3 | 957.46 | 1089.82 | 586.4843 | 735.5823 | 520.9293 | 520.9293 | 540.3085 | 540.3085 | 540.0619 | 540.0619 | 519.4907 | 519.4907 | 519.4117 | 519.4117
2021-10-23 20:00 | 433.5043 | 533.5833 | 435.29 | 536.81 | 434.54 | 533.59 | 435.2283 | 532.8645 | 943.85 | 943.85 | 997.47 | 997.47 | 959.26 | 1091.73 | 565.6588 | 725.0566 | 522.31 | 522.31 | 540.2512 | 540.2512 | 539.8529 | 539.8529 | 519.0328 | 519.0328 | 519.3093 | 519.3093
2021-10-23 20:30 | 434.3418 | 535.1741 | 435.89 | 537.35 | 435.26 | 535.18 | 435.9108 | 534.0091 | 946.86 | 946.86 | 1000.02 | 1000.02 | 960.64 | 1093.37 | 596.1664 | 737.7505 | 522.8679 | 522.8679 | 542.3209 | 542.3209 | 542.3209 | 542.3209 | 521.6235 | 521.6235 | 521.5839 | 521.5839
2021-10-23 21:00 | 472.3077 | 582.3743 | 474.83 | 585.44 | 473.93 | 583.37 | 474.295 | 536.6736 | 950.99 | 950.99 | 1004.22 | 1004.22 | 965.44 | 1098.78 | 590.9233 | 739.6527 | 525.2606 | 525.2606 | 543.3629 | 543.3629 | 543.0334 | 543.0334 | 522.3049 | 522.3049 | 522.2258 | 522.2258
2021-10-23 21:30 | 439.7382 | 541.9586 | 440.88 | 543.71 | 440.15 | 541.42 | 440.959 | 538.9626 | 954.3 | 954.3 | 1008.58 | 1008.58 | 963.78 | 1096.92 | 619.3201 | 739.2803 | 524.627 | 524.627 | 543.683 | 543.683 | 543.5593 | 543.5593 | 522.668 | 522.668 | 522.2717 | 522.2717
2021-10-23 22:00 | 443.735 | 547.0236 | 444.64 | 548.49 | 443.63 | 545.88 | 443.7924 | 541.5544 | 958.71 | 958.71 | 1014.15 | 1014.15 | 966.84 | 1100.33 | 602.8074 | 740.6505 | 526.3859 | 526.3859 | 545.312 | 545.312 | 545.2707 | 545.2707 | 524.1069 | 524.1069 | 524.5039 | 524.5039
2021-10-23 22:30 | 467.927 | 576.9262 | 469.53 | 579.27 | 468.13 | 576.26 | 468.5474 | 544.5549 | 963.5 | 963.5 | 1018.82 | 1018.82 | 973.42 | 1107.8 | 583.5341 | 744.4282 | 527.8234 | 527.8234 | 547.817 | 547.817 | 547.528 | 547.528 | 526.7581 | 526.7581 | 526.7184 | 526.7184
2021-10-23 23:00 | 445.4654 | 549.3887 | 447.69 | 552.19 | 446.15 | 549.51 | 446.0276 | 544.0826 | 964.68 | 964.68 | 1019.7 | 1019.7 | 974.78 | 1109.23 | 561.3489 | 719.5067 | 527.3694 | 527.3694 | 545.7676 | 545.7676 | 545.6441 | 545.6441 | 524.9421 | 524.9421 | 524.8629 | 524.8629
2021-10-23 23:30 | 444.1362 | 548.0115 | 446.4 | 550.38 | 444.61 | 547.99 | 444.9485 | 542.6345 | 961.95 | 961.95 | 1017.18 | 1017.18 | 970.52 | 1104.39 | 610.3635 | 741.4221 | 524.8918 | 524.8918 | 545.2899 | 545.2899 | 545.2487 | 545.2487 | 523.817 | 523.817 | 523.5793 | 523.5793
2021-10-24 | 464.2389 | 572.8154 | 465.87 | 574.74 | 464.31 | 572.3 | 465.0722 | 544.7949 | 963.53 | 963.53 | 1018.33 | 1018.33 | 975.78 | 1110.26 | 608.7058 | 743.4705 | 527.4545 | 527.4545 | 545.9851 | 545.9851 | 546.274 | 546.274 | 525.7028 | 525.7028 | 524.9886 | 524.9886
2021-10-24 00:30 | 444.7351 | 548.4282 | 447.39 | 552.13 | 445.77 | 549.05 | 445.658 | 543.4338 | 961.91 | 961.91 | 1017.2 | 1017.2 | 974.61 | 1108.92 | 592.6289 | 742.4862 | 526.3671 | 526.3671 | 546.0264 | 546.0264 | 546.1216 | 546.1216 | 525.1473 | 525.1473 | 525.1556 | 525.1556
2021-10-24 01:00 | 447.3996 | 551.1347 | 449.36 | 554.91 | 447.97 | 551.25 | 448.1019 | 546.0181 | 964.81 | 964.81 | 1020.04 | 1020.04 | 979.79 | 1114.66 | 579.4471 | 742.7152 | 527.3032 | 527.3032 | 548.3779 | 548.3779 | 548.3365 | 548.3365 | 527.3405 | 527.3405 | 527.2211 | 527.2211
2021-10-24 01:30 | 450.4296 | 555.4174 | 450.74 | 556.47 | 449.22 | 553.32 | 450.0536 | 547.3198 | 965.73 | 965.73 | 1021.2 | 1021.2 | 980.95 | 1115.78 | 581.4359 | 742.7654 | 527.5019 | 527.5019 | 547.8108 | 547.8108 | 548.0183 | 548.0183 | 527.1404 | 527.1404 | 526.9807 | 526.9807
2021-10-24 02:00 | 459.8891 | 566.9702 | 462.22 | 570.8 | 460.92 | 567.61 | 460.9151 | 549.2361 | 969.49 | 969.49 | 1026.33 | 1026.33 | 983.84 | 1119.11 | 557.2952 | 714.2065 | 529.3649 | 529.3649 | 549.2214 | 549.9422 | 549.097 | 549.7764 | 528.8957 | 528.8957 | 529.135 | 529.135
2021-10-24 02:30 | 450.3151 | 554.9395 | 452.98 | 559.51 | 451.63 | 555.88 | 451.6237 | 549.2657 | 968.9 | 968.9 | 1025.07 | 1025.07 | 985.03 | 1120.35 | 585.5974 | 744.3085 | 528.0882 | 528.0882 | 550.3765 | 550.3765 | 550.6674 | 550.6674 | 529.8975 | 529.8975 | 529.8175 | 529.8175
2021-10-24 03:00 | 452.5678 | 557.5588 | 454.84 | 561.84 | 453.47 | 558.06 | 454.1666 | 551.7084 | 970.28 | 970.28 | 1025.33 | 1025.33 | 986.01 | 1121.43 | 588.5762 | 744.6145 | 528.5894 | 528.5894 | 549.9192 | 549.9192 | 550.0439 | 550.0439 | 530.4347 | 530.4347 | 530.7153 | 530.7153
2021-10-24 03:30 | 452.3072 | 557.1171 | 455.41 | 562.57 | 453.92 | 558.51 | 453.6065 | 551.2271 | 969.55 | 969.55 | 1026.17 | 1026.17 | 988.25 | 1123.91 | 620.0507 | 743.5635 | 526.9439 | 526.9439 | 550.0024 | 550.0024 | 550.8338 | 550.8338 | 530.9869 | 530.9869 | 530.8669 | 530.8669
2021-10-24 04:00 | 451.7878 | 556.1351 | 453.64 | 560.48 | 452.5 | 556.03 | 452.8054 | 550.5739 | 970.68 | 970.68 | 1027.73 | 1027.73 | 985.26 | 1120.6 | 540.706 | 693.0356 | 526.6318 | 526.6318 | 532.2142 | 547.9655 | 532.7391 | 548.5059 | 528.8934 | 528.8934 | 528.3324 | 528.3324
2021-10-24 04:30 | 452.1049 | 556.4473 | 453.92 | 560.8 | 452.72 | 556.44 | 452.9704 | 550.3484 | 970.18 | 970.18 | 1026.68 | 1026.68 | 984.98 | 1120.23 | 509.537 | 653.0859 | 507.7928 | 525.8942 | 501.0523 | 547.425 | 501.6611 | 548.0902 | 501.9274 | 528.0954 | 501.7371 | 527.8951
2021-10-24 05:00 | 452.8329 | 557.7091 | 455.06 | 562.11 | 453.72 | 558.04 | 453.4339 | 550.8261 | 971.58 | 971.58 | 1028.65 | 1028.65 | 986.97 | 1122.42 | 548.6349 | 703.2242 | 526.6318 | 526.6318 | 539.9839 | 547.2588 | 540.5988 | 548.0486 | 528.5109 | 528.5109 | 528.3505 | 528.3505
2021-10-24 05:30 | 451.6419 | 556.0258 | 452.96 | 559.57 | 451.54 | 555.1 | 451.1379 | 548.4583 | 969.83 | 969.83 | 1026.46 | 1026.46 | 986.68 | 1121.95 | 518.7546 | 664.9069 | 517.3952 | 525.4875 | 510.5343 | 547.0093 | 510.8059 | 547.3004 | 510.9998 | 529.217 | 510.8446 | 529.0563
2021-10-24 06:00 | 449.3171 | 553.3735 | 450.05 | 555.89 | 448.71 | 551.84 | 449.188 | 548.6348 | 967.02 | 967.02 | 1023.24 | 1023.24 | 983.78 | 1122.77 | 533.4295 | 683.704 | 526.4332 | 526.4332 | 523.2023 | 547.5082 | 522.6064 | 546.8846 | 522.4078 | 527.9952 | 522.4475 | 528.1275
2021-10-24 06:30 | 441.1945 | 542.0873 | 442.33 | 546.5 | 441.18 | 541.31 | 441.7462 | 542.9467 | 961.64 | 961.64 | 1016.93 | 1016.93 | 963.13 | 1107.14 | 494.2137 | 633.4366 | 493.4583 | 525.0525 | 486.693 | 544.074 | 486.2371 | 543.5359 | 485.9895 | 522.536 | 485.9895 | 522.536
2021-10-24 07:00 | 433.3913 | 533.4752 | 435.17 | 537.63 | 433.85 | 533.27 | 434.1149 | 534.4519 | 961.6 | 961.6 | 1017.52 | 1017.52 | 948.41 | 1098.44 | 583.9745 | 740.3444 | 525.6011 | 525.6011 | 538.9705 | 538.9705 | 538.9171 | 538.9171 | 518.4485 | 518.4485 | 518.2119 | 518.2119
2021-10-24 07:30 | 428.7448 | 525.7521 | 430.57 | 531.76 | 429.14 | 525.25 | 429.3591 | 526.5966 | 953.73 | 953.73 | 1008.04 | 1008.04 | 939.21 | 1095.33 | 572.4502 | 733.7638 | 525.3835 | 525.3835 | 537.627 | 537.627 | 537.8317 | 537.8317 | 516.9551 | 516.9551 | 516.837 | 516.837
2021-10-24 08:00 | 471.1397 | 577.8727 | 473.2 | 584.18 | 471.52 | 577.66 | 471.5005 | 532.6913 | 943.14 | 943.14 | 995.97 | 995.97 | 931.51 | 1093.42 | 521.8279 | 668.8274 | 520.3264 | 524.381 | 499.5103 | 536.9771 | 499.5865 | 537.0589 | 499.5865 | 516.3422 | 499.5483 | 516.3816
2021-10-24 08:30 | 466.8971 | 572.9358 | 469.04 | 578.8 | 467.05 | 572.65 | 467.0749 | 535.7719 | 946.11 | 946.11 | 999.03 | 999.03 | 931.07 | 1099.58 | 561.0729 | 719.1741 | 526.6885 | 526.6885 | 515.391 | 538.814 | 515.3127 | 538.7322 | 515.1952 | 517.8137 | 515.2736 | 517.8995
2021-10-24 09:00 | 509.8263 | 626.0779 | 511.46 | 631.23 | 509.52 | 625.09 | 509.8403 | 531.687 | 941.03 | 941.03 | 992.88 | 992.88 | 922.51 | 1096.31 | 582.2119 | 741.9008 | 526.5751 | 526.5751 | 539.2064 | 539.2064 | 539.2473 | 539.2473 | 518.4294 | 518.4294 | 518.4149 | 518.4149
2021-10-24 09:30 | 476.9977 | 585.7131 | 479.28 | 592.04 | 477.88 | 586.03 | 477.4663 | 526.9221 | 936.17 | 936.17 | 987.05 | 987.05 | 911.57 | 1089.38 | 620.4984 | 738.9877 | 523.8704 | 523.8704 | 534.6499 | 534.6499 | 534.4056 | 534.4056 | 513.7921 | 513.7921 | 513.6356 | 513.6356
2021-10-24 10:00 | 549.0691 | 676.203 | 552.49 | 682.47 | 550.87 | 678.09 | 529.8943 | 529.8943 | 936.15 | 936.15 | 987.21 | 987.21 | 904.69 | 1087.15 | 638.5995 | 740.6638 | 524.8823 | 524.8823 | 531.842 | 531.842 | 531.8016 | 531.8016 | 510.842 | 510.842 | 510.7643 | 510.7643
2021-10-24 10:30 | 556.0775 | 685.0519 | 558.2 | 689.63 | 556.62 | 685.42 | 532.0951 | 532.0951 | 939.89 | 939.89 | 991.06 | 991.06 | 903.17 | 1089.47 | 538.1422 | 689.7686 | 525.7901 | 525.7901 | 535.7795 | 535.7795 | 535.8203 | 535.8203 | 515.2343 | 515.2343 | 515.0778 | 515.0778
2021-10-24 11:00 | 531.9561 | 655.6873 | 534.92 | 660.88 | 533.32 | 657.1 | 528.3845 | 528.3845 | 938.22 | 938.22 | 987.97 | 987.97 | 905.93 | 1095.37 | 603.8774 | 741.6613 | 526.4711 | 526.4711 | 536.7144 | 536.7144 | 536.9592 | 536.9592 | 516.2834 | 516.2834 | 516.1658 | 516.1658
2021-10-24 11:30 | 469.1393 | 577.7922 | 471.22 | 581.84 | 469.95 | 578.62 | 469.8415 | 526.4965 | 934.92 | 934.92 | 984.24 | 984.24 | 898.81 | 1090.51 | 660.2171 | 742.9916 | 527.0952 | 527.0952 | 535.7474 | 535.7474 | 535.9508 | 535.9508 | 515.2444 | 515.2444 | 515.1662 | 515.1662
2021-10-24 12:00 | 565.4847 | 696.4294 | 568.19 | 701.01 | 565.99 | 696.92 | 527.3051 | 527.3051 | 933.37 | 933.37 | 982.67 | 982.67 | 897.76 | 1090.37 | 657.5137 | 743.3508 | 526.8115 | 526.8115 | 534.9734 | 534.9734 | 534.9329 | 534.9329 | 514.5466 | 514.5466 | 514.3665 | 514.3665
2021-10-24 12:30 | 539.4674 | 664.2521 | 541.18 | 667.82 | 539.61 | 664.32 | 525.611 | 525.611 | 931.7 | 931.7 | 980.81 | 980.81 | 891.5 | 1083.7 | 615.4858 | 741.116 | 526.0739 | 526.0739 | 531.0192 | 531.0192 | 531.1658 | 531.1658 | 510.5049 | 510.5049 | 510.5049 | 510.5049
2021-10-24 13:00 | 507.6367 | 625.9141 | 509.97 | 630.05 | 508.28 | 626.59 | 508.6076 | 527.1355 | 935.19 | 935.19 | 984.4 | 984.4 | 898.46 | 1090.36 | 657.9426 | 742.5793 | 526.7737 | 526.7737 | 531.4636 | 531.4636 | 531.7465 | 531.7465 | 510.8543 | 510.8543 | 510.8154 | 510.8154
2021-10-24 13:30 | 574.574 | 708.7054 | 578.57 | 714.7 | 576.71 | 711.18 | 527.0475 | 527.0475 | 936.08 | 936.08 | 985.02 | 985.02 | 896.77 | 1087.41 | 652.5321 | 742.6458 | 527.4545 | 527.4545 | 532.0301 | 532.0301 | 532.2722 | 532.2722 | 511.4163 | 511.4163 | 511.3775 | 511.3775
2021-10-24 14:00 | 577.1622 | 711.6724 | 579.76 | 716.1 | 577.67 | 712.21 | 526.3862 | 526.3862 | 934.3 | 934.3 | 982.72 | 982.72 | 899.13 | 1086.95 | 656.5888 | 742.5394 | 527.2843 | 527.2843 | 532.1017 | 532.1017 | 532.3357 | 532.3357 | 511.1222 | 511.1222 | 511.1609 | 511.1609
2021-10-24 14:30 | 582.2576 | 717.2334 | 584.75 | 722.21 | 583.31 | 718.41 | 527.3625 | 527.3625 | 935.02 | 935.02 | 985.85 | 985.85 | 898.06 | 1082.32 | 609.9637 | 742.526 | 526.367 | 526.367 | 529.7706 | 529.7706 | 530.2136 | 530.2136 | 509.2415 | 509.2415 | 509.2029 | 509.2029
2021-10-24 15:00 | 577.9492 | 711.5433 | 581.05 | 717.68 | 579.54 | 713.09 | 522.983 | 522.983 | 929.14 | 929.14 | 977.52 | 977.52 | 905.5 | 1085.6 | 565.5129 | 724.867 | 526.1968 | 526.1968 | 532.7057 | 532.7057 | 532.7462 | 532.7462 | 512.1897 | 512.1897 | 511.9564 | 511.9564
2021-10-24 15:30 | 590.6982 | 726.3724 | 593.55 | 732.82 | 592.05 | 727.7 | 527.7778 | 527.7778 | 932.05 | 932.05 | 981.82 | 981.82 | 910.71 | 1086.06 | 628.9286 | 741.6613 | 526.7642 | 526.7642 | 532.8184 | 532.8184 | 532.6161 | 532.6161 | 512.03 | 512.03 | 511.9522 | 511.9522
2021-10-24 16:00 | 589.0266 | 723.7115 | 591.78 | 730.64 | 590.38 | 724.74 | 523.294 | 523.294 | 929.06 | 929.06 | 978.84 | 978.84 | 920.97 | 1090.91 | 570.0905 | 730.738 | 525.0998 | 525.0998 | 532.7053 | 532.7053 | 532.727 | 532.727 | 511.8766 | 511.8766 | 512.0615 | 512.0615
2021-10-24 16:30 | 597.4249 | 734.5412 | 600.11 | 741.14 | 598.25 | 734.94 | 524.3099 | 524.3099 | 929.73 | 929.73 | 981.21 | 981.21 | 920.92 | 1084.61 | 629.1411 | 738.4423 | 523.7947 | 523.7947 | 533.9369 | 533.9369 | 534.2211 | 534.2211 | 513.7522 | 513.7522 | 513.5181 | 513.5181
2021-10-24 17:00 | 604.9226 | 743.4362 | 606.33 | 748.93 | 605.15 | 742.91 | 524.6836 | 524.6836 | 930.44 | 930.44 | 981.8 | 981.8 | 925.61 | 1082.46 | 656.7927 | 734.9838 | 520.8914 | 520.8914 | 534.3003 | 534.3003 | 534.4226 | 534.4226 | 513.6762 | 513.6762 | 513.7938 | 513.7938
2021-10-24 17:30 | 578.5059 | 710.5854 | 580.57 | 717.19 | 579.45 | 710.52 | 524.6136 | 524.6136 | 930.38 | 930.38 | 981.56 | 981.56 | 925.99 | 1075.88 | 472.56 | 605.6702 | 472.3201 | 521.3549 | 494.27 | 532.597 | 493.6285 | 531.9057 | 493.8172 | 511.4429 | 493.7795 | 511.4758
2021-10-24 18:00 | 616.9902 | 760.5339 | 619.11 | 764.72 | 618.01 | 760.9 | 525.1523 | 525.1523 | 931.87 | 931.87 | 983.38 | 983.38 | 942.71 | 1086.98 | 593.7118 | 734.0126 | 520.6833 | 520.6833 | 538.7817 | 538.7817 | 538.6174 | 538.6174 | 517.8016 | 517.8016 | 517.7227 | 517.7227
2021-10-24 18:30 | 611.5422 | 754.7809 | 613.66 | 757.29 | 613.15 | 756.03 | 526.7426 | 526.7426 | 934.56 | 934.56 | 986.74 | 986.74 | 949.32 | 1087.08 | 663.9543 | 733.1347 | 520.0687 | 520.0687 | 540.8051 | 540.8051 | 540.5995 | 540.5995 | 520.0197 | 520.0197 | 519.9011 | 519.9011
2021-10-24 19:00 | 591.1914 | 729.7026 | 593.81 | 732.47 | 593.86 | 732.12 | 527.0384 | 527.0384 | 936.07 | 936.07 | 988.81 | 988.81 | 954.84 | 1086.57 | 512.6952 | 657.0974 | 512.061 | 519.2743 | 540.4528 | 540.4528 | 540.3705 | 540.3705 | 519.8194 | 519.8194 | 519.7798 | 519.7798
2021-10-24 19:30 | 545.1968 | 672.8571 | 547.19 | 674.59 | 547.83 | 675.16 | 527.9022 | 527.9022 | 937.29 | 937.29 | 990.47 | 990.47 | 950.28 | 1081.56 | 608.779 | 731.0196 | 518.8015 | 518.8015 | 540.4398 | 540.4398 | 540.1384 | 540.1384 | 519.4853 | 519.4853 | 519.3665 | 519.3665
2021-10-24 20:00 | 500.2391 | 617.2558 | 501.36 | 617.89 | 501.25 | 617.5 | 501.3837 | 530.446 | 942.15 | 942.15 | 995.96 | 995.96 | 955.84 | 1087.71 | 611.2953 | 732.3233 | 519.889 | 519.889 | 491.116 | 541.8169 | 490.817 | 541.4869 | 490.8544 | 520.77 | 490.7049 | 520.6115
2021-10-24 20:30 | 492.5263 | 607.4716 | 494.83 | 610.17 | 494.84 | 609.27 | 494.9715 | 531.9736 | 944.61 | 944.61 | 998.32 | 998.32 | 960.48 | 1092.84 | 587.4039 | 734.1589 | 520.882 | 520.882 | 543.1658 | 543.1658 | 542.7532 | 542.7532 | 522.0828 | 522.0828 | 521.8049 | 521.8049
2021-10-24 21:00 | 518.1652 | 639.2034 | 520.1 | 641.45 | 519.84 | 640.49 | 520.0657 | 534.7462 | 948.71 | 948.71 | 1002.56 | 1002.56 | 963.72 | 1096.52 | 579.9701 | 735.5424 | 522.7261 | 522.7261 | 547.1734 | 547.1734 | 546.6752 | 546.6752 | 526.1318 | 526.1318 | 525.972 | 525.972
2021-10-24 21:30 | 494.2014 | 609.3997 | 495.93 | 611.88 | 495.24 | 609.72 | 495.5291 | 537.0375 | 951.06 | 951.06 | 1005.66 | 1005.66 | 970.02 | 1103.57 | 504.9542 | 647.1886 | 503.8088 | 524.1824 | 501.1684 | 550.0855 | 500.6382 | 549.5035 | 500.7139 | 529.4755 | 500.6381 | 529.3953
2021-10-24 22:00 | 487.6434 | 600.8022 | 489.68 | 604.55 | 488.22 | 600.58 | 488.9842 | 538.0904 | 952.2 | 952.2 | 1005.88 | 1005.88 | 968.73 | 1102.2 | 506.4597 | 649.118 | 504.7695 | 525.2322 | 501.3709 | 550.4597 | 500.8409 | 549.8776 | 500.7651 | 529.5661 | 500.6137 | 529.4059
2021-10-24 22:30 | 456.0829 | 562.1922 | 457.91 | 565.07 | 456.98 | 562.46 | 457.3048 | 539.8361 | 954.21 | 954.21 | 1008.54 | 1008.54 | 972.82 | 1106.82 | 507.0843 | 649.9182 | 505.6226 | 526.6508 | 501.0692 | 550.5843 | 500.8422 | 550.3348 | 500.8044 | 529.7173 | 500.5774 | 529.4772
2021-10-24 23:00 | 441.1449 | 543.8777 | 442.5 | 546.07 | 441.54 | 543.52 | 442.4978 | 540.1735 | 954.09 | 954.09 | 1008.13 | 1008.13 | 971.23 | 1105.07 | 552.9106 | 708.7069 | 525.7712 | 525.7712 | 546.6315 | 549.0704 | 546.2183 | 548.6553 | 528.7473 | 528.7473 | 528.5078 | 528.5078
2021-10-24 23:30 | 437.8307 | 539.9196 | 440.47 | 543.45 | 439.51 | 541.23 | 439.8241 | 536.9756 | 950.04 | 950.04 | 1004.62 | 1004.62 | 968.45 | 1101.84 | 560.4482 | 718.3544 | 524.2487 | 524.2487 | 546.9571 | 546.9571 | 546.584 | 546.584 | 525.4944 | 525.4944 | 525.614 | 525.614
2021-10-25 | 440.4157 | 543.6158 | 442.13 | 545.15 | 441.09 | 543.88 | 440.8056 | 538.1078 | 952.55 | 952.55 | 1006.92 | 1006.92 | 970.28 | 1103.87 | 595.5976 | 739.0408 | 524.4473 | 524.4473 | 546.5295 | 546.5295 | 546.1422 | 546.1422 | 525.3847 | 525.3847 | 525.1854 | 525.1854
2021-10-25 00:30 | 444.327 | 548.3844 | 447.05 | 551.43 | 445.45 | 549.21 | 445.9415 | 539.4531 | 953.13 | 953.13 | 1007.8 | 1007.8 | 971.7 | 1105.4 | 569.6552 | 730.1603 | 524.9201 | 524.9201 | 546.4453 | 546.4453 | 545.9477 | 545.9477 | 525.0458 | 525.0458 | 525.0059 | 525.0059
2021-10-25 01:00 | 505.4334 | 623.9739 | 508.33 | 627.25 | 506.9 | 625.41 | 507.2109 | 539.9302 | 957.25 | 957.25 | 1012.14 | 1012.14 | 974.32 | 1108.38 | 599.8102 | 740.9164 | 527.0763 | 527.0763 | 549.171 | 549.171 | 548.7968 | 548.7968 | 530.4339 | 530.4339 | 530.3535 | 530.3535
2021-10-25 01:30 | 517.9455 | 639.1985 | 518.57 | 640.22 | 517.09 | 637.68 | 517.4709 | 541.3271 | 958.54 | 958.54 | 1013.89 | 1013.89 | 974.7 | 1108.85 | 523.6957 | 671.2429 | 522.1283 | 526.0645 | 501.7393 | 548.298 | 501.8534 | 548.4227 | 502.6903 | 530.985 | 502.2719 | 530.543
2021-10-25 02:00 | 446.1335 | 549.6255 | 448.04 | 553.37 | 446.6 | 549.44 | 446.6299 | 544.5529 | 961.62 | 961.62 | 1016.74 | 1016.74 | 985.8 | 1121.09 | 510.6791 | 654.6513 | 509.3859 | 527.0858 | 503.9632 | 550.1271 | 504.0393 | 550.2102 | 504.1536 | 532.3865 | 503.9251 | 532.1453
2021-10-25 02:30 | 447.2662 | 551.155 | 449.3 | 554.78 | 447.84 | 551.07 | 448.0977 | 546.2764 | 964.3 | 964.3 | 1019.54 | 1019.54 | 981.95 | 1116.94 | 545.3984 | 699.0522 | 528.6556 | 528.6556 | 538.728 | 551 | 538.4029 | 550.6674 | 531.5148 | 531.5148 | 531.5148 | 531.5148
2021-10-25 03:00 | 445.9984 | 549.7318 | 448.42 | 553.74 | 447.41 | 550.85 | 447.5556 | 545.9324 | 965.15 | 965.15 | 1020.32 | 1020.32 | 983.27 | 1118.54 | 598.5178 | 743.5902 | 528.6744 | 528.6744 | 551 | 551 | 551.0416 | 551.0416 | 530.7868 | 530.7868 | 530.7868 | 530.7868
2021-10-25 03:30 | 457.8419 | 564.665 | 459.26 | 566.99 | 458.16 | 564.4 | 458.2152 | 544.3433 | 963.29 | 963.29 | 1018.03 | 1018.03 | 979.95 | 1114.71 | 544.0127 | 697.2759 | 527.0952 | 527.0952 | 537.3837 | 549.9608 | 537.1807 | 549.7529 | 529.1477 | 529.1477 | 529.0677 | 529.0677
2021-10-25 04:00 | 517.0027 | 637.9146 | 519.27 | 641.12 | 517.98 | 638.53 | 518.6391 | 543.3762 | 963.17 | 963.17 | 1018.44 | 1018.44 | 977.81 | 1112.32 | 548.225 | 702.698 | 526.8115 | 526.8115 | 540.9301 | 549.5035 | 541.1755 | 549.7114 | 532.3925 | 532.3925 | 532.2315 | 532.2315
2021-10-25 04:30 | 444.1337 | 547.7675 | 445.06 | 549.18 | 444.34 | 547.33 | 445.0096 | 542.4463 | 959.88 | 959.88 | 1014.56 | 1014.56 | 978.33 | 1112.59 | 505.8872 | 648.5027 | 505.2394 | 523.6529 | 524.4994 | 547.3419 | 524.858 | 547.7576 | 524.9775 | 529.2805 | 525.0172 | 529.3608
2021-10-25 05:00 | 439.676 | 542.3703 | 441.06 | 543.79 | 441.1 | 543.29 | 441.8789 | 538.8255 | 953.59 | 953.59 | 1008.68 | 1008.68 | 970.92 | 1104.19 | 504.3596 | 646.4288 | 503.0889 | 520.428 | 545.1387 | 545.1387 | 545.4713 | 545.4713 | 527.7095 | 527.7095 | 527.7498 | 527.7498
2021-10-25 05:30 | 438.0679 | 540.5789 | 439.34 | 541.23 | 438.77 | 540.29 | 439.8469 | 536.153 | 949.16 | 949.16 | 1003.36 | 1003.36 | 967.51 | 1100.25 | 503.354 | 645.1614 | 501.8914 | 519.1891 | 498.9583 | 544.5152 | 498.1965 | 543.6838 | 498.9583 | 526.8648 | 498.9202 | 526.8246
2021-10-25 06:00 | 433.9616 | 535.411 | 435.47 | 535.87 | 435.42 | 536.2 | 436.243 | 534.595 | 945.83 | 945.83 | 999.88 | 999.88 | 963.05 | 1099.71 | 508.8883 | 652.2574 | 508.2183 | 521.7993 | 503.4222 | 545.3882 | 502.6164 | 544.5151 | 502.6931 | 526.7289 | 502.8083 | 526.8496
2021-10-25 06:30 | 431.9975 | 532.0215 | 433.28 | 533.26 | 432.17 | 530.95 | 432.8158 | 533.0997 | 944.57 | 944.57 | 998.71 | 998.71 | 953.47 | 1096.08 | 496.3194 | 636.1394 | 495.3486 | 521.1279 | 493.5779 | 547.8824 | 492.5293 | 546.7184 | 492.6417 | 527.2683 | 492.5668 | 527.1882
2021-10-25 07:00 | 428.7369 | 527.5163 | 429.47 | 528.48 | 428.06 | 525.22 | 429.1762 | 528.1747 | 945.28 | 945.28 | 998.69 | 998.69 | 941.77 | 1090.28 | 485.5248 | 622.2729 | 485.0512 | 522.8868 | 481.4678 | 544.1163 | 480.726 | 543.2491 | 480.7736 | 522.5319 | 480.726 | 522.4525
2021-10-25 07:30 | 420.6154 | 516.4194 | 421.14 | 518.84 | 420.44 | 514.27 | 421.763 | 517.9655 | 941.59 | 941.59 | 995.33 | 995.33 | 929.08 | 1083.1 | 553.5721 | 709.5588 | 520.5794 | 520.5794 | 541.1114 | 541.1114 | 540.494 | 540.494 | 519.6215 | 519.6215 | 519.6215 | 519.6215
2021-10-25 08:00 | 436.1038 | 536.5933 | 437.12 | 538.24 | 436.21 | 535.08 | 437.5279 | 532.3998 | 943.6 | 943.6 | 996.37 | 996.37 | 923.6 | 1084.16 | 472.1448 | 605.1368 | 471.0575 | 522.0073 | 468.749 | 541.4375 | 467.5406 | 540.0417 | 467.6828 | 519.4119 | 467.7151 | 519.3172
2021-10-25 08:30 | 422.702 | 515.7024 | 424.36 | 523.25 | 423.33 | 514.55 | 423.7371 | 517.1219 | 944.52 | 944.52 | 998.07 | 998.07 | 923.82 | 1091.13 | 469.8627 | 602.2084 | 469.2964 | 525.062 | 466.589 | 543.9645 | 465.709 | 542.9385 | 464.9347 | 521.2349 | 465.4979 | 521.7945
2021-10-25 09:00 | 429.6989 | 526.2834 | 431.26 | 531.78 | 429.63 | 524.28 | 430.6382 | 527.5645 | 940.43 | 940.43 | 992.07 | 992.07 | 911.95 | 1084.61 | 471.6024 | 604.4604 | 470.7563 | 526.1684 | 467.2161 | 541.7538 | 466.3354 | 540.6911 | 466.4058 | 519.8905 | 466.2649 | 519.7546
2021-10-25 09:30 | 419.9814 | 511.932 | 421.83 | 520.19 | 420.93 | 510.97 | 420.7906 | 513.2024 | 941 | 941 | 992.9 | 992.9 | 910.01 | 1088.31 | 481.0555 | 616.5606 | 480.2287 | 527.2843 | 476.706 | 540.6801 | 476.1681 | 540.0699 | 475.4868 | 518.356 | 475.4868 | 518.356
2021-10-25 10:00 | 525.4124 | 647.2227 | 528.18 | 651.84 | 526.83 | 648.03 | 526.4198 | 528.212 | 938.04 | 938.04 | 988.79 | 988.79 | 898.55 | 1079.37 | 532.5479 | 682.5969 | 522.3289 | 522.3289 | 528.1381 | 537.8265 | 527.3484 | 536.8484 | 516.235 | 516.235 | 516.0782 | 516.0782
2021-10-25 10:30 | 442.7875 | 541.4922 | 443.66 | 547.33 | 442.26 | 539.14 | 442.9322 | 529.5513 | 937.04 | 937.04 | 988.47 | 988.47 | 889.49 | 1073.46 | 449.2371 | 575.7582 | 448.3444 | 522.4329 | 445.5047 | 537.1133 | 444.8629 | 536.3394 | 444.6263 | 515.2676 | 444.998 | 515.6983
2021-10-25 11:00 | 428.8715 | 526.8932 | 430.07 | 530.71 | 428.97 | 525.95 | 429.109 | 527.3685 | 937.94 | 937.94 | 988.49 | 988.49 | 893.46 | 1080.93 | 537.8486 | 689.3938 | 523.6812 | 523.6812 | 539.3249 | 539.3249 | 538.2442 | 538.2442 | 517.3538 | 517.3538 | 517.5498 | 517.5498
2021-10-25 11:30 | 407.5222 | 500.2567 | 408.45 | 503.74 | 407.57 | 498.98 | 408.084 | 501.0871 | 937.57 | 937.57 | 987.77 | 987.77 | 887.51 | 1077.19 | 555.0176 | 711.3894 | 524.7877 | 524.7877 | 537.5409 | 537.5409 | 536.7694 | 536.7694 | 515.9325 | 515.9325 | 515.6685 | 515.6685
2021-10-25 12:00 | 544.4628 | 670.7704 | 546.61 | 674.79 | 544.63 | 670.21 | 531.1934 | 531.1934 | 941.44 | 941.44 | 992.43 | 992.43 | 888.24 | 1079.6 | 540.6323 | 692.9615 | 526.2252 | 526.2252 | 534.4323 | 536.2175 | 533.4649 | 535.3435 | 514.526 | 514.526 | 514.4871 | 514.4871
2021-10-25 12:30 | 499.2263 | 614.8182 | 500.9 | 618.55 | 499.23 | 614.21 | 499.5728 | 527.6484 | 935.58 | 935.58 | 985.01 | 985.01 | 878.18 | 1069.07 | 563.3295 | 722.0494 | 523.7664 | 523.7664 | 530.3608 | 530.3608 | 530.4009 | 530.4009 | 509.5127 | 509.5127 | 509.5127 | 509.5127
2021-10-25 13:00 | 548.3624 | 676.1909 | 550.33 | 679.84 | 549.61 | 677.11 | 524.7464 | 524.7464 | 933.76 | 933.76 | 983.69 | 983.69 | 890.89 | 1081.27 | 561.9092 | 720.2474 | 523.4164 | 523.4164 | 536.5034 | 536.5034 | 536.0569 | 536.0569 | 515.1614 | 515.1614 | 515.2004 | 515.2004
2021-10-25 13:30 | 482.5704 | 594.4858 | 484.56 | 598.64 | 483.72 | 595.37 | 484.0255 | 524.982 | 933.79 | 933.79 | 982.78 | 982.78 | 887.74 | 1076.55 | 525.943 | 674.1259 | 524.7026 | 524.608 | 520.5053 | 534.6237 | 520.5053 | 534.6237 | 513.286 | 513.286 | 513.7524 | 513.7524
2021-10-25 14:00 | 506.058 | 623.6479 | 508.56 | 628.33 | 507.66 | 625.1 | 507.1437 | 525.0533 | 935.03 | 935.03 | 984.49 | 984.49 | 892.86 | 1079.47 | 580.0497 | 740.238 | 524.9485 | 524.9485 | 535.2382 | 535.2382 | 534.9553 | 534.9553 | 514.0279 | 514.0279 | 513.9891 | 513.9891
2021-10-25 14:30 | 449.7746 | 553.7619 | 451.72 | 558.07 | 451.07 | 554.79 | 451.16 | 522.2618 | 929.73 | 929.73 | 978.08 | 978.08 | 896.6 | 1079.88 | 542.5232 | 695.3873 | 525.1849 | 525.1849 | 536.6372 | 536.6372 | 536.475 | 536.475 | 515.3046 | 515.3046 | 515.4604 | 515.4604
2021-10-25 15:00 | 415.5584 | 511.7336 | 417.53 | 515.69 | 416.58 | 512.3 | 416.5374 | 512.939 | 931.39 | 931.39 | 980.23 | 980.23 | 900.43 | 1079.99 | 523.8375 | 671.425 | 522.3145 | 525.3835 | 518.6104 | 535.0424 | 518.1408 | 534.567 | 513.6985 | 513.6985 | 513.7761 | 513.7761
2021-10-25 15:30 | 452.9124 | 557.9474 | 454.4 | 561.33 | 453.36 | 557.96 | 453.9311 | 525.6848 | 933.93 | 933.93 | 983.61 | 983.61 | 901.13 | 1075.66 | 482.4403 | 618.3376 | 481.4788 | 525.5347 | 477.6038 | 537.3499 | 477.0991 | 536.7822 | 477.027 | 515.8029 | 477.027 | 515.8029
2021-10-25 16:00 | 467.1884 | 575.8818 | 468.77 | 578.82 | 467.76 | 575.83 | 468.7065 | 525.812 | 933.82 | 933.82 | 983.02 | 983.02 | 909.75 | 1078.8 | 526.1496 | 674.3909 | 524.8539 | 524.8539 | 521.2128 | 536.2145 | 520.8578 | 535.89 | 514.8675 | 514.8675 | 515.0623 | 515.0623
2021-10-25 16:30 | 488.8004 | 603.064 | 490.16 | 604.62 | 489.16 | 602.82 | 490.0429 | 527.4169 | 935.89 | 935.89 | 986.58 | 986.58 | 913.14 | 1076.19 | 598.7657 | 737.6574 | 523.4637 | 523.4637 | 535.511 | 535.511 | 535.3894 | 535.3894 | 514.335 | 514.335 | 514.5687 | 514.5687
2021-10-25 17:00 | 491.7124 | 606.7513 | 493.9 | 609.07 | 493.48 | 608.11 | 494.0141 | 524.3955 | 932.73 | 932.73 | 983.26 | 983.26 | 916.63 | 1072.92 | 517.8376 | 663.7135 | 516.8516 | 520.4185 | 514.6263 | 533.6097 | 514.6263 | 533.6098 | 512.6801 | 512.6801 | 512.7192 | 512.7192
2021-10-25 17:30 | 491.5366 | 606.6893 | 493.29 | 607.6 | 493.04 | 607.65 | 493.6892 | 522.2911 | 928.44 | 928.44 | 979.06 | 979.06 | 921.39 | 1070.84 | 480.3866 | 615.709 | 479.6951 | 518.3192 | 534.0905 | 534.0905 | 534.2126 | 534.2126 | 513.5242 | 513.5242 | 513.5573 | 513.5573
2021-10-25 18:00 | 476.1078 | 587.9802 | 477.93 | 586.98 | 477.67 | 589.13 | 478.6425 | 524.5977 | 931.83 | 931.83 | 983.06 | 983.06 | 934.58 | 1078.27 | 505.6895 | 648.157 | 504.0638 | 518.2245 | 502.9063 | 535.3165 | 502.9829 | 535.4797 | 503.0213 | 514.8261 | 503.1362 | 514.8262
2021-10-25 18:30 | 439.841 | 543.4092 | 441.21 | 537.12 | 440.69 | 544.44 | 441.4371 | 525.7667 | 933.45 | 933.45 | 985.42 | 985.42 | 945 | 1082.54 | 484.3423 | 620.7812 | 483.5424 | 519.0095 | 481.9259 | 537.9361 | 481.867 | 537.8132 | 482.4545 | 517.7057 | 482.2709 | 517.5087
2021-10-25 19:00 | 443.6096 | 548.1223 | 445.08 | 543.29 | 444.85 | 549.19 | 446.177 | 527.5971 | 936.37 | 936.37 | 988.21 | 988.21 | 953.85 | 1085.64 | 492.2505 | 630.9006 | 491.0242 | 518.8109 | 488.5696 | 539.7869 | 488.9414 | 540.1976 | 489.3133 | 519.8148 | 489.1274 | 519.6172
2021-10-25 19:30 | 428.1081 | 528.8858 | 428.9 | 520.6 | 428.5 | 529.42 | 429.8512 | 527.7537 | 936.42 | 936.42 | 988.91 | 988.91 | 956.93 | 1088.86 | 493.1419 | 632.0446 | 492.1088 | 518.0449 | 488.7369 | 539.7101 | 489.1093 | 540.1215 | 489.0349 | 519.2911 | 488.9976 | 519.2515
2021-10-25 20:00 | 428.6174 | 528.9602 | 430.03 | 526.96 | 429.25 | 528.67 | 429.9649 | 527.2706 | 934.66 | 934.66 | 987.17 | 987.17 | 955.76 | 1087.63 | 495.8484 | 635.515 | 494.5222 | 518.3947 | 489.8977 | 540.6884 | 489.9724 | 540.7708 | 490.2337 | 520.2994 | 490.3083 | 520.3787
2021-10-25 20:30 | 432.845 | 534.7403 | 434.09 | 531.1 | 433.7 | 535.25 | 434.7647 | 532.4684 | 944.59 | 944.59 | 997.6 | 997.6 | 956.32 | 1088.33 | 498.8361 | 639.3677 | 497.8936 | 519.5674 | 492.0135 | 542.5058 | 492.2757 | 542.7949 | 492.3131 | 522.0553 | 492.2757 | 522.0156
2021-10-25 21:00 | 434.3518 | 536.5272 | 435.84 | 534.16 | 435.46 | 537.23 | 436.1378 | 534.1501 | 947.75 | 947.75 | 1000.66 | 1000.66 | 963.23 | 1096.08 | 501.3555 | 642.4807 | 499.7967 | 521.5534 | 494.496 | 544.9854 | 494.571 | 545.0681 | 494.6349 | 524.2557 | 494.571 | 524.2252
2021-10-25 21:30 | 433.0882 | 534.9371 | 434.87 | 533.38 | 434.4 | 535.9 | 435.1041 | 533.1581 | 945.86 | 945.86 | 998.84 | 998.84 | 964.84 | 1097.83 | 501.3645 | 642.6085 | 500.0686 | 521.8372 | 497.0406 | 547.1916 | 497.1158 | 547.2745 | 497.1159 | 526.4018 | 496.9653 | 526.2422
2021-10-25 22:00 | 435.808 | 538.2908 | 438.24 | 538.06 | 437.69 | 540.07 | 437.8977 | 536.0999 | 951.17 | 951.17 | 1004.33 | 1004.33 | 973.27 | 1107.19 | 503.5941 | 645.4666 | 502.9681 | 524.2108 | 501.0793 | 549.8361 | 500.8141 | 549.5451 | 500.852 | 529.585 | 500.8899 | 529.6251
2021-10-25 22:30 | 437.2187 | 539.9636 | 438.61 | 539.28 | 438.26 | 540.6 | 438.558 | 536.3643 | 951.07 | 951.07 | 1004.46 | 1004.46 | 976.02 | 1110.03 | 504.1109 | 646.1295 | 502.6211 | 523.2556 | 501.0764 | 549.3788 | 500.6594 | 548.9216 | 500.7352 | 529.3525 | 500.7352 | 529.3525
2021-10-25 23:00 | 437.3926 | 540.2843 | 438.82 | 539.31 | 437.85 | 540.42 | 438.4007 | 536.579 | 951.33 | 951.33 | 1004.59 | 1004.59 | 980.42 | 1114.94 | 506.6628 | 649.4009 | 505.7887 | 525.3646 | 503.2943 | 550.7506 | 502.9144 | 550.3349 | 503.1423 | 531.6429 | 503.2562 | 531.7634
2021-10-25 23:30 | 436.8864 | 539.7173 | 438.1 | 538.17 | 437.13 | 539.65 | 437.6502 | 535.3214 | 948.58 | 948.58 | 1002.63 | 1002.63 | 982.05 | 1116.52 | 505.4015 | 647.7847 | 504.9184 | 523.8704 | 503.9931 | 548.9631 | 503.726 | 548.6721 | 503.5352 | 531.4476 | 503.6878 | 531.6087
2021-10-26 | 436.1916 | 538.8911 | 438.45 | 538.39 | 437.84 | 540.72 | 438.3267 | 536.7621 | 950.7 | 950.7 | 1003.92 | 1003.92 | 992.73 | 1128.33 | 507.6529 | 650.6485 | 505.7114 | 524.6931 | 505.4739 | 550.8752 | 505.4358 | 550.8338 | 505.3824 | 533.433 | 505.4358 | 533.5251
2021-10-26 00:30 | 438.3827 | 541.6234 | 441.05 | 541.83 | 439.76 | 543.12 | 439.6599 | 538.0519 | 953.88 | 953.88 | 1007.11 | 1007.11 | 996.78 | 1132.76 | 508.6555 | 651.9554 | 507.1333 | 526.1684 | 507.0847 | 551.582 | 506.8936 | 551.3741 | 506.8554 | 534.7731 | 507.0464 | 534.9747
2021-10-26 01:00 | 440.1016 | 543.752 | 442.01 | 542.7 | 440.93 | 544.68 | 441.0668 | 539.6368 | 956.13 | 956.13 | 1009.77 | 1009.77 | 998.74 | 1134.88 | 510.2228 | 653.8482 | 509.4912 | 526.8399 | 504.8171 | 549.7945 | 504.0537 | 548.8799 | 504.0537 | 531.9592 | 503.9392 | 531.8383
2021-10-26 01:30 | 439.5931 | 543.1494 | 441.41 | 542.36 | 440.67 | 544.32 | 440.9918 | 539.2729 | 954.98 | 954.98 | 1008.85 | 1008.85 | 999.36 | 1135.47 | 511.3974 | 655.472 | 509.8007 | 525.3835 | 504.5947 | 549.171 | 503.869 | 548.3812 | 503.9453 | 531.7737 | 503.7925 | 531.6125
2021-10-26 02:00 | 438.8567 | 542.2432 | 441.54 | 541.86 | 440.88 | 544.72 | 440.7192 | 539.2471 | 955.34 | 955.34 | 1008.94 | 1008.94 | 1001.78 | 1138.15 | 512.3872 | 656.8 | 510.311 | 525.3267 | 504.8078 | 549.2541 | 504.0055 | 548.3811 | 504.0819 | 531.8824 | 504.2729 | 532.0839
2021-10-26 02:30 | 439.5705 | 543.1003 | 441.29 | 541.85 | 440.3 | 543.96 | 440.4644 | 538.8643 | 955.38 | 955.38 | 1009.31 | 1009.31 | 1003.53 | 1140.06 | 513.7786 | 658.5252 | 512.9499 | 526.9722 | 506.0652 | 549.8776 | 505.147 | 548.8799 | 505.1853 | 532.8692 | 505.4913 | 533.192
2021-10-26 03:00 | 439.5342 | 543.0807 | 441.29 | 542.16 | 440.64 | 544.32 | 441.3914 | 539.6262 | 955.03 | 955.03 | 1009.57 | 1009.57 | 1000.52 | 1136.68 | 515.9333 | 661.3093 | 515.4885 | 526.0171 | 507.0372 | 548.7137 | 506.4226 | 548.0485 | 506.6147 | 533.8485 | 506.2305 | 533.4437
2021-10-26 03:30 | 439.1386 | 542.5956 | 441.06 | 541.72 | 440.39 | 543.97 | 441.2448 | 539.447 | 954.81 | 954.81 | 1009.32 | 1009.32 | 1004.86 | 1141.33 | 519.3454 | 665.6647 | 517.8902 | 525.0336 | 509.2451 | 549.0462 | 508.3773 | 548.0486 | 508.4355 | 535.2795 | 508.6283 | 535.4825
2021-10-26 04:00 | 442.4728 | 546.72 | 444.18 | 545.8 | 444.17 | 548.69 | 444.7593 | 542.5083 | 958.01 | 958.01 | 1013.09 | 1013.09 | 1005.16 | 1141.56 | 518.2888 | 664.191 | 517.6637 | 524.7688 | 507.894 | 548.3812 | 506.9885 | 547.342 | 506.9115 | 533.8479 | 506.6419 | 533.5641
2021-10-26 04:30 | 444.5654 | 549.3223 | 445.83 | 547.58 | 445.64 | 550.36 | 446.6665 | 543.5154 | 957.09 | 957.09 | 1012.71 | 1012.71 | 1001.2 | 1137.07 | 522.426 | 669.6169 | 520.9922 | 522.4329 | 508.0485 | 546.5937 | 507.7007 | 546.2195 | 507.7007 | 534.2307 | 507.7394 | 534.2714
2021-10-26 05:00 | 444.7841 | 549.59 | 445.35 | 546.68 | 445.62 | 550.29 | 446.3863 | 542.6001 | 957.19 | 957.19 | 1012.29 | 1012.29 | 995.31 | 1130.42 | 522.2671 | 669.2937 | 519.6337 | 519.6337 | 508.2965 | 544.5568 | 508.1413 | 544.3905 | 508.2189 | 534.2314 | 508.1413 | 534.1499
2021-10-26 05:30 | 444.6634 | 549.4098 | 446.6 | 547.79 | 446.32 | 551.02 | 447.4761 | 543.5886 | 956.64 | 956.64 | 1011.72 | 1011.72 | 996.34 | 1131.49 | 518.9343 | 665.1194 | 517.8435 | 520.8252 | 510.5912 | 545.014 | 509.5008 | 543.8501 | 509.7345 | 535.3538 | 509.6176 | 535.231
2021-10-26 06:00 | 439.6165 | 543.1919 | 440.96 | 540.42 | 440.72 | 544.07 | 442.1006 | 540.2594 | 952.72 | 952.72 | 1007.45 | 1007.45 | 985.79 | 1124.17 | 511.3848 | 655.4394 | 510.2047 | 518.5745 | 506.1109 | 545.5544 | 506.414 | 545.7623 | 506.5351 | 535.4297 | 506.5298 | 535.5114
2021-10-26 06:30 | 434.4491 | 536.454 | 435.48 | 534.34 | 434.63 | 535.98 | 435.7834 | 538.1015 | 949.53 | 949.53 | 1003.8 | 1003.8 | 975.66 | 1119.57 | 504.3125 | 646.371 | 504.1251 | 517.6571 | 498.7631 | 544.5983 | 498.8773 | 544.723 | 498.9535 | 532.7413 | 498.8773 | 532.6601
2021-10-26 07:00 | 423.4832 | 522.5704 | 424.97 | 522.52 | 424.21 | 522.64 | 424.7519 | 524.149 | 944.17 | 944.17 | 997.71 | 997.71 | 966.74 | 1117.03 | 493.8798 | 633.0121 | 492.9189 | 519.123 | 490.7673 | 547.0925 | 491.2148 | 547.5913 | 491.5504 | 531.2901 | 491.3638 | 531.0884
2021-10-26 07:30 | 413.675 | 509.9779 | 415.67 | 512.14 | 414.59 | 510.28 | 415.7937 | 512.6567 | 937.8 | 937.8 | 989.29 | 989.29 | 950.73 | 1106.6 | 478.1602 | 613.0288 | 478.7166 | 520.7402 | 484.0893 | 547.425 | 484.2363 | 547.5912 | 484.2363 | 528.2079 | 484.3098 | 528.2881
2021-10-26 08:00 | 415.9461 | 513.1462 | 406.28 | 502.13 | 413.07 | 505.12 | 416.3262 | 513.6542 | 948.77 | 948.77 | 1000.2 | 1000.2 | 942.16 | 1104.89 | 486.6756 | 623.9459 | 490.2061 | 523.9082 | 489.5892 | 546.6992 | 489.7332 | 546.6992 | 489.9441 | 526.0681 | 489.7224 | 525.8219
2021-10-26 08:30 | 409.6472 | 505.0257 | 402.39 | 497.25 | 409 | 501.21 | 410.6975 | 506.4367 | 946.47 | 946.47 | 997.34 | 997.34 | 919.92 | 1087.01 | 509.7969 | 653.5888 | 511.7096 | 522.1114 | 505.2424 | 539.3337 | 504.8597 | 538.9252 | 504.5919 | 517.8093 | 504.7067 | 517.9271
2021-10-26 09:00 | 404.2553 | 498.3007 | 395.27 | 488.45 | 404 | 496.06 | 405.435 | 499.7549 | 946.89 | 946.89 | 996.44 | 996.44 | 911.95 | 1085.12 | 454.0886 | 582.1676 | 457.2343 | 523.738 | 455.7919 | 539.0308 | 455.7919 | 539.0308 | 455.9294 | 518.1948 | 455.62 | 517.8963
2021-10-26 09:30 | 399.9325 | 493.2668 | 395.44 | 488.65 | 400.47 | 492.41 | 402.0402 | 495.8966 | 940.75 | 940.75 | 991.27 | 991.27 | 898.38 | 1075.84 | 466.0408 | 597.491 | 469.498 | 523.9933 | 467.1554 | 536.5087 | 467.4023 | 536.7923 | 467.0144 | 515.4374 | 467.1555 | 515.5931
2021-10-26 10:00 | 392.7439 | 484.287 | 388.27 | 479.8 | 393.01 | 483.52 | 394.1539 | 486.0737 | 934.69 | 934.69 | 984.02 | 984.02 | 893.29 | 1075.19 | 441.4056 | 565.9072 | 445.916 | 525.4497 | 442.1856 | 533.6822 | 442.2858 | 533.8032 | 442.2524 | 512.8663 | 442.2858 | 512.905
2021-10-26 10:30 | 391.1572 | 482.4652 | 387.28 | 478.58 | 391.89 | 482.49 | 393.0307 | 484.8207 | 935.2 | 935.2 | 984.39 | 984.39 | 884.09 | 1069.41 | 403.4696 | 517.2711 | 462.4348 | 524.9011 | 475.0942 | 531.309 | 475.3811 | 531.664 | 475.3159 | 510.6762 | 475.4171 | 510.7133
2021-10-26 11:00 | 385.7083 | 475.7186 | 381.77 | 471.77 | 386.33 | 475.55 | 386.9288 | 477.2542 | 930.35 | 930.35 | 978.79 | 978.79 | 867.9 | 1055.62 | 424.2336 | 543.8918 | 427.0644 | 523.6056 | 421.6403 | 520.7 | 421.7687 | 520.8585 | 421.8971 | 500.2867 | 421.9292 | 500.3247
2021-10-26 11:30 | 381.8668 | 470.6832 | 378.09 | 467.21 | 382.62 | 471.81 | 383.071 | 472.132 | 926.64 | 926.64 | 974.36 | 974.36 | 865.24 | 1054.89 | 442.8705 | 567.7853 | 445.6243 | 523.3691 | 443.8297 | 520.6686 | 443.6608 | 520.4705 | 444.0661 | 500.2096 | 443.9648 | 500.0954
2021-10-26 12:00 | 424.2736 | 523.4702 | 419.57 | 518.47 | 425.25 | 524.7 | 425.5881 | 519.9486 | 929.51 | 929.51 | 977.71 | 977.71 | 862.11 | 1053.37 | 447.2287 | 573.3727 | 450.6682 | 524.1351 | 445.9437 | 519.9067 | 445.9099 | 519.8672 | 445.8759 | 499.1604 | 445.9071 | 499.0847
2021-10-26 12:30 | 376.3993 | 464.0312 | 372.73 | 460.59 | 377.96 | 466.31 | 378.4707 | 466.6185 | 924.74 | 924.74 | 971.8 | 971.8 | 858.4 | 1049.63 | 416.2545 | 533.662 | 419.3802 | 523.2831 | 414.6742 | 518.0452 | 414.8002 | 518.2025 | 414.6742 | 497.2814 | 414.6742 | 497.2814
2021-10-26 13:00 | 374.3674 | 461.4594 | 370.16 | 457.42 | 375.01 | 462.65 | 375.7714 | 463.2247 | 923.75 | 923.75 | 970.53 | 970.53 | 850.26 | 1040.46 | 411.2297 | 527.22 | 414.5645 | 519.599 | 409.8871 | 514.4432 | 409.7626 | 514.2871 | 409.9182 | 493.7061 | 409.8559 | 493.6312
2021-10-26 13:30 | 373.1113 | 459.9231 | 369.31 | 456.36 | 374.3 | 461.84 | 374.3958 | 461.5237 | 920.06 | 920.06 | 966.71 | 966.71 | 849.16 | 1037.53 | 435.0252 | 557.7271 | 438.2206 | 518.0253 | 433.5121 | 513.0791 | 433.3804 | 512.8439 | 433.4134 | 492.201 | 433.3475 | 492.1263
2021-10-26 14:00 | 370.4643 | 456.7967 | 366.63 | 453.06 | 372.76 | 459.73 | 372.6778 | 459.5407 | 923.2 | 923.2 | 969.53 | 969.53 | 842.24 | 1028.12 | 409.338 | 524.7947 | 412.3001 | 512.7447 | 407.7673 | 507.7112 | 408.0151 | 508.0197 | 407.8293 | 487.029 | 407.6435 | 486.8072
2021-10-26 14:30 | 378.3396 | 466.627 | 374.71 | 463.03 | 380.08 | 468.76 | 380.1299 | 468.8654 | 920.71 | 920.71 | 966.5 | 966.5 | 859.43 | 1042.08 | 417.4561 | 535.2025 | 420.2037 | 519.165 | 415.4518 | 513.8167 | 415.4202 | 513.7776 | 415.7992 | 493.4937 | 415.9412 | 493.6812
2021-10-26 15:00 | 380.5007 | 469.6507 | 376.11 | 464.77 | 381.98 | 470.7 | 382.3231 | 471.9121 | 920.72 | 920.72 | 966.99 | 966.99 | 863.65 | 1042.27 | 424.5184 | 544.0546 | 423.5562 | 519.7245 | 418.7849 | 514.3654 | 418.3717 | 513.858 | 418.3716 | 493.1023 | 418.3081 | 493.0188
2021-10-26 15:30 | 383.4971 | 473.4362 | 385.79 | 476.5 | 385.35 | 475.38 | 385.7273 | 476.1674 | 921.81 | 921.81 | 967.76 | 967.76 | 865.72 | 1039.38 | 426.3871 | 546.4512 | 425.3753 | 518.5022 | 420.5413 | 513.0005 | 420.0625 | 512.4164 | 419.945 | 491.5512 | 420.1263 | 491.738
2021-10-26 16:00 | 387.714 | 478.4494 | 389.62 | 481.11 | 389.37 | 480.05 | 390.1606 | 481.4815 | 926.36 | 926.36 | 972.69 | 972.69 | 872.18 | 1040.37 | 430.8977 | 552.2365 | 430.0915 | 518.8448 | 426.3841 | 514.7548 | 426.2227 | 514.5599 | 426.3195 | 493.8509 | 426.4809 | 494.0378
2021-10-26 16:30 | 401.4393 | 495.446 | 403.11 | 497.32 | 403.49 | 497.43 | 403.7165 | 498.267 | 926.96 | 926.96 | 974.2 | 974.2 | 879.35 | 1041.8 | 435.4048 | 557.9912 | 434.2773 | 518.5769 | 430.6462 | 514.5595 | 430.5809 | 514.4816 | 430.3201 | 493.2696 | 430.3201 | 493.3598
2021-10-26 17:00 | 403.8949 | 497.8091 | 405.83 | 500.83 | 406.69 | 500.38 | 406.5914 | 501.1562 | 928.86 | 928.86 | 977.33 | 977.33 | 882.59 | 1037.79 | 439.6877 | 563.5349 | 438.734 | 517.4766 | 435.5519 | 513.9742 | 435.2209 | 513.5837 | 435.5851 | 493.2607 | 435.585 | 493.2606
2021-10-26 17:30 | 403.9166 | 499.0865 | 404.89 | 495.48 | 405.16 | 500.28 | 405.7865 | 501.3931 | 927.44 | 927.44 | 975.98 | 975.98 | 887.5 | 1035.87 | 443.5405 | 568.535 | 442.8249 | 516.6283 | 440.0743 | 513.5452 | 439.789 | 513.2718 | 439.8068 | 492.6528 | 439.8737 | 492.7278
2021-10-26 18:00 | 409.7131 | 506.2538 | 411.33 | 503.47 | 411.6 | 508.22 | 411.9832 | 509.0588 | 929.59 | 929.59 | 979.29 | 979.29 | 897.24 | 1038.95 | 513.1218 | 657.6658 | 511.8749 | 517.8487 | 510.5386 | 516.6171 | 510.306 | 516.3817 | 495.734 | 495.734 | 495.6964 | 495.6964
2021-10-26 18:30 | 414.8664 | 512.6075 | 416.15 | 508.56 | 416.46 | 514.32 | 416.8564 | 515.0623 | 929.71 | 929.71 | 979.68 | 979.68 | 912.72 | 1048.24 | 476.8864 | 611.2197 | 475.958 | 518.773 | 488.106 | 521.1401 | 488.3287 | 521.378 | 488.4772 | 500.781 | 488.5143 | 500.819
2021-10-26 19:00 | 419.1922 | 517.9577 | 420.7 | 513.96 | 421.02 | 519.89 | 421.4055 | 520.5126 | 931.11 | 931.11 | 981.45 | 981.45 | 926.16 | 1055.62 | 470.869 | 603.5038 | 470.7425 | 518.338 | 469.8026 | 524.8735 | 470.1247 | 525.2334 | 470.0889 | 504.4675 | 470.1247 | 504.5058
2021-10-26 19:30 | 421.9162 | 521.1008 | 423.9 | 519.6 | 424.34 | 523.23 | 424.5775 | 523.5462 | 932.91 | 932.91 | 984.06 | 984.06 | 932.52 | 1062.63 | 476.3788 | 610.5459 | 475.2699 | 518.8109 | 474.5335 | 528.8104 | 474.8223 | 529.1322 | 474.8583 | 508.4092 | 474.8223 | 508.3706
2021-10-26 20:00 | 424.1964 | 524.1492 | 425.58 | 520.28 | 425.64 | 525.51 | 426.4234 | 525.6033 | 935.14 | 935.14 | 987.38 | 987.38 | 938.32 | 1069.02 | 480.6008 | 615.887 | 480.4176 | 520.8062 | 478.9278 | 532.5379 | 479.2185 | 532.9908 | 479.1076 | 512.0115 | 479.1076 | 512.0115
2021-10-26 20:30 | 424.5943 | 524.4506 | 426.73 | 523.46 | 426.7 | 526.31 | 427.3171 | 526.632 | 937.76 | 937.76 | 988.7 | 988.7 | 940.14 | 1071.07 | 482.5385 | 618.4663 | 481.508 | 521.3643 | 478.3346 | 531.7753 | 478.4802 | 531.937 | 478.4801 | 511.1788 | 478.4438 | 511.14
2021-10-26 21:00 | 427.1762 | 527.0777 | 429.31 | 528.21 | 428.9 | 528.04 | 429.293 | 528.6304 | 940.33 | 940.33 | 991.75 | 991.75 | 947.69 | 1079.45 | 485.5234 | 622.2932 | 484.5858 | 523.0287 | 481.6196 | 534.9168 | 481.6561 | 534.9573 | 480.9989 | 513.4255 | 481.6196 | 514.088
2021-10-26 21:30 | 432.0204 | 531.5948 | 433.77 | 535.16 | 433.44 | 531.98 | 434.0266 | 533.2335 | 947.4 | 947.4 | 1000.31 | 1000.31 | 951.51 | 1083.65 | 490.0623 | 628.2031 | 489.1544 | 524.8066 | 485.7549 | 538.5895 | 485.0938 | 537.8564 | 484.6898 | 516.5651 | 484.9836 | 516.8783
2021-10-26 22:00 | 436.8224 | 538.6788 | 438.33 | 540.17 | 438 | 539.17 | 438.2122 | 536.8975 | 951.35 | 951.35 | 1004.68 | 1004.68 | 956.56 | 1089.23 | 489.9032 | 627.9825 | 488.9265 | 525.4875 | 485.4127 | 538.4838 | 485.0094 | 538.0364 | 484.8994 | 517.0269 | 485.0461 | 517.1832
2021-10-26 22:30 | 435.5731 | 536.6884 | 438.28 | 540.74 | 437.18 | 537.53 | 438.0877 | 536.8141 | 955.97 | 955.97 | 1009.9 | 1009.9 | 956.24 | 1088.79 | 492.62 | 631.3694 | 491.1436 | 525.4024 | 484.8198 | 537.1008 | 483.9727 | 536.1624 | 483.8622 | 515.2903 | 484.12 | 515.5649
2021-10-26 23:00 | 440.2558 | 542.369 | 441.74 | 545.18 | 441.22 | 542.43 | 441.9379 | 540.2863 | 954.83 | 954.83 | 1010.16 | 1010.16 | 960.93 | 1093.99 | 496.8022 | 636.7322 | 496.2149 | 527.3033 | 488.6905 | 540.3599 | 488.1712 | 539.7858 | 488.4308 | 519.2599 | 487.7634 | 518.5503
2021-10-26 23:30 | 439.0896 | 541.4071 | 442.02 | 545.29 | 441.18 | 543.2 | 441.4017 | 538.9682 | 952.54 | 952.54 | 1006.66 | 1006.66 | 958.5 | 1091.04 | 495.4012 | 634.9599 | 493.8933 | 523.4826 | 488.0952 | 539.2368 | 487.398 | 538.5798 | 487.5096 | 517.9747 | 487.3145 | 517.7294
2021-10-27 | 440.5427 | 543.1126 | 442.98 | 546.61 | 441.94 | 544 | 442.1117 | 540.0353 | 953.19 | 953.19 | 1008.8 | 1008.8 | 962.46 | 1095.5 | 497.7527 | 637.9522 | 496.6981 | 525.5537 | 490.832 | 542.0674 | 490.0127 | 541.1626 | 489.8637 | 520.2092 | 489.7892 | 520.13
2021-10-27 00:30 | 445.4009 | 548.6255 | 447.08 | 552.05 | 445.94 | 548.38 | 446.4968 | 544.3905 | 954.81 | 954.81 | 1009.34 | 1009.34 | 967.38 | 1100.94 | 500.7971 | 641.8554 | 499.8372 | 526.8777 | 492.9103 | 543.7963 | 492.088 | 542.8891 | 492.1253 | 522.1184 | 492.0879 | 522.0788
2021-10-27 01:00 | 445.3139 | 548.2098 | 447.48 | 552.75 | 446.58 | 548.81 | 447.2695 | 544.5483 | 951.82 | 951.82 | 1005.8 | 1005.8 | 965.21 | 1098.31 | 509.4694 | 652.9789 | 508.727 | 524.8161 | 500.3628 | 540.6896 | 499.2934 | 539.5341 | 499.1788 | 518.7488 | 499.1406 | 518.7091
2021-10-27 01:30 | 447.4335 | 550.4538 | 450.25 | 556.2 | 449.28 | 551.67 | 449.1662 | 546.5105 | 956.46 | 956.46 | 1011.53 | 1011.53 | 972.05 | 1105.93 | 503.284 | 645.0673 | 502.4535 | 526.4143 | 494.0528 | 544.1137 | 492.8868 | 542.8296 | 493.0749 | 522.3064 | 492.9997 | 522.2267
2021-10-27 02:00 | 448.2395 | 551.3516 | 450.4 | 556.43 | 449.34 | 551.74 | 449.7274 | 547.0878 | 958.41 | 958.41 | 1013.41 | 1013.41 | 975.96 | 1110.17 | 504.6109 | 646.7463 | 503.6436 | 526.925 | 494.9691 | 544.9111 | 493.6509 | 543.4599 | 493.6132 | 522.6927 | 493.4248 | 522.4933
2021-10-27 02:30 | 449.1438 | 551.4795 | 451 | 557.22 | 450.15 | 551.58 | 450.8675 | 547.9623 | 959.06 | 959.06 | 1014.57 | 1014.57 | 978.1 | 1112.47 | 508.5077 | 651.7441 | 508.2068 | 527.1614 | 498.9637 | 546.0117 | 497.5961 | 544.5151 | 497.8241 | 526.0235 | 497.7101 | 525.9031
2021-10-27 03:00 | 450.261 | 552.3782 | 452.37 | 558.85 | 451.18 | 552.39 | 451.5007 | 548.4144 | 957.44 | 957.44 | 1012.55 | 1012.55 | 980.66 | 1115.27 | 509.5328 | 653.0804 | 508.8024 | 527.0574 | 500.1417 | 546.5521 | 498.8863 | 545.1803 | 499.1146 | 527.2079 | 499.1146 | 527.2079
2021-10-27 03:30 | 450.2696 | 551.7096 | 451.29 | 557.45 | 450.47 | 550.7 | 450.8822 | 547.1613 | 954.39 | 954.39 | 1008.85 | 1008.85 | 978.24 | 1112.4 | 508.689 | 651.8608 | 507.9203 | 524.8539 | 499.5783 | 544.5983 | 498.5869 | 543.5175 | 498.6632 | 526.4114 | 498.5869 | 526.3309
2021-10-27 04:00 | 447.2015 | 547.494 | 449.23 | 554.83 | 448.02 | 547.09 | 448.705 | 545.4609 | 955.29 | 955.29 | 1010.5 | 1010.5 | 980.39 | 1114.8 | 510.298 | 654.1802 | 509.1424 | 525.0147 | 501.9543 | 545.2634 | 500.768 | 543.9748 | 500.8828 | 528.2959 | 500.5002 | 527.8923
2021-10-27 04:30 | 442.4604 | 541.9636 | 443.88 | 548.3 | 443.21 | 541.46 | 443.8497 | 540.837 | 953.99 | 953.99 | 1008.71 | 1008.71 | 976.59 | 1110.45 | 509.4912 | 652.8901 | 509.1512 | 523.861 | 501.717 | 543.1019 | 500.757 | 542.0626 | 501.0258 | 527.9938 | 500.8721 | 527.8319
2021-10-27 05:00 | 447.2693 | 547.3445 | 448.73 | 554.21 | 447.85 | 546.45 | 448.9377 | 544.3085 | 945.91 | 945.91 | 1000.06 | 1000.06 | 972.64 | 1105.88 | 508.5889 | 651.8528 | 507.2695 | 519.9551 | 500.4483 | 541.1481 | 499.7178 | 540.3582 | 499.7178 | 526.4776 | 499.7563 | 526.5182
2021-10-27 05:30 | 445.6612 | 544.8821 | 447.05 | 552.01 | 446.51 | 544.03 | 447.3902 | 542.5544 | 946.27 | 946.27 | 1000.58 | 1000.58 | 972.77 | 1105.9 | 506.8552 | 649.6517 | 506.1915 | 519.4066 | 501.5634 | 542.9356 | 501.1026 | 542.4368 | 501.1794 | 528.1556 | 501.2178 | 528.1962
2021-10-27 06:00 | 442.2067 | 539.2034 | 444.01 | 547.88 | 442.94 | 538.08 | 443.8495 | 541.329 | 952.85 | 952.85 | 1008.1 | 1008.1 | 967.74 | 1105.22 | 500.7629 | 641.8167 | 498.534 | 518.8203 | 496.7246 | 545.4297 | 496.2702 | 544.9308 | 495.9295 | 526.905 | 496.2324 | 527.2269
2021-10-27 06:30 | 426.0933 | 518.245 | 427.41 | 527.09 | 426.54 | 516.59 | 427.502 | 520.0083 | 938.78 | 938.78 | 991.42 | 991.42 | 954.35 | 1097.87 | 490.7027 | 628.9133 | 490.044 | 522.5653 | 487.0783 | 545.2612 | 488.5561 | 546.9153 | 488.519 | 525.9659 | 488.5561 | 526.0057
2021-10-27 07:00 | 417.0032 | 506.486 | 416.9 | 513.86 | 415.81 | 503 | 417.2701 | 506.9931 | 932.7 | 932.7 | 982.76 | 982.76 | 928.24 | 1076.72 | 470.7406 | 603.5163 | 471.9474 | 521.4683 | 469.7859 | 535.3604 | 469.3224 | 534.8322 | 469.358 | 514.0829 | 469.2511 | 513.9658
2021-10-27 07:30 | 404.7952 | 492.1966 | 400.37 | 494.74 | 401.74 | 490.91 | 405.1886 | 492.6749 | 928.21 | 928.21 | 977.12 | 977.12 | 905.04 | 1059.15 | 455.4976 | 583.974 | 457.7088 | 522.6599 | 454.0016 | 527.0524 | 453.4175 | 526.3743 | 453.7267 | 505.9371 | 453.6923 | 505.8605
2021-10-27 08:00 | 394.0585 | 479.0009 | 390.27 | 482.27 | 389.79 | 477.24 | 393.5054 | 478.5892 | 921.33 | 921.33 | 969.6 | 969.6 | 886.27 | 1046.13 | 439.967 | 564.0629 | 442.1829 | 522.7545 | 506.0253 | 520.7097 | 505.719 | 520.3944 | 499.4125 | 499.4125 | 499.299 | 499.299
2021-10-27 08:30 | 391.2802 | 475.8144 | 382.87 | 473.12 | 385.56 | 473.29 | 389.9542 | 474.2912 | 917.76 | 917.76 | 964.05 | 964.05 | 880.22 | 1047.14 | 492.3294 | 631.1944 | 499.1952 | 523.7924 | 519.3278 | 519.3278 | 518.8973 | 518.8973 | 498.0645 | 498.0645 | 497.9894 | 497.9894
2021-10-27 09:00 | 381.0338 | 462.7441 | 377.88 | 466.96 | 379.25 | 466.39 | 380.9532 | 462.6923 | 904.5 | 904.5 | 947.98 | 947.98 | 862.6 | 1034.67 | 471.7875 | 604.8585 | 475.7591 | 515.6115 | 484.8508 | 512.9341 | 484.9606 | 513.0503 | 485.107 | 492.3161 | 485.0704 | 492.279
2021-10-27 09:30 | 374.4912 | 453.496 | 373.3 | 461.3 | 373.65 | 460.21 | 374.9149 | 454.0091 | 886.47 | 886.47 | 927.16 | 927.16 | 848.41 | 1024.69 | 443.8221 | 569.0052 | 446.3962 | 511.5366 | 454.3725 | 508.898 | 454.4756 | 509.0876 | 454.5444 | 488.3298 | 454.6132 | 488.4037
2021-10-27 10:00 | 370.9679 | 450.0042 | 370.35 | 457.65 | 369.51 | 455.41 | 371.4591 | 450.6474 | 869.28 | 869.28 | 905.86 | 905.86 | 836.37 | 1016.97 | 413.3414 | 529.9273 | 415.4532 | 507.5965 | 412.1531 | 505.0811 | 412.4965 | 505.5792 | 412.5277 | 484.8478 | 412.4029 | 484.7009
2021-10-27 10:30 | 474.2332 | 578.0053 | 476.11 | 588.34 | 473.04 | 583.76 | 474.5317 | 478.8129 | 861.57 | 861.57 | 897.34 | 897.34 | 821.79 | 1005.52 | 394.3023 | 505.5181 | 394.2808 | 500.9118 | 393.3372 | 494.7143 | 393.4267 | 499.1285 | 393.3932 | 479.6537 | 393.5759 | 479.8376
2021-10-27 11:00 | 489.2802 | 596.8147 | 488.91 | 604.16 | 487.56 | 601.81 | 481.1776 | 481.1776 | 864.31 | 864.31 | 900.62 | 900.62 | 815.14 | 1002.64 | 386.7171 | 495.7934 | 388.3553 | 497.7021 | 386.5462 | 484.8867 | 387.0435 | 490.1143 | 387.1021 | 477.6177 | 387.0435 | 477.5456
2021-10-27 11:30 | 489.381 | 597.4273 | 492.21 | 608.23 | 487.33 | 601.64 | 476.4793 | 476.4793 | 856.5 | 856.5 | 892.04 | 892.04 | 804.94 | 993.34 | 382.9528 | 490.9674 | 384.1852 | 492.354 | 381.9738 | 482.3931 | 381.6551 | 482.7771 | 381.6552 | 474.1804 | 381.6262 | 474.1444
2021-10-27 12:00 | 484.0287 | 592.1994 | 484.62 | 598.85 | 482.49 | 595.71 | 476.9526 | 476.9526 | 855.83 | 855.83 | 890.31 | 890.31 | 800.25 | 990.56 | 377.1697 | 483.5531 | 379.467 | 486.2744 | 376.6645 | 475.3471 | 376.2936 | 475.6136 | 376.4077 | 471.4908 | 376.3792 | 471.4549
2021-10-27 12:30 | 422.3868 | 515.6879 | 422.71 | 522.35 | 421.15 | 519.82 | 422.9467 | 475.1621 | 855.24 | 855.24 | 889.56 | 889.56 | 799.59 | 989.82 | 377.4016 | 483.8505 | 378.7465 | 485.3514 | 377.2379 | 476.2877 | 376.9524 | 476.6552 | 376.9238 | 472.0933 | 376.8667 | 472.0218
2021-10-27 13:00 | 456.8321 | 558.3115 | 458.85 | 567.01 | 455.48 | 562.21 | 457.4327 | 470.855 | 848.37 | 848.37 | 881.81 | 881.81 | 794.37 | 983.38 | 376.9408 | 483.2596 | 378.2909 | 484.7669 | 444.9486 | 491.2241 | 444.611 | 490.8512 | 444.7123 | 470.3016 | 444.5772 | 470.123
2021-10-27 13:30 | 436.6017 | 533.9568 | 438.06 | 541.33 | 435.9 | 537.81 | 437.7121 | 470.8935 | 849 | 849 | 882.88 | 882.88 | 793.58 | 980.92 | 411.2265 | 527.2159 | 412.0639 | 490.2399 | 462.3438 | 488.6877 | 462.1685 | 488.5024 | 462.1685 | 467.709 | 462.0983 | 467.638
2021-10-27 14:00 | 451.1859 | 551.6324 | 452.42 | 559.07 | 449.1 | 553.72 | 451.171 | 469.0192 | 843.49 | 843.49 | 875.65 | 875.65 | 796.12 | 980.71 | 377.1483 | 483.5257 | 378.2935 | 484.7704 | 451.6135 | 488.9591 | 451.271 | 488.5513 | 451.3052 | 467.9011 | 451.271 | 467.8655
2021-10-27 14:30 | 433.5511 | 529.2275 | 433.68 | 535.91 | 430.92 | 530.45 | 433.8851 | 470.937 | 846.87 | 846.87 | 879.53 | 879.53 | 796.82 | 978.32 | 380.7692 | 487.9435 | 380.1306 | 487.1253 | 377.4788 | 474.3449 | 376.8502 | 474.4286 | 377.1073 | 467.3944 | 377.0216 | 467.2881
2021-10-27 15:00 | 409.8249 | 499.2415 | 411.2 | 508.13 | 408.37 | 503.21 | 409.9852 | 468.5342 | 845.35 | 845.35 | 877.52 | 877.52 | 794.96 | 971.71 | 378.9747 | 485.643 | 378.5028 | 485.0093 | 377.7506 | 474.7648 | 377.5214 | 475.06 | 377.722 | 463.8172 | 377.3495 | 463.3598
2021-10-27 15:30 | 454.2571 | 557.4805 | 456.42 | 563.26 | 455.46 | 558.35 | 455.4298 | 466.9349 | 843.24 | 843.24 | 875.58 | 875.58 | 795.89 | 967.01 | 381.6108 | 489.0251 | 381.1752 | 486.1262 | 378.6071 | 472.8456 | 378.2906 | 473.6548 | 378.4919 | 462.5485 | 378.1754 | 462.0728
2021-10-27 16:00 | 431.591 | 531.6066 | 433.62 | 535.43 | 433.69 | 533.31 | 434.0581 | 470.8558 | 851.5 | 851.5 | 884.91 | 884.91 | 799.25 | 964.29 | 382.145 | 489.8339 | 381.2992 | 482.5404 | 379.644 | 471.4925 | 379.1801 | 471.9854 | 379.2977 | 459.7089 | 379.0069 | 459.3241
2021-10-27 16:30 | 406.6406 | 500.8582 | 408.16 | 503.38 | 408.39 | 501.83 | 408.7502 | 471.2675 | 852.99 | 852.99 | 886.7 | 886.7 | 809.11 | 967.97 | 457.4868 | 586.3159 | 456.6076 | 483.694 | 481.4592 | 481.4592 | 480.6536 | 480.6536 | 460.0714 | 460.0714 | 459.9312 | 459.9312
2021-10-27 17:00 | 414.6067 | 511.5058 | 416.07 | 511.35 | 415.1 | 511.52 | 415.9675 | 478.142 | 861.51 | 861.51 | 895.93 | 895.93 | 820 | 972.52 | 474.1126 | 607.7388 | 473.126 | 486.0544 | 475.3462 | 483.3528 | 474.5883 | 482.5448 | 461.9487 | 461.9487 | 461.9487 | 461.9487
2021-10-27 17:30 | 419.365 | 516.9781 | 419.36 | 516.42 | 418.67 | 515.12 | 419.8579 | 482.3654 | 867.59 | 867.59 | 903.66 | 903.66 | 835.45 | 981.4 | 478.373 | 613.0776 | 477.8446 | 489.9684 | 475.6437 | 487.9235 | 475.1024 | 487.3683 | 466.3124 | 466.3124 | 466.3834 | 466.3834
2021-10-27 18:00 | 390.9549 | 481.8934 | 392.99 | 482.83 | 392.07 | 482.19 | 392.7632 | 481.1374 | 866.18 | 866.18 | 902.44 | 902.44 | 848.79 | 988.16 | 468.7048 | 600.6771 | 468.0014 | 493.6093 | 476.7151 | 490.7984 | 476.3896 | 490.426 | 469.4394 | 469.4394 | 469.6891 | 469.6891
2021-10-27 18:30 | 410.4703 | 505.7464 | 412.22 | 506.9 | 411.33 | 505.54 | 411.7642 | 484.3872 | 871.84 | 871.84 | 908.53 | 908.53 | 861.92 | 994.53 | 491.3767 | 629.7781 | 490.4171 | 496.2697 | 488.1371 | 494.1043 | 487.5448 | 493.43 | 472.5502 | 472.5502 | 472.6938 | 472.6938
2021-10-27 19:00 | 480.5828 | 592.8153 | 481.38 | 592.16 | 480.37 | 591.47 | 482.0645 | 492.1272 | 881.38 | 881.38 | 920.39 | 920.39 | 874.43 | 1000.56 | 577.3995 | 735.8749 | 499.5475 | 499.5475 | 496.7323 | 496.7323 | 496.0545 | 496.0545 | 475.2095 | 475.2095 | 475.3538 | 475.3538
2021-10-27 19:30 | 386.1759 | 475.8251 | 388.03 | 476.07 | 386.74 | 475.35 | 387.0073 | 476.8868 | 882.46 | 882.46 | 922.27 | 922.27 | 875.61 | 1001.58 | 499.0502 | 639.6187 | 497.5349 | 498.7787 | 496.9747 | 496.9747 | 496.5981 | 496.5981 | 475.9572 | 475.9572 | 475.9211 | 475.9211
2021-10-27 20:00 | 392.6212 | 482.1462 | 394.25 | 485.28 | 393.01 | 480.97 | 393.7937 | 483.6957 | 891.38 | 891.38 | 932.36 | 932.36 | 881.61 | 1008.21 | 528.9307 | 677.936 | 502.9958 | 502.9958 | 500.1129 | 500.1129 | 498.7138 | 498.7138 | 478.1711 | 478.1711 | 478.0262 | 478.0262
2021-10-27 20:30 | 394.9356 | 485.3328 | 396.84 | 489.12 | 396.79 | 485.92 | 397.0364 | 488.042 | 895.18 | 895.18 | 938.44 | 938.44 | 882.15 | 1008.51 | 550.5981 | 705.7444 | 502.6279 | 502.6279 | 500.7489 | 500.7489 | 500.1028 | 500.1028 | 479.3552 | 479.3552 | 479.4645 | 479.4645
2021-10-27 21:00 | 397.7607 | 488.4679 | 399.29 | 492.6 | 399.75 | 489.12 | 399.8061 | 491.1152 | 899.38 | 899.38 | 942.84 | 942.84 | 886.45 | 1013.21 | 513.9866 | 658.7947 | 505.8125 | 505.8125 | 502.9167 | 502.9167 | 502.3448 | 502.3448 | 481.5694 | 481.5694 | 481.4697 | 481.4697
2021-10-27 21:30 | 401.0611 | 493.2811 | 402.31 | 496.33 | 402.36 | 493.4 | 403.1894 | 495.8988 | 908.63 | 908.63 | 953.73 | 953.73 | 892.11 | 1019.44 | 506.8224 | 649.5844 | 506.0417 | 509.3064 | 493.2057 | 505.1786 | 492.421 | 504.3748 | 484.1137 | 484.1137 | 484.0403 | 484.0403
2021-10-27 22:00 | 402.7578 | 496.5842 | 404.63 | 498.66 | 404.16 | 497.35 | 404.3808 | 498.5853 | 909.61 | 909.61 | 955.07 | 955.07 | 890.89 | 1018.36 | 476.4765 | 610.6667 | 475.5168 | 507.3306 | 504.2274 | 504.2274 | 503.7323 | 503.7323 | 482.9006 | 482.9006 | 482.9737 | 482.9737
2021-10-27 22:30 | 401.7708 | 495.0421 | 402.61 | 496.53 | 402.58 | 494.98 | 403.0383 | 496.6411 | 911.12 | 911.12 | 956.99 | 956.99 | 892.87 | 1020.35 | 515.6868 | 660.9734 | 509.5695 | 509.5695 | 506.1209 | 506.1209 | 505.6619 | 505.6619 | 484.7824 | 484.7824 | 484.6724 | 484.6724
2021-10-27 23:00 | 399.7866 | 493.3091 | 401.35 | 494.41 | 401.4 | 494.55 | 401.8521 | 495.897 | 911.72 | 911.72 | 958.03 | 958.03 | 895.09 | 1022.73 | 510.953 | 654.8821 | 509.3843 | 509.3843 | 503.4063 | 503.4063 | 502.5245 | 502.5245 | 481.8232 | 481.8232 | 481.7865 | 481.7865
2021-10-27 23:30 | 403.7083 | 498.1623 | 405.76 | 499.81 | 405.24 | 499.39 | 405.5851 | 500.5042 | 906.57 | 906.57 | 951.09 | 951.09 | 892.87 | 1020.41 | 466.1613 | 597.4384 | 465.5397 | 508.2891 | 459.685 | 501.8968 | 458.95 | 501.0943 | 459.02 | 480.4933 | 459.055 | 480.5299
2021-10-28 | 404.2725 | 499.1466 | 405.73 | 499.54 | 405.29 | 499.93 | 405.27 | 500.3983 | 908.18 | 908.18 | 953.49 | 953.49 | 896.95 | 1024.86 | 449.59 | 576.0807 | 448.6122 | 510.829 | 500.0597 | 504.4415 | 499.1475 | 503.5213 | 482.7055 | 482.7055 | 482.7423 | 482.7423
2021-10-28 00:30 | 404.3582 | 499.4302 | 406.27 | 499.86 | 405.5 | 500.46 | 405.8505 | 501.4143 | 908 | 908 | 952.73 | 952.73 | 899.82 | 1028 | 450.9754 | 577.9612 | 450.6083 | 512.6386 | 444.1553 | 505.2406 | 443.3936 | 504.4307 | 443.1909 | 483.5058 | 443.1909 | 483.5058
2021-10-28 01:00 | 408.478 | 504.5738 | 410.11 | 504.72 | 409.54 | 505.57 | 409.9887 | 506.4398 | 914.5 | 914.5 | 959.87 | 959.87 | 901.78 | 1030.07 | 452.2456 | 579.5908 | 451.6514 | 513.0808 | 444.3716 | 504.8109 | 443.388 | 503.6936 | 443.4897 | 483.1129 | 443.5576 | 483.1935
2021-10-28 01:30 | 409.7433 | 506.2165 | 411.65 | 506.36 | 411.32 | 507.92 | 411.6833 | 508.6133 | 921.88 | 921.88 | 968.78 | 968.78 | 897.08 | 1024.98 | 449.0304 | 575.4919 | 448.5613 | 510.6552 | 441.1554 | 502.2241 | 440.3467 | 501.3035 | 440.4815 | 480.8461 | 440.2793 | 480.6253
2021-10-28 02:00 | 410.8207 | 507.5723 | 413.21 | 507.87 | 412.58 | 509.55 | 412.4013 | 509.5158 | 925.15 | 925.15 | 972 | 972 | 905.85 | 1034.61 | 453.8307 | 581.6476 | 453.4227 | 514.6957 | 445.6779 | 505.9043 | 444.726 | 504.8238 | 444.862 | 484.3481 | 444.794 | 484.2741
2021-10-28 02:30 | 411.0968 | 507.8986 | 413.1 | 507.34 | 412.31 | 509.37 | 412.3549 | 509.4579 | 931.86 | 931.86 | 980.81 | 980.81 | 908.04 | 1037.08 | 455.4313 | 583.5603 | 454.5168 | 515.7681 | 446.9861 | 507.2224 | 446.1012 | 506.2184 | 446.1693 | 485.6261 | 446.1353 | 485.5891
2021-10-28 03:00 | 415.5558 | 513.3662 | 417.56 | 512.49 | 416.96 | 515.16 | 417.351 | 515.5899 | 937.32 | 937.32 | 986.97 | 986.97 | 909.46 | 1038.7 | 455.4803 | 583.7376 | 454.998 | 516.4272 | 447.5479 | 507.9156 | 447.0035 | 507.2978 | 447.3437 | 486.9529 | 446.8674 | 486.4344
2021-10-28 03:30 | 409.1671 | 505.373 | 411.05 | 503.71 | 410.37 | 507.03 | 410.6978 | 507.2317 | 935.55 | 935.55 | 984.99 | 984.99 | 914.16 | 1043.7 | 459.3944 | 588.7577 | 458.793 | 519.2184 | 451.061 | 510.468 | 450.3059 | 509.6134 | 450.2715 | 488.8898 | 450.2715 | 488.8898
2021-10-28 04:00 | 406.0215 | 501.615 | 407.29 | 499.56 | 406.85 | 502.64 | 407.0728 | 502.9139 | 936.79 | 936.79 | 986.13 | 986.13 | 922.49 | 1052.73 | 465.4842 | 596.5681 | 464.6826 | 523.6471 | 457.0897 | 515.0908 | 456.1851 | 514.0714 | 455.8372 | 493.0182 | 456.0807 | 493.2816
2021-10-28 04:30 | 405.2726 | 500.7247 | 408.24 | 501.3 | 407.62 | 503.43 | 408.0032 | 504.0941 | 936.21 | 936.21 | 985.93 | 985.93 | 924.74 | 1054.86 | 468.4729 | 600.4017 | 467.1685 | 525.0052 | 459.5037 | 516.5665 | 458.6972 | 515.6599 | 458.6271 | 494.952 | 458.6972 | 495.0276
2021-10-28 05:00 | 410.6023 | 507.3283 | 411.96 | 505.82 | 411.82 | 508.58 | 412.3215 | 509.4444 | 937.29 | 937.29 | 987.95 | 987.95 | 927.56 | 1057.67 | 470.9341 | 603.5599 | 470.5263 | 523.7947 | 462.6434 | 518.5792 | 461.7939 | 517.6269 | 462.2541 | 497.5443 | 461.8293 | 497.087
2021-10-28 05:30 | 411.8179 | 508.7869 | 413.49 | 507.93 | 413.62 | 510.55 | 413.5262 | 510.9024 | 932.56 | 932.56 | 982.91 | 982.91 | 929.9 | 1060.08 | 472.5365 | 605.5915 | 471.716 | 521.9601 | 466.7987 | 522.295 | 466.0509 | 521.4583 | 466.1221 | 500.8874 | 466.0509 | 500.8109
2021-10-28 06:00 | 411.8038 | 508.6815 | 413.51 | 507.74 | 413.49 | 510.17 | 414.039 | 511.4286 | 929.26 | 929.26 | 978.6 | 978.6 | 921.3 | 1055.84 | 467.458 | 599.1025 | 466.0316 | 521.7048 | 462.4195 | 521.9296 | 462.0589 | 521.4927 | 462.0941 | 500.8211 | 461.9971 | 500.7448
2021-10-28 06:30 | 407.6524 | 503.281 | 408.85 | 502.23 | 408.9 | 503.87 | 409.6366 | 505.7412 | 930.51 | 930.51 | 979.89 | 979.89 | 914.19 | 1055.08 | 464.0436 | 594.7233 | 462.7742 | 522.5181 | 460.4438 | 524.8436 | 459.4668 | 523.7299 | 459.397 | 502.8813 | 459.5714 | 503.0723
2021-10-28 07:00 | 406.4266 | 501.6373 | 407.87 | 500.94 | 407.22 | 501.84 | 407.6011 | 503.0989 | 928.57 | 928.57 | 978.03 | 978.03 | 909.06 | 1056.39 | 460.5792 | 590.2814 | 459.7367 | 521.2413 | 458.5866 | 527.1807 | 457.6138 | 526.0623 | 457.5096 | 505.1655 | 457.5791 | 505.2422
2021-10-28 07:30 | 400.5834 | 493.7469 | 399.19 | 493.29 | 397.55 | 484.18 | 401.728 | 495.3268 | 920.72 | 920.72 | 969.42 | 969.42 | 905.04 | 1058.98 | 519.335 | 665.6542 | 519.0009 | 521.8182 | 517.3924 | 529.8248 | 516.3738 | 528.7818 | 508.0558 | 508.0558 | 508.0172 | 508.0172
2021-10-28 08:00 | 395.8003 | 488.248 | 393.06 | 485.72 | 393.69 | 480.49 | 397.4146 | 490.2823 | 921.23 | 921.23 | 969.02 | 969.02 | 895.04 | 1055.24 | 455.1892 | 583.3679 | 454.2804 | 521.9128 | 457.5385 | 530.3399 | 456.6732 | 529.3369 | 456.7078 | 508.5548 | 456.7077 | 508.5547
2021-10-28 08:30 | 390.3879 | 481.3519 | 385.71 | 476.64 | 387.43 | 473.41 | 390.6669 | 481.7761 | 920.5 | 920.5 | 967.57 | 967.57 | 890.64 | 1057.24 | 446.5356 | 572.2679 | 445.7304 | 523.8231 | 448.33 | 530.8158 | 447.0797 | 529.3354 | 447.3839 | 508.8049 | 447.1136 | 508.4974
2021-10-28 09:00 | 384.4888 | 474.0763 | 379.43 | 468.87 | 381.05 | 465.49 | 384.6974 | 474.4451 | 920.39 | 920.39 | 967.02 | 967.02 | 878.18 | 1050.16 | 437.3001 | 560.4219 | 436.2357 | 524.6931 | 434.0878 | 523.3371 | 433.3349 | 522.4295 | 433.3349 | 501.549 | 433.4659 | 501.7005
2021-10-28 09:30 | 378.3278 | 466.2568 | 373.63 | 461.7 | 376.01 | 460.48 | 378.9869 | 467.1226 | 914.97 | 914.97 | 960.46 | 960.46 | 867.05 | 1044.29 | 427.6602 | 548.084 | 426.8032 | 521.5295 | 425.2805 | 520.0715 | 424.512 | 519.1318 | 424.544 | 498.2613 | 424.5441 | 498.2613
2021-10-28 10:00 | 373.6416 | 459.8949 | 367.68 | 454.35 | 371.86 | 457.62 | 373.6348 | 460.0585 | 911.88 | 911.88 | 955.57 | 955.57 | 859.95 | 1041.78 | 422.5271 | 541.4999 | 421.5565 | 520.4752 | 419.7142 | 518.6962 | 418.575 | 517.41 | 418.7206 | 496.6455 | 418.8906 | 496.7953
2021-10-28 10:30 | 362.4633 | 446.4884 | 356.31 | 440.3 | 360.27 | 443.23 | 363.0043 | 447.1745 | 908.53 | 908.53 | 952.36 | 952.36 | 847.56 | 1033.24 | 414.2691 | 530.909 | 413.614 | 516.7515 | 411.3288 | 511.9174 | 410.9879 | 513.8489 | 411.0809 | 493.2592 | 411.0189 | 493.1848
2021-10-28 11:00 | 364.4644 | 448.6493 | 363.97 | 449.77 | 364.86 | 449.75 | 365.6428 | 450.0567 | 897.22 | 897.22 | 939.23 | 939.23 | 825.58 | 1012.56 | 398.6111 | 510.8293 | 397.9696 | 505.9754 | 396.6235 | 493.6615 | 396.0235 | 494.093 | 396.0128 | 483.3217 | 395.7728 | 483.0289
2021-10-28 11:30 | 417.484 | 513.0322 | 416.85 | 515.12 | 416.3 | 513.05 | 418.4532 | 486.3571 | 891.19 | 891.19 | 933.11 | 933.11 | 818.44 | 1007.81 | 393.7189 | 504.5533 | 392.6966 | 503.2432 | 391.1494 | 486.533 | 390.6176 | 487.0739 | 390.8243 | 481.302 | 390.7062 | 481.1565
2021-10-28 12:00 | 418.244 | 513.8211 | 417.67 | 516.13 | 418.31 | 515.42 | 420.3291 | 484.6378 | 887.43 | 887.43 | 927.44 | 927.44 | 801.71 | 992.56 | 380.4269 | 487.4754 | 379.522 | 486.3158 | 431.4606 | 494.6461 | 430.8097 | 493.9417 | 430.7446 | 472.9917 | 430.647 | 472.8845
2021-10-28 12:30 | 390.7803 | 480.2814 | 389.78 | 481.66 | 390.15 | 479.96 | 392.106 | 482.037 | 882.64 | 882.64 | 922.16 | 922.16 | 797.61 | 988.4 | 383.9148 | 491.9786 | 383.5961 | 491.5702 | 381.2169 | 472.1926 | 380.6122 | 473.5944 | 380.5834 | 471.1227 | 380.5834 | 471.0316
2021-10-28 13:00 | 379.1532 | 466.4777 | 378.69 | 467.96 | 379.3 | 465.58 | 381.1343 | 469.006 | 879.33 | 879.33 | 918.02 | 918.02 | 787.1 | 977.24 | 404.8662 | 518.8511 | 403.8868 | 487.7102 | 433.5602 | 486.4732 | 433.1669 | 486.0968 | 433.3635 | 465.3845 | 433.1996 | 465.2085
2021-10-28 13:30 | 355.4955 | 437.0685 | 356.14 | 440.1 | 355.87 | 438.32 | 357.3764 | 439.4077 | 881.01 | 881.01 | 920.64 | 920.64 | 781.37 | 968.94 | 414.0588 | 530.6422 | 413.5869 | 487.4831 | 432.1175 | 485.2873 | 431.9864 | 485.1401 | 431.9864 | 464.331 | 431.6916 | 464.014
2021-10-28 14:00 | 331.884 | 408.2445 | 331.68 | 409.87 | 332.05 | 408.02 | 333.5113 | 410.3379 | 882.62 | 882.62 | 922.01 | 922.01 | 777.75 | 963.16 | 475.0355 | 608.8435 | 474.2204 | 485.9218 | 460.1197 | 484.623 | 459.6677 | 484.2353 | 459.6677 | 463.3698 | 459.7373 | 463.4399
2021-10-28 14:30 | 393.0111 | 482.2086 | 395.35 | 488.54 | 393.47 | 483.47 | 395.2301 | 471.774 | 891.44 | 891.44 | 933.93 | 933.93 | 772.9 | 954.03 | 402.9224 | 516.3592 | 401.9306 | 476.8644 | 412.5659 | 476.1229 | 412.3784 | 475.9055 | 412.4409 | 455.1652 | 412.3784 | 455.0618
2021-10-28 15:00 | 369.725 | 453.503 | 373.17 | 461.14 | 370 | 454.23 | 371.4298 | 455.4811 | 895.06 | 895.06 | 939.19 | 939.19 | 772.93 | 948.72 | 370.5982 | 474.9014 | 370.2547 | 474.4319 | 360.8042 | 450.6514 | 360.4209 | 450.4174 | 360.6125 | 449.7489 | 360.2566 | 453.0941
2021-10-28 15:30 | 381.8689 | 468.7366 | 388.16 | 479.66 | 380.48 | 457.59 | 384.1562 | 471.86 | 902.61 | 902.61 | 949.37 | 949.37 | 775.42 | 945.34 | 449.9403 | 576.663 | 448.7282 | 473.4207 | 413.9243 | 473.4711 | 413.3577 | 472.823 | 413.5151 | 452.2443 | 413.5466 | 452.2787
2021-10-28 16:00 | 371.7975 | 455.2679 | 373.04 | 460.98 | 367.9 | 441.58 | 372.4359 | 456.0826 | 912.36 | 912.36 | 960.12 | 960.12 | 790.74 | 955.61 | 387.3113 | 496.3382 | 386.3963 | 477.2326 | 385.939 | 477.1313 | 385.4409 | 476.5154 | 385.353 | 455.634 | 385.6166 | 456.0151
2021-10-28 16:30 | 454.3727 | 557.53 | 453.48 | 560.38 | 449.87 | 545.47 | 455.6629 | 487.6086 | 923.18 | 923.18 | 972.36 | 972.36 | 819.86 | 979.39 | 395.9016 | 507.3271 | 395.2419 | 489.4366 | 394.3604 | 488.5766 | 393.4366 | 487.5782 | 393.3172 | 466.6327 | 393.4366 | 466.8104
2021-10-28 17:00 | 441.1761 | 540.5688 | 442.46 | 545.64 | 441.39 | 538.99 | 442.3497 | 516.11 | 929.1 | 929.1 | 979.13 | 979.13 | 875.93 | 1031.28 | 434.3163 | 556.5962 | 433.7297 | 514.7137 | 435.0252 | 512.5766 | 433.8757 | 511.2221 | 434.007 | 490.5432 | 433.9085 | 490.4318
2021-10-28 17:30 | 466.3191 | 573.9296 | 467.55 | 576.54 | 466 | 572.3 | 466.8973 | 525.6191 | 935.76 | 935.76 | 986.87 | 986.87 | 899.87 | 1050.36 | 444.9165 | 570.2137 | 443.8033 | 519.6223 | 441.6348 | 517.2675 | 440.6065 | 516.063 | 440.6065 | 495.1198 | 440.7061 | 495.2316
2021-10-28 18:00 | 486.5117 | 598.5861 | 488.24 | 602.01 | 486.34 | 597.03 | 487.3434 | 528.9957 | 938.63 | 938.63 | 988.87 | 988.87 | 913.24 | 1057.73 | 496.7 | 636.6232 | 496.6201 | 521.7689 | 453.5278 | 519.2764 | 452.8129 | 518.4579 | 453.1193 | 497.7828 | 452.9831 | 497.6707
2021-10-28 18:30 | 473.3992 | 582.1636 | 474.99 | 586.05 | 474.57 | 582.04 | 475.0879 | 523.1327 | 930.09 | 930.09 | 979.69 | 979.69 | 926.87 | 1064.7 | 455.8854 | 584.2577 | 454.878 | 520.0734 | 454.0179 | 518.6589 | 453.6421 | 518.2296 | 453.5118 | 497.1804 | 453.4029 | 497.0305
2021-10-28 19:00 | 428.0444 | 525.0357 | 430.21 | 530.77 | 429.79 | 525.04 | 430.4559 | 521.3615 | 928.07 | 928.07 | 977.71 | 977.71 | 939.53 | 1071.35 | 463.6555 | 594.2231 | 462.6616 | 522.2613 | 464.5125 | 523.0826 | 464.2249 | 522.7286 | 463.9535 | 501.5082 | 463.9186 | 501.4705
2021-10-28 19:30 | 418.4598 | 511.0557 | 420.63 | 519.06 | 418.87 | 509.2 | 420.0013 | 513.0251 | 925.73 | 925.73 | 975.44 | 975.44 | 940.42 | 1071.86 | 477.6785 | 612.2067 | 476.4548 | 521.1129 | 484.919 | 526.5786 | 484.4448 | 526.0637 | 484.6636 | 505.3428 | 484.5543 | 505.3048
2021-10-28 20:00 | 415.7022 | 505.8445 | 417.12 | 514.84 | 416.78 | 504.65 | 417.5497 | 508.2634 | 920.38 | 920.38 | 969.47 | 969.47 | 922.91 | 1052.45 | 463.7965 | 594.515 | 462.7304 | 520.5853 | 516.6322 | 523.5182 | 516.3976 | 523.3633 | 502.6068 | 502.6068 | 502.9112 | 502.9112
2021-10-28 20:30 | 450.1209 | 550.4388 | 452.52 | 558.67 | 451.99 | 550.59 | 452.909 | 520.1034 | 923.37 | 923.37 | 972.57 | 972.57 | 931.19 | 1061.64 | 465.374 | 596.4287 | 464.8958 | 523.1352 | 509.8199 | 527.3017 | 509.6275 | 527.1027 | 506.3965 | 506.3965 | 506.2055 | 506.2055
2021-10-28 21:00 | 459.2186 | 561.1554 | 459.55 | 567.31 | 458.35 | 557.9 | 458.9532 | 520.5421 | 924.12 | 924.12 | 971.27 | 971.27 | 941.15 | 1072.74 | 544.3674 | 697.7313 | 526.6034 | 526.6034 | 532.6259 | 532.6259 | 532.4259 | 532.4259 | 510.881 | 510.881 | 511.4189 | 511.4189
2021-10-28 21:30 | 521.2219 | 639.2784 | 523.17 | 646.09 | 522.16 | 638.85 | 512.8082 | 512.8082 | 923.12 | 923.12 | 972.32 | 972.32 | 933.55 | 1064.44 | 516.7741 | 662.3469 | 516.709 | 525.1943 | 521.6259 | 525.032 | 521.8232 | 525.3061 | 504.7501 | 504.7501 | 504.5976 | 504.5976
2021-10-28 22:00 | 471.4586 | 576.2535 | 473.37 | 584.4 | 472.22 | 575.82 | 472.6918 | 512.7305 | 923.43 | 923.43 | 972.42 | 972.42 | 938.06 | 1069.44 | 474.272 | 607.8387 | 473.3953 | 525.9225 | 469.3531 | 525.9492 | 469.4595 | 526.0684 | 469.3531 | 505.0536 | 469.3531 | 505.0536
2021-10-28 22:30 | 407.6536 | 498.0453 | 409.42 | 505.55 | 408.5 | 497.72 | 409.3397 | 500.2534 | 919.65 | 919.65 | 966.71 | 966.71 | 916.41 | 1045.98 | 521.9636 | 669.0015 | 519.76 | 519.76 | 515.4584 | 515.4584 | 515.4584 | 515.4584 | 494.8535 | 494.8535 | 494.5166 | 494.5166
2021-10-28 23:00 | 409.0969 | 499.627 | 410.61 | 506.97 | 409.37 | 498.54 | 409.9201 | 500.7456 | 920.8 | 920.8 | 968.77 | 968.77 | 918.46 | 1048.4 | 507.0558 | 649.9042 | 505.8102 | 520.2663 | 501.7398 | 516.0797 | 501.6262 | 515.9628 | 495.0474 | 495.0474 | 495.197 | 495.197
2021-10-28 23:30 | 402.415 | 491.0256 | 404.3 | 499.14 | 403.39 | 490.6 | 404.065 | 493.2334 | 918.81 | 918.81 | 966.48 | 966.48 | 912.61 | 1041.86 | 609.9914 | 738.3359 | 517.2005 | 517.2005 | 513.8142 | 513.8142 | 513.6197 | 513.6197 | 492.9809 | 492.9809 | 493.0183 | 493.0183
2021-10-29 | 402.3696 | 491.1442 | 404.73 | 499.61 | 403.49 | 490.91 | 404.1126 | 493.3488 | 913.95 | 913.95 | 959.82 | 959.82 | 916.69 | 1046.4 | 597.3023 | 739.4532 | 519.3622 | 519.3622 | 515.0659 | 515.0659 | 515.5731 | 515.5731 | 494.7109 | 494.7109 | 494.5613 | 494.5613
2021-10-29 00:30 | 407.4848 | 498.5726 | 409.38 | 505.55 | 408.11 | 498.05 | 408.479 | 499.996 | 913.85 | 913.85 | 959.44 | 959.44 | 916.81 | 1046.66 | 584.3057 | 741.6481 | 519.3028 | 519.3028 | 515.0962 | 515.0962 | 515.1739 | 515.1739 | 494.3554 | 494.3554 | 494.2809 | 494.2809
2021-10-29 01:00 | 405.7483 | 494.6724 | 407.87 | 503.35 | 406.79 | 494.64 | 407.5161 | 496.9799 | 904.96 | 904.96 | 949.46 | 949.46 | 910.62 | 1039.66 | 515.044 | 660.1281 | 513.8662 | 516.5802 | 507.902 | 510.5845 | 507.7474 | 510.4284 | 489.8587 | 489.8587 | 489.9706 | 489.9706
2021-10-29 01:30 | 513.4915 | 629.8326 | 514.91 | 635.92 | 514.1 | 629.22 | 505.8749 | 505.8749 | 907.13 | 907.13 | 952.27 | 952.27 | 904.01 | 1032.71 | 452.5117 | 579.9553 | 451.3506 | 513.1381 | 445.3984 | 506.3712 | 445.4322 | 506.4096 | 445.2968 | 485.5061 | 445.3307 | 485.543
2021-10-29 02:00 | 439.8008 | 536.4191 | 441.75 | 545.06 | 440.36 | 535.67 | 440.3979 | 503.0674 | 906.37 | 906.37 | 949.66 | 949.66 | 899.5 | 1027.92 | 487.2896 | 624.5338 | 486.502 | 510.359 | 489.354 | 504.0937 | 489.4283 | 504.1702 | 482.8754 | 482.8754 | 482.7654 | 482.7654
2021-10-29 02:30 | 527.8674 | 646.999 | 528.97 | 653.08 | 527.27 | 645.18 | 506.7483 | 506.7483 | 898.08 | 898.08 | 941.14 | 941.14 | 893.16 | 1020.99 | 453.7495 | 581.5187 | 452.8529 | 507.4971 | 446.998 | 500.9357 | 446.7603 | 500.6693 | 446.998 | 480.1836 | 446.8282 | 480.0012
2021-10-29 03:00 | 600.5574 | 738.7488 | 603.44 | 745.49 | 601.83 | 739.57 | 511.8122 | 511.8122 | 912.73 | 912.73 | 958.49 | 958.49 | 900.85 | 1029.5 | 448.2589 | 574.4765 | 448.3166 | 511.246 | 442.4517 | 504.505 | 442.3846 | 504.4286 | 442.0828 | 483.2968 | 442.1834 | 483.4067
2021-10-29 03:30 | 606.6074 | 746.331 | 608.11 | 751.27 | 606.75 | 745.67 | 516.2289 | 516.2289 | 917.41 | 917.41 | 962.54 | 962.54 | 919.81 | 1049.87 | 461.5562 | 591.5298 | 460.9276 | 520.9732 | 454.7358 | 513.9748 | 454.412 | 513.6627 | 454.5498 | 493.0133 | 454.5635 | 492.981
2021-10-29 04:00 | 613.4642 | 754.4636 | 616.31 | 761.31 | 615.3 | 755.79 | 519.185 | 519.185 | 926.43 | 926.43 | 973.81 | 973.81 | 928.52 | 1059.33 | 647.7166 | 741.5948 | 517.5147 | 517.5147 | 502.9001 | 502.9001 | 502.6715 | 502.6715 | 481.4293 | 481.4293 | 481.3198 | 481.3198
2021-10-29 04:30 | 615.8744 | 757.8541 | 618.81 | 764.43 | 617.45 | 758.95 | 520.5346 | 520.5346 | 924.96 | 924.96 | 973.39 | 973.39 | 934.44 | 1065.43 | 610.1418 | 737.7106 | 509.8146 | 509.8146 | 503.4944 | 503.4944 | 503.4179 | 503.4179 | 482.6089 | 482.6089 | 482.4622 | 482.4622
2021-10-29 05:00 | 617.6812 | 760.0128 | 620.07 | 765.92 | 617.54 | 758.65 | 520.4449 | 520.4449 | 924.33 | 924.33 | 973.23 | 973.23 | 942.57 | 1074.05 | 628.4034 | 739.5064 | 512.0326 | 512.0326 | 506.6192 | 506.6192 | 505.5792 | 505.5792 | 485.2187 | 485.2187 | 485.0709 | 485.0709
2021-10-29 05:30 | 622.1424 | 765.5466 | 624.6 | 771.56 | 623.07 | 765.59 | 522.7668 | 522.7668 | 927.35 | 927.35 | 978.36 | 978.36 | 942.85 | 1073.99 | 669.55 | 735.0369 | 514.0138 | 514.0138 | 507.9034 | 507.9034 | 507.205 | 507.205 | 486.5558 | 486.5558 | 486.258 | 486.258
2021-10-29 06:00 | 627.9814 | 771.545 | 629.86 | 777.82 | 627.77 | 770 | 527.3028 | 527.3028 | 933.42 | 933.42 | 986.12 | 986.12 | 953.11 | 1089.99 | 669.4133 | 732.3233 | 516.3118 | 516.3118 | 511.5147 | 511.5147 | 510.7728 | 510.7728 | 490.109 | 490.109 | 490.1464 | 490.1464
2021-10-29 06:30 | 624.3003 | 766.365 | 625.58 | 772.26 | 622.79 | 763.18 | 527.802 | 527.802 | 935.4 | 935.4 | 988.05 | 988.05 | 960.36 | 1105.1 | 675.1313 | 739.3069 | 524.296 | 524.296 | 523.8679 | 523.8679 | 523.8283 | 523.8283 | 502.9523 | 502.9523 | 502.6096 | 502.6096
2021-10-29 07:00 | 624.626 | 767.2114 | 626.6 | 773.63 | 624.29 | 765.57 | 532.9385 | 532.9385 | 942.47 | 942.47 | 994.97 | 994.97 | 960.05 | 1112.04 | 699.749 | 741.7944 | 527.8896 | 527.8896 | 534.5902 | 534.5902 | 534.1072 | 534.1072 | 512.9657 | 512.9657 | 513.159 | 513.159
2021-10-29 07:30 | 612.1567 | 751.8203 | 616.03 | 760.63 | 614.32 | 753.36 | 528.6282 | 528.6282 | 937.35 | 937.35 | 989.74 | 989.74 | 942.45 | 1099.43 | 706.1345 | 738.3492 | 523.5299 | 523.5299 | 541.4037 | 541.4037 | 540.9945 | 540.9945 | 520.1492 | 520.1492 | 520.0312 | 520.0312
2021-10-29 08:00 | 575.9139 | 704.1288 | 577.59 | 712.28 | 574.79 | 701.37 | 525.9485 | 525.9485 | 929.12 | 929.12 | 980.55 | 980.55 | 936.92 | 1099.82 | 700.5425 | 737.4446 | 523.3218 | 523.3218 | 544.8993 | 544.8993 | 544.6928 | 544.6928 | 523.8292 | 523.8292 | 523.8688 | 523.8688
2021-10-29 08:30 | 587.738 | 718.3757 | 588.93 | 726.21 | 585.79 | 714.46 | 525.2764 | 525.2764 | 929.1 | 929.1 | 981.41 | 981.41 | 926.92 | 1094.82 | 691.387 | 734.6778 | 522.0357 | 522.0357 | 543.1101 | 543.1101 | 542.6562 | 542.6562 | 521.823 | 521.823 | 521.8627 | 521.8627
2021-10-29 09:00 | 594.4175 | 726.8259 | 598.58 | 737.87 | 595.34 | 726.66 | 526.6637 | 526.6637 | 931.1 | 931.1 | 982.96 | 982.96 | 929.47 | 1103.77 | 693.6215 | 738.5621 | 524.5229 | 524.5229 | 547.2726 | 547.2726 | 546.9419 | 546.9419 | 526.1824 | 526.1824 | 525.9837 | 525.9837
2021-10-29 09:30 | 589.6056 | 720.6481 | 590.6 | 727.83 | 587.3 | 716.63 | 525.8633 | 525.8633 | 928.01 | 928.01 | 979.5 | 979.5 | 918.53 | 1097.09 | 693.5473 | 739.2404 | 524.1541 | 524.1541 | 546.2657 | 546.2657 | 545.8112 | 545.8112 | 524.8885 | 524.8885 | 524.8089 | 524.8089
2021-10-29 10:00 | 585.684 | 715.2387 | 587.44 | 723.59 | 584.1 | 712.18 | 526.1688 | 526.1688 | 928.83 | 928.83 | 980.14 | 980.14 | 912.09 | 1094.93 | 680.5803 | 738.7349 | 524.3905 | 524.3905 | 545.8768 | 545.8768 | 545.299 | 545.299 | 524.3762 | 524.3762 | 524.2968 | 524.2968
2021-10-29 10:30 | 580.4948 | 709.6083 | 583.51 | 718.46 | 580.26 | 708.78 | 526.5149 | 526.5149 | 930.92 | 930.92 | 981.06 | 981.06 | 908.27 | 1095.44 | 677.5599 | 741.8344 | 526.2346 | 526.2346 | 545.8036 | 545.8036 | 545.0227 | 545.0227 | 524.0671 | 524.0671 | 523.7114 | 523.7114
2021-10-29 11:00 | 574.2178 | 704.1156 | 576.3 | 710.41 | 573.37 | 702.59 | 523.2944 | 523.2944 | 925.64 | 925.64 | 975.61 | 975.61 | 893.15 | 1081.22 | 674.2144 | 735.662 | 521.733 | 521.733 | 540.8928 | 540.8928 | 540.2778 | 540.2778 | 519.5358 | 519.5358 | 519.457 | 519.457
2021-10-29 11:30 | 570.4288 | 698.6733 | 571.95 | 704.86 | 569.03 | 696.37 | 521.9189 | 521.9189 | 923.66 | 923.66 | 973.32 | 973.32 | 894.07 | 1084.27 | 669.842 | 737.2051 | 523.1705 | 523.1705 | 545.342 | 545.342 | 544.6812 | 544.6812 | 523.6349 | 523.6349 | 523.8336 | 523.8336
2021-10-29 12:00 | 569.0396 | 698.5561 | 572.64 | 706.17 | 569.57 | 698.68 | 523.0641 | 523.0641 | 935.03 | 935.03 | 985.9 | 985.9 | 903.27 | 1095.82 | 662.267 | 739.4266 | 525.1849 | 525.1849 | 542.3236 | 542.3236 | 541.8322 | 541.8322 | 521.0021 | 521.0021 | 521.0414 | 521.0414
2021-10-29 12:30 | 562.863 | 690.4058 | 565.22 | 697.29 | 563.26 | 690.32 | 518.104 | 518.104 | 921.24 | 921.24 | 968.86 | 968.86 | 894.73 | 1086.45 | 654.8115 | 735.9016 | 522.641 | 522.641 | 538.5499 | 538.5499 | 538.3867 | 538.3867 | 517.7734 | 517.7734 | 517.5774 | 517.5774
2021-10-29 13:00 | 544.0379 | 668.4219 | 547.17 | 674.79 | 545.45 | 669.95 | 520.3935 | 520.3935 | 928.96 | 928.96 | 978.52 | 978.52 | 891.64 | 1083.14 | 654.7059 | 738.4024 | 523.6718 | 523.6718 | 538.4432 | 538.4432 | 538.1896 | 538.1896 | 517.2955 | 517.2955 | 517.496 | 517.496
2021-10-29 13:30 | 541.4156 | 664.6142 | 544 | 671.45 | 542.55 | 665.23 | 521.6667 | 521.6667 | 930.68 | 930.68 | 980.63 | 980.63 | 893.27 | 1083.21 | 652.3114 | 738.2827 | 523.5961 | 523.5961 | 536.4431 | 536.4431 | 536.362 | 536.362 | 515.6203 | 515.6203 | 515.7761 | 515.7761
2021-10-29 14:00 | 570.9044 | 700.5113 | 573.29 | 707.41 | 571.94 | 701.1 | 521.2806 | 521.2806 | 924.48 | 924.48 | 974.46 | 974.46 | 900.86 | 1088.25 | 660.8641 | 737.9368 | 523.0193 | 523.0193 | 539.0389 | 539.0389 | 538.8759 | 538.8759 | 517.9137 | 517.9137 | 518.0312 | 518.0312
2021-10-29 14:30 | 583.4974 | 716.127 | 586.84 | 724.14 | 585.02 | 717.5 | 527.1696 | 527.1696 | 934.35 | 934.35 | 985.25 | 985.25 | 901.93 | 1086.61 | 660.3243 | 739.2803 | 524.816 | 524.816 | 537.7064 | 537.7064 | 537.828 | 537.828 | 516.7731 | 516.7731 | 516.5002 | 516.5002
2021-10-29 15:00 | 577.9841 | 709.9143 | 580.18 | 716.38 | 579.03 | 710.34 | 524.7679 | 524.7679 | 930.98 | 930.98 | 980.48 | 980.48 | 909.32 | 1089.45 | 674.8472 | 738.429 | 523.6718 | 523.6718 | 540.2732 | 540.2732 | 539.783 | 539.783 | 518.8696 | 518.8696 | 518.9481 | 518.9481
2021-10-29 15:30 | 543.0486 | 665.7839 | 544.87 | 672.09 | 542.95 | 664.98 | 520.5067 | 520.5067 | 923.63 | 923.63 | 972.84 | 972.84 | 915.14 | 1090.74 | 677.1143 | 738.8812 | 524.0405 | 524.0405 | 537.1573 | 537.1573 | 537.0355 | 537.0355 | 516.1964 | 516.1964 | 516.1964 | 516.1964
2021-10-29 16:00 | 588.0085 | 721.6792 | 591.34 | 729.75 | 589.44 | 722.74 | 522.5165 | 522.5165 | 926.61 | 926.61 | 976.35 | 976.35 | 922.35 | 1092.91 | 683.7863 | 738.3624 | 523.9933 | 523.9933 | 541.2208 | 541.2208 | 541.4662 | 541.4662 | 520.3195 | 520.3195 | 520.3256 | 520.3256
2021-10-29 16:30 | 528.9344 | 645.9807 | 530.88 | 654.28 | 529.46 | 645.49 | 519.9754 | 519.9754 | 921.61 | 921.61 | 970.9 | 970.9 | 921.19 | 1085.57 | 683.2792 | 736.7529 | 523.1517 | 523.1517 | 537.8255 | 537.8255 | 537.5813 | 537.5813 | 516.8055 | 516.8055 | 517.1576 | 517.1576
2021-10-29 17:00 | 597.5064 | 732.6106 | 601.14 | 741.95 | 599.75 | 734.27 | 522.2586 | 522.2586 | 927.37 | 927.37 | 977.61 | 977.61 | 930.03 | 1088.52 | 693.6779 | 735.5956 | 522.1397 | 522.1397 | 540.3209 | 540.3209 | 540.239 | 540.239 | 519.4149 | 519.4149 | 519.2575 | 519.2575
2021-10-29 17:30 | 577.4481 | 708.6099 | 580.43 | 716.84 | 579.39 | 709.95 | 524.4509 | 524.4509 | 930.39 | 930.39 | 980.24 | 980.24 | 933.2 | 1085.01 | 699.3127 | 734.1058 | 521.1089 | 521.1089 | 539.9146 | 539.9146 | 540.1194 | 540.1194 | 519.3281 | 519.3281 | 519.0524 | 519.0524
2021-10-29 18:00 | 605.4518 | 744.7777 | 607.74 | 750.81 | 607.5 | 746.15 | 523.6782 | 523.6782 | 930.05 | 930.05 | 981.35 | 981.35 | 938.18 | 1083.13 | 709.8348 | 731.8577 | 519.4539 | 519.4539 | 540.4528 | 540.4528 | 540.4528 | 540.4528 | 519.6215 | 519.6215 | 520.3339 | 520.3339
2021-10-29 18:30 | 557.1649 | 686.7408 | 560.26 | 691.54 | 559.82 | 688.91 | 527.7747 | 527.7747 | 938.11 | 938.11 | 989.56 | 989.56 | 952.24 | 1091.5 | 704.511 | 732.2834 | 520.1254 | 520.1254 | 541.7828 | 541.7828 | 541.5359 | 541.5359 | 520.8173 | 520.8173 | 520.5799 | 520.5799
2021-10-29 19:00 | 490.8909 | 605.0447 | 492.33 | 607.11 | 492.45 | 605.61 | 493.731 | 529.5366 | 939.76 | 939.76 | 992.76 | 992.76 | 955.17 | 1087.57 | 634.1993 | 728.8381 | 517.6855 | 517.6855 | 540.6343 | 540.6343 | 540.6757 | 540.6757 | 519.9697 | 519.9697 | 519.9301 | 519.9301
2021-10-29 19:30 | 484.5773 | 597.1111 | 487.3 | 599.86 | 485.39 | 596.95 | 486.0284 | 536.9269 | 950.1 | 950.1 | 1004.37 | 1004.37 | 969.5 | 1103.02 | 665.2201 | 735.9282 | 523.0193 | 523.0193 | 546.2264 | 546.2264 | 546.061 | 546.061 | 525.3113 | 525.3113 | 525.2715 | 525.2715
2021-10-29 20:00 | 469.8957 | 578.8746 | 472.14 | 581.29 | 470.47 | 578.41 | 471.1456 | 537.8654 | 953.6 | 953.6 | 1008.52 | 1008.52 | 969.44 | 1102.95 | 592.8116 | 736.6199 | 522.6978 | 522.6978 | 547.2894 | 547.2894 | 547.1651 | 547.1651 | 526.1215 | 526.1215 | 526.241 | 526.241
2021-10-29 20:30 | 481.4276 | 593.052 | 483.43 | 595.38 | 481.54 | 592.01 | 482.0083 | 542.2187 | 959.36 | 959.36 | 1014.79 | 1014.79 | 977.62 | 1112.11 | 605.0639 | 740.7834 | 525.4308 | 525.4308 | 549.6932 | 549.6932 | 549.3615 | 549.3615 | 528.1261 | 528.1261 | 528.4451 | 528.4451
2021-10-29 21:00 | 444.8669 | 547.705 | 446.43 | 549.75 | 444.9 | 546.63 | 445.5377 | 543.0899 | 959.97 | 959.97 | 1014.65 | 1014.65 | 969.99 | 1103.47 | 624.5619 | 734.1058 | 521.5345 | 521.5345 | 547.1854 | 547.1854 | 547.1854 | 547.1854 | 526.5905 | 526.5905 | 526.5905 | 526.5905
2021-10-29 21:30 | 443.9785 | 547.6735 | 445.76 | 548.52 | 445.14 | 548.2 | 445.1911 | 542.0823 | 959.94 | 959.94 | 1016.2 | 1016.2 | 970.31 | 1103.84 | 616.9559 | 735.303 | 521.7142 | 521.7142 | 547.7789 | 547.7789 | 547.8204 | 547.8204 | 527.1292 | 527.1292 | 527.1188 | 527.1188
2021-10-29 22:00 | 445.8729 | 550.0197 | 447.65 | 551.46 | 447.31 | 550.63 | 447.8603 | 544.6248 | 963.93 | 963.93 | 1020 | 1020 | 977.58 | 1111.69 | 616.9674 | 736.0345 | 522.7922 | 522.7922 | 547.7576 | 547.7576 | 548.1733 | 548.1733 | 534.4431 | 534.4431 | 534.6052 | 534.6052
2021-10-29 22:30 | 451.0152 | 556.7713 | 453.43 | 558.11 | 452.7 | 558.18 | 453.0681 | 549.8139 | 971.21 | 971.21 | 1028.81 | 1028.81 | 986.88 | 1122.01 | 617.7597 | 737.4446 | 523.0098 | 523.0098 | 549.5867 | 549.5867 | 549.6283 | 549.6283 | 534.7631 | 534.7631 | 534.7631 | 534.7631
2021-10-29 23:00 | 453.9435 | 560.4843 | 455.23 | 560.46 | 454.24 | 560.24 | 455.0032 | 551.7246 | 973.03 | 973.03 | 1030.21 | 1030.21 | 990.28 | 1125.71 | 517.2518 | 662.9809 | 516.5535 | 524.5797 | 513.0691 | 549.6699 | 513.069 | 549.6697 | 513.1855 | 539.4523 | 512.9526 | 539.2075
2021-10-29 23:30 | 453.8189 | 560.5907 | 456.67 | 561.56 | 455.46 | 562.25 | 455.3183 | 551.735 | 974.05 | 974.05 | 1032.67 | 1032.67 | 992.15 | 1127.68 | 513.1407 | 657.8287 | 512.353 | 522.7922 | 508.6287 | 547.5082 | 508.6673 | 547.5497 | 508.7831 | 535.4385 | 508.7446 | 535.3978
2021-10-30 | 454.6369 | 561.6623 | 456.37 | 560.96 | 455.23 | 562.17 | 455.503 | 551.9589 | 973.3 | 973.3 | 1031.42 | 1031.42 | 987.38 | 1122.45 | 568.6157 | 728.8286 | 523.1044 | 523.1044 | 547.3835 | 547.3835 | 547.1756 | 547.1756 | 533.659 | 533.659 | 533.659 | 533.659
2021-10-30 00:30 | 455.8714 | 563.1402 | 458.09 | 563.66 | 456.83 | 564.06 | 457.3845 | 553.8691 | 975.24 | 975.24 | 1033.59 | 1033.59 | 985.95 | 1121.01 | 547.3085 | 701.5247 | 523.6056 | 523.6056 | 548.0486 | 548.0486 | 547.7576 | 547.7576 | 533.9299 | 533.9299 | 533.9705 | 533.9705
2021-10-30 01:00 | 456.9324 | 564.5309 | 459.05 | 564.37 | 457.87 | 565.51 | 458.7418 | 555.2607 | 976.23 | 976.23 | 1034.64 | 1034.64 | 994.61 | 1130.41 | 528.5645 | 677.4674 | 524.0784 | 524.0784 | 529.5773 | 547.7576 | 529.4166 | 547.5913 | 529.6175 | 536.0984 | 529.537 | 536.017
2021-10-30 01:30 | 460.0049 | 568.2729 | 462.17 | 567.95 | 460.64 | 569.01 | 461.071 | 557.72 | 978.11 | 978.11 | 1036.8 | 1036.8 | 1001.08 | 1137.6 | 519.1923 | 665.4688 | 518.5109 | 525.3267 | 549.2541 | 549.2541 | 549.3372 | 549.3372 | 539.889 | 539.889 | 539.7664 | 539.7664
2021-10-30 02:00 | 458.6106 | 566.584 | 460.44 | 566.56 | 459.24 | 567.07 | 459.5225 | 556.0903 | 977.67 | 977.67 | 1036.06 | 1036.06 | 1002.35 | 1138.86 | 519.3794 | 665.7479 | 518.5469 | 524.2676 | 512.8223 | 546.9678 | 512.5885 | 546.7184 | 512.8223 | 538.4962 | 512.7444 | 538.4144
2021-10-30 02:30 | 459.5476 | 567.7252 | 461.26 | 567.38 | 460.11 | 568.28 | 460.206 | 556.7953 | 981.15 | 981.15 | 1040.09 | 1040.09 | 1006.27 | 1143.26 | 520.8659 | 667.7136 | 519.8546 | 525.043 | 513.2002 | 546.8015 | 513.3563 | 546.9677 | 513.3953 | 538.9639 | 513.5513 | 539.1276
2021-10-30 03:00 | 459.3273 | 567.4348 | 461.03 | 567.28 | 459.73 | 567.65 | 459.7501 | 556.5493 | 979.6 | 979.6 | 1038.31 | 1038.31 | 1008.1 | 1145.31 | 522.0578 | 669.1219 | 520.9233 | 525.4402 | 514.1791 | 547.1341 | 514.2572 | 547.2172 | 514.5697 | 540.0298 | 514.3354 | 539.7839
2021-10-30 03:30 | 459.3419 | 567.4413 | 461.1 | 567.59 | 459.74 | 567.65 | 460.0588 | 556.6173 | 982.29 | 982.29 | 1042.02 | 1042.02 | 1007.09 | 1144.13 | 523.3154 | 670.7562 | 521.9891 | 524.7499 | 516.1049 | 547.342 | 516.2225 | 547.4667 | 516.2224 | 541.3323 | 516.1048 | 541.209
2021-10-30 04:00 | 460.656 | 569.0528 | 461.75 | 568.53 | 460.48 | 568.52 | 461.3012 | 557.8163 | 981.47 | 981.47 | 1039.58 | 1039.58 | 1009.21 | 1146.45 | 524.9464 | 672.8265 | 524.0029 | 525.2888 | 517.2453 | 547.425 | 517.2846 | 547.4666 | 516.9703 | 541.8532 | 516.931 | 541.812
2021-10-30 04:30 | 461.1988 | 569.7369 | 463.42 | 570.29 | 461.98 | 570.51 | 462.3079 | 558.671 | 982.68 | 982.68 | 1042.44 | 1042.44 | 1008.19 | 1145.27 | 525.7445 | 673.8712 | 524.9318 | 525.2794 | 517.3286 | 547.0925 | 517.0534 | 546.8015 | 517.0534 | 541.842 | 516.9749 | 541.7596
2021-10-30 05:00 | 458.2768 | 566.1069 | 460.25 | 566.45 | 459.11 | 566.87 | 459.7146 | 556.0187 | 978.04 | 978.04 | 1036.79 | 1036.79 | 1005.94 | 1142.7 | 524.5175 | 672.2378 | 523.1656 | 523.3786 | 516.1494 | 545.8455 | 516.4638 | 546.178 | 516.1886 | 540.9358 | 516.5031 | 541.2653
2021-10-30 05:30 | 458.5638 | 566.4677 | 459.75 | 565.87 | 458.82 | 566.47 | 459.2849 | 555.5596 | 978.95 | 978.95 | 1037.81 | 1037.81 | 1004.89 | 1141.55 | 525.0994 | 673.0237 | 523.0381 | 523.0381 | 517.0035 | 546.4689 | 516.8856 | 546.3442 | 517.0035 | 541.7243 | 517.1215 | 541.8479
2021-10-30 06:00 | 453.3258 | 559.7996 | 454.49 | 559.99 | 453.58 | 559.7 | 454.1562 | 552.9303 | 974.88 | 974.88 | 1034.02 | 1034.02 | 995.57 | 1136.47 | 518.3043 | 664.3104 | 516.8636 | 522.1113 | 510.7391 | 545.1804 | 510.7151 | 545.1803 | 510.6612 | 539.0717 | 510.3018 | 538.7429
2021-10-30 06:30 | 444.5048 | 548.2773 | 447.19 | 551.89 | 446.1 | 549.57 | 445.7306 | 548.5219 | 970.04 | 970.04 | 1027.02 | 1027.02 | 986.08 | 1132.82 | 514.2468 | 659.1288 | 513.2474 | 521.6858 | 503.9694 | 545.2219 | 503.7389 | 544.9725 | 503.8542 | 537.0798 | 503.931 | 537.1617
2021-10-30 07:00 | 434.1258 | 535.3106 | 436.52 | 538.98 | 435.7 | 536.7 | 435.6259 | 537.2393 | 958.85 | 958.85 | 1014.81 | 1014.81 | 970.19 | 1122.06 | 498.7983 | 639.2974 | 497.62 | 519.5864 | 497.6782 | 543.6838 | 497.4879 | 543.476 | 497.6401 | 530.7739 | 497.4499 | 530.6521
2021-10-30 07:30 | 478.0911 | 589.7238 | 480.22 | 593.23 | 479.1 | 590.55 | 478.8957 | 539.356 | 952.44 | 952.44 | 1006.66 | 1006.66 | 955.83 | 1113.51 | 491.3358 | 629.7262 | 489.1549 | 519.6903 | 541.5861 | 544.8062 | 541.7513 | 544.9725 | 529.0091 | 529.0091 | 529.1302 | 529.1302
2021-10-30 08:00 | 452.3804 | 557.514 | 453.75 | 560.68 | 453.14 | 558.09 | 452.9268 | 535.1856 | 948.89 | 948.89 | 1001.22 | 1001.22 | 944.09 | 1107.65 | 561.0037 | 719.0874 | 521.5061 | 521.5061 | 546.7753 | 546.7753 | 546.6508 | 546.6508 | 526.1326 | 526.1326 | 525.9731 | 525.9731
2021-10-30 08:30 | 468.1039 | 576.3992 | 470.13 | 580.76 | 468.57 | 576.59 | 468.8842 | 536.7849 | 949.76 | 949.76 | 1001.3 | 1001.3 | 936.83 | 1106.98 | 618.3875 | 739.5862 | 525.4402 | 525.4402 | 544.5608 | 544.5608 | 544.6843 | 544.6843 | 523.7458 | 523.7458 | 523.9044 | 523.9044
2021-10-30 09:00 | 491.6653 | 604.1781 | 492.66 | 608.12 | 491.55 | 604.16 | 491.1575 | 534.3963 | 944.5 | 944.5 | 1000.08 | 1000.08 | 927.18 | 1103.09 | 627.166 | 742.9916 | 527.0007 | 527.0007 | 543.4395 | 543.4395 | 543.4395 | 543.4395 | 522.4646 | 522.4646 | 522.1497 | 522.1497
2021-10-30 09:30 | 474.5706 | 583.076 | 477.09 | 588.58 | 475.4 | 583.84 | 475.4884 | 531.7432 | 944.3 | 944.3 | 994.91 | 994.91 | 921.77 | 1102.44 | 657.3547 | 742.127 | 527.0858 | 527.0858 | 542.2645 | 542.2645 | 542.2646 | 542.2646 | 521.3933 | 521.3933 | 521.3933 | 521.3933
2021-10-30 10:00 | 492.7242 | 604.4116 | 495.21 | 610.48 | 493.75 | 605.41 | 494.3425 | 531.1021 | 938.34 | 938.34 | 988.44 | 988.44 | 908.51 | 1092.82 | 584.2133 | 741.2225 | 525.7335 | 525.7335 | 541.5179 | 541.5179 | 541.8451 | 541.8451 | 520.8762 | 520.8762 | 520.8369 | 520.8369
2021-10-30 10:30 | 476.7669 | 585.1827 | 479.39 | 591.31 | 477.66 | 585.96 | 477.98 | 530.0952 | 939.96 | 939.96 | 990.34 | 990.34 | 905.2 | 1093.4 | 597.3973 | 742.0472 | 526.7358 | 526.7358 | 540.3839 | 540.3839 | 540.3431 | 540.3431 | 519.5591 | 519.5591 | 519.3241 | 519.3241
2021-10-30 11:00 | 464.5773 | 570.1136 | 467.42 | 576.85 | 466.24 | 571.6 | 466.3217 | 527.4484 | 935.99 | 935.99 | 985.05 | 985.05 | 904.09 | 1094.91 | 575.1497 | 737.2427 | 526.5089 | 526.5089 | 538.6424 | 538.6424 | 538.4301 | 538.4301 | 517.8963 | 517.8963 | 517.5446 | 517.5446
2021-10-30 11:30 | 484.694 | 593.9529 | 486.69 | 600.53 | 485.03 | 593.61 | 485.2552 | 525.9778 | 933.45 | 933.45 | 983.07 | 983.07 | 894.54 | 1086.84 | 640.2507 | 741.5284 | 525.497 | 525.497 | 533.4829 | 533.4829 | 533.1189 | 533.1189 | 512.5436 | 512.5436 | 512.5048 | 512.5048
2021-10-30 12:00 | 464.3189 | 569.4229 | 465.4 | 574.3 | 464.27 | 569 | 464.691 | 530.2707 | 949.16 | 949.16 | 1001.82 | 1001.82 | 895.91 | 1089.23 | 508.1536 | 651.2911 | 507.4322 | 525.4591 | 534.1646 | 534.1646 | 534.2051 | 534.2051 | 513.4348 | 513.4348 | 513.1621 | 513.1621
2021-10-30 12:30 | 389.8068 | 475.9566 | 390.98 | 481.75 | 389.97 | 475.72 | 390.0612 | 476.5702 | 934.66 | 934.66 | 984.51 | 984.51 | 894.96 | 1088.59 | 650.8412 | 741.382 | 526.1306 | 526.1306 | 534.2261 | 534.2261 | 534.2667 | 534.2667 | 513.3481 | 513.3481 | 513.1536 | 513.1536
2021-10-30 13:00 | 471.4745 | 577.6186 | 473.65 | 583.83 | 472.07 | 578.12 | 472.16 | 532.5464 | 943.2 | 943.2 | 995.27 | 995.27 | 890.35 | 1083.01 | 554.6775 | 710.9732 | 524.8254 | 524.8254 | 527.0208 | 532.1248 | 526.7014 | 531.8024 | 511.0904 | 511.0904 | 510.9354 | 510.9354
2021-10-30 13:30 | 558.0284 | 685.1347 | 559.69 | 690.28 | 558.12 | 684.99 | 526.9818 | 526.9818 | 934.43 | 934.43 | 984.74 | 984.74 | 904.51 | 1095.51 | 590.6555 | 739.9188 | 525.0998 | 525.0998 | 544.9163 | 544.9163 | 544.7924 | 544.7924 | 523.8369 | 523.8369 | 524.1549 | 524.1549
2021-10-30 14:00 | 393.5828 | 481.1469 | 395.26 | 486.33 | 394.32 | 481.85 | 393.9948 | 481.6868 | 931.85 | 931.85 | 980.63 | 980.63 | 890.5 | 1078.88 | 614.0932 | 740.85 | 525.7145 | 525.7145 | 538.3763 | 538.3763 | 537.8052 | 537.8052 | 517.1401 | 517.1401 | 517.0223 | 517.0223
2021-10-30 14:30 | 561.703 | 690.791 | 564.23 | 695.78 | 562.25 | 691.39 | 526.7826 | 526.7826 | 947.13 | 947.13 | 1000.32 | 1000.32 | 903.7 | 1089.45 | 648.5173 | 741.1027 | 525.2889 | 525.2889 | 534.6237 | 534.6237 | 534.4214 | 534.4214 | 513.5969 | 513.5969 | 513.4415 | 513.4415
2021-10-30 15:00 | 522.7648 | 641.6302 | 524.94 | 647.5 | 523.82 | 642.46 | 524.4916 | 525.158 | 924.89 | 924.89 | 972.74 | 972.74 | 909.33 | 1090.26 | 682.6208 | 739.4932 | 524.7215 | 524.7215 | 539.3348 | 539.3348 | 539.3348 | 539.3348 | 518.6685 | 518.6685 | 518.3137 | 518.3137
2021-10-30 15:30 | 528.454 | 647.2853 | 530.85 | 655.08 | 528.84 | 646.96 | 523.8419 | 523.8419 | 923.44 | 923.44 | 971.83 | 971.83 | 920.06 | 1097.01 | 607.1313 | 742.3929 | 526.6981 | 526.6981 | 538.9068 | 538.9068 | 538.9068 | 538.9068 | 518.2382 | 518.2382 | 518.0303 | 518.0303
2021-10-30 16:00 | 430.0403 | 527.7567 | 431.9 | 533.3 | 431.1 | 528.01 | 430.828 | 523.473 | 929.62 | 929.62 | 979.85 | 979.85 | 927.48 | 1098.58 | 571.7566 | 732.8759 | 521.9979 | 521.9979 | 541.4546 | 541.4546 | 540.6332 | 540.6332 | 520.265 | 520.265 | 519.3962 | 519.3962
2021-10-30 16:30 | 452.8392 | 556.1823 | 454.69 | 561.76 | 453.84 | 556.52 | 453.7625 | 519.5195 | 924.19 | 924.19 | 973.11 | 973.11 | 923.84 | 1088.55 | 555.7042 | 712.2921 | 521.5818 | 521.5818 | 538.001 | 538.001 | 537.7143 | 537.7143 | 517.0905 | 517.0905 | 516.8936 | 516.8936
2021-10-30 17:00 | 474.0311 | 583.3289 | 476.8 | 589.14 | 475.95 | 584.98 | 476.1127 | 524.1958 | 926.41 | 926.41 | 975.36 | 975.36 | 924.89 | 1083.25 | 586.5687 | 734.6512 | 521.1183 | 521.1183 | 534.11 | 534.11 | 533.8848 | 533.8848 | 513.1863 | 513.1863 | 513.0424 | 513.0424
2021-10-30 17:30 | 481.4543 | 593.0427 | 483.26 | 596.77 | 482.49 | 593.5 | 482.6267 | 523.3694 | 931.22 | 931.22 | 980.59 | 980.59 | 938.96 | 1091.69 | 626.454 | 736.2874 | 522.3005 | 522.3005 | 539.071 | 539.071 | 539.0301 | 539.0301 | 518.418 | 518.418 | 517.7885 | 517.7885
2021-10-30 18:00 | 416.0586 | 513.1272 | 416.95 | 513.8 | 417.16 | 513.68 | 417.4766 | 514.9518 | 934.71 | 934.71 | 983.81 | 983.81 | 949.93 | 1096.83 | 596.7996 | 737.2184 | 522.641 | 522.641 | 540.7635 | 540.7635 | 540.4766 | 540.4766 | 519.6362 | 519.6362 | 519.6362 | 519.6362
2021-10-30 18:30 | 421.1425 | 520.134 | 423.76 | 520.42 | 423 | 521.98 | 423.5784 | 523.15 | 936.88 | 936.88 | 987.72 | 987.72 | 957.45 | 1097.82 | 559.5554 | 717.2303 | 522.2343 | 522.2343 | 540.8796 | 540.8796 | 540.8796 | 540.8796 | 520.3044 | 520.3044 | 519.9885 | 519.9885
2021-10-30 19:00 | 428.0549 | 528.8903 | 429.78 | 527.05 | 429.55 | 530.39 | 429.8001 | 529.1888 | 940.53 | 940.53 | 991.8 | 991.8 | 959.5 | 1092.94 | 549.0062 | 703.8054 | 520.655 | 520.655 | 540.296 | 540.296 | 540.2959 | 540.2959 | 519.5616 | 519.5616 | 519.1664 | 519.1664
2021-10-30 19:30 | 431.291 | 532.8941 | 432.72 | 530.3 | 432.57 | 534.09 | 432.8809 | 530.8464 | 942.93 | 942.93 | 995.65 | 995.65 | 956.65 | 1088.68 | 490.3791 | 628.5016 | 489.4049 | 517.9313 | 487.3313 | 538.2014 | 487.6292 | 538.5304 | 487.8527 | 518.0735 | 487.8428 | 518.034
2021-10-30 20:00 | 434.5981 | 536.9603 | 436.43 | 534.78 | 435.77 | 538.06 | 436.434 | 534.7188 | 948.89 | 948.89 | 1001.98 | 1001.98 | 962.33 | 1095.08 | 493.5724 | 632.5949 | 492.4532 | 520.1727 | 489.3957 | 540.2208 | 489.3957 | 540.2206 | 489.5077 | 519.6041 | 489.3957 | 519.4853
2021-10-30 20:30 | 434.8538 | 537.1983 | 436.56 | 535.93 | 436.1 | 538.3 | 436.2311 | 534.5391 | 951.04 | 951.04 | 1004.79 | 1004.79 | 962.5 | 1095.41 | 495.2048 | 634.8031 | 494.2088 | 520.8441 | 491.928 | 542.6696 | 491.7037 | 542.4222 | 491.8159 | 521.7526 | 491.7411 | 521.6733
2021-10-30 21:00 | 436.5193 | 539.3209 | 439.47 | 538.88 | 438.6 | 541.64 | 438.7484 | 537.2785 | 959.93 | 959.93 | 1015.22 | 1015.22 | 966.36 | 1099.81 | 498.663 | 639.122 | 498.3116 | 522.953 | 495.3258 | 545.7714 | 495.1756 | 545.6059 | 495.2508 | 524.8339 | 495.2131 | 524.7939
2021-10-30 21:30 | 436.7481 | 539.6301 | 439.15 | 538.69 | 438.48 | 541.5 | 438.6029 | 536.6223 | 960.45 | 960.45 | 1015.89 | 1015.89 | 964.09 | 1097.22 | 498.9061 | 639.4562 | 497.7868 | 521.525 | 495.1435 | 545.3149 | 495.0683 | 545.2322 | 495.1435 | 524.4976 | 495.1435 | 524.4976
2021-10-30 22:00 | 443.735 | 548.2336 | 445.13 | 546.5 | 444.56 | 549.02 | 444.2815 | 542.1514 | 966.52 | 966.52 | 1022.4 | 1022.4 | 970.18 | 1104.03 | 500.6928 | 641.8624 | 500.1416 | 523.407 | 496.7513 | 546.9155 | 496.6383 | 546.7912 | 496.9395 | 526.252 | 496.676 | 525.9729
2021-10-30 22:30 | 446.6661 | 551.7662 | 448.83 | 550.08 | 447.58 | 552.93 | 448.1888 | 546.1898 | 966.48 | 966.48 | 1022.92 | 1022.92 | 977.03 | 1111.64 | 503.1331 | 644.8746 | 502.2012 | 524.9769 | 498.097 | 548.2274 | 498.097 | 548.2274 | 498.0593 | 527.29 | 498.7002 | 527.9684
2021-10-30 23:00 | 445.9997 | 550.9159 | 447.97 | 549.1 | 446.97 | 552.2 | 446.7347 | 544.4832 | 968.24 | 968.24 | 1024.75 | 1024.75 | 978.66 | 1113.3 | 504.1109 | 646.2232 | 503.3129 | 524.8256 | 499.5702 | 549.4681 | 499.4568 | 549.3434 | 499.3435 | 528.3182 | 499.419 | 528.3981
2021-10-30 23:30 | 449.5045 | 554.9832 | 451.43 | 552.24 | 449.96 | 555.93 | 450.2979 | 547.5892 | 965.97 | 965.97 | 1022.09 | 1022.09 | 979.9 | 1114.54 | 504.7647 | 646.9679 | 503.5909 | 523.3786 | 500.3939 | 548.6306 | 500.5077 | 548.7552 | 500.5456 | 529.1521 | 500.3561 | 528.9518
2021-10-31 | 451.8088 | 557.8121 | 454.47 | 556.4 | 452.85 | 559.44 | 452.5768 | 549.6992 | 970.14 | 970.14 | 1027.31 | 1027.31 | 985.19 | 1120.36 | 505.8643 | 648.3776 | 504.398 | 523.7853 | 501.5278 | 549.4203 | 501.5658 | 549.4619 | 501.6416 | 530.202 | 501.6416 | 530.202
2021-10-31 00:30 | 453.2167 | 559.5513 | 455.44 | 557.83 | 453.78 | 560.6 | 454.0493 | 551.3198 | 972.07 | 972.07 | 1029.41 | 1029.41 | 989.44 | 1125.04 | 508.501 | 651.7136 | 507.2943 | 524.7783 | 504.0625 | 550.0854 | 504.1768 | 550.2102 | 504.1007 | 532.2948 | 503.9864 | 532.1741
2021-10-31 01:00 | 454.8233 | 561.515 | 456.9 | 559.64 | 455.21 | 562.3 | 455.5179 | 552.9131 | 974.54 | 974.54 | 1031.71 | 1031.71 | 993.15 | 1129.11 | 512.0106 | 656.2369 | 510.7238 | 525.4686 | 506.4972 | 549.7529 | 506.4972 | 549.7529 | 506.5354 | 534.1517 | 506.4972 | 534.1113
2021-10-31 01:30 | 456.051 | 563.1451 | 457.46 | 560.94 | 455.96 | 563.26 | 457.1536 | 554.252 | 975.28 | 975.28 | 1033.03 | 1033.03 | 992.93 | 1128.77 | 512.213 | 656.6144 | 511.0254 | 525.0714 | 505.3388 | 547.7576 | 505.2622 | 547.6745 | 505.2622 | 532.6332 | 505.3389 | 532.7141
2021-10-31 02:00 | 455.6195 | 562.6157 | 457.61 | 561.11 | 456.11 | 563.5 | 456.6677 | 553.1238 | 973.72 | 973.72 | 1032.07 | 1032.07 | 993.6 | 1129.39 | 510.6722 | 654.5231 | 509.4633 | 522.0641 | 504.8889 | 545.8038 | 505.3888 | 546.3442 | 505.1966 | 532.215 | 505.3304 | 532.2556
2021-10-31 02:30 | 454.2377 | 561.0122 | 456.83 | 560.59 | 455.5 | 562.77 | 455.2891 | 551.7614 | 974.31 | 974.31 | 1031.63 | 1031.63 | 997.87 | 1134.04 | 512.3959 | 656.7334 | 511.5258 | 522.6315 | 507.1782 | 545.5129 | 507.7579 | 546.1364 | 507.5647 | 534.0533 | 507.9125 | 534.4193
2021-10-31 03:00 | 454.4905 | 561.3712 | 456.87 | 560.85 | 455.87 | 563.25 | 456.0981 | 552.6183 | 975.4 | 975.4 | 1032.57 | 1032.57 | 1001.56 | 1138.1 | 513.1404 | 657.7098 | 512.0272 | 521.9885 | 507.9326 | 546.4689 | 507.6235 | 546.1364 | 507.5848 | 534.1087 | 508.0872 | 534.6373
2021-10-31 03:30 | 457.2746 | 564.7065 | 460.08 | 564.39 | 458.39 | 566.29 | 458.884 | 555.5009 | 978.06 | 978.06 | 1036.35 | 1036.35 | 1002.03 | 1138.64 | 513.1816 | 657.762 | 512.1357 | 523.2367 | 507.7019 | 546.5106 | 507.9336 | 546.7599 | 507.8564 | 534.4631 | 508.3584 | 534.9915
2021-10-31 04:00 | 458.701 | 566.4524 | 460.97 | 565.46 | 459.54 | 567.73 | 459.8935 | 556.2957 | 978.52 | 978.52 | 1036.78 | 1036.78 | 1005.62 | 1142.5 | 514.6155 | 659.72 | 513.9097 | 523.3218 | 507.9898 | 546.3858 | 508.3376 | 546.7599 | 508.299 | 534.826 | 508.1057 | 534.6226
2021-10-31 04:30 | 459.5003 | 567.4034 | 461.52 | 565.95 | 460.05 | 568.37 | 460.2375 | 556.6976 | 980.04 | 980.04 | 1038.67 | 1038.67 | 1007.37 | 1144.45 | 515.9623 | 661.3065 | 514.5849 | 522.8774 | 508.8187 | 546.8431 | 509.3216 | 547.3835 | 509.3989 | 535.8803 | 509.2442 | 535.7176
2021-10-31 05:00 | 458.0834 | 565.6339 | 459.98 | 563.88 | 458.89 | 566.93 | 459.2209 | 555.4821 | 978.05 | 978.05 | 1036.85 | 1036.85 | 1007.57 | 1144.55 | 515.5031 | 660.7396 | 514.6926 | 522.4235 | 507.9268 | 545.596 | 508.3911 | 546.0948 | 508.2751 | 534.6298 | 508.4299 | 534.7927
2021-10-31 05:30 | 458.0834 | 565.5535 | 460.29 | 564.08 | 458.92 | 566.95 | 459.2796 | 555.6602 | 977.38 | 977.38 | 1036.34 | 1036.34 | 1007.68 | 1144.65 | 516.9186 | 662.5546 | 515.7889 | 522.31 | 506.3143 | 545.5961 | 506.6615 | 545.9702 | 506.6615 | 533.343 | 506.7386 | 533.4241
2021-10-31 06:00 | 454.1396 | 560.7653 | 456.69 | 560.11 | 455.39 | 562.61 | 455.4434 | 554.5522 | 976.13 | 976.13 | 1034.77 | 1034.77 | 1001.91 | 1143.8 | 510.4785 | 654.2964 | 509.19 | 521.5628 | 501.9647 | 545.9285 | 502.1941 | 546.178 | 502.3087 | 532.8076 | 502.1941 | 532.686
2021-10-31 06:30 | 446.4499 | 551.5432 | 449.41 | 553.07 | 447.89 | 553.28 | 448.1589 | 551.2225 | 969.11 | 969.11 | 1026.37 | 1026.37 | 984.93 | 1132.23 | 501.8422 | 643.1991 | 501.0623 | 522.5181 | 494.8726 | 546.4689 | 494.9102 | 546.5105 | 494.9102 | 530.5287 | 494.948 | 530.5691
2021-10-31 07:00 | 439.3905 | 542.6234 | 440.81 | 543.41 | 439.34 | 542.38 | 439.6157 | 542.9231 | 961.88 | 961.88 | 1017.22 | 1017.22 | 967.55 | 1120.46 | 493.4838 | 632.501 | 492.142 | 523.7569 | 486.1672 | 546.9262 | 486.0693 | 546.8015 | 486.0813 | 527.2283 | 485.9086 | 527.0679
2021-10-31 07:30 | 428.3652 | 528.9982 | 431.17 | 532.26 | 429.72 | 530.36 | 429.5356 | 530.4435 | 955.36 | 955.36 | 1009.9 | 1009.9 | 954.41 | 1113.41 | 482.4364 | 618.3107 | 481.7412 | 524.3054 | 476.7118 | 544.6678 | 476.6395 | 544.5851 | 476.8203 | 523.9437 | 476.6033 | 523.7054
2021-10-31 08:00 | 419.6386 | 517.9474 | 421.59 | 520.82 | 420.06 | 518.31 | 420.4365 | 518.9442 | 950.09 | 950.09 | 1003 | 1003 | 947.81 | 1113.03 | 478.0077 | 612.6532 | 477.3723 | 525.7523 | 491.0058 | 545.655 | 491.1172 | 545.7788 | 491.1914 | 524.9489 | 491.1172 | 524.8695
2021-10-31 08:30 | 414.7564 | 512.0499 | 416.93 | 515.13 | 416.07 | 513.52 | 415.8481 | 513.3977 | 953.14 | 953.14 | 1004.9 | 1004.9 | 934.21 | 1105.2 | 472.2014 | 605.2062 | 471.1519 | 526.4238 | 464.9926 | 539.9468 | 465.0838 | 540.0578 | 465.1891 | 519.2689 | 465.133 | 519.2297
2021-10-31 09:00 | 407.479 | 502.676 | 408.45 | 504.64 | 407.91 | 503.23 | 407.9084 | 503.4155 | 946.25 | 946.25 | 997.72 | 997.72 | 922.97 | 1098.57 | 517.0056 | 662.665 | 515.9265 | 524.4283 | 510.8499 | 538.6826 | 511.0046 | 538.9067 | 511.082 | 518.2104 | 510.85 | 517.8853
2021-10-31 09:30 | 402.8283 | 497.1333 | 404.91 | 500.22 | 404.13 | 498.68 | 404.1049 | 498.7339 | 940.6 | 940.6 | 989.94 | 989.94 | 912.64 | 1093.13 | 455.6529 | 584.0696 | 454.6131 | 525.0808 | 450.2118 | 537.414 | 450.382 | 537.6392 | 450.5579 | 516.8461 | 450.4353 | 516.8461
2021-10-31 10:00 | 395.3999 | 487.8743 | 397.18 | 490.48 | 396.66 | 489.18 | 396.9335 | 489.7307 | 940.21 | 940.21 | 990.17 | 990.17 | 901.57 | 1086.17 | 475.7823 | 609.7993 | 474.9361 | 525.5159 | 499.6119 | 533.6119 | 500.2165 | 534.2576 | 500.1409 | 513.281 | 499.8386 | 512.9022
2021-10-31 10:30 | 391.4945 | 483.2534 | 393.45 | 485.99 | 392.79 | 484.71 | 392.5962 | 484.6476 | 938.09 | 938.09 | 986.55 | 986.55 | 892.95 | 1081.53 | 487.0341 | 624.2497 | 486.484 | 526.8682 | 479.843 | 532.4777 | 479.988 | 532.6385 | 480.0966 | 511.851 | 480.0967 | 511.8511
2021-10-31 11:00 | 387.5671 | 478.2593 | 389.22 | 480.48 | 388.64 | 479.64 | 388.5263 | 479.4561 | 936.81 | 936.81 | 984.82 | 984.82 | 883.17 | 1074.08 | 504.876 | 647.1094 | 504.2051 | 525.8752 | 499.2846 | 529.2209 | 499.5488 | 529.5009 | 499.511 | 508.5752 | 499.5112 | 508.5753
2021-10-31 11:30 | 381.9196 | 471.4091 | 384.08 | 474.23 | 383.4 | 473.27 | 383.2463 | 473.0703 | 928.99 | 928.99 | 975.73 | 975.73 | 876 | 1069.18 | 495.0311 | 634.4836 | 493.7086 | 526.0077 | 482.6344 | 528.8682 | 482.7072 | 528.948 | 482.7073 | 508.0435 | 482.6344 | 507.9668
2021-10-31 12:00 | 378.035 | 466.6855 | 380.08 | 469.25 | 379.6 | 468.63 | 379.209 | 468.1237 | 928.16 | 928.16 | 975.14 | 975.14 | 867.61 | 1061.59 | 449.7637 | 576.431 | 448.4403 | 525.5632 | 438.0958 | 523.0441 | 438.2282 | 523.2023 | 438.3606 | 502.4742 | 438.1672 | 502.3224
2021-10-31 12:30 | 375.6589 | 463.7122 | 377.39 | 465.9 | 377.04 | 465.46 | 377.0811 | 465.4791 | 927.38 | 927.38 | 973.62 | 973.62 | 860.89 | 1055.05 | 442.1879 | 566.7387 | 440.9342 | 525.5347 | 431.7045 | 522.4988 | 431.8351 | 522.6568 | 432.0962 | 502.0886 | 431.9004 | 501.8611
2021-10-31 13:00 | 375.3305 | 463.4725 | 377.3 | 465.91 | 377 | 465.56 | 376.7307 | 465.2201 | 924.33 | 924.33 | 969.73 | 969.73 | 856.09 | 1049.62 | 419.9896 | 538.2452 | 419.5452 | 524.5518 | 415.9519 | 519.4003 | 416.1719 | 519.6749 | 416.2661 | 498.904 | 416.2976 | 498.9417
2021-10-31 13:30 | 396.4178 | 489.5505 | 398.23 | 491.9 | 397.44 | 490.95 | 397.5185 | 490.9098 | 914.44 | 914.44 | 958.16 | 958.16 | 849.65 | 1040.9 | 447.3879 | 573.3845 | 446.528 | 520.6334 | 441.9863 | 515.966 | 442.3542 | 516.3954 | 442.3542 | 495.5374 | 442.0866 | 495.2376
2021-10-31 14:00 | 383.1502 | 473.116 | 385.24 | 475.9 | 384.29 | 474.48 | 383.8792 | 474.0161 | 914.26 | 914.26 | 958.8 | 958.8 | 862.25 | 1051.32 | 480.518 | 615.8722 | 479.3108 | 522.7999 | 465.3772 | 519.1302 | 465.342 | 519.0911 | 465.4825 | 498.3535 | 465.5879 | 498.4664
2021-10-31 14:30 | 397.5251 | 490.7843 | 399.71 | 493.75 | 398.97 | 492.54 | 398.5193 | 492.0117 | 912.17 | 912.17 | 955.87 | 955.87 | 862.84 | 1048.31 | 502.8769 | 644.5453 | 501.4244 | 522.4034 | 496.8989 | 518.2313 | 497.1953 | 518.5054 | 497.1992 | 497.6601 | 496.8238 | 497.2843
2021-10-31 15:00 | 425.6782 | 525.6331 | 427.74 | 528.5 | 426.96 | 527.1 | 426.8563 | 510.9345 | 912.27 | 912.27 | 956.45 | 956.45 | 869.25 | 1050.37 | 464.7935 | 595.7072 | 464.4425 | 521.6497 | 492.4012 | 516.9419 | 492.4384 | 516.981 | 492.6247 | 496.3241 | 492.6619 | 496.3616
2021-10-31 15:30 | 430.0032 | 531.0527 | 432.08 | 533.89 | 431.32 | 532.6 | 431.0323 | 510.0938 | 911.15 | 911.15 | 955.15 | 955.15 | 866.75 | 1042.68 | 484.9836 | 621.5995 | 484.4953 | 519.649 | 450.9575 | 514.8327 | 451.1964 | 515.0264 | 451.1964 | 494.2622 | 451.1623 | 494.2248
2021-10-31 16:00 | 450.4152 | 556.3945 | 452.01 | 558.38 | 451.3 | 557.39 | 451.3842 | 508.8683 | 909.55 | 909.55 | 953.48 | 953.48 | 866.94 | 1036.67 | 454.1139 | 582.0123 | 453.5565 | 516.018 | 449.4251 | 511.7117 | 449.4251 | 511.7117 | 449.6299 | 491.1686 | 449.5616 | 491.0941
2021-10-31 16:30 | 456.4824 | 564.0265 | 458.44 | 565.79 | 457.95 | 565.77 | 458.2062 | 507.4456 | 910.59 | 910.59 | 954.61 | 954.61 | 874.01 | 1037.26 | 458.5956 | 587.7614 | 457.748 | 512.7964 | 454.1585 | 509.0639 | 454.4235 | 509.3768 | 454.5738 | 488.8781 | 454.4926 | 488.7091
2021-10-31 17:00 | 464.026 | 573.33 | 465.98 | 574.24 | 465.31 | 574.9 | 465.1945 | 510.2262 | 910.94 | 910.94 | 955.47 | 955.47 | 880.36 | 1037.44 | 436.5665 | 559.5087 | 435.493 | 515.4843 | 432.2191 | 511.8714 | 432.515 | 512.2218 | 432.515 | 491.4766 | 432.2849 | 491.1729
2021-10-31 17:30 | 493.4219 | 609.3598 | 495.45 | 608.81 | 494.35 | 610.76 | 494.4572 | 513.867 | 911.68 | 911.68 | 956.58 | 956.58 | 892.15 | 1042.83 | 490.562 | 628.7556 | 489.6482 | 515.6431 | 486.1017 | 512.105 | 486.2865 | 512.2996 | 486.3234 | 491.5887 | 486.3234 | 491.6633
2021-10-31 18:00 | 436.0471 | 537.9064 | 438.7 | 535.73 | 437.84 | 540.72 | 437.984 | 513.9791 | 924.75 | 924.75 | 973.09 | 973.09 | 903.64 | 1047.8 | 450.0614 | 576.7914 | 448.8727 | 518.2087 | 450.4315 | 516.1187 | 450.773 | 516.51 | 450.8413 | 495.7734 | 450.7731 | 495.6983
2021-10-31 18:30 | 417.0264 | 514.2136 | 418.1 | 508.96 | 417.42 | 515.45 | 417.4504 | 514.6872 | 927.16 | 927.16 | 975.89 | 975.89 | 914.83 | 1052.52 | 458.2479 | 587.2908 | 457.0652 | 520.6042 | 455.6165 | 519.072 | 455.6855 | 519.1506 | 455.8582 | 498.5223 | 455.8236 | 498.4845
2021-10-31 19:00 | 416.8944 | 513.6013 | 419.13 | 508.38 | 418.3 | 516.4 | 418.5918 | 515.6537 | 931.89 | 931.89 | 982.38 | 982.38 | 927.57 | 1058.94 | 471.5455 | 604.3456 | 470.7133 | 521.2318 | 468.789 | 525.2679 | 469.0026 | 525.5072 | 469.1771 | 504.8275 | 469.6075 | 505.3636
2021-10-31 19:30 | 418.6299 | 516.2296 | 420.19 | 510.43 | 419.72 | 518.33 | 420.1342 | 518.0526 | 931.44 | 931.44 | 981.65 | 981.65 | 931.14 | 1061.41 | 476.2627 | 610.4523 | 475.6219 | 519.5107 | 474.1371 | 528.4634 | 474.5339 | 528.9058 | 474.5339 | 508.1446 | 474.5339 | 508.1446
2021-10-31 20:00 | 421.6545 | 520.154 | 423.49 | 515.35 | 422.87 | 522.35 | 422.8374 | 521.6418 | 933.62 | 933.62 | 984.46 | 984.46 | 936.79 | 1067.58 | 480.256 | 615.518 | 479.4008 | 519.5485 | 478.0875 | 531.6398 | 478.4512 | 532.0441 | 478.8511 | 511.6967 | 478.7784 | 511.619
2021-10-31 20:30 | 422.197 | 521.3983 | 423.84 | 517.63 | 423.46 | 523.25 | 423.7585 | 523.2913 | 935.59 | 935.59 | 986.61 | 986.61 | 941.49 | 1072.74 | 483.5435 | 619.7334 | 482.7892 | 520.5793 | 481.098 | 534.1995 | 481.0615 | 534.1589 | 481.1711 | 513.4891 | 481.2807 | 513.606
2021-10-31 21:00 | 426.231 | 526.5068 | 428.1 | 524.18 | 427.29 | 527.93 | 427.9135 | 527.5131 | 938.83 | 938.83 | 989.79 | 989.79 | 948.71 | 1080.77 | 488.5308 | 626.2413 | 487.5518 | 522.0168 | 485.831 | 538.3563 | 485.9782 | 538.5194 | 486.3462 | 518.0536 | 485.9045 | 517.5833
2021-10-31 21:30 | 427.8962 | 528.627 | 430.23 | 527.43 | 429.75 | 530.91 | 429.8754 | 529.2751 | 939.03 | 939.03 | 990.89 | 990.89 | 956.67 | 1089.52 | 491.3335 | 629.7222 | 490.215 | 522.2816 | 488.644 | 540.708 | 489.1617 | 541.2809 | 489.3097 | 520.5427 | 489.1247 | 520.346
2021-10-31 22:00 | 430.4582 | 531.6174 | 432.5 | 529.66 | 431.44 | 533.06 | 431.9825 | 531.5797 | 942.38 | 942.38 | 993.6 | 993.6 | 963.63 | 1097.22 | 495.0928 | 634.6097 | 493.8445 | 524.0311 | 491.6581 | 543.4196 | 491.9551 | 543.7479 | 492.1408 | 523.0108 | 491.8438 | 522.6951
2021-10-31 22:30 | 430.8956 | 532.1154 | 433.3 | 530.51 | 432.07 | 533.81 | 432.141 | 531.4868 | 943.75 | 943.75 | 995.76 | 995.76 | 966.76 | 1100.57 | 496.9744 | 637.0701 | 496.0255 | 523.946 | 493.3872 | 544.6268 | 493.9468 | 545.2444 | 494.0214 | 524.3954 | 493.9095 | 524.2766
2021-10-31 23:00 | 433.7806 | 535.5756 | 434.65 | 531.91 | 433.98 | 536.15 | 434.0362 | 533.1744 | 949.72 | 949.72 | 1002.73 | 1002.73 | 968.27 | 1102.13 | 499.9213 | 640.7343 | 499.1022 | 524.3716 | 494.2445 | 544.751 | 494.5446 | 545.0817 | 494.3195 | 523.9959 | 494.357 | 524.0356
2021-10-31 23:30 | 435.5012 | 537.5786 | 437.53 | 535.37 | 436.45 | 539.15 | 437.3733 | 536.0078 | 949.97 | 949.97 | 1003.53 | 1003.53 | 966.96 | 1100.59 | 498.5492 | 638.9525 | 497.8919 | 523.0571 | 493.483 | 543.869 | 493.8582 | 544.2825 | 493.8958 | 523.5095 | 493.9333 | 523.5492
2021-11-01 | 438.9838 | 541.8499 | 440.98 | 539.79 | 439.65 | 543.1 | 439.5892 | 537.829 | 950.45 | 950.45 | 1002.95 | 1002.95 | 970.98 | 1105.01 | 503.2493 | 645.025 | 502.2137 | 522.8112 | 498.9236 | 547.9239 | 499.34 | 548.3811 | 499.4536 | 528.2155 | 499.34 | 528.0953
2021-11-01 00:30 | 443.9294 | 547.7639 | 445.72 | 545.35 | 444.23 | 548.61 | 444.5747 | 542.7089 | 955.82 | 955.82 | 1010.03 | 1010.03 | 975.49 | 1110.01 | 504.8934 | 647.1107 | 503.9751 | 524.2108 | 499.4503 | 548.0486 | 499.867 | 548.5059 | 499.9807 | 528.6638 | 499.9049 | 528.5837
2021-11-01 01:00 | 446.9324 | 551.7137 | 448.99 | 550.23 | 447.74 | 553.06 | 447.7541 | 545.5944 | 959.18 | 959.18 | 1013.93 | 1013.93 | 979.37 | 1114.23 | 507.4593 | 650.4009 | 506.2632 | 524.4 | 502.8358 | 549.0462 | 503.2166 | 549.4619 | 503.2166 | 531.433 | 503.1024 | 531.3124
2021-11-01 01:30 | 447.8657 | 552.8093 | 449.55 | 550.94 | 448.25 | 553.66 | 448.2969 | 546.1248 | 964.32 | 964.32 | 1020.06 | 1020.06 | 984.31 | 1119.68 | 507.833 | 650.9741 | 507.1939 | 525.3456 | 504.8014 | 549.5451 | 505.1069 | 549.8776 | 505.1451 | 533.0754 | 504.8778 | 532.7934
2021-11-01 02:00 | 452.1882 | 558.0441 | 453.86 | 555.93 | 452.34 | 558.67 | 452.2002 | 549.8795 | 969 | 969 | 1025.63 | 1025.63 | 985.5 | 1121.02 | 508.5452 | 651.7562 | 507.9517 | 526.1306 | 507.8263 | 549.4203 | 508.0952 | 549.7113 | 508.2874 | 535.5761 | 508.2489 | 535.5356
2021-11-01 02:30 | 453.1752 | 559.444 | 454.44 | 557.15 | 452.72 | 559.22 | 453.4234 | 550.877 | 965.36 | 965.36 | 1021.51 | 1021.51 | 987.7 | 1123.28 | 513.0175 | 657.5289 | 512.6311 | 525.5916 | 507.3295 | 548.589 | 507.5217 | 548.7968 | 507.9061 | 535.1045 | 507.7139 | 534.902
2021-11-01 03:00 | 454.6076 | 561.1257 | 456.18 | 559.06 | 455.26 | 562.35 | 454.9631 | 552.1136 | 965.3 | 965.3 | 1020.92 | 1020.92 | 988.97 | 1124.7 | 511.8538 | 656.0135 | 510.5836 | 524.6648 | 506.7962 | 549.3372 | 507.1413 | 549.7114 | 507.1029 | 534.5737 | 507.3714 | 534.8566
2021-11-01 03:30 | 454.0361 | 560.3746 | 456.43 | 559.09 | 454.84 | 561.8 | 455.2938 | 552.264 | 970.32 | 970.32 | 1027.6 | 1027.6 | 988.46 | 1124.05 | 512.2735 | 656.575 | 510.946 | 524.1446 | 506.7299 | 548.3811 | 507.1524 | 548.8384 | 507.114 | 534.3747 | 506.9604 | 534.2128
2021-11-01 04:00 | 453.952 | 560.2841 | 456.32 | 558.7 | 455.34 | 562.46 | 455.7203 | 552.6566 | 969.69 | 969.69 | 1027.25 | 1027.25 | 988.51 | 1124.02 | 512.1089 | 656.4237 | 511.1486 | 523.511 | 507.275 | 548.0901 | 507.7752 | 548.6306 | 507.275 | 534.335 | 507.6598 | 534.7403
2021-11-01 04:30 | 453.252 | 559.5102 | 455.24 | 557.45 | 453.98 | 560.84 | 454.3424 | 551.3604 | 971.18 | 971.18 | 1027.73 | 1027.73 | 990.8 | 1126.53 | 513.4039 | 658.0253 | 512.5708 | 523.7096 | 509.1493 | 548.7968 | 509.7663 | 549.4619 | 509.7278 | 536.6053 | 509.7277 | 536.6053
2021-11-01 05:00 | 450.5639 | 556.1018 | 452.19 | 553.04 | 451.53 | 557.78 | 451.8276 | 547.9977 | 967.82 | 967.82 | 1024.75 | 1024.75 | 983.8 | 1118.48 | 509.9506 | 653.7182 | 509.0612 | 519.7093 | 506.1588 | 545.1387 | 506.6219 | 545.6376 | 506.5833 | 533.192 | 506.7378 | 533.3546
2021-11-01 05:30 | 449.2153 | 554.5729 | 450.75 | 551.12 | 450.19 | 556.21 | 450.4233 | 546.3562 | 965.28 | 965.28 | 1022.73 | 1022.73 | 979.95 | 1114.03 | 507.595 | 650.58 | 506.8269 | 517.9786 | 504.1558 | 543.5591 | 505.1197 | 544.5983 | 505.1197 | 531.7886 | 504.927 | 531.5857
2021-11-01 06:00 | 446.5502 | 551.2365 | 447.93 | 547.76 | 446.35 | 551.41 | 446.9976 | 546.6243 | 961.92 | 961.92 | 1018.1 | 1018.1 | 974.06 | 1113.34 | 501.0065 | 642.1296 | 499.9865 | 519.1986 | 498.4337 | 546.0948 | 498.4337 | 546.0949 | 498.5475 | 529.9218 | 498.4337 | 529.8009
2021-11-01 06:30 | 438.6853 | 541.4457 | 440.3 | 538.51 | 438.53 | 541.61 | 438.853 | 541.6765 | 952.95 | 952.95 | 1007.38 | 1007.38 | 962.85 | 1108.02 | 492.3215 | 631.0138 | 491.2946 | 518.8866 | 490.0787 | 546.0533 | 490.6011 | 546.6353 | 490.4145 | 527.0852 | 490.2653 | 526.9248
2021-11-01 07:00 | 426.06 | 525.983 | 427.51 | 523.81 | 425.29 | 525.28 | 426.2308 | 526.139 | 942.45 | 942.45 | 994.14 | 994.14 | 948.43 | 1099.65 | 482.8984 | 618.9053 | 482.339 | 521.7142 | 479.6331 | 543.3989 | 479.4875 | 543.2338 | 479.6331 | 522.5768 | 479.5603 | 522.4975
2021-11-01 07:30 | 415.7026 | 513.2926 | 417.01 | 512.31 | 414.56 | 512.09 | 415.1344 | 512.5508 | 936.81 | 936.81 | 986.14 | 986.14 | 936.68 | 1094.34 | 472.062 | 605.0295 | 470.8159 | 523.2273 | 469.3048 | 539.426 | 469.1271 | 539.2219 | 469.5535 | 518.8364 | 469.4469 | 518.7186
2021-11-01 08:00 | 401.9961 | 496.5787 | 404 | 496.41 | 403.65 | 498.71 | 403.636 | 498.6151 | 928.74 | 928.74 | 977.12 | 977.12 | 916.5 | 1079.21 | 459.3624 | 588.7445 | 458.2971 | 521.0427 | 457.2309 | 533.5889 | 456.8845 | 533.1846 | 456.736 | 512.1668 | 456.7807 | 512.2446
2021-11-01 08:30 | 396.5904 | 489.812 | 399.43 | 491.45 | 398.55 | 492.41 | 398.1596 | 491.742 | 926.77 | 926.77 | 975.08 | 975.08 | 897.33 | 1065.69 | 445.793 | 571.213 | 444.4941 | 522.3478 | 442.0784 | 525.4525 | 442.2125 | 525.6119 | 442.0784 | 504.6383 | 441.9444 | 504.4853
2021-11-01 09:00 | 382.7807 | 472.9482 | 384.65 | 474.42 | 384.23 | 474.75 | 384.0684 | 474.5578 | 922.23 | 922.23 | 968.75 | 968.75 | 876.11 | 1049.21 | 430.9721 | 552.334 | 430.2532 | 520.2795 | 427.8904 | 517.8998 | 427.793 | 517.7819 | 427.8904 | 497.1147 | 427.8905 | 497.1147
2021-11-01 09:30 | 371.5574 | 459.089 | 373.19 | 460.68 | 373.03 | 460.87 | 372.9426 | 460.8044 | 919.81 | 919.81 | 966.69 | 966.69 | 860.7 | 1038.93 | 419.5039 | 537.5989 | 419.0266 | 515.4615 | 416.8275 | 513.2646 | 416.7959 | 513.2258 | 416.3228 | 491.9218 | 416.396 | 491.959
2021-11-01 10:00 | 362.3737 | 447.735 | 364.36 | 449.95 | 364 | 449.7 | 363.7192 | 449.389 | 919.8 | 919.8 | 966.18 | 966.18 | 852.02 | 1035.09 | 412.4268 | 528.5474 | 411.5646 | 512.8895 | 410.0146 | 511.4231 | 409.8467 | 511.3073 | 410.1385 | 490.6778 | 409.9395 | 490.5297
2021-11-01 10:30 | 358.6914 | 443.0821 | 360.19 | 445.02 | 359.7 | 444.38 | 359.6769 | 444.2927 | 913.86 | 913.86 | 958.96 | 958.96 | 840.54 | 1027.47 | 404.0454 | 517.7972 | 402.9909 | 509.0584 | 400.4617 | 506.3291 | 400.7946 | 506.9011 | 400.6131 | 485.8019 | 400.7039 | 485.912
2021-11-01 11:00 | 348.9688 | 431.0057 | 351.09 | 433.79 | 351.21 | 433.72 | 350.6335 | 433.0695 | 910.43 | 910.43 | 954.87 | 954.87 | 833.13 | 1022.62 | 399.0613 | 511.4051 | 398.3998 | 507.4192 | 396.4898 | 501.3174 | 396.3525 | 501.7202 | 396.5797 | 484.8648 | 396.5198 | 484.7917
2021-11-01 11:30 | 351.1924 | 433.7778 | 353.06 | 436.22 | 352.9 | 435.81 | 352.9807 | 435.9939 | 904.11 | 904.11 | 947.33 | 947.33 | 823.74 | 1015.17 | 392.9724 | 503.6217 | 392.045 | 502.4069 | 389.7196 | 491.6711 | 389.6901 | 492.4424 | 389.5428 | 480.6736 | 389.5428 | 480.6736
2021-11-01 12:00 | 360.8923 | 445.6486 | 362.78 | 448.22 | 362.85 | 448.14 | 363.016 | 448.2927 | 904.98 | 904.98 | 948.13 | 948.13 | 813.09 | 1005.73 | 385.4036 | 493.8875 | 384.2663 | 492.401 | 382.2065 | 482.2609 | 382.3508 | 483.1175 | 382.3219 | 476.7672 | 382.3508 | 476.8032
2021-11-01 12:30 | 357.9722 | 442.259 | 360.31 | 445.13 | 360.41 | 445.2 | 360.0361 | 444.8168 | 905.09 | 905.09 | 948.9 | 948.9 | 815.4 | 1008.26 | 386.5831 | 495.4 | 386.075 | 494.7489 | 412.2191 | 498.2964 | 412.5616 | 498.7104 | 412.4994 | 477.7439 | 412.3436 | 477.5635
2021-11-01 13:00 | 387.7983 | 479.0714 | 389.65 | 481.38 | 389.61 | 481.22 | 389.5823 | 481.2682 | 903.01 | 903.01 | 946.45 | 946.45 | 812.97 | 1004.8 | 385.2909 | 493.7437 | 384.7625 | 493.0933 | 392.0664 | 495.192 | 392.1257 | 496.0548 | 392.096 | 475.9395 | 392.0664 | 475.9036
2021-11-01 13:30 | 445.9229 | 550.9587 | 448.08 | 553.53 | 448.55 | 554.13 | 448.327 | 495.8471 | 900.56 | 900.56 | 943.82 | 943.82 | 816.61 | 1006.45 | 388.1163 | 497.3678 | 387.2616 | 496.2725 | 398.1024 | 496.4857 | 398.1626 | 496.5609 | 398.2604 | 475.8535 | 398.3809 | 475.8535
2021-11-01 14:00 | 391.5769 | 483.8201 | 393.96 | 486.55 | 394.05 | 486.8 | 394.0891 | 486.9285 | 902.5 | 902.5 | 945.71 | 945.71 | 811.69 | 998.91 | 428.1786 | 548.7502 | 427.4758 | 496.8034 | 449.879 | 494.1922 | 449.879 | 494.1921 | 450.1171 | 473.5855 | 450.0831 | 473.5498
2021-11-01 14:30 | 401.1318 | 495.5404 | 403.74 | 498.75 | 403.9 | 498.87 | 403.823 | 495.9826 | 903.2 | 903.2 | 946.33 | 946.33 | 812 | 995.26 | 438.9496 | 562.5884 | 438.0135 | 494.3278 | 412.5466 | 492.7371 | 412.7028 | 492.9236 | 412.6715 | 472.047 | 412.7028 | 472.0827
2021-11-01 15:00 | 368.6552 | 455.4731 | 370.91 | 458.08 | 370.93 | 458.2 | 370.7031 | 458.0012 | 901.63 | 901.63 | 945.01 | 945.01 | 818.16 | 997.19 | 450.577 | 577.4769 | 450.3244 | 495.5338 | 448.1271 | 493.6856 | 448.0932 | 493.6483 | 448.0932 | 472.8035 | 448.0593 | 472.7677
2021-11-01 15:30 | 394.1968 | 487.024 | 396.73 | 489.73 | 397.14 | 490.58 | 396.8039 | 490.2505 | 903.05 | 903.05 | 946.55 | 946.55 | 819.19 | 992.58 | 456.8713 | 585.55 | 455.8446 | 492.5989 | 454.3346 | 491.4746 | 454.2656 | 491.4 | 454.1278 | 470.4648 | 454.0589 | 470.3934
2021-11-01 16:00 | 390.0816 | 481.9305 | 392.32 | 483.82 | 391.61 | 483.74 | 390.9901 | 483.0578 | 907.42 | 907.42 | 952.09 | 952.09 | 830.99 | 998.63 | 399.5909 | 512.0878 | 398.6906 | 494.793 | 406.4516 | 494.2237 | 406.4516 | 494.2237 | 406.5752 | 473.6093 | 406.2664 | 473.2496
2021-11-01 16:30 | 411.1302 | 507.8905 | 413.25 | 509.23 | 412.14 | 509.02 | 412.2926 | 505.3235 | 909.63 | 909.63 | 954.72 | 954.72 | 843.51 | 1005.77 | 480.2458 | 615.5259 | 478.9948 | 498.1606 | 479.7229 | 495.8581 | 479.6864 | 495.8204 | 475.1605 | 475.1605 | 475.0883 | 475.0883
2021-11-01 17:00 | 397.3006 | 490.8367 | 399.27 | 490.83 | 398.42 | 492.01 | 398.4498 | 492.2452 | 914.65 | 914.65 | 960.43 | 960.43 | 859.34 | 1015.27 | 429.803 | 550.8353 | 428.9853 | 502.6862 | 450.7715 | 500.6525 | 450.8057 | 500.6848 | 450.703 | 479.7878 | 450.8057 | 479.8971
2021-11-01 17:30 | 400.2299 | 494.4345 | 401.98 | 493.54 | 400.89 | 495.02 | 401.2924 | 495.7352 | 918.94 | 918.94 | 965.97 | 965.97 | 870.54 | 1020.08 | 449.7253 | 576.361 | 448.8133 | 504.929 | 451.0174 | 502.332 | 451.3601 | 502.7137 | 450.9489 | 481.5088 | 451.0174 | 481.5821
2021-11-01 18:00 | 394.7706 | 487.6408 | 396.34 | 485.31 | 395.21 | 488.04 | 396.066 | 489.227 | 922.69 | 922.69 | 969.51 | 969.51 | 884.25 | 1027.73 | 451.6181 | 578.811 | 451.0319 | 513.2311 | 476.6172 | 509.9951 | 476.6893 | 510.075 | 476.6534 | 489.2046 | 476.4368 | 489.0491
2021-11-01 18:30 | 418.7586 | 517.1846 | 420.59 | 514.02 | 419.02 | 517.63 | 419.5775 | 509.1877 | 925.43 | 925.43 | 973.65 | 973.65 | 900.25 | 1037.34 | 470.8463 | 603.4472 | 469.7933 | 514.4285 | 482.6531 | 512.2388 | 482.5071 | 512.0838 | 482.6166 | 491.2823 | 482.6531 | 491.3937
2021-11-01 19:00 | 408.9223 | 505.0554 | 410.4 | 501.5 | 408.82 | 504.91 | 409.3414 | 505.5809 | 928.33 | 928.33 | 977.91 | 977.91 | 913.92 | 1044.79 | 489.554 | 627.4393 | 488.6833 | 517.9211 | 485.9572 | 515.0284 | 485.8468 | 514.9114 | 486.0675 | 494.3098 | 485.9572 | 494.1976
2021-11-01 19:30 | 413.7442 | 511.0474 | 415.19 | 508.17 | 413.7 | 510.82 | 414.31 | 511.7463 | 930.72 | 930.72 | 980.42 | 980.42 | 918.76 | 1048.59 | 464.0522 | 594.6262 | 462.7897 | 521.3027 | 465.641 | 518.8116 | 465.4297 | 518.5762 | 465.2536 | 497.5481 | 465.6057 | 498.0001
2021-11-01 20:00 | 418.1265 | 515.9727 | 420.04 | 516.18 | 418.13 | 515.43 | 418.3774 | 516.2823 | 936.02 | 936.02 | 986.25 | 986.25 | 928.81 | 1059.8 | 469.2475 | 601.3942 | 467.9436 | 526.1022 | 465.525 | 523.3873 | 465.2446 | 523.0721 | 465.4198 | 502.3279 | 465.3847 | 502.29
2021-11-01 20:30 | 416.5685 | 514.1903 | 418.55 | 514.85 | 417.68 | 514.88 | 417.5549 | 515.4309 | 934.91 | 934.91 | 984.86 | 984.86 | 932.07 | 1063.35 | 472.8329 | 605.9922 | 471.9097 | 526.9534 | 469.3323 | 526.5838 | 468.9442 | 526.1483 | 469.0853 | 505.3389 | 468.803 | 505.0348
2021-11-01 21:00 | 418.4645 | 516.405 | 420.45 | 517.76 | 419.9 | 517.37 | 420.5583 | 518.9759 | 934.29 | 934.29 | 984.51 | 984.51 | 934.08 | 1065.25 | 474.6271 | 608.271 | 474.5159 | 524.7215 | 471.7935 | 527.7845 | 471.4016 | 527.346 | 471.4016 | 506.4743 | 471.2591 | 506.3212
2021-11-01 21:30 | 425.3671 | 524.7949 | 427.13 | 526.38 | 426.2 | 524.98 | 426.7923 | 526.5811 | 936.35 | 936.35 | 986.56 | 986.56 | 939.49 | 1071.2 | 509.2665 | 652.7178 | 508.078 | 525.5632 | 504.5826 | 528.0237 | 504.354 | 527.7845 | 504.354 | 506.8954 | 504.1636 | 506.704
2021-11-01 22:00 | 425.7839 | 524.788 | 427.8 | 527.7 | 426.87 | 525.29 | 426.8188 | 526.1511 | 936.49 | 936.49 | 986.51 | 986.51 | 946.21 | 1078.54 | 512.7119 | 657.113 | 511.2679 | 525.7334 | 507.7395 | 530.7084 | 507.5479 | 530.5483 | 508.0377 | 510.1073 | 507.5479 | 509.6841
2021-11-01 22:30 | 428.5179 | 528.9474 | 430.58 | 530.38 | 429.31 | 529.36 | 429.7094 | 529.6089 | 939.15 | 939.15 | 990.17 | 990.17 | 950.3 | 1082.9 | 481.002 | 616.4699 | 480.674 | 526.5373 | 475.7524 | 530.6948 | 474.9249 | 529.7717 | 475.1048 | 509.131 | 474.9609 | 508.9768
2021-11-01 23:00 | 429.9922 | 529.9358 | 431.39 | 532.44 | 430.3 | 529.59 | 430.6767 | 530.699 | 940.63 | 940.63 | 992.07 | 992.07 | 955.23 | 1088.3 | 508.0875 | 651.2267 | 507.3146 | 527.587 | 501.5886 | 533.1942 | 500.8309 | 532.3887 | 500.7172 | 511.4087 | 500.8308 | 511.4861
2021-11-01 23:30 | 428.8971 | 528.6096 | 430.8 | 531.79 | 429.63 | 528.81 | 430.2879 | 529.9281 | 939.19 | 939.19 | 990.96 | 990.96 | 953.37 | 1086.1 | 513.6263 | 658.3303 | 512.7047 | 526.1495 | 507.1126 | 534.3241 | 506.4983 | 533.6362 | 506.5366 | 512.8895 | 506.383 | 512.734
2021-11-02 | 432.0312 | 532.817 | 434.34 | 536.01 | 433.05 | 533.46 | 433.2126 | 532.9487 | 944.06 | 944.06 | 995.69 | 995.69 | 957.92 | 1091.16 | 489.7705 | 627.7143 | 488.911 | 527.1803 | 483.7656 | 537.1615 | 482.9982 | 536.3094 | 483.1079 | 515.5559 | 482.9982 | 515.4389
2021-11-02 00:30 | 436.6903 | 538.1194 | 438.87 | 541.96 | 437.14 | 538.02 | 437.4455 | 537.0068 | 950.62 | 950.62 | 1002.79 | 1002.79 | 962.57 | 1096.3 | 493.5675 | 632.6052 | 492.1724 | 528.5043 | 486.575 | 539.6357 | 485.7677 | 538.7404 | 485.5475 | 517.5984 | 485.4374 | 517.481
2021-11-02 01:00 | 440.2935 | 542.5764 | 443.18 | 547.36 | 441.25 | 543.12 | 442.1492 | 540.9393 | 955.68 | 955.68 | 1008.76 | 1008.76 | 963.3 | 1096.9 | 493.3636 | 632.3784 | 492.0576 | 527.3033 | 486.6552 | 539.4057 | 485.6624 | 538.3053 | 485.8096 | 517.6003 | 485.8463 | 517.6395
2021-11-02 01:30 | 445.2527 | 548.8899 | 447.55 | 552.7 | 445.83 | 548.9 | 446.132 | 544.6769 | 958.09 | 958.09 | 1012.21 | 1012.21 | 967.61 | 1101.7 | 493.6163 | 632.7812 | 492.5753 | 528.0693 | 487.1378 | 539.986 | 486.1085 | 538.845 | 486.1453 | 517.9976 | 486.1086 | 517.9584
2021-11-02 02:00 | 446.8526 | 550.9998 | 449.07 | 554.51 | 447.59 | 551.38 | 447.9521 | 546.6976 | 959.65 | 959.65 | 1013.4 | 1013.4 | 971.87 | 1106.45 | 497.0243 | 637.038 | 496.2263 | 529.2987 | 489.9255 | 542.3055 | 489.0388 | 541.324 | 489.1128 | 520.4892 | 489.0019 | 520.3712
2021-11-02 02:30 | 450.0662 | 554.9403 | 451.97 | 558.15 | 450.36 | 554.61 | 450.5812 | 549.2902 | 962.56 | 962.56 | 1017.51 | 1017.51 | 971.23 | 1105.58 | 498.4806 | 638.883 | 496.2666 | 527.814 | 488.2314 | 539.985 | 487.3793 | 539.0425 | 487.157 | 518.0209 | 487.9721 | 518.8876
2021-11-02 03:00 | 449.3326 | 553.7151 | 451.55 | 557.81 | 450.16 | 554.06 | 450.5121 | 548.488 | 961.92 | 961.92 | 1017.35 | 1017.35 | 970.23 | 1104.32 | 497.0078 | 636.9966 | 496.0176 | 525.8846 | 487.6475 | 538.9868 | 486.7192 | 537.9608 | 486.8677 | 517.4069 | 486.7563 | 517.2885
2021-11-02 03:30 | 450.2702 | 554.7562 | 452.29 | 558.75 | 450.64 | 554.55 | 451.0055 | 549.2275 | 964.79 | 964.79 | 1020.77 | 1020.77 | 972.03 | 1106.33 | 498.9398 | 639.4739 | 497.3749 | 525.9698 | 488.3359 | 539.6599 | 487.63 | 538.8798 | 487.2956 | 517.7853 | 487.1841 | 517.6669
2021-11-02 04:00 | 450.204 | 554.4332 | 451.68 | 558.05 | 449.97 | 553.37 | 450.4471 | 548.6785 | 965.82 | 965.82 | 1021.68 | 1021.68 | 974.02 | 1108.46 | 501.0495 | 642.1794 | 499.6396 | 526.1212 | 488.467 | 539.7172 | 487.7979 | 538.9778 | 487.8722 | 518.3218 | 487.5747 | 518.0058
2021-11-02 04:30 | 450.4013 | 555.2992 | 452.87 | 559.34 | 451.3 | 555.78 | 450.9366 | 548.9478 | 968.17 | 968.17 | 1024.7 | 1024.7 | 975.06 | 1109.56 | 499.3707 | 640.0495 | 499.4784 | 526.5467 | 488.113 | 539.4136 | 487.4814 | 538.7156 | 487.2956 | 517.7853 | 487.4441 | 517.9432
2021-11-02 05:00 | 449.4675 | 553.9709 | 451.45 | 557.64 | 449.68 | 553.69 | 449.7285 | 547.6725 | 966.86 | 966.86 | 1023 | 1023 | 975.32 | 1109.79 | 499.7544 | 640.5192 | 498.8456 | 525.5821 | 490.6045 | 539.3633 | 489.8943 | 538.5825 | 489.7448 | 517.7126 | 489.8569 | 517.8312
2021-11-02 05:30 | 447.1964 | 550.889 | 450.4 | 556.42 | 448.72 | 552.06 | 448.5161 | 546.3264 | 964.89 | 964.89 | 1020.57 | 1020.57 | 975.83 | 1110.23 | 500.6076 | 641.5137 | 499.3955 | 524.5323 | 487.6862 | 538.8546 | 486.9056 | 537.9919 | 486.7941 | 517.1765 | 486.9427 | 517.3344
2021-11-02 06:00 | 444.3992 | 547.0919 | 446.86 | 552.14 | 445.33 | 547.51 | 445.2556 | 546.1839 | 956.02 | 956.02 | 1010.27 | 1010.27 | 967.35 | 1107.05 | 494.0815 | 633.2673 | 492.9337 | 523.9838 | 484.1597 | 539.0109 | 483.3218 | 538.1058 | 483.5065 | 517.6297 | 483.3218 | 517.432
2021-11-02 06:30 | 434.2553 | 533.8027 | 437 | 539.93 | 434.94 | 533.81 | 435.3324 | 535.1266 | 948.96 | 948.96 | 1002.2 | 1002.2 | 950.69 | 1095.97 | 482.9315 | 618.9456 | 482.4362 | 524.731 | 475.7641 | 536.4446 | 474.8585 | 535.4236 | 475.5829 | 515.4992 | 475.1121 | 514.9888
2021-11-02 07:00 | 425.5203 | 522.2892 | 427.27 | 527.67 | 426.22 | 522.51 | 426.2201 | 523.3188 | 939.85 | 939.85 | 990.3 | 990.3 | 937.52 | 1089.1 | 473.2791 | 606.5889 | 471.6977 | 524.7216 | 466.1186 | 532.9537 | 465.6228 | 532.3868 | 465.4102 | 511.3942 | 465.4102 | 511.3942
2021-11-02 07:30 | 411.7161 | 506.3809 | 413.16 | 510.41 | 411.83 | 506 | 412.1036 | 506.9529 | 930.47 | 930.47 | 979.2 | 979.2 | 920.62 | 1078.14 | 461.8097 | 591.7516 | 459.8983 | 525.147 | 455.1219 | 528.4932 | 454.8113 | 528.1325 | 454.9663 | 507.6048 | 454.6559 | 507.2951
2021-11-02 08:00 | 393.2846 | 483.7451 | 395.37 | 488.33 | 394.24 | 484.53 | 393.6345 | 484.1993 | 925.74 | 925.74 | 972.77 | 972.77 | 902.85 | 1066.07 | 449.0092 | 575.4643 | 448.2298 | 525.2133 | 443.4207 | 523.3883 | 442.9715 | 522.7537 | 443.2443 | 502.3439 | 443.3075 | 502.3439
2021-11-02 08:30 | 382.5724 | 470.2772 | 384.62 | 474.64 | 383.62 | 471.21 | 383.0923 | 470.9415 | 919.1 | 919.1 | 965.02 | 965.02 | 874.06 | 1042.31 | 428.7713 | 549.5335 | 427.9909 | 516.9419 | 423.3457 | 511.7079 | 422.7355 | 510.9704 | 422.9528 | 490.4383 | 423.0567 | 490.5873
2021-11-02 09:00 | 389.8355 | 479.2266 | 391.96 | 483.47 | 390.95 | 480.59 | 390.8607 | 480.537 | 911.72 | 911.72 | 955.71 | 955.71 | 850.28 | 1023.95 | 426.3889 | 546.454 | 425.6905 | 507.0952 | 414.2902 | 503.1667 | 413.7883 | 502.5572 | 413.8197 | 481.7945 | 413.6942 | 481.6484
2021-11-02 09:30 | 395.8043 | 486.5659 | 398.29 | 491.14 | 397.47 | 488.79 | 397.1418 | 488.3661 | 904.97 | 904.97 | 947.13 | 947.13 | 835.88 | 1014.38 | 401.2303 | 514.1866 | 400.7843 | 503.5 | 396.2747 | 498.3663 | 395.8839 | 497.8748 | 395.8538 | 477.072 | 395.7937 | 476.9996
2021-11-02 10:00 | 409.0293 | 503.2057 | 411.19 | 506.84 | 410.24 | 504.76 | 410.0399 | 491.6742 | 892.56 | 892.56 | 932.73 | 932.73 | 822.01 | 1005.07 | 396.2968 | 507.831 | 395.6406 | 498.5833 | 412.8995 | 494.2447 | 412.524 | 493.7952 | 412.524 | 473.0024 | 412.4615 | 472.9306
2021-11-02 10:30 | 402.1043 | 494.1905 | 404.44 | 497.93 | 403.65 | 496.14 | 403.7112 | 486.9221 | 881.26 | 881.26 | 919.33 | 919.33 | 807.56 | 993.51 | 436.6003 | 559.552 | 435.8899 | 493.3182 | 436.9343 | 489.4739 | 436.8346 | 489.3623 | 436.6684 | 468.4457 | 436.6352 | 468.4101
2021-11-02 11:00 | 408.159 | 501.9786 | 411.02 | 506.32 | 410.17 | 504.58 | 409.3249 | 483.9471 | 872.12 | 872.12 | 908.68 | 908.68 | 795.63 | 984.92 | 413.3176 | 529.7159 | 412.6528 | 488.8333 | 418.0875 | 484.8413 | 417.8649 | 484.6213 | 417.8394 | 463.7538 | 417.7696 | 463.7363
2021-11-02 11:30 | 332.9055 | 408.4512 | 334.53 | 411.39 | 333.98 | 409.92 | 333.5875 | 409.462 | 880.71 | 880.71 | 918.69 | 918.69 | 782.48 | 973.71 | 379.7173 | 486.5948 | 378.3877 | 483.5299 | 393.8052 | 479.3526 | 393.3556 | 478.709 | 393.5355 | 458.1812 | 393.605 | 458.2414
2021-11-02 12:00 | 348.4254 | 427.4022 | 350.34 | 430.68 | 349.56 | 428.75 | 349.4026 | 428.6306 | 876.82 | 876.82 | 914.71 | 914.71 | 777.77 | 969.93 | 407.5368 | 522.3024 | 406.6525 | 482.8814 | 402.5222 | 478.7729 | 402.0623 | 478.226 | 402.4915 | 458.0064 | 402.3076 | 457.7971
2021-11-02 12:30 | 323.0471 | 394.7132 | 324.39 | 397.62 | 323.84 | 395.84 | 323.9162 | 395.6637 | 865.26 | 865.26 | 901.4 | 901.4 | 771.63 | 963.54 | 377.1698 | 483.3293 | 376.568 | 479.6112 | 393.8008 | 475.7979 | 393.2902 | 475.181 | 393.4104 | 454.641 | 393.3203 | 454.5368
2021-11-02 13:00 | 388.557 | 476.156 | 390.72 | 480.29 | 390.01 | 478.25 | 389.7032 | 470.798 | 860.32 | 860.32 | 894.97 | 894.97 | 768.59 | 959.81 | 411.7159 | 527.6377 | 410.5601 | 477.0139 | 407.0917 | 473.8459 | 406.8125 | 473.3969 | 406.7816 | 452.7927 | 406.8436 | 452.7846
2021-11-02 13:30 | 352.8405 | 430.3564 | 354.57 | 434.57 | 353.74 | 431.69 | 353.8148 | 431.7406 | 846.58 | 846.58 | 878.1 | 878.1 | 765.1 | 954.22 | 399.4823 | 511.9745 | 399.2788 | 475.4196 | 451.7431 | 472.1377 | 451.5706 | 471.8678 | 451.2227 | 451.2227 | 451.2572 | 451.2572
2021-11-02 14:00 | 371.9451 | 456.019 | 373.81 | 460.08 | 373.03 | 457.26 | 372.9619 | 457.2963 | 845.58 | 845.58 | 876.78 | 876.78 | 763.92 | 950.61 | 352.4059 | 451.5651 | 351.8048 | 450.795 | 426.6766 | 471.052 | 426.5791 | 470.9443 | 426.2867 | 449.8842 | 426.4167 | 450.0213
2021-11-02 14:30 | 374.0781 | 458.383 | 376.09 | 463.26 | 375.64 | 460.21 | 375.0906 | 459.6869 | 840.93 | 840.93 | 871.27 | 871.27 | 764.7 | 947.37 | 381.6074 | 489.0226 | 381.2465 | 471.587 | 399.2033 | 468.7811 | 399.1424 | 468.6738 | 399.1119 | 447.9624 | 399.1424 | 448.0308
2021-11-02 15:00 | 467.8497 | 573.9842 | 469.55 | 578.81 | 468.83 | 574.84 | 461.1044 | 461.1044 | 833.07 | 833.07 | 863.12 | 863.12 | 767.09 | 944.33 | 414.1828 | 530.8044 | 413.231 | 469.9094 | 411.0288 | 467.4789 | 411.0603 | 467.622 | 410.9659 | 446.8381 | 410.9345 | 446.7457
2021-11-02 15:30 | 474.4901 | 582.8234 | 476.81 | 588.55 | 475.18 | 583.26 | 463.3638 | 463.3638 | 837.54 | 837.54 | 867.59 | 867.59 | 770.9 | 942.98 | 412.1978 | 528.2578 | 411.9059 | 470.9478 | 408.8558 | 467.8805 | 408.3395 | 467.3803 | 408.2459 | 446.5995 | 408.4332 | 446.8044
2021-11-02 16:00 | 481.0408 | 591.4706 | 483.19 | 596.76 | 481.47 | 591.37 | 463.9417 | 463.9417 | 838.01 | 838.01 | 868.2 | 868.2 | 778.23 | 944.57 | 472.7769 | 605.9501 | 470.3492 | 470.3492 | 452.9534 | 468.2996 | 453.8186 | 469.1942 | 448.4658 | 448.4658 | 448.3632 | 448.3632
2021-11-02 16:30 | 482.6803 | 594.4751 | 484.27 | 598.1 | 482.15 | 593.31 | 462.4803 | 462.4803 | 834.61 | 834.61 | 864.78 | 864.78 | 788.24 | 948.01 | 478.0287 | 612.684 | 471.7992 | 471.7992 | 469.1421 | 469.1421 | 468.6768 | 468.6768 | 448.0114 | 448.0114 | 448.0799 | 448.0799
2021-11-02 17:00 | 473.6514 | 583.5981 | 475.7 | 587.36 | 475.04 | 584.45 | 464.7149 | 464.7149 | 841.9 | 841.9 | 872.47 | 872.47 | 796.87 | 950.09 | 493.0215 | 631.8887 | 475.9012 | 475.9012 | 462.7475 | 472.7694 | 462.5359 | 472.5533 | 451.694 | 451.694 | 451.8318 | 451.8318
2021-11-02 17:30 | 458.2953 | 564.241 | 460.15 | 568.03 | 459.31 | 564.43 | 459.5571 | 466.5143 | 845.47 | 845.47 | 876.86 | 876.86 | 809.13 | 955.39 | 477.9736 | 612.6125 | 475.7522 | 475.7522 | 473.6313 | 473.6313 | 473.5593 | 473.5593 | 452.8271 | 452.8271 | 452.7582 | 452.7582
2021-11-02 18:00 | 455.9431 | 561.1201 | 457.8 | 564.82 | 456.58 | 560.78 | 457.2204 | 471.3264 | 850.99 | 850.99 | 883.93 | 883.93 | 823.57 | 963.23 | 477.6877 | 612.2449 | 477.0144 | 479.4341 | 474.1003 | 476.6653 | 473.8846 | 476.4485 | 455.5926 | 455.5926 | 455.6963 | 455.6963
2021-11-02 18:30 | 477.1512 | 587.3196 | 479.41 | 591.58 | 477.96 | 587.12 | 474.4446 | 474.4446 | 856.15 | 856.15 | 889.92 | 889.92 | 838.08 | 971.07 | 504.3721 | 646.4429 | 483.2021 | 483.2021 | 480.9067 | 480.9067 | 480.6158 | 480.6158 | 459.5729 | 459.5729 | 459.7468 | 459.7468
2021-11-02 19:00 | 466.5369 | 573.9908 | 469.6 | 579.69 | 469.43 | 576.14 | 469.681 | 472.994 | 854.91 | 854.91 | 889.3 | 889.3 | 848.57 | 974.31 | 460.4828 | 590.1586 | 460.2655 | 484.4044 | 482.2494 | 482.2494 | 482.5426 | 482.5426 | 461.7261 | 461.7261 | 461.7262 | 461.7262
2021-11-02 19:30 | 411.3488 | 505.3215 | 413.27 | 510.01 | 413.3 | 506.06 | 413.7971 | 476.0103 | 858.81 | 858.81 | 894.44 | 894.44 | 854.61 | 979.01 | 419.1989 | 537.1219 | 418.0983 | 485.9133 | 417.1479 | 484.876 | 417.4016 | 485.0364 | 417.5544 | 464.4937 | 417.4333 | 464.3002
2021-11-02 20:00 | 443.4567 | 544.4891 | 445.44 | 549.97 | 445.36 | 545.27 | 446.0447 | 477.9445 | 861.31 | 861.31 | 897.75 | 897.75 | 859.43 | 984.32 | 452.0175 | 579.3251 | 451.092 | 488.4714 | 444.6523 | 487.1708 | 444.9557 | 487.5033 | 445.1919 | 466.9345 | 444.9557 | 466.6869
2021-11-02 20:30 | 425.1175 | 521.0074 | 427.92 | 528.35 | 427.17 | 522 | 427.4267 | 479.598 | 862.82 | 862.82 | 899.63 | 899.63 | 865.28 | 990.8 | 448.8703 | 575.2633 | 447.5648 | 491.1376 | 467.5733 | 490.0713 | 467.9625 | 490.5162 | 467.8917 | 469.5716 | 467.821 | 469.5005
2021-11-02 21:00 | 418.9373 | 513.2736 | 420.93 | 519.7 | 419.87 | 513.03 | 420.4396 | 485.3076 | 868.59 | 868.59 | 906.18 | 906.18 | 870.72 | 996.95 | 428.2261 | 548.8096 | 427.3871 | 494.6866 | 424.9267 | 491.8388 | 424.8946 | 491.8017 | 425.087 | 471.1137 | 425.0871 | 471.1138
2021-11-02 21:30 | 411.5987 | 503.8434 | 413.25 | 510.3 | 412.17 | 503.02 | 412.5221 | 487.2528 | 869.95 | 869.95 | 908.26 | 908.26 | 873.6 | 1000.18 | 430.13 | 551.2501 | 429.3546 | 496.6995 | 425.323 | 492.0355 | 425.4167 | 492.0356 | 425.4167 | 471.3072 | 425.4194 | 471.1649
2021-11-02 22:00 | 384.7474 | 469.6613 | 385.69 | 476.16 | 384.76 | 468.22 | 384.9439 | 470.1687 | 874.91 | 874.91 | 913.06 | 913.06 | 873.59 | 1000.33 | 428.9645 | 549.8691 | 428.7307 | 496.574 | 422.9565 | 489.886 | 423.3085 | 490.2938 | 423.3725 | 469.5005 | 423.4365 | 469.5715
2021-11-02 22:30 | 387.6656 | 474.5417 | 389.35 | 480.7 | 387.71 | 473.31 | 388.1667 | 475.3233 | 876.03 | 876.03 | 914.91 | 914.91 | 874.82 | 1001.69 | 429.4691 | 550.3762 | 428.1853 | 495.8092 | 423.6673 | 490.5777 | 424.1479 | 491.1342 | 424.1158 | 470.2096 | 424.1158 | 470.2095
2021-11-02 23:00 | 386.3915 | 473.0106 | 388.07 | 479.21 | 386.66 | 472.12 | 387.2441 | 474.2216 | 881.21 | 881.21 | 920.98 | 920.98 | 877.94 | 1004.85 | 432.4708 | 554.2529 | 431.7877 | 498.336 | 427.1165 | 492.9448 | 427.6339 | 493.542 | 427.731 | 472.7929 | 427.6662 | 472.7214
2021-11-02 23:30 | 384.0972 | 470.1702 | 385.11 | 475.61 | 383.96 | 468.87 | 384.8051 | 471.171 | 880.61 | 880.61 | 920.47 | 920.47 | 877.15 | 1003.78 | 432.8645 | 554.7336 | 432.1556 | 498.1179 | 453.3958 | 491.9606 | 453.8786 | 492.4843 | 453.7751 | 471.6182 | 453.982 | 471.8332
2021-11-03 | 441.7221 | 542.094 | 443.61 | 547.83 | 441.56 | 540.89 | 442.0085 | 491.8147 | 886.15 | 886.15 | 926.7 | 926.7 | 880.51 | 1007.81 | 433.6727 | 555.7932 | 432.4313 | 499.1435 | 427.2782 | 493.1954 | 427.6015 | 493.5686 | 427.7308 | 472.8488 | 427.7955 | 472.9202
2021-11-03 00:30 | 415.3765 | 508.4018 | 417.43 | 515.46 | 416 | 507.98 | 416.2711 | 490.2192 | 877.85 | 877.85 | 916.8 | 916.8 | 871.99 | 998.37 | 428.6863 | 549.3738 | 428.0932 | 495.3719 | 422.1724 | 488.5206 | 422.5255 | 488.9291 | 422.6538 | 468.3031 | 422.5896 | 468.232
2021-11-03 01:00 | 422.2863 | 517.7011 | 423.95 | 523.57 | 422.37 | 516.8 | 423.0084 | 492.8925 | 877.92 | 877.92 | 916.31 | 916.31 | 873.59 | 1000.18 | 429.6445 | 550.6021 | 428.6736 | 495.9776 | 422.6234 | 488.9775 | 422.9766 | 489.3861 | 423.0729 | 468.7106 | 423.0086 | 468.6394
2021-11-03 01:30 | 386.6944 | 473.665 | 388.94 | 480.3 | 387.31 | 473.36 | 387.6003 | 475.001 | 878.02 | 878.02 | 916.45 | 916.45 | 877.42 | 1004.47 | 431.2838 | 552.7299 | 430.3778 | 497.554 | 424.8504 | 491.1639 | 425.0113 | 491.3498 | 425.1722 | 470.6947 | 425.3024 | 470.7822
2021-11-03 02:00 | 389.8054 | 478.4042 | 391.34 | 483.39 | 390.05 | 477.92 | 390.1754 | 478.9733 | 879.31 | 879.31 | 917.32 | 917.32 | 879.25 | 1006.6 | 431.4148 | 552.8715 | 430.9209 | 498.3134 | 424.9437 | 491.4015 | 425.201 | 491.699 | 425.5225 | 471.1962 | 425.3618 | 471.0182
2021-11-03 02:30 | 389.9072 | 477.7849 | 392.09 | 484.24 | 390.36 | 477.54 | 390.6917 | 478.9668 | 881.54 | 881.54 | 921.26 | 921.26 | 878.01 | 1004.98 | 431.8557 | 553.4643 | 431.3208 | 497.9912 | 425.7917 | 491.6075 | 426.3409 | 492.2415 | 426.1793 | 471.2455 | 426.244 | 471.317
2021-11-03 03:00 | 465.776 | 572.0869 | 467.51 | 577.51 | 466.71 | 572.37 | 466.9123 | 487.964 | 875.76 | 875.76 | 913.38 | 913.38 | 879.73 | 1006.79 | 433.4737 | 555.5139 | 432.7504 | 498.9956 | 432.5835 | 492.8668 | 433.1086 | 493.4649 | 433.1742 | 472.7207 | 433.1376 | 472.6133
2021-11-03 03:30 | 455.2345 | 559.5626 | 457 | 564.52 | 455.09 | 558.47 | 455.7693 | 491.1159 | 879.79 | 879.79 | 917.98 | 917.98 | 879.6 | 1006.62 | 434.0186 | 556.2379 | 433.1545 | 499.3974 | 427.2716 | 492.6147 | 427.4987 | 492.8766 | 427.5635 | 472.1625 | 427.5311 | 472.1267
2021-11-03 04:00 | 482.1589 | 592.8093 | 484.56 | 598.6 | 482.53 | 592.54 | 482.7929 | 488.6428 | 876.93 | 876.93 | 914.76 | 914.76 | 880.89 | 1008.04 | 434.2264 | 556.4792 | 433.0725 | 499.047 | 428.271 | 493.514 | 428.5633 | 493.8509 | 428.5633 | 473.0452 | 428.5958 | 473.0811
2021-11-03 04:30 | 505.7193 | 622.7244 | 508.48 | 628.11 | 506.69 | 623.14 | 487.6451 | 487.6451 | 872.22 | 872.22 | 909.71 | 909.71 | 880 | 1006.84 | 434.6821 | 557.065 | 433.6252 | 498.9868 | 428.7283 | 493.3517 | 429.0871 | 493.7646 | 429.2176 | 473.1641 | 429.0871 | 473.0202
2021-11-03 05:00 | 384.5756 | 472.3388 | 386.15 | 476.62 | 384.8 | 471.56 | 385.3285 | 473.3983 | 878.82 | 878.82 | 917.47 | 917.47 | 884.83 | 1012.04 | 438.5251 | 562.0184 | 437.7759 | 502.5098 | 432.4956 | 496.4488 | 432.4957 | 496.4488 | 432.6599 | 475.8763 | 432.4956 | 475.8041
2021-11-03 05:30 | 498.2112 | 613.3818 | 499.89 | 617.27 | 498.55 | 612.82 | 486.892 | 486.892 | 874.27 | 874.27 | 911.78 | 911.78 | 881.17 | 1007.8 | 437.5401 | 560.7567 | 436.3711 | 500.6515 | 431.4175 | 494.9683 | 432.0428 | 495.6856 | 431.8124 | 474.7316 | 431.8453 | 474.7678
2021-11-03 06:00 | 540.6899 | 666.413 | 543.19 | 670.67 | 541.76 | 666.94 | 486.8613 | 486.8613 | 872.46 | 872.46 | 910.49 | 910.49 | 870.82 | 1003.04 | 431.2232 | 552.6572 | 430.4684 | 499.0513 | 426.227 | 494.0882 | 426.4225 | 494.3149 | 426.4225 | 473.6917 | 426.4552 | 473.728
2021-11-03 06:30 | 548.4371 | 676.2166 | 550.4 | 679.28 | 549.62 | 676.72 | 485.2072 | 485.2072 | 870.21 | 870.21 | 908.76 | 908.76 | 860.9 | 999.38 | 426.0522 | 546.001 | 424.7639 | 497.8506 | 423.0634 | 495.9794 | 423.3539 | 496.32 | 423.3216 | 475.6075 | 423.2213 | 475.5712
2021-11-03 07:00 | 478.1851 | 589.1144 | 480.28 | 592.58 | 478.71 | 589.06 | 479.4685 | 486.0553 | 867.54 | 867.54 | 905.65 | 905.65 | 863.96 | 1010.96 | 425.3082 | 545.0683 | 425.0363 | 504.0712 | 430.7349 | 500.7632 | 431.2235 | 501.3312 | 435.1321 | 484.8113 | 430.9303 | 480.1297
2021-11-03 07:30 | 452.1431 | 556.5635 | 453.62 | 559.85 | 452.24 | 555.75 | 452.8656 | 482.9693 | 865.01 | 865.01 | 903.33 | 903.33 | 848.64 | 1001.44 | 417.9746 | 535.7534 | 417.0307 | 501.9257 | 416.5497 | 498.3644 | 416.0769 | 497.8742 | 419.1029 | 480.4891 | 415.9508 | 476.8394
2021-11-03 08:00 | 522.4029 | 643.304 | 524.46 | 647.87 | 524.65 | 645.14 | 488.9832 | 488.9832 | 880.21 | 880.21 | 919.01 | 919.01 | 843.88 | 1003.9 | 412.3701 | 528.4734 | 411.411 | 501.7708 | 408.3517 | 498.4269 | 407.7964 | 497.749 | 411.3134 | 481.0184 | 407.6113 | 476.6888
2021-11-03 08:30 | 523.7939 | 643.7412 | 526.3 | 650.1 | 526.44 | 645.94 | 486.7747 | 486.7747 | 875.72 | 875.72 | 914.47 | 914.47 | 833.58 | 999.55 | 411.2764 | 527.0437 | 409.8286 | 500.0431 | 406.6685 | 496.5984 | 406.2072 | 495.9975 | 409.4364 | 478.9837 | 406.0226 | 474.99
2021-11-03 09:00 | 519.4665 | 638.6055 | 522.6 | 645.49 | 522.36 | 641.38 | 486.8305 | 486.8305 | 875.73 | 875.73 | 914.39 | 914.39 | 820.07 | 991.79 | 431.6321 | 553.1779 | 430.7539 | 499.0354 | 427.1609 | 495.4707 | 426.6443 | 494.8716 | 429.9371 | 477.6867 | 426.0646 | 473.4902
2021-11-03 09:30 | 507.6365 | 623.6104 | 510.04 | 629.83 | 509.85 | 625.02 | 489.3699 | 489.3699 | 874.09 | 874.09 | 912.74 | 912.74 | 815.73 | 992.95 | 425.7979 | 545.7198 | 423.8012 | 495.7553 | 421.1744 | 493.2376 | 420.5695 | 492.5292 | 423.8171 | 475.3725 | 420.3784 | 471.48
2021-11-03 10:00 | 366.1673 | 447.6915 | 368.11 | 454.19 | 368.42 | 448.67 | 368.8516 | 451.26 | 886.31 | 886.31 | 926.46 | 926.46 | 806.36 | 988.22 | 392.5298 | 503.0265 | 391.726 | 494.5184 | 388.1397 | 473.3819 | 387.5235 | 478.9353 | 390.5752 | 472.6955 | 387.3767 | 468.8245
2021-11-03 10:30 | 358.0818 | 437.4442 | 360.1 | 444.31 | 360.75 | 438.37 | 361.2245 | 441.4679 | 893.75 | 893.75 | 936.32 | 936.32 | 804.88 | 990.15 | 399.363 | 511.7918 | 397.8598 | 494.6426 | 392.5055 | 479.2648 | 392.0594 | 485.8735 | 394.9741 | 472.3215 | 391.9404 | 468.6232
2021-11-03 11:00 | 357.2907 | 436.6252 | 358.54 | 442.34 | 359.47 | 436.9 | 360.0432 | 440.124 | 897.23 | 897.23 | 940.05 | 940.05 | 805.82 | 994.04 | 420.3069 | 538.6537 | 419.293 | 491.6557 | 403.8196 | 481.3336 | 402.689 | 479.9859 | 405.3781 | 462.1754 | 402.6585 | 459.144
2021-11-03 11:30 | 359.0927 | 439.5082 | 360.62 | 444.87 | 361.34 | 440.05 | 361.6678 | 442.728 | 900.3 | 900.3 | 943.61 | 943.61 | 814.92 | 1005.79 | 545.7469 | 699.5005 | 493.1766 | 493.1766 | 485.5931 | 485.5931 | 484.3314 | 484.3314 | 466.853 | 466.853 | 463.2737 | 463.2737
2021-11-03 12:00 | 359.4958 | 441.1763 | 360.75 | 444.69 | 361.59 | 441.76 | 361.9696 | 444.3161 | 906.59 | 906.59 | 950.6 | 950.6 | 846.48 | 1038.69 | 542.0342 | 694.7596 | 494.0231 | 494.0231 | 484.6502 | 484.6502 | 483.4427 | 483.4427 | 466.4753 | 466.4753 | 462.4135 | 462.4135
2021-11-03 12:30 | 358.6544 | 441.3944 | 360.66 | 443.9 | 361.26 | 443.11 | 361.3281 | 444.7412 | 913.68 | 913.68 | 958.76 | 958.76 | 853.22 | 1046.06 | 533.1022 | 683.3051 | 496.1387 | 496.1387 | 486.4332 | 486.4332 | 485.2976 | 485.2976 | 468.3824 | 468.3824 | 464.2111 | 464.2111
2021-11-03 13:00 | 378.1682 | 466.1138 | 380.35 | 468.08 | 380.93 | 468.22 | 381.0753 | 469.7567 | 913.13 | 913.13 | 958.13 | 958.13 | 854.45 | 1046.57 | 511.912 | 656.1091 | 496.1851 | 496.1851 | 486.5375 | 486.5375 | 485.3281 | 485.3281 | 468.5301 | 468.5301 | 464.3215 | 464.3215
2021-11-03 13:30 | 364.7041 | 449.517 | 366.49 | 450.76 | 367.37 | 451.52 | 367.657 | 453.1766 | 912.47 | 912.47 | 957.42 | 957.42 | 853.24 | 1043.14 | 458.619 | 587.7875 | 457.8295 | 499.7471 | 441.5834 | 488.9147 | 440.6834 | 487.9183 | 444.4499 | 471.0486 | 440.2165 | 466.5974
2021-11-03 14:00 | 368.7742 | 454.1846 | 370.3 | 455.57 | 371.13 | 455.49 | 371.8503 | 457.9863 | 913.14 | 913.14 | 958.64 | 958.64 | 856.29 | 1043.78 | 506.2385 | 648.8557 | 502.3108 | 502.3108 | 494.2071 | 494.2071 | 493.1631 | 493.1631 | 476.408 | 476.408 | 472.1229 | 472.1229
2021-11-03 14:30 | 373.9927 | 460.7311 | 375.51 | 462.36 | 376.44 | 462.34 | 376.6677 | 464.0783 | 914.26 | 914.26 | 960.35 | 960.35 | 859.48 | 1043.5 | 415.4197 | 532.3579 | 415.36 | 504.8567 | 431.9346 | 498.4575 | 431.1293 | 497.5173 | 431.1619 | 476.6932 | 431.185 | 476.7292
2021-11-03 15:00 | 372.7224 | 459.0975 | 374.33 | 460.43 | 374.38 | 459.62 | 374.918 | 461.8426 | 904.95 | 904.95 | 950.03 | 950.03 | 860.24 | 1039.63 | 403.9393 | 517.6347 | 403.1963 | 505.5606 | 396.6893 | 500.0713 | 396.4194 | 499.8006 | 396.4193 | 479.1741 | 396.3893 | 479.1379
2021-11-03 15:30 | 371.8174 | 457.8947 | 373.04 | 458.7 | 373.22 | 458.12 | 373.8918 | 460.5093 | 897.56 | 897.56 | 942.09 | 942.09 | 865.23 | 1038.43 | 417.1716 | 534.6345 | 414.6471 | 509.4636 | 411.3567 | 506.5134 | 411.2001 | 506.3206 | 411.0435 | 485.4316 | 411.0748 | 485.4687
2021-11-03 16:00 | 406.0954 | 500.2502 | 407.13 | 500.72 | 406.65 | 499.7 | 407.7322 | 502.3241 | 899.96 | 899.96 | 944.12 | 944.12 | 889.31 | 1060.44 | 429.2123 | 550.0497 | 428.3602 | 518.0813 | 429.0959 | 517.644 | 429.1609 | 517.7223 | 429.267 | 496.9086 | 429.2258 | 496.9461
2021-11-03 16:30 | 380.0075 | 467.4009 | 380.99 | 468.59 | 380.7 | 466.35 | 381.9338 | 469.793 | 901.29 | 901.29 | 946.34 | 946.34 | 893.14 | 1058.14 | 439.8714 | 563.7459 | 439.0232 | 522.3887 | 445.4409 | 520.2468 | 445.6431 | 520.483 | 445.9127 | 499.8528 | 445.7442 | 499.7394
2021-11-03 17:00 | 385.1765 | 474.0842 | 386.97 | 475.87 | 386.54 | 473.77 | 387.1636 | 476.4477 | 902.73 | 902.73 | 947.52 | 947.52 | 900.43 | 1059.35 | 446.6382 | 572.3998 | 445.9778 | 523.6245 | 443.313 | 520.8652 | 443.0112 | 520.5104 | 443.3834 | 500.1336 | 443.2494 | 499.8688
2021-11-03 17:30 | 387.3604 | 474.5028 | 388.81 | 479.26 | 388.33 | 473.47 | 389.0625 | 476.7328 | 897.27 | 897.27 | 942.16 | 942.16 | 904.95 | 1056.99 | 449.4806 | 576.071 | 448.4186 | 521.4683 | 447.3519 | 520.703 | 447.4875 | 520.8608 | 447.5551 | 500.1006 | 447.5687 | 500.1007
2021-11-03 18:00 | 393.5037 | 482.1116 | 394.78 | 486.51 | 394.09 | 480.86 | 394.6215 | 483.6929 | 899.42 | 899.42 | 944.29 | 944.29 | 914.75 | 1060.53 | 456.1168 | 584.5569 | 455.2784 | 523.1328 | 452.8734 | 521.1666 | 453.1134 | 521.4429 | 453.182 | 500.6777 | 453.0448 | 500.5261
2021-11-03 18:30 | 398.3362 | 488.4042 | 399.65 | 492.56 | 399.71 | 487.77 | 400.37 | 490.7264 | 902.29 | 902.29 | 948.06 | 948.06 | 908.5 | 1045.59 | 459.2402 | 588.5646 | 458.3744 | 520.6833 | 457.2379 | 520.4509 | 456.7523 | 519.8981 | 456.6482 | 499.0141 | 456.6829 | 499.052
2021-11-03 19:00 | 408.1654 | 500.665 | 409.88 | 505.25 | 409.7 | 500.56 | 410.5744 | 503.6605 | 908.45 | 908.45 | 955.44 | 955.44 | 913.35 | 1043.65 | 463.5646 | 594.1963 | 462.7449 | 519.993 | 460.902 | 519.0626 | 460.6565 | 518.7862 | 460.6915 | 498.107 | 461.1653 | 498.5242
2021-11-03 19:30 | 411.0759 | 504.8547 | 412.32 | 507.86 | 412.18 | 504.37 | 412.5196 | 506.8018 | 911.3 | 911.3 | 958.97 | 958.97 | 918.75 | 1047.86 | 466.0882 | 597.3469 | 465.1252 | 520.7023 | 463.5975 | 520.5542 | 463.7031 | 520.6728 | 463.7031 | 499.8939 | 463.5272 | 499.7042
2021-11-03 20:00 | 413.5352 | 508.3865 | 415.49 | 511.56 | 415.04 | 508.51 | 415.4709 | 510.791 | 916.07 | 916.07 | 964.03 | 964.03 | 924.23 | 1053.98 | 469.2095 | 601.4806 | 468.1757 | 522.4518 | 466.2759 | 523.0533 | 466.0287 | 522.776 | 465.9228 | 501.8438 | 465.9228 | 501.8438
2021-11-03 20:30 | 416.6638 | 512.232 | 419.11 | 516.28 | 418.51 | 513 | 419.139 | 515.4491 | 922.16 | 922.16 | 970.8 | 970.8 | 928.58 | 1058.9 | 471.3354 | 604.0736 | 470.0546 | 524.05 | 467.9355 | 524.915 | 467.653 | 524.5981 | 467.6884 | 503.7454 | 467.6177 | 503.6694
2021-11-03 21:00 | 558.5929 | 688.7039 | 560.85 | 691.84 | 560.11 | 689.37 | 520.6057 | 520.6057 | 924.21 | 924.21 | 973.1 | 973.1 | 933.36 | 1064 | 473.8405 | 607.2864 | 472.6718 | 524.0217 | 468.1754 | 524.9816 | 467.6805 | 524.4266 | 467.539 | 503.4082 | 467.2916 | 503.1418
2021-11-03 21:30 | 556.6569 | 686.8744 | 559.41 | 689.8 | 558.36 | 688.15 | 523.4033 | 523.4033 | 929.44 | 929.44 | 979.93 | 979.93 | 937.7 | 1068.88 | 475.1541 | 608.97 | 473.883 | 525.3646 | 469.2007 | 526.1313 | 468.8118 | 525.6952 | 468.7765 | 504.7406 | 468.6704 | 504.6264
2021-11-03 22:00 | 562.5433 | 694.1701 | 565.84 | 698.05 | 565.03 | 696.51 | 520.3993 | 520.3993 | 926.09 | 926.09 | 975.31 | 975.31 | 935.86 | 1066.56 | 473.8165 | 607.2563 | 473.2272 | 523.965 | 466.6776 | 523.4029 | 466.395 | 523.0859 | 466.5364 | 502.4166 | 466.395 | 502.2643
2021-11-03 22:30 | 515.6887 | 636.3808 | 518.11 | 638.91 | 517.25 | 637.58 | 517.424 | 520.7452 | 925.83 | 925.83 | 975.6 | 975.6 | 940.73 | 1071.84 | 474.2582 | 607.9564 | 472.931 | 522.3006 | 467.0565 | 523.6263 | 466.8443 | 523.3883 | 467.0565 | 502.7247 | 466.8089 | 502.5343
2021-11-03 23:00 | 507.1524 | 625.8005 | 509.15 | 627.99 | 508.22 | 626.39 | 508.6268 | 522.0549 | 928 | 928 | 978.05 | 978.05 | 943.45 | 1074.78 | 475.5311 | 609.4553 | 475.0938 | 524.0217 | 466.6247 | 522.8918 | 466.1287 | 522.3359 | 466.0526 | 501.5456 | 465.9464 | 501.4312
2021-11-03 23:30 | 517.8118 | 639.2157 | 518.58 | 639.45 | 517.65 | 638.45 | 518.6945 | 522.6599 | 928.2 | 928.2 | 978.04 | 978.04 | 946.11 | 1077.7 | 488.8181 | 626.4952 | 487.6458 | 523.3314 | 480.0283 | 522.733 | 479.6851 | 522.3359 | 479.3204 | 501.2026 | 479.4299 | 501.317
2021-11-04 | 508.6039 | 627.8797 | 511.2 | 630.34 | 509.83 | 628.85 | 510.3487 | 525.4633 | 930.9 | 930.9 | 981.11 | 981.11 | 949.25 | 1081.22 | 527.3884 | 675.9584 | 524.173 | 524.173 | 525.2582 | 525.2582 | 524.7406 | 524.7406 | 503.9501 | 503.9501 | 503.9119 | 503.9119
2021-11-04 00:30 | 459.3412 | 566.7322 | 461.57 | 569.34 | 460.57 | 567.6 | 460.9809 | 527.6396 | 935.02 | 935.02 | 986.02 | 986.02 | 949.79 | 1081.79 | 520.1674 | 666.6984 | 519.1189 | 524.3527 | 513.7056 | 526.2648 | 513.3943 | 525.9458 | 505.0956 | 505.0956 | 504.9807 | 504.9807
2021-11-04 01:00 | 429.1416 | 529.4639 | 431.03 | 531.6 | 429.81 | 529.57 | 430.4328 | 529.0303 | 937.48 | 937.48 | 989.59 | 989.59 | 953.52 | 1085.73 | 478.9954 | 613.9204 | 477.3318 | 523.7097 | 469.8969 | 525.7615 | 469.1847 | 524.9646 | 468.868 | 503.7951 | 468.7217 | 503.7568
2021-11-04 01:30 | 431.5669 | 532.4995 | 434.03 | 535.27 | 433.09 | 533.8 | 433.4505 | 532.5258 | 943.87 | 943.87 | 995.99 | 995.99 | 961.39 | 1094.52 | 545.1278 | 698.7058 | 526.4994 | 526.4994 | 529.4554 | 529.4554 | 528.7352 | 528.7352 | 507.8825 | 507.8825 | 507.6903 | 507.6903
2021-11-04 02:00 | 432.1285 | 532.7516 | 433.69 | 535.26 | 432.48 | 532.38 | 433.3868 | 532.5897 | 947.21 | 947.21 | 999.67 | 999.67 | 963.66 | 1097.07 | 549.3444 | 704.1337 | 526.9912 | 526.9912 | 531.3516 | 531.3516 | 530.5885 | 530.5885 | 509.7014 | 509.7014 | 509.6629 | 509.6629
2021-11-04 02:30 | 431.4813 | 531.8159 | 433.54 | 535.15 | 432.28 | 532.07 | 432.91 | 532.0037 | 946.06 | 946.06 | 998.89 | 998.89 | 964.17 | 1097.6 | 565.0563 | 724.2611 | 527.1425 | 527.1425 | 533.0331 | 533.0331 | 532.1068 | 532.1068 | 511.37 | 511.37 | 511.5635 | 511.5635
2021-11-04 03:00 | 460.7017 | 567.7112 | 462.33 | 570.97 | 461.01 | 567.43 | 461.7867 | 532.3161 | 946.24 | 946.24 | 998.35 | 998.35 | 964.17 | 1097.6 | 507.2507 | 650.1539 | 506.7326 | 527.2655 | 495.9816 | 534.5827 | 495.6817 | 534.1788 | 495.5692 | 513.1874 | 495.4943 | 513.0709
2021-11-04 03:30 | 435.1719 | 536.3906 | 437.46 | 540.07 | 436.34 | 537.12 | 436.1277 | 531.1155 | 943.43 | 943.43 | 995.09 | 995.09 | 962.01 | 1095.16 | 532.2353 | 682.1729 | 525.6388 | 525.6388 | 518.8502 | 534.4458 | 518.0654 | 533.597 | 512.6755 | 512.6755 | 512.7921 | 512.7921
2021-11-04 04:00 | 429.9379 | 530.0521 | 431.34 | 532.38 | 430.28 | 529.76 | 431.1059 | 529.7159 | 939.5 | 939.5 | 990.83 | 990.83 | 957.54 | 1090.07 | 544.1186 | 697.4339 | 524.92 | 524.92 | 531.9591 | 534.6458 | 531.4343 | 534.1182 | 513.645 | 513.645 | 513.6841 | 513.6841
2021-11-04 04:30 | 429.6235 | 530.0051 | 431.89 | 532.53 | 431.1 | 531.17 | 431.1484 | 529.6975 | 939.23 | 939.23 | 990.85 | 990.85 | 957.98 | 1090.54 | 517.5583 | 663.3737 | 516.2167 | 524.0122 | 507.2288 | 536.7968 | 506.4982 | 536.0237 | 506.652 | 515.3743 | 506.8058 | 515.5307
2021-11-04 05:00 | 426.9676 | 526.6418 | 429.15 | 529.06 | 428.39 | 527.44 | 428.6785 | 526.6631 | 933.81 | 933.81 | 985.41 | 985.41 | 954.65 | 1086.68 | 493.546 | 632.5589 | 492.2998 | 523.0854 | 484.3221 | 536.6843 | 483.2179 | 535.3901 | 483.3652 | 514.8783 | 483.0032 | 514.5319
2021-11-04 05:30 | 425.4376 | 524.8484 | 427.24 | 526.56 | 426.88 | 525.68 | 427.4633 | 525.5214 | 933.16 | 933.16 | 984.64 | 984.64 | 953.54 | 1085.46 | 525.5969 | 673.6632 | 521.3926 | 521.3926 | 516.5002 | 535.0639 | 516.697 | 535.2678 | 514.2576 | 514.2576 | 514.1791 | 514.1791
2021-11-04 06:00 | 420.9136 | 519.272 | 422.98 | 521.11 | 422.83 | 520.74 | 422.9241 | 521.7663 | 931.37 | 931.37 | 982.71 | 982.71 | 945.15 | 1082.61 | 485.4382 | 622.1634 | 484.6063 | 520.3051 | 477.7995 | 534.352 | 477.2231 | 533.7109 | 477.3622 | 513.1733 | 477.4604 | 513.2517
2021-11-04 06:30 | 417.5754 | 514.9198 | 419.9 | 517.01 | 419.38 | 516.16 | 419.6017 | 517.45 | 931.08 | 931.08 | 981.91 | 981.91 | 946.23 | 1091.43 | 481.4236 | 617.0118 | 480.5564 | 524.0784 | 474.1958 | 536.0126 | 473.2706 | 534.996 | 473.2346 | 514.1787 | 473.3684 | 514.296
2021-11-04 07:00 | 410.1915 | 505.4557 | 410.92 | 506.1 | 410.4 | 504.6 | 411.246 | 506.817 | 926.23 | 926.23 | 975.92 | 975.92 | 932.37 | 1083.12 | 508.648 | 651.9269 | 507.9038 | 522.7828 | 502.3247 | 535.0472 | 501.4843 | 534.152 | 501.5607 | 513.497 | 501.3697 | 513.3015
2021-11-04 07:30 | 404.6207 | 498.0567 | 406.32 | 501.17 | 406.02 | 498.61 | 406.3926 | 500.3608 | 924.87 | 924.87 | 973.81 | 973.81 | 923.72 | 1080.52 | 481.2722 | 616.8422 | 480.1144 | 521.5817 | 485.7472 | 533.2256 | 484.9709 | 532.3735 | 485.3407 | 512.0462 | 485.2297 | 511.9291
2021-11-04 08:00 | 421.9471 | 519.0876 | 423.26 | 522.67 | 423.46 | 519.6 | 424.0334 | 521.6015 | 929.41 | 929.41 | 979.24 | 979.24 | 912.61 | 1075.2 | 496.2041 | 635.9688 | 495.1097 | 522.0641 | 487.137 | 531.0737 | 486.3211 | 530.2247 | 486.3582 | 509.5209 | 486.2469 | 509.4044
2021-11-04 08:30 | 394.995 | 484.8704 | 395.55 | 488.61 | 395.89 | 484.63 | 396.1954 | 486.4904 | 925.18 | 925.18 | 973.77 | 973.77 | 908.32 | 1076.74 | 457.13 | 585.881 | 456.2189 | 522.083 | 448.2994 | 529.5131 | 447.4124 | 528.4655 | 447.4807 | 507.8412 | 447.4465 | 507.8025
2021-11-04 09:00 | 457.1963 | 561.4932 | 459.13 | 567.17 | 459.73 | 563.39 | 459.6901 | 516.4915 | 922.73 | 922.73 | 969.43 | 969.43 | 897.55 | 1071.28 | 456.5319 | 585.1135 | 455.3035 | 522.3478 | 451.7174 | 529.5925 | 450.8247 | 528.5458 | 450.859 | 507.8586 | 450.8591 | 507.8587
2021-11-04 09:30 | 433.0904 | 531.9574 | 434.99 | 537.35 | 434.98 | 533.18 | 435.4923 | 518.2006 | 922.35 | 922.35 | 970.06 | 970.06 | 895.65 | 1074.71 | 464.7484 | 595.6499 | 463.6853 | 523.8514 | 482.1469 | 527.0208 | 481.2319 | 525.9808 | 481.1588 | 505.1556 | 481.1587 | 505.194
2021-11-04 10:00 | 419.453 | 515.3323 | 421.62 | 520.82 | 421.4 | 516.97 | 421.4073 | 517.4604 | 923.94 | 923.94 | 971.28 | 971.28 | 891.52 | 1075.61 | 501.2914 | 642.5126 | 500.9583 | 526.1306 | 504.425 | 523.5253 | 503.6234 | 522.6933 | 501.4264 | 501.4264 | 501.7687 | 501.7687
2021-11-04 10:30 | 414.6255 | 509.6716 | 416.17 | 514.07 | 416.22 | 511.03 | 416.4957 | 512.0957 | 920.72 | 920.72 | 967.73 | 967.73 | 879.75 | 1066.8 | 491.0884 | 629.429 | 489.7006 | 523.8798 | 485.256 | 523.103 | 484.481 | 522.2284 | 484.5917 | 501.6589 | 484.5179 | 501.5833
2021-11-04 11:00 | 413.4464 | 508.5394 | 415.82 | 513.44 | 415.67 | 510.91 | 415.6587 | 511.3316 | 924.45 | 924.45 | 971.5 | 971.5 | 874.41 | 1064.97 | 515.7508 | 661.0548 | 514.8162 | 526.159 | 498.4014 | 517.5571 | 497.6458 | 516.7642 | 495.7372 | 495.7372 | 495.7748 | 495.7748
2021-11-04 11:30 | 381.7924 | 469.199 | 383.2 | 472.9 | 383.36 | 470.83 | 383.1271 | 470.8908 | 920.63 | 920.63 | 967.57 | 967.57 | 863.9 | 1056.06 | 509.5332 | 653.0816 | 507.7041 | 524.9396 | 487.7758 | 516.0199 | 486.6998 | 514.8812 | 486.3659 | 493.8219 | 486.3658 | 493.8218
2021-11-04 12:00 | 391.3297 | 481.5318 | 393.8 | 486.13 | 393.14 | 483.6 | 392.9767 | 483.5584 | 914.21 | 914.21 | 960.34 | 960.34 | 861.61 | 1054.35 | 492.6628 | 631.4482 | 491.3581 | 523.4929 | 478.6273 | 513.8084 | 477.6789 | 512.7515 | 477.7518 | 492.1709 | 477.5694 | 492.1333
2021-11-04 12:30 | 408.0919 | 501.8658 | 409.85 | 505.7 | 409.11 | 503.04 | 409.4643 | 503.6017 | 913.62 | 913.62 | 959.74 | 959.74 | 855.36 | 1048.19 | 507.1626 | 650.0629 | 506.0764 | 521.8357 | 498.2326 | 514.4617 | 497.1528 | 513.2852 | 492.908 | 492.908 | 492.6445 | 492.6445
2021-11-04 13:00 | 407.739 | 502.0692 | 409.85 | 505.97 | 408.92 | 503.44 | 409.0956 | 503.7603 | 914.97 | 914.97 | 960.77 | 960.77 | 858.43 | 1050.75 | 434.1235 | 556.3972 | 433.1482 | 523.0445 | 447.1407 | 513.4232 | 446.3233 | 512.4848 | 446.6777 | 492.1955 | 446.9023 | 492.4583
2021-11-04 13:30 | 383.5583 | 471.5833 | 385.25 | 475.33 | 384.79 | 472.95 | 384.9249 | 473.3604 | 915.94 | 915.94 | 962.44 | 962.44 | 860.58 | 1051.57 | 497.0129 | 637.0258 | 496.1653 | 523.3415 | 508.8206 | 513.4671 | 508.0854 | 512.7252 | 491.7951 | 491.7951 | 491.8326 | 491.8326
2021-11-04 14:00 | 405.8889 | 498.449 | 407.8 | 502.81 | 406.81 | 499.44 | 406.752 | 499.5362 | 911.87 | 911.87 | 958.33 | 958.33 | 858.17 | 1045.97 | 467.7323 | 599.4764 | 467.2861 | 521.3315 | 454.9598 | 510.4312 | 454.1648 | 509.4973 | 454.1968 | 488.9277 | 454.1274 | 488.8531
2021-11-04 14:30 | 430.9272 | 528.7724 | 432.19 | 532.69 | 430.9 | 528.58 | 430.9222 | 509.5038 | 908.64 | 908.64 | 954.43 | 954.43 | 860.73 | 1045.19 | 445.8344 | 571.3928 | 445.5135 | 521.1187 | 437.3328 | 509.0684 | 436.3658 | 507.9428 | 436.3324 | 487.2729 | 436.3658 | 487.3103
2021-11-04 15:00 | 405.6701 | 496.0715 | 407.51 | 501.68 | 405.89 | 496.08 | 406.2075 | 496.8705 | 911.67 | 911.67 | 957.84 | 957.84 | 862.28 | 1042.74 | 467.3435 | 598.9769 | 466.1769 | 519.1066 | 457.1479 | 510.4297 | 456.3128 | 509.4972 | 456.3128 | 488.8203 | 456.1736 | 488.7134
2021-11-04 15:30 | 501.0608 | 615.4882 | 504.26 | 622.03 | 502.74 | 617.34 | 502.5131 | 513.0638 | 913.88 | 913.88 | 960.04 | 960.04 | 871.66 | 1047.45 | 443.1888 | 567.999 | 441.7406 | 521.0718 | 427.2678 | 508.3182 | 426.162 | 507.0027 | 426.162 | 486.3424 | 426.2596 | 486.4538
2021-11-04 16:00 | 416.9963 | 509.982 | 418.78 | 516.33 | 417.15 | 509.58 | 417.4768 | 510.6404 | 914.28 | 914.28 | 960.75 | 960.75 | 883.42 | 1054.28 | 483.2645 | 619.3945 | 482.5615 | 522.1136 | 454.0029 | 511.5527 | 453.2105 | 510.6599 | 453.7962 | 490.55 | 453.5206 | 490.2521
2021-11-04 16:30 | 444.4464 | 543.942 | 446.73 | 551.18 | 444.95 | 543.85 | 445.3185 | 513.0409 | 912.19 | 912.19 | 958.37 | 958.37 | 885.75 | 1049.96 | 479.6883 | 614.8099 | 478.5289 | 519.2214 | 452.0092 | 510.3475 | 451.6312 | 509.9208 | 451.5625 | 489.1241 | 451.5625 | 489.124
2021-11-04 17:00 | 514.0092 | 630.5941 | 515.25 | 636.17 | 513.81 | 629.56 | 512.9452 | 512.9452 | 912.07 | 912.07 | 959.07 | 959.07 | 893.56 | 1051.78 | 532.3906 | 682.3947 | 521.9619 | 521.9619 | 513.4282 | 513.4282 | 512.533 | 512.533 | 491.6584 | 491.6584 | 492.1439 | 492.1439
2021-11-04 17:30 | 514.9114 | 632.9965 | 516.92 | 638.38 | 514.95 | 632.02 | 515.0347 | 517.9448 | 920.72 | 920.72 | 968.88 | 968.88 | 912.82 | 1065.6 | 460.3472 | 590.0043 | 458.6772 | 524.3866 | 466.3862 | 516.0797 | 466.034 | 515.69 | 465.858 | 494.6361 | 465.8931 | 494.6735
2021-11-04 18:00 | 454.5485 | 558.8212 | 457.52 | 564.65 | 456.01 | 559.43 | 456.3206 | 520.6912 | 925.85 | 925.85 | 974.49 | 974.49 | 925.37 | 1072.07 | 462.1626 | 592.428 | 461.5523 | 526.8682 | 450.6949 | 520.0634 | 450.3545 | 519.6706 | 450.4633 | 498.843 | 450.5247 | 498.9938
2021-11-04 18:30 | 461.3506 | 568.3223 | 463.44 | 571.21 | 461.93 | 568.02 | 462.4315 | 524.6277 | 932.03 | 932.03 | 981.52 | 981.52 | 939.48 | 1080.21 | 536.2537 | 687.3257 | 527.1614 | 527.1614 | 524.1879 | 524.1879 | 523.7531 | 523.7531 | 502.9316 | 502.9316 | 502.9316 | 502.9316
2021-11-04 19:00 | 477.785 | 588.989 | 480.89 | 592.43 | 479.72 | 590.34 | 480.289 | 525.5966 | 933.06 | 933.06 | 983.53 | 983.53 | 949.38 | 1083.7 | 533.9544 | 684.3994 | 524.8256 | 524.8256 | 521.2162 | 525.396 | 521.4531 | 525.6348 | 504.7914 | 504.7914 | 504.7532 | 504.7532
2021-11-04 19:30 | 483.3285 | 595.8389 | 484.44 | 596.56 | 483.37 | 594.65 | 484.5819 | 525.8627 | 933.21 | 933.21 | 983.86 | 983.86 | 952.38 | 1084.82 | 481.5718 | 617.2017 | 480.4882 | 524.173 | 475.1089 | 529.7852 | 475.289 | 529.986 | 475.2531 | 509.1227 | 475.1809 | 509.0454
2021-11-04 20:00 | 424.7962 | 522.6609 | 426.23 | 524.91 | 425.35 | 521.87 | 425.976 | 524.1581 | 933.34 | 933.34 | 984.47 | 984.47 | 959.08 | 1092.1 | 515.9354 | 661.2712 | 514.9695 | 524.3905 | 523.7148 | 532.1248 | 523.5958 | 532.004 | 511.4002 | 511.4002 | 511.1291 | 511.1291
2021-11-04 20:30 | 443.3991 | 545.7601 | 445.51 | 549.03 | 444.33 | 545.55 | 444.9769 | 526.03 | 933.81 | 933.81 | 983.8 | 983.8 | 959.35 | 1092.56 | 498.5834 | 639.0399 | 497.2221 | 525.043 | 492.3621 | 533.6926 | 492.3622 | 533.6926 | 492.4738 | 512.932 | 492.3994 | 512.8545
2021-11-04 21:00 | 422.572 | 519.4161 | 424.34 | 523.36 | 423.54 | 519.13 | 424.1679 | 521.4786 | 931.6 | 931.6 | 981.8 | 981.8 | 957.1 | 1089.9 | 485.2123 | 621.7583 | 484.0435 | 524.7499 | 478.3201 | 532.2723 | 477.9211 | 531.8282 | 477.9936 | 511.106 | 477.7397 | 510.8345
2021-11-04 21:30 | 423.8507 | 521.024 | 426.29 | 525.9 | 425.39 | 521.4 | 425.8865 | 523.577 | 933.37 | 933.37 | 983.94 | 983.94 | 959.35 | 1092.52 | 487.0471 | 624.2222 | 485.9634 | 525.932 | 480.7069 | 534.5995 | 479.9436 | 533.7505 | 479.7256 | 512.6719 | 479.9799 | 512.9437
2021-11-04 22:00 | 421.5136 | 518.5628 | 423.76 | 522.93 | 423.36 | 519.51 | 423.4351 | 521.041 | 931.12 | 931.12 | 981.01 | 981.01 | 949.64 | 1081.5 | 484.3905 | 620.8401 | 482.8963 | 522.6126 | 479.5762 | 533.2487 | 478.8101 | 532.4803 | 479.0284 | 511.8051 | 478.8852 | 511.6927
2021-11-04 22:30 | 422.0698 | 518.9833 | 424.33 | 523.91 | 423.93 | 519.93 | 424.4137 | 521.9142 | 932.19 | 932.19 | 981.63 | 981.63 | 951.62 | 1083.8 | 486.3139 | 623.3058 | 485.4127 | 524.5797 | 480.3725 | 534.0408 | 479.7174 | 533.3126 | 479.7539 | 512.5396 | 479.7539 | 512.5396
2021-11-04 23:00 | 424.3309 | 522.7139 | 426.1 | 525.82 | 425.77 | 523.47 | 425.3727 | 524.0362 | 934.46 | 934.46 | 984.37 | 984.37 | 952.25 | 1084.6 | 487.4919 | 624.9059 | 486.6242 | 525.043 | 483.0378 | 536.3995 | 482.2341 | 535.507 | 482.5995 | 515.0535 | 482.4533 | 514.8975
2021-11-04 23:30 | 422.4045 | 520.0561 | 425.06 | 524.62 | 424.51 | 521.67 | 424.3812 | 522.6951 | 932.74 | 932.74 | 983.15 | 983.15 | 954.61 | 1087.12 | 487.6234 | 624.9847 | 486.0895 | 524.4662 | 482.8821 | 536.0884 | 482.4068 | 535.5607 | 482.553 | 514.8836 | 482.6993 | 515.0397
2021-11-05 | 422.9253 | 520.8367 | 425.17 | 524.91 | 424.4 | 521.63 | 424.3096 | 522.6525 | 932.45 | 932.45 | 982.08 | 982.08 | 951.29 | 1083.47 | 488.8529 | 626.5614 | 488.0096 | 525.4308 | 482.4533 | 535.7505 | 481.7957 | 535.0202 | 481.8688 | 514.2004 | 481.7227 | 514.1177
2021-11-05 00:30 | 423.384 | 521.1371 | 425.28 | 525.16 | 424.33 | 521.29 | 424.7932 | 522.9872 | 933.06 | 933.06 | 983.1 | 983.1 | 955.2 | 1087.84 | 516.8284 | 662.4147 | 515.9857 | 526.9344 | 513.674 | 535.9799 | 513.2855 | 535.5745 | 513.5963 | 515.0277 | 513.0135 | 514.4432
2021-11-05 01:00 | 423.0039 | 520.9432 | 424.44 | 524.12 | 423.53 | 520.69 | 424.0681 | 522.4249 | 932.7 | 932.7 | 981.78 | 981.78 | 952.44 | 1084.62 | 486.47 | 623.3939 | 485.9883 | 524.8066 | 481.5891 | 534.9752 | 480.2755 | 533.516 | 480.5674 | 513.0452 | 480.4944 | 512.9673
2021-11-05 01:30 | 423.9107 | 522.551 | 426.1 | 525.91 | 424.88 | 523.14 | 425.2389 | 524.2568 | 934.23 | 934.23 | 983.21 | 983.21 | 954.05 | 1086.58 | 487.9325 | 625.3807 | 486.9253 | 525.8185 | 482.2459 | 535.7048 | 481.4431 | 534.8131 | 481.6986 | 514.2529 | 481.5891 | 514.136
2021-11-05 02:00 | 424.4198 | 522.9765 | 426.13 | 526.09 | 424.95 | 522.9 | 425.3946 | 524.3338 | 934.98 | 934.98 | 984.37 | 984.37 | 956.69 | 1089.57 | 490.4471 | 628.5818 | 489.4724 | 527.1614 | 485.8572 | 537.6537 | 484.8298 | 536.5978 | 485.2834 | 516.2791 | 485.3068 | 516.2401
2021-11-05 02:30 | 425.1985 | 522.8397 | 427.2 | 527.73 | 425.97 | 522.92 | 426.4155 | 524.2847 | 935.43 | 935.43 | 985.14 | 985.14 | 959.44 | 1092.55 | 491.7004 | 630.3023 | 490.2563 | 526.4522 | 485.017 | 538.1365 | 484.2842 | 537.3234 | 484.3575 | 516.5287 | 484.1376 | 516.2942
2021-11-05 03:00 | 425.5991 | 523.8477 | 428.22 | 528.92 | 426.99 | 524.7 | 427.2073 | 525.8051 | 937.55 | 937.55 | 986.87 | 986.87 | 961.4 | 1094.72 | 491.2744 | 629.6431 | 490.2618 | 526.6129 | 485.1598 | 538.249 | 484.394 | 537.4453 | 484.4268 | 516.5627 | 484.2436 | 516.3674
2021-11-05 03:30 | 425.7281 | 524.0442 | 426.84 | 527.21 | 425.91 | 523.37 | 426.0394 | 524.5428 | 936.09 | 936.09 | 985.2 | 985.2 | 959.36 | 1092.48 | 491.0531 | 629.3815 | 490.1219 | 527.5964 | 483.9327 | 537.1167 | 483.1641 | 536.2637 | 483.5301 | 515.806 | 483.3838 | 515.6498
2021-11-05 04:00 | 422.9444 | 520.8797 | 424.53 | 524.2 | 423.88 | 521.11 | 423.8316 | 522.0328 | 933.89 | 933.89 | 982.55 | 982.55 | 952.29 | 1084.66 | 486.5496 | 623.6075 | 485.3524 | 525.2133 | 480.7322 | 534.3476 | 479.9675 | 533.4977 | 480.0039 | 512.7258 | 479.8218 | 512.5312
2021-11-05 04:30 | 420.2932 | 517.7676 | 422.12 | 521.14 | 421.77 | 518.51 | 422.4032 | 520.3862 | 930.38 | 930.38 | 979.06 | 979.06 | 951.87 | 1084 | 486.6205 | 623.6999 | 485.5938 | 523.2935 | 481.7487 | 534.83 | 480.9076 | 533.8963 | 480.4688 | 512.6598 | 480.7979 | 513.0109
2021-11-05 05:00 | 419.4102 | 517.1577 | 421.22 | 519.54 | 421.12 | 518.38 | 421.5916 | 519.8295 | 929.28 | 929.28 | 978.1 | 978.1 | 950.24 | 1082.04 | 487.2167 | 624.4424 | 486.4075 | 522.9341 | 480.2575 | 533.2662 | 479.5631 | 532.4952 | 479.5997 | 511.8122 | 479.4535 | 511.6562
2021-11-05 05:30 | 417.2028 | 514.1685 | 419 | 516.89 | 419.33 | 515.82 | 419.6524 | 517.2543 | 926.93 | 926.93 | 975.53 | 975.53 | 945.88 | 1077.12 | 484.0089 | 620.3307 | 483.007 | 519.7377 | 479.445 | 532.2726 | 479.0427 | 531.826 | 479.0793 | 511.1772 | 479.0062 | 511.0992
2021-11-05 06:00 | 414.2056 | 510.7397 | 415.2 | 511.81 | 415.55 | 511.4 | 416.2341 | 513.3914 | 925.8 | 925.8 | 974.89 | 974.89 | 937.26 | 1074.46 | 479.291 | 614.2792 | 478.6746 | 521.4021 | 475.9638 | 533.6191 | 475.0234 | 532.5647 | 475.3128 | 512.1394 | 475.0957 | 511.9056
2021-11-05 06:30 | 410.5559 | 506.0904 | 412.27 | 507.88 | 412.6 | 507.4 | 412.9888 | 509.1176 | 925.87 | 925.87 | 974.91 | 974.91 | 933.49 | 1078.22 | 468.2576 | 600.1527 | 469.3615 | 522.7922 | 466.601 | 530.3934 | 466.5302 | 530.2467 | 466.5797 | 509.6175 | 466.4737 | 509.3808
2021-11-05 07:00 | 403.9633 | 498.4043 | 405.52 | 498.97 | 405.53 | 499.35 | 406.0992 | 501.0249 | 922.29 | 922.29 | 970.31 | 970.31 | 918.48 | 1068.96 | 482.1614 | 617.9599 | 481.481 | 521.9789 | 479.1495 | 527.1584 | 479.0768 | 527.0785 | 479.2585 | 506.4658 | 479.1131 | 506.3122
2021-11-05 07:30 | 400.4714 | 494.1736 | 402.06 | 494.7 | 401.85 | 495.02 | 402.3717 | 496.5571 | 922.71 | 922.71 | 970.66 | 970.66 | 909.21 | 1066.13 | 453.2448 | 580.8746 | 452.0475 | 521.4021 | 450.6715 | 525.6166 | 450.5692 | 525.4971 | 450.3984 | 504.4855 | 450.4667 | 504.562
2021-11-05 08:00 | 393.9183 | 485.8792 | 394.55 | 485.57 | 395.06 | 486.43 | 395.7672 | 488.299 | 917.77 | 917.77 | 965.33 | 965.33 | 893.66 | 1055.9 | 443.2921 | 568.1358 | 442.8656 | 520.447 | 439.83 | 519.8845 | 439.7965 | 519.8449 | 439.83 | 499.1815 | 439.7965 | 499.1434
2021-11-05 08:30 | 390.7003 | 481.7484 | 392.25 | 483.13 | 392.45 | 482.9 | 392.8144 | 484.3712 | 920.28 | 920.28 | 967.55 | 967.55 | 886.28 | 1054.63 | 443.4154 | 568.2932 | 442.411 | 520.6077 | 442.4534 | 519.5761 | 442.2852 | 519.3785 | 442.3862 | 498.7517 | 442.218 | 498.5621
2021-11-05 09:00 | 386.3044 | 475.9531 | 387.79 | 478.07 | 388.04 | 476.93 | 388.2831 | 478.391 | 918.93 | 918.93 | 966.47 | 966.47 | 879.02 | 1053.13 | 480.795 | 616.2305 | 479.5503 | 520.5316 | 469.4538 | 519.3397 | 469.347 | 519.2215 | 469.2759 | 498.3441 | 469.3826 | 498.4575
2021-11-05 09:30 | 383.2693 | 472.9192 | 384.68 | 473.51 | 384.71 | 473.95 | 385.2784 | 475.3852 | 918.93 | 918.93 | 966.1 | 966.1 | 868.23 | 1047.27 | 430.6575 | 551.9304 | 429.6836 | 518.0629 | 427.4356 | 515.8448 | 427.2734 | 515.649 | 427.2734 | 494.872 | 427.3707 | 494.9846
2021-11-05 10:00 | 378.8915 | 467.7261 | 380.17 | 468.16 | 380.41 | 468.95 | 381.0035 | 470.3332 | 917.35 | 917.35 | 964.31 | 964.31 | 863.55 | 1047.06 | 443.2135 | 568.009 | 442.8172 | 518.1527 | 440.7487 | 516.277 | 440.2919 | 515.8082 | 440.1584 | 494.8562 | 440.292 | 495.0064
2021-11-05 10:30 | 371.4944 | 458.0722 | 373.57 | 460.92 | 373.6 | 459.88 | 374.1022 | 461.3053 | 915.21 | 915.21 | 961.18 | 961.18 | 852.53 | 1039.62 | 415.845 | 532.9332 | 415.3505 | 514.6256 | 412.8279 | 512.0983 | 412.5774 | 511.7877 | 412.5381 | 490.9338 | 413.0471 | 491.5673
2021-11-05 11:00 | 368.1358 | 454.6474 | 369.32 | 455.27 | 369.27 | 455.81 | 369.4666 | 456.3156 | 913.16 | 913.16 | 958.63 | 958.63 | 844.96 | 1035.08 | 406.8523 | 521.3986 | 405.8604 | 512.1702 | 404.0022 | 505.3843 | 403.6048 | 506.5261 | 403.6354 | 489.1894 | 403.5437 | 489.0782
2021-11-05 11:30 | 362.1383 | 447.0456 | 364.32 | 449.94 | 363.99 | 449.02 | 363.7881 | 449.0933 | 914.11 | 914.11 | 959.65 | 959.65 | 837.16 | 1029.46 | 425.8312 | 545.7402 | 424.6928 | 508.6479 | 422.5507 | 506.7624 | 422.0706 | 506.1866 | 422.1346 | 485.4697 | 421.9426 | 485.2488
2021-11-05 12:00 | 357.3704 | 441.319 | 359.5 | 444.06 | 359.49 | 443.76 | 359.3196 | 443.7437 | 912.53 | 912.53 | 957.69 | 957.69 | 827.89 | 1021.24 | 416.1408 | 533.2858 | 415.4638 | 504.9374 | 413.3293 | 503.1343 | 413.0789 | 502.7914 | 413.1414 | 482.0136 | 413.0163 | 481.8676
2021-11-05 12:30 | 355.2355 | 437.9591 | 357.17 | 441.3 | 357.13 | 440.08 | 356.6451 | 439.7466 | 910.81 | 910.81 | 955.26 | 955.26 | 820.22 | 1014.09 | 436.002 | 558.7834 | 434.823 | 501.4257 | 425.6935 | 499.2428 | 425.2427 | 498.7141 | 425.3393 | 478.0005 | 425.307 | 477.9643
2021-11-05 13:00 | 347.5254 | 429.0685 | 349.25 | 431.53 | 349.29 | 431.09 | 349.4006 | 431.414 | 898.89 | 898.89 | 942.45 | 942.45 | 809.44 | 1001.86 | 381.3193 | 488.6507 | 380.8458 | 488.0436 | 378.2089 | 471.9169 | 378.0368 | 473.0063 | 377.8684 | 471.8077 | 377.8111 | 472.2849
2021-11-05 13:30 | 347.6411 | 429.1695 | 349.21 | 431.5 | 349.09 | 430.84 | 349.3514 | 431.2997 | 899.42 | 899.42 | 942.36 | 942.36 | 804.24 | 994.56 | 431.6164 | 553.1608 | 430.9364 | 492.8139 | 428.2179 | 490.4417 | 428.0227 | 490.1812 | 427.9577 | 469.368 | 427.8927 | 469.2968
2021-11-05 14:00 | 349.3755 | 431.5399 | 351.14 | 433.72 | 351.2 | 433.66 | 350.8867 | 433.3991 | 898.13 | 898.13 | 940.56 | 940.56 | 808.13 | 995.89 | 411.3198 | 527.1547 | 410.8133 | 493.1582 | 416.618 | 491.1868 | 416.3335 | 490.8198 | 416.1439 | 469.8271 | 416.4284 | 470.1945
2021-11-05 14:30 | 385.3855 | 476.0824 | 387.44 | 478.45 | 387.65 | 478.65 | 388.1025 | 479.4385 | 897.45 | 897.45 | 939.56 | 939.56 | 815.96 | 1000.15 | 480.1103 | 615.352 | 479.5544 | 495.8998 | 461.0537 | 493.1301 | 461.0188 | 493.0456 | 461.0188 | 472.2992 | 460.8438 | 472.0841
2021-11-05 15:00 | 376.5368 | 465.0723 | 377.92 | 466.55 | 378.22 | 466.88 | 378.4375 | 467.4198 | 897.55 | 897.55 | 939.79 | 939.79 | 829.87 | 1010.24 | 545.6958 | 699.4573 | 499.9808 | 499.9808 | 497.3679 | 497.3679 | 496.8779 | 496.8779 | 476.1274 | 476.1274 | 476.0913 | 476.0913
2021-11-05 15:30 | 377.1682 | 465.9748 | 378.77 | 467.04 | 378.86 | 467.81 | 378.7352 | 467.9003 | 894.11 | 894.11 | 935 | 935 | 834.65 | 1009.86 | 492.7273 | 631.5322 | 492.1303 | 499.8673 | 484.3747 | 496.7727 | 484.1173 | 496.5088 | 475.7067 | 475.7067 | 475.8746 | 475.8746
2021-11-05 16:00 | 375.3152 | 463.7267 | 376.35 | 463.25 | 376.6 | 465.1 | 377.1814 | 466.0326 | 893.97 | 893.97 | 935.48 | 935.48 | 829.96 | 998.98 | 475.2298 | 609.0702 | 474.4559 | 494.9097 | 471.1227 | 491.8752 | 470.729 | 491.4641 | 470.7579 | 470.7579 | 470.7221 | 470.7221
2021-11-05 16:30 | 379.4009 | 468.7392 | 380.19 | 466.91 | 379.78 | 469.06 | 380.2307 | 469.7592 | 893.61 | 893.61 | 934.97 | 934.97 | 830 | 992.28 | 505.6566 | 648.1147 | 490.1048 | 490.1048 | 488.6445 | 488.6445 | 489.1655 | 489.1655 | 468.5372 | 468.5372 | 468.5728 | 468.5728
2021-11-05 17:00 | 404.183 | 499.3647 | 405.83 | 498.16 | 405.79 | 501.13 | 405.9642 | 492.5763 | 897.61 | 897.61 | 940.54 | 940.54 | 839 | 994.57 | 508.2047 | 651.3827 | 492.2708 | 492.2708 | 489.9878 | 489.9878 | 490.548 | 490.548 | 470.1561 | 470.1561 | 469.7984 | 469.7984
2021-11-05 17:30 | 388.0939 | 479.4886 | 390.69 | 477.85 | 389.96 | 481.55 | 390.0857 | 481.9446 | 901.86 | 901.86 | 945.38 | 945.38 | 844.96 | 993.97 | 495.5889 | 635.1806 | 491.6476 | 491.6476 | 490.2183 | 490.2183 | 489.8833 | 489.8833 | 468.9448 | 468.9448 | 468.9805 | 468.9805
2021-11-05 18:00 | 380.1278 | 469.6738 | 381.11 | 465.08 | 380.8 | 470.23 | 381.3225 | 471.1459 | 900.6 | 900.6 | 945.48 | 945.48 | 853.81 | 995.35 | 518.5101 | 664.5977 | 493.6629 | 493.6629 | 492.399 | 492.399 | 492.4739 | 492.4739 | 471.8243 | 471.8243 | 471.8961 | 471.8961
2021-11-05 18:30 | 407.3334 | 503.2635 | 409.61 | 500.61 | 408.6 | 504.41 | 409.1507 | 498.6191 | 902.16 | 902.16 | 946.08 | 946.08 | 868.69 | 1003.98 | 512.2025 | 656.5087 | 496.7456 | 496.7456 | 495.2646 | 495.2646 | 495.34 | 495.34 | 474.948 | 474.948 | 474.5868 | 474.5868
2021-11-05 19:00 | 397.6888 | 491.301 | 399.25 | 487.14 | 398.45 | 491.91 | 398.8173 | 492.7008 | 906.76 | 906.76 | 951.73 | 951.73 | 883.79 | 1013 | 517.2695 | 662.9848 | 501.4834 | 501.4834 | 499.6805 | 499.6805 | 499.4149 | 499.4149 | 478.806 | 478.806 | 478.806 | 478.806
2021-11-05 19:30 | 399.8246 | 493.8499 | 400.77 | 489.65 | 400.35 | 493.94 | 401.0884 | 495.4109 | 909.73 | 909.73 | 956.19 | 956.19 | 893.49 | 1021.01 | 493.4803 | 632.4988 | 492.2812 | 505.4022 | 489.9756 | 503.0352 | 490.3673 | 503.4561 | 482.6824 | 482.6824 | 482.7191 | 482.7191
2021-11-05 20:00 | 401.7258 | 496.0275 | 403.36 | 493.61 | 402.48 | 496.3 | 403.2873 | 497.975 | 915 | 915 | 961.84 | 961.84 | 903.2 | 1031.74 | 543.1821 | 696.2338 | 510.6427 | 510.6427 | 507.9229 | 507.9229 | 507.7303 | 507.7303 | 487.0135 | 487.0135 | 487.272 | 487.272
2021-11-05 20:30 | 404.2804 | 499.1629 | 406.04 | 497.12 | 404.74 | 499.18 | 404.8167 | 499.835 | 919.51 | 919.51 | 966.71 | 966.71 | 910.32 | 1039.83 | 536.6843 | 687.879 | 513.5898 | 513.5898 | 510.7023 | 510.7023 | 510.3557 | 510.3557 | 489.5042 | 489.5042 | 489.578 | 489.578
2021-11-05 21:00 | 404.8992 | 499.8487 | 406.43 | 498.83 | 405.46 | 499.83 | 406.7081 | 502.0926 | 920.06 | 920.06 | 967.68 | 967.68 | 896.59 | 1024.11 | 450.3491 | 577.2649 | 449.3553 | 510.3597 | 445.9668 | 506.511 | 445.4916 | 505.9714 | 445.5256 | 485.3138 | 445.4577 | 485.2399
2021-11-05 21:30 | 408.8457 | 504.6595 | 410.42 | 503.84 | 409.04 | 504.27 | 409.9921 | 506.0511 | 920.92 | 920.92 | 968.86 | 968.86 | 901.3 | 1029.39 | 452.6877 | 580.1588 | 451.7325 | 512.6646 | 447.8541 | 508.2631 | 447.5818 | 507.9541 | 447.8541 | 487.5084 | 447.8541 | 487.5084
2021-11-05 22:00 | 415.0988 | 512.2319 | 417.11 | 512.89 | 415.49 | 512.08 | 416.1317 | 513.5196 | 923.33 | 923.33 | 971.89 | 971.89 | 896.61 | 1024.46 | 447.7664 | 573.8474 | 447.4349 | 509.4306 | 443.73 | 505.2123 | 443.6626 | 505.1356 | 443.6288 | 484.3318 | 443.5615 | 484.2582
2021-11-05 22:30 | 412.2975 | 508.5529 | 413.76 | 509.35 | 412.24 | 507.77 | 413.4243 | 509.9727 | 925.65 | 925.65 | 973.75 | 973.75 | 900.74 | 1028.8 | 451.6527 | 578.7514 | 451.1389 | 512.2159 | 445.3728 | 505.6692 | 444.9651 | 505.2062 | 444.9991 | 484.5943 | 445.1349 | 484.7423
2021-11-05 23:00 | 410.5939 | 506.5748 | 412.58 | 508.37 | 412.05 | 507.64 | 412.4706 | 508.9176 | 922.84 | 922.84 | 970.97 | 970.97 | 904.55 | 1032.81 | 467.3074 | 598.9088 | 466.8073 | 515.0679 | 465.6509 | 508.058 | 465.2955 | 507.6701 | 465.4021 | 487.1462 | 465.2955 | 487.0346
2021-11-05 23:30 | 407.7149 | 502.3583 | 409.98 | 505.79 | 409.46 | 503.59 | 410.0381 | 505.2582 | 925.98 | 925.98 | 974.45 | 974.45 | 911.63 | 1040.56 | 478.4027 | 613.1385 | 478.0572 | 518.1476 | 475.668 | 511.7137 | 475.4142 | 511.3627 | 475.4504 | 490.8017 | 475.3417 | 490.5772
2021-11-06 | 405.7334 | 499.2098 | 407.3 | 502.83 | 406.85 | 499.59 | 406.7563 | 500.5367 | 926.89 | 926.89 | 976.21 | 976.21 | 914.99 | 1044.14 | 461.6135 | 591.6068 | 460.4381 | 519.1284 | 455.8212 | 513.923 | 455.5781 | 513.6489 | 455.6823 | 493.0789 | 455.4391 | 492.8158
2021-11-06 00:30 | 408.4259 | 502.1941 | 410.62 | 507.16 | 409.51 | 502.59 | 409.6972 | 503.8309 | 932.08 | 932.08 | 981.24 | 981.24 | 917.99 | 1047.7 | 462.4739 | 592.732 | 461.643 | 521.0218 | 456.2284 | 514.9108 | 455.7437 | 514.3638 | 455.7783 | 493.6437 | 455.7436 | 493.6061
2021-11-06 01:00 | 407.8562 | 500.6538 | 409.86 | 506.36 | 409.13 | 501.08 | 409.4386 | 502.7094 | 929.07 | 929.07 | 978.24 | 978.24 | 917.63 | 1047.21 | 462.9308 | 593.2945 | 462.0713 | 521.2366 | 455.3507 | 513.6556 | 454.9 | 513.1471 | 455.004 | 492.5744 | 454.9346 | 492.4993
2021-11-06 01:30 | 410.0471 | 503.1371 | 412.81 | 509.97 | 411.57 | 503.93 | 411.3729 | 504.8516 | 931.64 | 931.64 | 980.53 | 980.53 | 923.16 | 1053.38 | 465.1685 | 596.2946 | 464.3583 | 523.2286 | 457.9699 | 516.0303 | 457.5871 | 515.5989 | 457.6219 | 494.9028 | 457.6567 | 494.9404
2021-11-06 02:00 | 412.083 | 506.3791 | 413.95 | 511.41 | 412.99 | 506.48 | 413.3561 | 507.9172 | 926.25 | 926.25 | 974.09 | 974.09 | 920.32 | 1050.22 | 464.2477 | 595.0897 | 463.5456 | 522.6854 | 456.6201 | 514.8237 | 456.3769 | 514.5496 | 456.4464 | 493.9058 | 456.4117 | 493.8682
2021-11-06 02:30 | 412.2682 | 506.158 | 414.96 | 512.68 | 413.94 | 507.2 | 413.9499 | 508.2508 | 920.69 | 920.69 | 967.33 | 967.33 | 917.97 | 1047.76 | 462.4279 | 592.6483 | 461.0845 | 520.7153 | 454.4603 | 513.2343 | 454.0456 | 512.7661 | 454.0801 | 492.0827 | 454.0801 | 492.0827
2021-11-06 03:00 | 459.3455 | 563.3242 | 461.81 | 570.42 | 460.79 | 564 | 460.7748 | 516.762 | 924.76 | 924.76 | 972.25 | 972.25 | 920.15 | 1050.22 | 463.2238 | 593.6685 | 462.0372 | 521.6827 | 455.302 | 514.1315 | 454.8182 | 513.5851 | 454.7958 | 492.7652 | 454.865 | 492.761
2021-11-06 03:30 | 473.346 | 581.4581 | 476.63 | 588.87 | 475.49 | 583.24 | 475.5672 | 518.5842 | 923.49 | 923.49 | 970.26 | 970.26 | 920.01 | 1050.06 | 463.5806 | 594.1499 | 462.2944 | 521.9014 | 455.764 | 514.5997 | 455.3491 | 514.1312 | 455.3491 | 493.3646 | 455.2454 | 493.2522
2021-11-06 04:00 | 510.6613 | 627.2059 | 512.75 | 633.44 | 511.8 | 627.73 | 512.2627 | 516.0342 | 919.65 | 919.65 | 965.77 | 965.77 | 917.24 | 1046.88 | 462.1568 | 592.3013 | 461.6007 | 521.1359 | 456.2785 | 512.9985 | 455.9312 | 512.608 | 456.1396 | 492.1324 | 456.1396 | 492.1324
2021-11-06 04:30 | 518.1403 | 636.6049 | 520.57 | 643.1 | 520.05 | 637.88 | 514.1262 | 514.1262 | 918.79 | 918.79 | 965.11 | 965.11 | 917.84 | 1047.5 | 462.5628 | 592.8223 | 461.6068 | 520.8734 | 454.2776 | 512.6033 | 453.9312 | 512.2123 | 453.9658 | 491.5884 | 453.6194 | 491.2132
2021-11-06 05:00 | 561.0588 | 690.464 | 564.89 | 697.97 | 563.76 | 693 | 513.2218 | 513.2218 | 916.41 | 916.41 | 962.18 | 962.18 | 918.26 | 1047.93 | 462.3625 | 592.566 | 461.4221 | 520.5044 | 455.1774 | 513.4601 | 455.004 | 513.2645 | 454.9693 | 492.5368 | 454.9346 | 492.4992
2021-11-06 05:30 | 539.7132 | 664.347 | 541.95 | 669.64 | 540.86 | 664.93 | 513.4621 | 513.4621 | 914.54 | 914.54 | 959.33 | 959.33 | 917.32 | 1047 | 461.5574 | 591.6447 | 460.5456 | 519.5186 | 454.5679 | 512.8342 | 455.2699 | 513.6556 | 454.9232 | 492.5744 | 455.1313 | 492.7996
2021-11-06 06:00 | 461.9603 | 568.0229 | 462.91 | 571.97 | 462.27 | 567.41 | 462.7965 | 510.9683 | 910.35 | 910.35 | 954.14 | 954.14 | 902.57 | 1038.08 | 451.6317 | 578.8292 | 450.3978 | 515.1198 | 444.7849 | 508.7592 | 445.1995 | 509.2643 | 445.1315 | 488.527 | 444.9616 | 488.3405
2021-11-06 06:30 | 491.5097 | 604.6999 | 494.07 | 610.48 | 493.95 | 606.7 | 493.9864 | 506.8188 | 905.61 | 905.61 | 950.32 | 950.32 | 885.19 | 1026.25 | 440.8853 | 565.0488 | 440.181 | 510.4693 | 446.5727 | 505.7205 | 446.9481 | 506.1457 | 447.0504 | 485.6077 | 446.9822 | 485.5336
2021-11-06 07:00 | 499.6162 | 614.3766 | 502.34 | 620.69 | 501.69 | 616.15 | 502.0652 | 505.2136 | 902.89 | 902.89 | 946.52 | 946.52 | 874.12 | 1021.73 | 464.5981 | 595.4587 | 463.1694 | 508.4235 | 467.3368 | 504.5549 | 467.4792 | 504.7086 | 467.4223 | 483.971 | 467.4223 | 484.0079
2021-11-06 07:30 | 382.1349 | 467.6606 | 383.68 | 473.78 | 383.4 | 468.09 | 383.5873 | 469.4725 | 896.84 | 896.84 | 938.83 | 938.83 | 865.92 | 1020.29 | 427.0139 | 547.2571 | 426.424 | 508.363 | 466.9151 | 505.0971 | 467.1988 | 505.404 | 467.3405 | 484.773 | 467.1633 | 484.5892
2021-11-06 08:00 | 398.8149 | 489.0104 | 400.34 | 494.35 | 400.26 | 490.03 | 400.7739 | 491.5649 | 888.91 | 888.91 | 928.95 | 928.95 | 849.8 | 1010.07 | 462.147 | 592.3154 | 461.8459 | 504.0115 | 453.1712 | 500.3482 | 453.4812 | 500.6525 | 453.5501 | 480.0064 | 453.4467 | 479.897
2021-11-06 08:30 | 537.7247 | 661.5248 | 540.53 | 667.51 | 540.59 | 664.62 | 496.1101 | 496.1101 | 890.64 | 890.64 | 930.66 | 930.66 | 843.17 | 1009.74 | 440.1093 | 564.0755 | 439.2263 | 503.3715 | 436.2437 | 500.3569 | 436.343 | 500.4709 | 436.343 | 479.6978 | 436.4093 | 479.7708
2021-11-06 09:00 | 520.7526 | 639.4315 | 523.07 | 645.13 | 523.09 | 641.96 | 491.7457 | 491.7457 | 878.87 | 878.87 | 916.89 | 916.89 | 830.57 | 1002.4 | 402.6081 | 515.9814 | 402.0473 | 500.7475 | 422.7822 | 497.1873 | 422.75 | 497.1495 | 422.9429 | 476.6254 | 422.8897 | 476.6254
2021-11-06 09:30 | 475.4763 | 582.6967 | 477.46 | 588.01 | 477.2 | 584.62 | 477.4068 | 488.7995 | 878.38 | 878.38 | 916.28 | 916.28 | 821.41 | 998.71 | 395.5367 | 506.9113 | 394.6085 | 498.5759 | 408.1344 | 495.6743 | 408.1654 | 495.5991 | 407.9487 | 474.6126 | 408.0725 | 474.7567
2021-11-06 10:00 | 483.9263 | 592.7676 | 486.2 | 598.78 | 486.19 | 595.19 | 482.1481 | 482.1481 | 868.79 | 868.79 | 905.06 | 905.06 | 809.7 | 991.3 | 417.4814 | 535.0314 | 416.7647 | 495.1932 | 436.5232 | 491.9301 | 436.5895 | 492.0048 | 436.5232 | 471.1578 | 436.3906 | 471.0147
2021-11-06 10:30 | 482.1086 | 590.1024 | 484.74 | 596.98 | 484.78 | 593.01 | 479.4885 | 479.4885 | 861.71 | 861.71 | 895.88 | 895.88 | 799.63 | 984.65 | 397.4585 | 509.3771 | 396.8973 | 492.343 | 397.9752 | 488.8357 | 397.9146 | 488.7613 | 398.0357 | 468.1696 | 397.9449 | 468.0627
2021-11-06 11:00 | 458.2292 | 560.5651 | 459.71 | 566 | 459.38 | 561.77 | 459.4676 | 477.9794 | 863.06 | 863.06 | 897.17 | 897.17 | 795.48 | 984.32 | 377.8092 | 484.1734 | 377.0538 | 483.1779 | 373.1327 | 471.0325 | 373.0069 | 470.2357 | 372.8216 | 467.163 | 373.0069 | 467.3402
2021-11-06 11:30 | 481.0091 | 589.8399 | 482.9 | 595.92 | 483.21 | 592.04 | 476.9926 | 476.9926 | 861.82 | 861.82 | 896.97 | 896.97 | 783.32 | 973.1 | 378.3352 | 484.8508 | 377.9925 | 484.4116 | 374.6644 | 473.1468 | 374.4077 | 472.1458 | 374.5218 | 462.9948 | 374.4362 | 462.9769
2021-11-06 12:00 | 477.3024 | 586.0574 | 479.34 | 590.85 | 479.69 | 588.95 | 475.4486 | 475.4486 | 853.55 | 853.55 | 886.72 | 886.72 | 780.06 | 970.48 | 450.3338 | 577.1669 | 449.9329 | 485.7975 | 446.1046 | 482.4434 | 445.9344 | 482.2593 | 446.1727 | 461.8666 | 445.9684 | 461.6199
2021-11-06 12:30 | 476.0074 | 586.076 | 478 | 590.64 | 478.08 | 587.89 | 475.6463 | 475.6463 | 860.42 | 860.42 | 894.81 | 894.81 | 777.6 | 968.98 | 456.1371 | 584.6309 | 455.4594 | 484.4537 | 451.476 | 481.0117 | 451.5103 | 481.0483 | 451.7854 | 460.6005 | 451.7511 | 460.5655
2021-11-06 13:00 | 485.1704 | 597.5574 | 487.07 | 601.76 | 487.91 | 600.2 | 478.6352 | 478.6352 | 865.92 | 865.92 | 901.21 | 901.21 | 773.77 | 963.25 | 438.1198 | 561.5037 | 437.4893 | 481.7798 | 434.4072 | 479.1663 | 434.54 | 479.3129 | 434.3076 | 458.4085 | 434.4404 | 458.5486
2021-11-06 13:30 | 468.4915 | 575.6012 | 471.41 | 582.37 | 472.23 | 579.36 | 472.0906 | 481.0547 | 867.93 | 867.93 | 904.39 | 904.39 | 772.58 | 960.64 | 431.3613 | 552.8586 | 430.3732 | 480.2737 | 427.3293 | 477.6426 | 427.362 | 477.752 | 427.3293 | 456.9599 | 427.2641 | 456.8901
2021-11-06 14:00 | 397.3144 | 485.7973 | 399.84 | 493.91 | 400.63 | 488.12 | 400.6591 | 484.4644 | 874.76 | 874.76 | 911.77 | 911.77 | 779.28 | 965.41 | 395.0878 | 506.3373 | 394.2496 | 481.7932 | 391.447 | 479.0223 | 391.1191 | 478.621 | 391.6855 | 458.6401 | 391.5066 | 458.4308
2021-11-06 14:30 | 423.4181 | 519.6696 | 425.35 | 525.58 | 426.7 | 522.25 | 427.3053 | 486.6237 | 875.53 | 875.53 | 913.12 | 913.12 | 786.61 | 968.14 | 398.4315 | 510.6018 | 397.9929 | 483.9153 | 395.1477 | 481.2384 | 395.2082 | 481.2882 | 395.2987 | 460.7388 | 395.2383 | 460.6684
2021-11-06 15:00 | 416.9446 | 511.3219 | 418.84 | 517.5 | 419.74 | 513.4 | 419.7997 | 488.011 | 880.14 | 880.14 | 918.08 | 918.08 | 800.94 | 979.75 | 379.3829 | 486.167 | 378.5661 | 485.1473 | 368.4207 | 467.4731 | 368.3087 | 465.5247 | 368.3087 | 459.1288 | 368.2415 | 459.1985
2021-11-06 15:30 | 354.0959 | 432.2345 | 355.11 | 438.65 | 355.72 | 432.29 | 356.2391 | 435.1568 | 893.45 | 893.45 | 934.96 | 934.96 | 808.21 | 982.25 | 425.5732 | 545.4089 | 424.9358 | 489.7905 | 419.837 | 485.0837 | 419.7733 | 484.9732 | 419.7095 | 464.1581 | 419.6776 | 464.1582
2021-11-06 16:00 | 359.2068 | 439.9019 | 360.94 | 445.69 | 360.84 | 440.24 | 360.9354 | 442.1832 | 895.06 | 895.06 | 937.28 | 937.28 | 817.42 | 986.03 | 390.644 | 500.5748 | 389.8423 | 490.6621 | 387.2091 | 487.5899 | 386.883 | 487.3312 | 386.9383 | 466.5631 | 386.8864 | 466.563
2021-11-06 16:30 | 389.7086 | 477.8742 | 391.12 | 483.11 | 390.73 | 477.95 | 391.1851 | 479.6846 | 898.41 | 898.41 | 941.09 | 941.09 | 827.2 | 989.33 | 405.3132 | 519.3168 | 404.6887 | 493.925 | 400.283 | 489.3889 | 399.7669 | 488.7579 | 400.0098 | 468.2704 | 399.9187 | 468.1638
2021-11-06 17:00 | 443.5058 | 546.0045 | 445.72 | 550.53 | 445.51 | 547.53 | 445.2514 | 496.1161 | 906.16 | 906.16 | 950.25 | 950.25 | 880.42 | 1038.14 | 446.0639 | 571.6636 | 445.9835 | 497.9453 | 432.3429 | 490.3564 | 432.4085 | 490.4308 | 432.3102 | 469.535 | 432.2117 | 469.428
2021-11-06 17:30 | 391.1278 | 481.793 | 392.33 | 484.08 | 392.31 | 482.25 | 392.2997 | 483.2954 | 904.76 | 904.76 | 949.71 | 949.71 | 890.65 | 1042.34 | 425.8977 | 545.7984 | 425.3531 | 499.8502 | 421.6139 | 495.688 | 421.6458 | 495.7256 | 421.5181 | 474.8542 | 421.4542 | 474.6884
2021-11-06 18:00 | 383.8689 | 473.5741 | 386.12 | 475.54 | 386 | 475.4 | 386.3439 | 476.6557 | 903.84 | 903.84 | 946.42 | 946.42 | 894.89 | 1039.7 | 457.6476 | 586.5443 | 456.722 | 514.7875 | 434.9969 | 497.7164 | 435.2942 | 498.1016 | 435.2281 | 477.2049 | 435.347 | 477.3618
2021-11-06 18:30 | 391.6857 | 483.2337 | 393.71 | 484.51 | 393.69 | 484.77 | 394.0285 | 486.1658 | 906.49 | 906.49 | 949.84 | 949.84 | 905.07 | 1043.45 | 451.7299 | 579.0767 | 450.6063 | 516.9919 | 447.2581 | 513 | 447.4502 | 513.1951 | 447.4277 | 492.4053 | 447.3145 | 492.4426
2021-11-06 19:00 | 393.3981 | 484.6814 | 393.81 | 485.22 | 394.32 | 484.7 | 394.808 | 486.5671 | 906.01 | 906.01 | 950.2 | 950.2 | 911.75 | 1043.37 | 456.496 | 585.0681 | 455.7495 | 516.7809 | 451.9688 | 512.4548 | 452.5825 | 513.0789 | 452.7677 | 492.5233 | 452.5536 | 492.3736
2021-11-06 19:30 | 395.1511 | 486.7554 | 396.32 | 488.42 | 396.29 | 486.89 | 396.7801 | 488.7061 | 906.32 | 906.32 | 951.08 | 951.08 | 912.62 | 1041.67 | 458.8622 | 588.1022 | 457.649 | 516.8892 | 470.6084 | 512.0656 | 470.7876 | 512.2605 | 470.895 | 491.6538 | 470.8593 | 491.6164
2021-11-06 20:00 | 395.2543 | 486.4595 | 397.34 | 490.02 | 397.34 | 487.64 | 397.58 | 489.3439 | 906.6 | 906.6 | 950.5 | 950.5 | 916.45 | 1045.86 | 460.8788 | 590.7956 | 459.9287 | 518.6071 | 456.5398 | 514.7858 | 456.644 | 514.9033 | 456.887 | 494.4285 | 456.7481 | 494.2782
2021-11-06 20:30 | 404.1153 | 496.6142 | 404.69 | 499.43 | 404.98 | 496.24 | 404.7919 | 497.5483 | 913.82 | 913.82 | 959.58 | 959.58 | 916.19 | 1045.5 | 463.3068 | 593.7778 | 462.4629 | 521.04 | 457.8758 | 515.8718 | 457.4232 | 515.3619 | 457.458 | 494.6799 | 457.2491 | 494.454
2021-11-06 21:00 | 403.2904 | 495.2509 | 405.07 | 500.1 | 404.62 | 495.31 | 404.8067 | 497.2492 | 919.33 | 919.33 | 966.43 | 966.43 | 911.79 | 1040.79 | 458.8428 | 588.0527 | 458.2304 | 517.816 | 453.8317 | 512.8454 | 453.7283 | 512.7285 | 453.5559 | 491.7945 | 453.3835 | 491.6075
2021-11-06 21:30 | 416.7981 | 512.1249 | 419.28 | 517.79 | 418.56 | 512.74 | 419.0392 | 507.5425 | 920.4 | 920.4 | 967.46 | 967.46 | 922.73 | 1052.56 | 466.9063 | 598.3098 | 465.6858 | 523.1146 | 461.3351 | 518.574 | 461.1598 | 518.377 | 461.3 | 497.7918 | 461.3701 | 497.8676
2021-11-06 22:00 | 441.2814 | 543.6564 | 443.28 | 547.16 | 442.41 | 544.12 | 442.7262 | 519.855 | 925.56 | 925.56 | 972.75 | 972.75 | 937.34 | 1068.69 | 474.4893 | 608.0319 | 473.4752 | 525.3741 | 466.0287 | 522.776 | 465.4285 | 522.1027 | 466.0288 | 501.9579 | 465.8168 | 501.7296
2021-11-06 22:30 | 470.1636 | 580.0717 | 472.32 | 582.79 | 471.39 | 580.89 | 472.0102 | 521.1774 | 926.83 | 926.83 | 974.97 | 974.97 | 944.52 | 1076.38 | 489.988 | 628.0172 | 489.4333 | 525.5159 | 515.7769 | 524.7454 | 515.7589 | 524.6658 | 503.874 | 503.874 | 503.9504 | 503.9504
2021-11-06 23:00 | 453.6309 | 559.6901 | 455.67 | 562.22 | 454.64 | 560.32 | 455.4788 | 522.8989 | 928.95 | 928.95 | 977.34 | 977.34 | 951.26 | 1083.82 | 580.265 | 742.5527 | 526.2725 | 526.2725 | 522.6968 | 522.6968 | 522.5779 | 522.5779 | 501.9199 | 501.9199 | 502.1861 | 502.1861
2021-11-06 23:30 | 468.2849 | 578.0036 | 470.34 | 580.25 | 469.3 | 578.73 | 469.7381 | 522.6293 | 928.26 | 928.26 | 977.33 | 977.33 | 949.5 | 1081.79 | 481.065 | 616.5511 | 480.4514 | 525.6672 | 467.0499 | 523.3682 | 467.0499 | 523.3682 | 467.1917 | 502.7278 | 467.2625 | 502.804
2021-11-07 | 437.1849 | 539.5361 | 439.32 | 541.96 | 438.35 | 540.39 | 438.5592 | 523.7158 | 929.12 | 929.12 | 978.01 | 978.01 | 951.13 | 1083.6 | 480.1516 | 615.5129 | 479.0135 | 525.4308 | 468.2035 | 524.1133 | 468.0968 | 523.9939 | 468.2035 | 503.3391 | 468.0969 | 503.2244
2021-11-07 00:30 | 502.6288 | 620.4289 | 504.1 | 622.23 | 503.23 | 620.74 | 503.022 | 527.3812 | 937.15 | 937.15 | 987.12 | 987.12 | 950.41 | 1082.81 | 480.6599 | 616.0545 | 479.7621 | 525.5916 | 471.1906 | 526.5704 | 470.8688 | 526.2107 | 470.8688 | 505.4317 | 470.9403 | 505.5084
2021-11-07 01:00 | 426.549 | 526.3097 | 428.47 | 528.7 | 427.42 | 526.92 | 427.8943 | 527.9965 | 936.7 | 936.7 | 986.85 | 986.85 | 947.92 | 1079.99 | 480.4931 | 615.818 | 479.3868 | 524.5229 | 469.4464 | 524.4272 | 469.1242 | 524.0674 | 469.1241 | 503.39 | 469.0884 | 503.3517
2021-11-07 01:30 | 428.8822 | 529.1415 | 430.48 | 531.28 | 429.46 | 529.38 | 429.7805 | 528.5726 | 938.77 | 938.77 | 989.51 | 989.51 | 947.83 | 1079.92 | 483.6302 | 619.8411 | 483.0997 | 525.3079 | 469.7375 | 524.6075 | 469.4509 | 524.2874 | 469.415 | 503.5759 | 469.3434 | 503.4991
2021-11-07 02:00 | 479.92 | 592.484 | 481.35 | 594.05 | 480.34 | 592.61 | 480.4285 | 530.1258 | 940.49 | 940.49 | 991.34 | 991.34 | 950.96 | 1083.32 | 484.7395 | 621.2631 | 483.6778 | 525.6011 | 475.4998 | 529.3679 | 475.1739 | 529.005 | 474.9944 | 508.1436 | 475.3188 | 508.4497
2021-11-07 02:30 | 585.2739 | 722.7596 | 588.63 | 726.81 | 587.36 | 725.03 | 531.7597 | 531.7597 | 942.43 | 942.43 | 993.42 | 993.42 | 952.98 | 1085.51 | 485.268 | 621.9642 | 484.3694 | 525.043 | 477.0721 | 530.5571 | 476.6774 | 530.2111 | 476.7813 | 509.5255 | 476.6773 | 509.4953
2021-11-07 03:00 | 530.9224 | 655.4694 | 533.1 | 658.24 | 531.74 | 656.09 | 532.1627 | 533.8257 | 945.3 | 945.3 | 996.7 | 996.7 | 957.83 | 1090.88 | 488.344 | 625.8854 | 487.2056 | 526.1212 | 477.4039 | 531.0192 | 477.0406 | 530.6151 | 477.0406 | 509.8836 | 476.7137 | 509.5341
2021-11-07 03:30 | 541.0709 | 668.2119 | 543.21 | 670.52 | 541.54 | 668.52 | 533.7684 | 533.8336 | 945.22 | 945.22 | 996.75 | 996.75 | 959.18 | 1092.31 | 490.8015 | 629.0599 | 490.0704 | 526.159 | 479.0394 | 531.0192 | 478.4926 | 530.4131 | 478.8571 | 510.0777 | 478.8207 | 510.0389
2021-11-07 04:00 | 548.3788 | 677.1707 | 550.8 | 680.03 | 549.62 | 678.34 | 532.8183 | 532.8183 | 944.29 | 944.29 | 995.6 | 995.6 | 961.47 | 1094.66 | 499.6719 | 640.4357 | 498.4784 | 525.2984 | 485.6603 | 530.1073 | 485.055 | 529.4522 | 485.203 | 508.9173 | 485.055 | 508.762
2021-11-07 04:30 | 482.9113 | 596.3864 | 485.18 | 598.58 | 483.83 | 597.18 | 483.902 | 532.9037 | 944.42 | 944.42 | 996.22 | 996.22 | 965.25 | 1098.81 | 542.6812 | 695.5898 | 524.5419 | 524.5419 | 530.2198 | 530.2198 | 530.139 | 530.139 | 509.189 | 509.189 | 509.2278 | 509.2278
2021-11-07 05:00 | 455.2604 | 562.2727 | 457.62 | 564.25 | 456.22 | 563.13 | 456.5919 | 534.4977 | 947.12 | 947.12 | 998.6 | 998.6 | 964.73 | 1098.33 | 509.0875 | 652.5096 | 508.3208 | 526.6318 | 500.777 | 531.3568 | 500.7008 | 531.3568 | 500.6014 | 510.6477 | 500.7538 | 510.57
2021-11-07 05:30 | 493.6468 | 609.8151 | 496.21 | 611.96 | 494.96 | 611.21 | 495.0233 | 533.8676 | 946.81 | 946.81 | 998.58 | 998.58 | 964.93 | 1098.66 | 522.4722 | 669.6751 | 521.8989 | 525.1282 | 507.5706 | 532.9626 | 507.1066 | 532.4755 | 507.4933 | 512.1525 | 507.416 | 512.0745
2021-11-07 06:00 | 442.5876 | 546.6895 | 444.39 | 547.8 | 443.35 | 547.37 | 443.5572 | 533.0571 | 945.47 | 945.47 | 996.86 | 996.86 | 956.71 | 1096.48 | 524.9586 | 672.8637 | 524.1179 | 524.6931 | 509.2409 | 532.2419 | 509.3962 | 532.4043 | 509.5904 | 511.8848 | 509.3185 | 511.6118
2021-11-07 06:30 | 464.0186 | 573.118 | 466.76 | 575.63 | 465.56 | 574.79 | 465.6052 | 532.5249 | 944.75 | 944.75 | 995.74 | 995.74 | 954.62 | 1101.12 | 486.4066 | 623.402 | 485.5628 | 524.5513 | 470.2172 | 532.3943 | 470.2173 | 532.3944 | 470.3607 | 511.8405 | 470.3248 | 511.8014
2021-11-07 07:00 | 418.8101 | 517.2819 | 421.08 | 519.01 | 420.07 | 518.48 | 420.3709 | 519.1754 | 942.9 | 942.9 | 994.1 | 994.1 | 943.29 | 1095.56 | 526.5924 | 674.9594 | 524.0311 | 524.0311 | 491.3372 | 532.8409 | 491.3372 | 532.7596 | 491.6747 | 512.42 | 491.6747 | 512.42
2021-11-07 07:30 | 413.3997 | 510.3798 | 415.48 | 512.42 | 414.52 | 511.35 | 414.6341 | 511.9143 | 940.22 | 940.22 | 990.87 | 990.87 | 934.24 | 1092.57 | 521.7136 | 668.7031 | 521.0924 | 523.6151 | 491.14 | 533.9592 | 491.6259 | 534.4161 | 491.4764 | 513.4918 | 491.3643 | 513.4138
2021-11-07 08:00 | 434.8901 | 536.9704 | 438.08 | 540.32 | 436.96 | 539.12 | 437.4101 | 530.9052 | 941.59 | 941.59 | 992.32 | 992.32 | 925.44 | 1089.8 | 508.5867 | 651.8478 | 507.2931 | 522.9247 | 519.6787 | 537.2762 | 520.1516 | 537.765 | 516.8728 | 516.8728 | 516.688 | 516.688
2021-11-07 08:30 | 424.1393 | 523.403 | 426.14 | 525.84 | 425.17 | 524.14 | 425.5291 | 525.1309 | 941.76 | 941.76 | 992.54 | 992.54 | 917.89 | 1088.06 | 524.891 | 672.7767 | 523.5312 | 524.296 | 516.1396 | 536.2986 | 516.0612 | 536.2172 | 515.3296 | 515.3296 | 515.2513 | 515.2513
2021-11-07 09:00 | 432.4721 | 533.424 | 435.29 | 537.37 | 434.21 | 534.99 | 434.3568 | 530.5048 | 941.63 | 941.63 | 992.18 | 992.18 | 913.32 | 1089.05 | 504.5501 | 646.6922 | 503.3336 | 524.296 | 492.316 | 532.0294 | 492.1291 | 531.8273 | 492.2039 | 511.1261 | 492.2786 | 511.2036
2021-11-07 09:30 | 423.2532 | 522.0517 | 425.36 | 525.21 | 424.29 | 522.78 | 424.2114 | 523.2486 | 941.29 | 941.29 | 991.73 | 991.73 | 906.89 | 1087.51 | 453.8541 | 581.6533 | 452.8996 | 524.9957 | 444.8644 | 533.2952 | 444.8493 | 533.3762 | 444.9506 | 512.5701 | 444.9507 | 512.5702
2021-11-07 10:00 | 408.5093 | 503.7476 | 410.13 | 506.51 | 409.46 | 504.49 | 409.3684 | 504.807 | 940.78 | 940.78 | 990.51 | 990.51 | 901.93 | 1086.65 | 465.4744 | 596.5563 | 464.4956 | 525.0904 | 455.1655 | 531.0289 | 455.0963 | 531.0289 | 455.0273 | 510.0802 | 455.2 | 510.2739
2021-11-07 10:30 | 398.9723 | 491.8557 | 400.94 | 495.26 | 399.93 | 492.49 | 399.9397 | 493.1154 | 939.76 | 939.76 | 989.5 | 989.5 | 896.91 | 1085.08 | 456.7137 | 585.3441 | 455.2881 | 525.5537 | 444.2643 | 529.5979 | 444.1296 | 529.4373 | 444.1296 | 508.6255 | 444.1296 | 508.6256
2021-11-07 11:00 | 403.9517 | 497.8213 | 406.7 | 502.41 | 405.82 | 499.6 | 405.4077 | 499.6699 | 936.77 | 936.77 | 986.88 | 986.88 | 889.86 | 1080.47 | 478.6986 | 613.5169 | 477.9834 | 524.5891 | 464.3794 | 524.606 | 464.1678 | 524.3669 | 464.1678 | 503.6044 | 464.4852 | 503.9487
2021-11-07 11:30 | 389.2265 | 479.7321 | 391.56 | 483.67 | 390.52 | 480.83 | 390.3449 | 481.1461 | 937.48 | 937.48 | 987.12 | 987.12 | 888.14 | 1081.04 | 485.6535 | 622.4584 | 484.7814 | 525.6389 | 473.9525 | 528.2314 | 473.7369 | 528.0712 | 473.8447 | 507.3772 | 473.8087 | 507.3387
2021-11-07 12:00 | 387.694 | 477.6442 | 389.7 | 481.53 | 388.74 | 478.4 | 388.8027 | 479.0101 | 935.79 | 935.79 | 985.15 | 985.15 | 884.5 | 1078.5 | 463.8358 | 594.4547 | 463.5775 | 526.1779 | 453.2649 | 526.3743 | 453.1859 | 526.3638 | 453.1618 | 505.4377 | 453.0244 | 505.3625
2021-11-07 12:30 | 440.9575 | 543.7762 | 443.27 | 547.73 | 441.75 | 544.42 | 441.5142 | 528.1504 | 938.52 | 938.52 | 988.48 | 988.48 | 886.69 | 1082 | 444.042 | 569.0916 | 442.5099 | 527.1425 | 432.4656 | 526.9791 | 432.2696 | 526.7005 | 432.4983 | 506.1294 | 432.4003 | 506.0148
2021-11-07 13:00 | 384.8183 | 474.4709 | 387.4 | 478.7 | 386.15 | 475.95 | 386.1054 | 476.1071 | 933.44 | 933.44 | 981.72 | 981.72 | 881.03 | 1075.06 | 484.7497 | 621.3 | 483.4582 | 523.9744 | 493.7889 | 526.4489 | 494.3502 | 527.0473 | 494.3877 | 506.2432 | 494.3877 | 506.2432
2021-11-07 13:30 | 413.9993 | 510.4148 | 416.39 | 514.53 | 415.11 | 511.61 | 414.6017 | 511.2238 | 933.69 | 933.69 | 983.46 | 983.46 | 881.87 | 1074.32 | 479.8296 | 614.9897 | 478.5787 | 524.712 | 473.5707 | 525.9558 | 473.9655 | 526.3943 | 474.2167 | 505.8237 | 474.0372 | 505.6323
2021-11-07 14:00 | 414.2025 | 510.9369 | 417.04 | 515.32 | 415.88 | 512.71 | 415.6605 | 512.7354 | 934.3 | 934.3 | 983.14 | 983.14 | 885.24 | 1075.12 | 434.1655 | 556.4509 | 433.112 | 524.8445 | 424.1953 | 523.4638 | 424.7097 | 524.0985 | 424.9026 | 503.4874 | 424.8383 | 503.4112
2021-11-07 14:30 | 431.5568 | 532.3197 | 433.52 | 535.7 | 432.47 | 533.1 | 432.659 | 525.803 | 934.37 | 934.37 | 984.16 | 984.16 | 884.31 | 1070.06 | 434.1758 | 556.4419 | 433.7057 | 523.4165 | 425.2972 | 521.8811 | 426.1536 | 522.7456 | 426.267 | 502.2296 | 426.1377 | 502.0773
2021-11-07 15:00 | 393.9467 | 485.5711 | 395.77 | 489.02 | 395.19 | 486.63 | 395.1356 | 487.0367 | 932.78 | 932.78 | 981.78 | 981.78 | 887.58 | 1069.12 | 436.9096 | 559.9236 | 435.8916 | 522.0547 | 428.9982 | 522.1725 | 429.6507 | 522.9669 | 429.9118 | 502.4992 | 429.6834 | 502.2323
2021-11-07 15:30 | 418.7539 | 516.2178 | 420.54 | 519.53 | 419.53 | 516.69 | 419.8258 | 517.5564 | 938.79 | 938.79 | 988.73 | 988.73 | 894.71 | 1072.28 | 444.6487 | 569.8718 | 443.9852 | 525.2794 | 434.0012 | 523.6642 | 434.0012 | 523.6642 | 434.0341 | 502.9196 | 434.0671 | 502.9579
2021-11-07 16:00 | 415.9356 | 512.8636 | 417.42 | 515.57 | 416.73 | 513.33 | 416.7397 | 513.9514 | 936.55 | 936.55 | 986.29 | 986.29 | 901.88 | 1074.03 | 449.3684 | 575.9252 | 449.008 | 525.1849 | 438.4935 | 524.0434 | 438.4935 | 524.0434 | 438.6266 | 503.4159 | 438.5601 | 503.3395
2021-11-07 16:30 | 480.9981 | 593.3745 | 482.26 | 595.5 | 481.32 | 593.19 | 481.5747 | 527.3067 | 936.34 | 936.34 | 986.55 | 986.55 | 909.19 | 1075.33 | 453.9 | 581.7371 | 452.6904 | 523.7947 | 446.365 | 526.2692 | 446.365 | 526.2692 | 446.7385 | 505.9539 | 446.6367 | 505.8386
2021-11-07 17:00 | 449.3806 | 553.9808 | 451.24 | 557.02 | 450.37 | 554.34 | 450.8131 | 528.754 | 938.92 | 938.92 | 989.34 | 989.34 | 917.19 | 1077.17 | 473.5721 | 606.9435 | 473.1789 | 523.3691 | 466.8551 | 528.5364 | 466.7486 | 528.4158 | 466.9972 | 507.9485 | 466.7841 | 507.7167
2021-11-07 17:30 | 428.655 | 528.4272 | 431.24 | 531.9 | 430.63 | 530.06 | 430.5759 | 530.8798 | 942.67 | 942.67 | 994.93 | 994.93 | 930.73 | 1085.02 | 495.4297 | 634.9967 | 494.4025 | 523.4921 | 506.3503 | 533.9203 | 506.2353 | 533.7991 | 506.3886 | 513.1027 | 506.6185 | 513.3357
2021-11-07 18:00 | 423.5534 | 522.782 | 425.01 | 523.41 | 424.39 | 523.18 | 424.6325 | 524.1376 | 940.17 | 940.17 | 991.22 | 991.22 | 937.56 | 1085.12 | 473.5986 | 607.0013 | 472.2536 | 521.298 | 525.9559 | 533.6503 | 526.1959 | 533.8937 | 513.3428 | 513.3428 | 513.031 | 513.031
2021-11-07 18:30 | 429.4849 | 530.4476 | 431.73 | 530.93 | 431.21 | 532.01 | 431.6707 | 530.9517 | 943.09 | 943.09 | 994.32 | 994.32 | 945.31 | 1086.58 | 480.9499 | 616.4054 | 479.9798 | 522.3384 | 498.9943 | 537.0002 | 499.4102 | 537.4478 | 499.2968 | 516.4693 | 499.3345 | 516.5084
2021-11-07 19:00 | 428.5649 | 529.4102 | 430.14 | 528.34 | 429.61 | 530.22 | 429.7397 | 530.874 | 943.25 | 943.25 | 995.62 | 995.62 | 952.23 | 1087.15 | 487.3087 | 624.5607 | 486.2163 | 521.9789 | 484.1132 | 538.2435 | 484.5904 | 538.774 | 484.6638 | 517.9969 | 484.4597 | 517.846
2021-11-07 19:30 | 429.8655 | 531.0712 | 431.35 | 529.24 | 430.89 | 531.93 | 431.2469 | 530.7465 | 942.81 | 942.81 | 994.36 | 994.36 | 955.08 | 1087.53 | 489.4615 | 627.3448 | 488.4508 | 521.0333 | 486.6007 | 538.6252 | 487.0136 | 539.1269 | 487.0505 | 518.3335 | 487.044 | 518.2877
2021-11-07 20:00 | 430.149 | 531.3689 | 431.26 | 529.65 | 430.79 | 531.67 | 431.4257 | 530.8223 | 942.82 | 942.82 | 994.9 | 994.9 | 954.71 | 1087.09 | 513.2387 | 657.8153 | 512.532 | 521.2697 | 512.7844 | 539.4506 | 512.94 | 539.6552 | 513.1733 | 519.0149 | 513.1733 | 519.015
2021-11-07 20:30 | 430.0717 | 531.1963 | 432.89 | 532.05 | 431.88 | 532.9 | 432.1215 | 531.7506 | 943.99 | 943.99 | 996.05 | 996.05 | 962.54 | 1095.8 | 492.692 | 631.3495 | 491.5022 | 523.5015 | 490.4122 | 541.2701 | 490.2267 | 541.0654 | 490.3008 | 520.2607 | 490.2267 | 520.1821
2021-11-07 21:00 | 429.7496 | 530.6619 | 431.48 | 530.82 | 431.2 | 531.9 | 431.4673 | 530.9456 | 943.19 | 943.19 | 994.45 | 994.45 | 961.75 | 1094.82 | 492.7263 | 631.5083 | 491.7473 | 522.6031 | 489.5804 | 541.3438 | 489.9141 | 541.7129 | 489.877 | 520.7973 | 489.877 | 520.7973
2021-11-07 21:30 | 441.7061 | 545.5231 | 443.05 | 545.36 | 442.21 | 545.62 | 442.7076 | 532.2553 | 944.99 | 944.99 | 996.36 | 996.36 | 965.5 | 1099.03 | 496.3942 | 636.211 | 495.4127 | 524.2014 | 492.6195 | 544.0415 | 492.5078 | 543.9182 | 492.694 | 523.2147 | 492.6195 | 523.1356
2021-11-07 22:00 | 430.9734 | 532.3177 | 433.43 | 533.39 | 432.53 | 533.77 | 432.8723 | 532.5723 | 945.48 | 945.48 | 996.87 | 996.87 | 968.41 | 1102.22 | 499.079 | 639.6536 | 497.4303 | 524.1257 | 495.2183 | 546.2992 | 494.7696 | 545.8042 | 494.9565 | 525.0845 | 495.0687 | 525.2035
2021-11-07 22:30 | 431.6444 | 533.235 | 433.9 | 533.52 | 433.06 | 534.7 | 433.5866 | 533.4088 | 945.81 | 945.81 | 997.26 | 997.26 | 965.73 | 1099.29 | 499.3308 | 639.9774 | 498.6559 | 524.05 | 491.6933 | 542.3676 | 491.3567 | 541.9962 | 491.581 | 521.4659 | 491.4315 | 521.3073
2021-11-07 23:00 | 432.2378 | 533.9496 | 434.41 | 534.41 | 433.6 | 535.37 | 433.7202 | 533.5521 | 946.2 | 946.2 | 997.4 | 997.4 | 968.93 | 1102.81 | 501.202 | 642.3986 | 500.1919 | 524.4851 | 492.5487 | 543.1389 | 492.324 | 542.8911 | 492.3615 | 522.144 | 492.4738 | 522.2631
2021-11-07 23:30 | 432.3527 | 534.1603 | 434.22 | 533.59 | 433.37 | 535.26 | 433.9476 | 533.5956 | 945.67 | 945.67 | 997.35 | 997.35 | 967.87 | 1101.54 | 500.3999 | 641.3709 | 499.2261 | 522.8868 | 491.9911 | 542.3955 | 492.066 | 542.4094 | 492.1036 | 521.7585 | 492.1785 | 521.838
2021-11-08 | 436.1811 | 538.848 | 438.01 | 537.83 | 436.74 | 539.53 | 436.8666 | 536.2254 | 951.26 | 951.26 | 1004 | 1004 | 968.01 | 1101.78 | 500.9906 | 642.1057 | 499.8539 | 523.9933 | 492.9432 | 543.3594 | 492.6807 | 543.0701 | 492.8682 | 522.4946 | 492.7182 | 522.3356
2021-11-08 00:30 | 436.0157 | 538.6321 | 438.61 | 538.72 | 437.47 | 540.46 | 437.1997 | 536.4229 | 958.19 | 958.19 | 1012.92 | 1012.92 | 969.87 | 1103.64 | 501.1403 | 642.3199 | 499.7227 | 523.407 | 491.0543 | 541.3627 | 490.6046 | 540.8669 | 490.9419 | 520.5268 | 490.8294 | 520.4075
2021-11-08 01:00 | 437.7556 | 540.7762 | 439.51 | 539.81 | 438.75 | 542.07 | 439.0127 | 538.296 | 959.06 | 959.06 | 1013.49 | 1013.49 | 970.18 | 1103.98 | 501.7049 | 643.0438 | 500.4669 | 523.7474 | 490.6652 | 541.0878 | 490.0918 | 540.3442 | 489.8787 | 519.5435 | 489.8038 | 519.3943
2021-11-08 01:30 | 438.2383 | 541.391 | 440.15 | 540.82 | 439.18 | 542.57 | 439.3381 | 538.4854 | 957.97 | 957.97 | 1012.07 | 1012.07 | 971.06 | 1104.97 | 501.4876 | 642.765 | 500.4586 | 524.3243 | 490.3135 | 540.717 | 489.8643 | 540.2216 | 489.8643 | 519.533 | 489.8269 | 519.4933
2021-11-08 02:00 | 439.6273 | 543.0634 | 441.49 | 542.44 | 440.48 | 544.2 | 441.0467 | 540.3703 | 962.61 | 962.61 | 1016.8 | 1016.8 | 972.63 | 1106.7 | 501.4906 | 642.723 | 500.5076 | 524.7215 | 489.8452 | 540.4149 | 489.5461 | 540.0849 | 489.4341 | 519.2631 | 489.3593 | 519.1839
2021-11-08 02:30 | 440.0935 | 543.6525 | 441.81 | 542.96 | 440.6 | 544.22 | 440.6963 | 539.941 | 962.88 | 962.88 | 1018.11 | 1018.11 | 971.61 | 1105.59 | 500.8564 | 641.933 | 500.1537 | 524.9863 | 490.2721 | 540.7999 | 489.7859 | 540.2635 | 489.5988 | 519.3633 | 489.9355 | 519.7203
2021-11-08 03:00 | 440.8215 | 544.5944 | 442 | 543.34 | 441.04 | 544.84 | 441.224 | 540.518 | 962.65 | 962.65 | 1017.06 | 1017.06 | 969.54 | 1103.32 | 501.7161 | 643.0576 | 500.1967 | 524.3432 | 489.9618 | 540.4147 | 489.4754 | 539.8782 | 489.887 | 519.6315 | 489.8122 | 519.5522
2021-11-08 03:30 | 440.2325 | 543.8723 | 441.87 | 543.12 | 440.84 | 544.62 | 440.7564 | 539.9451 | 961.17 | 961.17 | 1015.24 | 1015.24 | 971.59 | 1105.55 | 501.4557 | 642.7817 | 500.6346 | 524.6553 | 490.6277 | 540.9778 | 490.1034 | 540.3997 | 490.1409 | 519.7519 | 489.9911 | 519.593
2021-11-08 04:00 | 439.0306 | 542.3456 | 441.09 | 541.64 | 440.01 | 543.63 | 440.3847 | 539.6984 | 959.95 | 959.95 | 1013.82 | 1013.82 | 970.47 | 1104.31 | 501.3931 | 642.5282 | 500.6256 | 524.3527 | 490.2499 | 540.6896 | 489.6886 | 540.0705 | 489.726 | 519.4235 | 489.6886 | 519.3839
2021-11-08 04:30 | 437.6075 | 540.6601 | 439.69 | 539.99 | 438.96 | 542.3 | 439.0963 | 537.9806 | 955.77 | 955.77 | 1010.04 | 1010.04 | 968.78 | 1102.32 | 500.5924 | 641.5962 | 499.4169 | 522.3572 | 489.0976 | 539.5901 | 489.0602 | 539.5488 | 489.0228 | 518.8269 | 488.9481 | 518.7476
2021-11-08 05:00 | 435.5077 | 538.0559 | 438.16 | 537.4 | 437.38 | 540.47 | 437.8726 | 536.5505 | 952.52 | 952.52 | 1005.64 | 1005.64 | 964.98 | 1098 | 498.8697 | 639.388 | 497.7581 | 520.8914 | 489.4293 | 539.6564 | 489.1297 | 539.326 | 489.2045 | 518.7589 | 489.1671 | 518.7192
2021-11-08 05:30 | 440.1963 | 543.7296 | 441.5 | 541.36 | 440.64 | 544.31 | 441.3928 | 540.7659 | 956.4 | 956.4 | 1010.7 | 1010.7 | 980.48 | 1116.13 | 503.1693 | 644.8986 | 501.9858 | 525.4402 | 492.6348 | 543.6478 | 492.6348 | 543.6478 | 492.7096 | 522.9074 | 492.747 | 522.9471
2021-11-08 06:00 | 433.1982 | 535.1707 | 434.86 | 532.74 | 433.94 | 536.12 | 434.5151 | 536.8932 | 951.66 | 951.66 | 1004.61 | 1004.61 | 964.47 | 1105.32 | 494.3131 | 633.5055 | 493.4892 | 522.4518 | 487.627 | 543.0421 | 488.1088 | 543.5786 | 488.257 | 522.9163 | 487.9976 | 522.6384
2021-11-08 06:30 | 423.8547 | 523.5482 | 425.99 | 523 | 425.81 | 525.53 | 426.4651 | 526.8296 | 942.36 | 942.36 | 994.64 | 994.64 | 947.51 | 1093.15 | 484.5295 | 621.1139 | 483.48 | 518.007 | 480.6924 | 540.6617 | 481.0588 | 541.0738 | 481.0954 | 520.3609 | 481.0954 | 520.3609
2021-11-08 07:00 | 418.0671 | 516.1226 | 419.04 | 515.58 | 418.89 | 516.39 | 420.0589 | 518.6979 | 938.65 | 938.65 | 990.39 | 990.39 | 935.23 | 1086.45 | 478.1714 | 612.8444 | 477.5546 | 519.8512 | 473.8307 | 538.5303 | 473.4327 | 538.0779 | 473.7222 | 517.7177 | 473.9031 | 517.9153
2021-11-08 07:30 | 418.4227 | 516.3768 | 419.62 | 516.84 | 419.61 | 516.99 | 420.062 | 518.4248 | 936.81 | 936.81 | 987.81 | 987.81 | 930.56 | 1088.35 | 469.0783 | 601.2065 | 468.2249 | 518.8203 | 467.3636 | 537.7551 | 466.9015 | 537.2233 | 466.9725 | 516.5509 | 466.9725 | 516.5509
2021-11-08 08:00 | 470.5756 | 580.9843 | 471.85 | 581.68 | 471.38 | 581.46 | 471.8618 | 529.6511 | 941.69 | 941.69 | 992.33 | 992.33 | 928.6 | 1093.74 | 465.8841 | 597.1065 | 465.2196 | 523.9744 | 461.3625 | 537.2148 | 460.7682 | 536.5227 | 460.838 | 515.788 | 460.6982 | 515.6314
2021-11-08 08:30 | 496.0754 | 612.3636 | 498.02 | 614.72 | 497.65 | 613.83 | 497.9743 | 528.6329 | 940.01 | 940.01 | 990.54 | 990.54 | 919.57 | 1090.41 | 459.1984 | 588.5323 | 458.3087 | 523.7474 | 454.7733 | 535.4574 | 454.1529 | 534.727 | 453.9117 | 513.645 | 454.2563 | 514.035
2021-11-08 09:00 | 461.0039 | 568.7729 | 462.97 | 571.61 | 462.07 | 569.6 | 462.5908 | 531.0162 | 943.06 | 943.06 | 994.02 | 994.02 | 917.22 | 1094.14 | 456.2843 | 584.7696 | 455.3007 | 525.355 | 451.7372 | 536.7908 | 451.0757 | 536.1015 | 451.2595 | 515.3394 | 451.0416 | 515.0667
2021-11-08 09:30 | 397.1712 | 489.588 | 398.99 | 492.82 | 398.65 | 490.92 | 399.0871 | 491.9671 | 939.02 | 939.02 | 988.96 | 988.96 | 908.73 | 1089.93 | 450.8244 | 577.7684 | 450.8 | 525.043 | 446.1352 | 534.637 | 445.7971 | 534.2319 | 446.0338 | 513.6817 | 445.831 | 513.4481
2021-11-08 10:00 | 454.9568 | 561.473 | 456.01 | 563.28 | 456.24 | 562.64 | 456.8346 | 524.1993 | 933.5 | 933.5 | 982.68 | 982.68 | 884.46 | 1066.59 | 440.7328 | 564.8538 | 440.1964 | 519.8511 | 436.7753 | 528.5848 | 436.5086 | 528.2621 | 436.5753 | 507.6668 | 436.4753 | 507.5505
2021-11-08 10:30 | 447.1481 | 551.4999 | 448.8 | 554.45 | 448.82 | 553.12 | 449.451 | 523.4143 | 931.9 | 931.9 | 980.45 | 980.45 | 885.08 | 1071.73 | 455.3351 | 583.579 | 454.7095 | 522.4518 | 446.9073 | 530.5933 | 446.3981 | 529.9888 | 446.8054 | 509.6962 | 446.7375 | 509.6188
2021-11-08 11:00 | 446.0412 | 550.0909 | 448.33 | 553.92 | 448.07 | 552.19 | 448.3229 | 523.0503 | 931.83 | 931.83 | 980.22 | 980.22 | 882.79 | 1072.94 | 458.795 | 588.0147 | 458.1015 | 524.6459 | 471.362 | 530.3006 | 471.0763 | 529.9791 | 471.1478 | 509.2361 | 471.0049 | 509.0817
2021-11-08 11:30 | 431.4495 | 531.6043 | 433.54 | 535.66 | 433.08 | 533.3 | 433.0294 | 523.8875 | 933.24 | 933.24 | 982.09 | 982.09 | 873.09 | 1065.07 | 435.7482 | 558.432 | 434.8934 | 524.4756 | 431.5621 | 531.1442 | 431.1052 | 530.5818 | 431.0072 | 509.6221 | 431.0072 | 509.6221
2021-11-08 12:00 | 462.3871 | 569.9194 | 464.63 | 574.09 | 465.3 | 573.09 | 465.2586 | 522.0165 | 930.48 | 930.48 | 977.95 | 977.95 | 883.6 | 1077.68 | 492.5117 | 631.2534 | 491.7599 | 525.8469 | 489.3448 | 531.8061 | 489.0493 | 531.4849 | 488.8645 | 510.3245 | 488.9753 | 510.5155
2021-11-08 12:30 | 428.5002 | 527.8653 | 430.17 | 531.36 | 431.23 | 530.94 | 431.3902 | 520.0969 | 927.66 | 927.66 | 975.45 | 975.45 | 875.9 | 1069.35 | 533.5668 | 683.9027 | 523.7569 | 523.7569 | 528.7111 | 530.5869 | 528.3514 | 530.2259 | 509.0963 | 509.0963 | 509.3275 | 509.3275
2021-11-08 13:00 | 415.2347 | 511.7527 | 418.61 | 517.2 | 419.05 | 516.13 | 418.6281 | 515.9753 | 926.69 | 926.69 | 975 | 975 | 871.69 | 1064.83 | 510.3328 | 654.0861 | 509.2303 | 524.1446 | 505.955 | 528.4639 | 505.8021 | 528.3042 | 505.8021 | 507.4295 | 505.8786 | 507.5061
2021-11-08 13:30 | 463.6041 | 571.5621 | 466.26 | 576.07 | 466.9 | 575.26 | 467.2351 | 518.1046 | 923.35 | 923.35 | 970.93 | 970.93 | 875.28 | 1066.61 | 473.4057 | 606.7523 | 472.8686 | 524.4756 | 468.9851 | 527.6307 | 468.8076 | 527.431 | 468.7721 | 506.5481 | 468.8076 | 506.5864
2021-11-08 14:00 | 429.8185 | 530.7831 | 430.9 | 532.34 | 430.53 | 531.47 | 431.1347 | 521.3275 | 927.96 | 927.96 | 975.73 | 975.73 | 871.94 | 1060.51 | 512.0898 | 656.3615 | 510.9364 | 523.634 | 507.1203 | 526.6934 | 506.9667 | 526.5338 | 505.6307 | 505.6307 | 505.7839 | 505.7839
2021-11-08 14:30 | 429.0052 | 529.5278 | 431.29 | 532.84 | 430.69 | 531.41 | 430.8655 | 522.5478 | 926.31 | 926.31 | 974.07 | 974.07 | 880.86 | 1066.81 | 470.8864 | 603.4972 | 469.7523 | 524.9106 | 466.4096 | 527.4861 | 466.2334 | 527.1959 | 466.163 | 506.3596 | 466.163 | 506.2831
2021-11-08 15:00 | 428.8944 | 529.4931 | 431.65 | 533.04 | 430.93 | 531.72 | 431.1554 | 520.4375 | 929.16 | 929.16 | 977.7 | 977.7 | 880.14 | 1062.09 | 467.0386 | 598.5622 | 466.074 | 525.4024 | 462.0979 | 524.0102 | 462.028 | 523.931 | 461.9583 | 502.982 | 461.8884 | 502.9059
2021-11-08 15:30 | 438.9803 | 541.7941 | 440.41 | 543.99 | 439.61 | 542.27 | 439.9057 | 522.3731 | 929.71 | 929.71 | 977.94 | 977.94 | 886.59 | 1063.66 | 503.7754 | 645.6981 | 502.3548 | 525.0242 | 498.158 | 525.0756 | 498.1203 | 525.0359 | 498.1956 | 504.2528 | 498.2333 | 504.291
2021-11-08 16:00 | 412.2856 | 507.7484 | 414.12 | 511.67 | 413.63 | 508.85 | 413.7985 | 509.7121 | 930.14 | 930.14 | 979.35 | 979.35 | 888.85 | 1060.44 | 558.485 | 715.8564 | 524.4473 | 524.4473 | 525.9703 | 525.9703 | 526.2935 | 526.2935 | 505.1738 | 505.1738 | 505.2503 | 505.2503
2021-11-08 16:30 | 394.2451 | 485.0649 | 396.68 | 490.01 | 396.5 | 486.96 | 396.2987 | 487.7051 | 924.36 | 924.36 | 972.17 | 972.17 | 892.9 | 1058.31 | 558.5148 | 715.8953 | 522.8774 | 522.8774 | 525.7811 | 525.7811 | 525.8609 | 525.8609 | 505.2864 | 505.2864 | 505.2098 | 505.2098
2021-11-08 17:00 | 401.113 | 493.9105 | 403.37 | 498.05 | 402.94 | 495.09 | 403.727 | 497.1188 | 928.72 | 928.72 | 977.19 | 977.19 | 899.07 | 1058.21 | 450.5266 | 577.4117 | 449.014 | 522.2532 | 448.1235 | 525.624 | 448.3606 | 525.9021 | 448.4283 | 505.0935 | 448.3266 | 504.979
2021-11-08 17:30 | 420.8358 | 519.5496 | 422.7 | 520.44 | 422.5 | 521.01 | 422.9056 | 520.8938 | 928.26 | 928.26 | 976.64 | 976.64 | 909.68 | 1062.43 | 456.5052 | 585.0558 | 455.7126 | 522.0262 | 454.0173 | 526.1201 | 454.1892 | 526.3194 | 454.2236 | 505.5178 | 454.1549 | 505.4413
2021-11-08 18:00 | 443.3594 | 547.6488 | 445.37 | 547.39 | 445.57 | 549.87 | 445.8528 | 520.2243 | 927.1 | 927.1 | 976.24 | 976.24 | 912.58 | 1058.25 | 520.5955 | 667.2288 | 519.3405 | 519.3405 | 518.3045 | 526.3684 | 519.0927 | 527.1688 | 506.5374 | 506.5374 | 506.5358 | 506.5358
2021-11-08 18:30 | 417.3888 | 515.703 | 418.88 | 512.84 | 418.16 | 516.3 | 418.4635 | 517.0349 | 933.48 | 933.48 | 983.6 | 983.6 | 940.55 | 1082.39 | 471.9659 | 604.884 | 471.0956 | 522.1586 | 468.667 | 529.8116 | 470.0177 | 531.3385 | 470.302 | 510.7779 | 470.1694 | 510.6621
2021-11-08 19:00 | 436.5819 | 539.4559 | 438.11 | 535.29 | 437.89 | 540.91 | 438.3575 | 525.272 | 934.71 | 934.71 | 984.79 | 984.79 | 951.51 | 1086.98 | 500.9015 | 641.9941 | 499.9839 | 520.4658 | 482.5751 | 532.7079 | 483.5636 | 533.7991 | 483.6735 | 513.0639 | 483.6002 | 512.9862
2021-11-08 19:30 | 423.6475 | 523.4669 | 424.93 | 518.21 | 425.07 | 525.05 | 425.6988 | 525.2224 | 934.72 | 934.72 | 985.27 | 985.27 | 953.12 | 1085.63 | 483.1671 | 619.2518 | 482.0594 | 518.5649 | 481.3942 | 534.1624 | 482.5297 | 535.4224 | 482.5297 | 514.6193 | 482.2733 | 514.3458
2021-11-08 20:00 | 422.5692 | 522.0802 | 425.08 | 520.24 | 425.26 | 524.85 | 425.7486 | 524.9173 | 934.86 | 934.86 | 985.7 | 985.7 | 944.44 | 1075.57 | 485.6804 | 622.4755 | 484.7959 | 518.3096 | 481.6945 | 534.223 | 481.511 | 534.0195 | 482.0982 | 513.9214 | 482.1349 | 513.9605
2021-11-08 20:30 | 424.4284 | 524.3547 | 426.02 | 522.06 | 426.52 | 526.27 | 426.7177 | 525.8499 | 936.31 | 936.31 | 987.22 | 987.22 | 949.03 | 1080.68 | 487.803 | 625.2191 | 486.9162 | 519.227 | 485.5592 | 537.4279 | 485.4114 | 537.2643 | 485.5592 | 516.6689 | 485.5592 | 516.6689
2021-11-08 21:00 | 424.5052 | 524.5376 | 426.21 | 521.26 | 426.28 | 526.44 | 426.745 | 525.7092 | 936.14 | 936.14 | 986.91 | 986.91 | 951.39 | 1083.2 | 490.8315 | 629.0813 | 490.0009 | 518.8392 | 487.3676 | 538.7652 | 487.3677 | 538.7653 | 487.1821 | 517.8174 | 487.182 | 517.8174
2021-11-08 21:30 | 429.8969 | 531.1161 | 431.97 | 528.02 | 431.66 | 533.33 | 432.1228 | 531.2497 | 943.62 | 943.62 | 995.36 | 995.36 | 960.32 | 1093.2 | 493.9991 | 633.2568 | 493.1125 | 520.7212 | 487.8388 | 539.6394 | 488.2091 | 540.049 | 488.2461 | 519.2563 | 488.1351 | 519.1382
2021-11-08 22:00 | 431.4166 | 533.032 | 433.38 | 530.3 | 433.38 | 535.43 | 433.4711 | 532.6933 | 953.58 | 953.58 | 1007.31 | 1007.31 | 963.28 | 1096.49 | 496.5013 | 636.3502 | 495.8814 | 521.9979 | 488.6239 | 540.3305 | 488.7352 | 540.4536 | 488.7722 | 519.6613 | 488.6611 | 519.5431
2021-11-08 22:30 | 434.1663 | 536.347 | 436.33 | 533.57 | 435.56 | 538.18 | 436.0909 | 535.2733 | 960.22 | 960.22 | 1014.7 | 1014.7 | 969.29 | 1103.05 | 497.3636 | 637.4559 | 496.5632 | 522.1114 | 488.9503 | 540.2512 | 488.8016 | 540.0869 | 489.1362 | 519.6647 | 489.099 | 519.6252
2021-11-08 23:00 | 439.4995 | 542.8121 | 441.07 | 539.41 | 440.28 | 544.03 | 440.9193 | 539.5931 | 957.91 | 957.91 | 1012.5 | 1012.5 | 976.45 | 1110.83 | 497.8044 | 638.0551 | 496.9679 | 522.5369 | 488.3918 | 539.2856 | 488.3173 | 539.2033 | 488.4663 | 518.6495 | 488.3546 | 518.5309
2021-11-08 23:30 | 442.0089 | 545.7667 | 443.91 | 542.55 | 443.08 | 547.44 | 443.996 | 541.803 | 955.73 | 955.73 | 1009.95 | 1009.95 | 971.15 | 1104.87 | 497.2175 | 637.269 | 495.7858 | 520.6928 | 487.834 | 538.3677 | 487.8713 | 538.4088 | 488.1327 | 518.0321 | 488.058 | 517.9529
2021-11-09 | 441.408 | 544.9511 | 443.4 | 542.24 | 442.64 | 546.87 | 442.8231 | 540.8251 | 957.13 | 957.13 | 1012.09 | 1012.09 | 971.81 | 1105.62 | 505.7426 | 648.202 | 504.8175 | 521.2224 | 489.7895 | 540.139 | 489.8643 | 540.2216 | 490.0516 | 519.7315 | 489.9767 | 519.6521
2021-11-09 00:30 | 445.2651 | 549.7308 | 448.6 | 548.92 | 447.47 | 552.81 | 447.8789 | 545.8121 | 961.26 | 961.26 | 1016.5 | 1016.5 | 980.56 | 1115.29 | 508.471 | 651.7004 | 507.2666 | 521.7709 | 492.8493 | 542.7883 | 492.9997 | 542.954 | 493.0749 | 522.3064 | 492.9245 | 522.147
2021-11-09 01:00 | 449.3141 | 554.8623 | 451.44 | 553.02 | 450.47 | 556.59 | 450.5589 | 548.0994 | 968.09 | 968.09 | 1024.63 | 1024.63 | 982.85 | 1117.66 | 510.6895 | 654.6049 | 509.6268 | 521.5345 | 493.2174 | 542.6891 | 493.0664 | 542.5229 | 493.6324 | 522.4573 | 493.4437 | 522.2576
2021-11-09 01:30 | 447.521 | 552.8364 | 450.01 | 552 | 449.2 | 555.03 | 449.4517 | 547.14 | 967.11 | 967.11 | 1023.56 | 1023.56 | 985.7 | 1120.77 | 513.2213 | 657.7919 | 512.081 | 522.4045 | 493.5095 | 542.7277 | 493.1838 | 542.4438 | 493.1838 | 521.8012 | 493.3961 | 521.9895
2021-11-09 02:00 | 450.842 | 556.9529 | 453.41 | 556.23 | 452.59 | 559.22 | 452.2302 | 549.8105 | 969.81 | 969.81 | 1026.15 | 1026.15 | 988.48 | 1123.84 | 513.8372 | 658.5815 | 512.2509 | 522.2343 | 494.2218 | 543.0602 | 494.184 | 543.0187 | 494.2596 | 522.7947 | 494.2975 | 522.8347
2021-11-09 02:30 | 451.9071 | 558.2569 | 453.98 | 557.09 | 452.92 | 559.61 | 453.7502 | 551.4658 | 973.66 | 973.66 | 1030.69 | 1030.69 | 991.74 | 1127.4 | 513.8651 | 658.6172 | 513.4012 | 523.407 | 494.1142 | 543.3928 | 493.8874 | 543.1434 | 493.9252 | 522.5493 | 494.0386 | 522.6693
2021-11-09 03:00 | 452.7549 | 559.3513 | 455.18 | 558.86 | 454.44 | 561.5 | 454.7336 | 552.2775 | 975.44 | 975.44 | 1032.86 | 1032.86 | 993.78 | 1129.6 | 515.2748 | 660.4253 | 514.7071 | 523.0193 | 494.7072 | 543.1435 | 494.7072 | 543.1434 | 494.7829 | 523.2397 | 494.5557 | 522.9996
2021-11-09 03:30 | 453.1368 | 559.6802 | 454.54 | 557.68 | 455.06 | 562.27 | 455.2828 | 552.6909 | 975.06 | 975.06 | 1031.75 | 1031.75 | 992.96 | 1128.58 | 514.9863 | 660.0555 | 513.9347 | 522.2344 | 494.5407 | 542.8109 | 494.2755 | 542.5199 | 494.3134 | 522.7074 | 494.1998 | 522.5872
2021-11-09 04:00 | 454.7151 | 561.6612 | 456.24 | 559.45 | 455.46 | 562.86 | 455.7171 | 552.7775 | 976.12 | 976.12 | 1034.11 | 1034.11 | 993.09 | 1128.79 | 514.3336 | 659.219 | 513.6076 | 521.8844 | 495.8925 | 542.3536 | 495.6643 | 542.1041 | 495.7025 | 523.7104 | 495.8164 | 523.8309
2021-11-09 04:30 | 453.4586 | 560.2277 | 455.63 | 558.72 | 454.74 | 561.89 | 455.1945 | 551.8943 | 974.71 | 974.71 | 1032.49 | 1032.49 | 988.29 | 1123.35 | 513.8911 | 658.7706 | 512.98 | 521.8276 | 495.9565 | 543.0187 | 495.387 | 542.3952 | 495.387 | 523.5197 | 495.349 | 523.4796
2021-11-09 05:00 | 452.4384 | 558.9225 | 453.7 | 555.71 | 453.16 | 559.95 | 453.9444 | 550.4318 | 972.08 | 972.08 | 1029.89 | 1029.89 | 987.19 | 1121.96 | 512.664 | 657.0786 | 511.4926 | 520.3146 | 494.6656 | 541.6053 | 494.1721 | 541.0649 | 494.248 | 522.316 | 494.21 | 522.2759
2021-11-09 05:30 | 451.2271 | 557.4246 | 453.64 | 555.45 | 453.05 | 559.74 | 453.8881 | 550.793 | 969.65 | 969.65 | 1026.98 | 1026.98 | 997 | 1133.77 | 511.6623 | 655.7941 | 510.4747 | 520.2767 | 497.8022 | 545.3882 | 498.3334 | 545.9701 | 498.2955 | 527.0388 | 498.2575 | 526.9986
2021-11-09 06:00 | 444.5923 | 549.2711 | 446.21 | 546.24 | 445.42 | 550.28 | 445.9016 | 546.48 | 964.33 | 964.33 | 1021.17 | 1021.17 | 984.73 | 1126.9 | 506.0422 | 648.564 | 504.7258 | 519.8606 | 492.1235 | 544.9725 | 492.3976 | 545.2219 | 492.4613 | 525.7167 | 492.4238 | 525.6767
2021-11-09 06:30 | 434.5418 | 536.8489 | 436.45 | 535.85 | 435.83 | 538.06 | 436.4571 | 539.2152 | 954.69 | 954.69 | 1010.06 | 1010.06 | 962.94 | 1109.84 | 490.7513 | 628.9546 | 489.627 | 518.9528 | 486.6388 | 544.6815 | 487.1432 | 545.1387 | 487.1804 | 525.0129 | 487.1432 | 524.9729
2021-11-09 07:00 | 426.8315 | 527.209 | 428.42 | 526.7 | 428.15 | 528.3 | 428.3431 | 529.0906 | 950.63 | 950.63 | 1004.63 | 1004.63 | 938.51 | 1090.79 | 473.9076 | 607.3981 | 473.1594 | 521.3075 | 469.7377 | 536.0508 | 469.7503 | 536.0399 | 469.7146 | 515.2511 | 469.7861 | 515.3295
2021-11-09 07:30 | 421.0708 | 519.9259 | 422.97 | 521.11 | 422.56 | 521.35 | 422.9944 | 522.3203 | 952.65 | 952.65 | 1004.95 | 1004.95 | 933.58 | 1093.23 | 468.2352 | 600.0969 | 467.394 | 525.374 | 464.058 | 536.6946 | 463.9529 | 536.573 | 463.8828 | 515.5854 | 463.8128 | 515.5075
2021-11-09 08:00 | 406.506 | 501.7803 | 408.39 | 503.87 | 408.55 | 503.8 | 408.7827 | 504.6338 | 939.53 | 939.53 | 989.74 | 989.74 | 909.47 | 1072.54 | 458.8021 | 588.0011 | 457.8241 | 522.4139 | 455.1243 | 532.4984 | 454.6048 | 531.9896 | 454.8137 | 511.2612 | 454.6738 | 511.1375
2021-11-09 08:30 | 396.2358 | 488.5215 | 398.37 | 492.04 | 398.68 | 490.91 | 398.7037 | 491.6841 | 931.28 | 931.28 | 980.34 | 980.34 | 903.76 | 1072.34 | 454.2637 | 582.2058 | 453.5558 | 521.1373 | 451.3206 | 532.5612 | 451.0464 | 532.2377 | 451.2177 | 511.5978 | 451.0807 | 511.4984
2021-11-09 09:00 | 388.7158 | 479.5997 | 390.74 | 482.5 | 390.82 | 481.78 | 390.8542 | 482.2138 | 926.63 | 926.63 | 973.26 | 973.26 | 896.91 | 1071.1 | 447.472 | 573.4716 | 447.3665 | 521.5345 | 444.7722 | 530.6415 | 445.0423 | 530.9637 | 445.0086 | 510.1254 | 444.8735 | 509.9706
2021-11-09 09:30 | 384.437 | 474.9775 | 386.16 | 476.31 | 386.27 | 477.19 | 386.3724 | 477.372 | 923.73 | 923.73 | 970.51 | 970.51 | 884 | 1062.96 | 438.3891 | 561.8215 | 437.5084 | 521.5155 | 434.9333 | 526.0967 | 435.2966 | 526.5361 | 435.2966 | 505.7398 | 435.1975 | 505.6247
2021-11-09 10:00 | 383.1803 | 473.118 | 385.06 | 475.61 | 385.08 | 475.18 | 385.1602 | 475.6018 | 924.59 | 924.59 | 971.39 | 971.39 | 879.08 | 1062.66 | 434.1059 | 556.3525 | 433.3222 | 522.6504 | 430.9652 | 526.0803 | 430.9325 | 526.0404 | 431.0305 | 505.3264 | 430.9325 | 505.2116
2021-11-09 10:30 | 375.9186 | 464.0055 | 377.94 | 466.96 | 377.69 | 465.96 | 378.0047 | 466.5921 | 920.53 | 920.53 | 965.95 | 965.95 | 868.28 | 1055.44 | 426.7799 | 546.9562 | 426.1029 | 523.6812 | 422.9674 | 522.3635 | 422.954 | 522.4 | 423.2422 | 501.8723 | 423.1461 | 501.6825
2021-11-09 11:00 | 377.4137 | 465.4947 | 379.36 | 468.77 | 379.33 | 467.76 | 379.515 | 468.1345 | 922.16 | 922.16 | 968.26 | 968.26 | 869.57 | 1059.54 | 427.7445 | 548.1932 | 426.3722 | 523.0193 | 423.4996 | 524.0829 | 423.4084 | 523.8844 | 423.4354 | 503.1853 | 423.4084 | 503.1472
2021-11-09 11:30 | 372.0432 | 458.2198 | 374.09 | 462.08 | 373.85 | 460.33 | 373.9193 | 460.5307 | 919.25 | 919.25 | 964.55 | 964.55 | 862.7 | 1055.11 | 421.4751 | 540.152 | 420.7691 | 524.4 | 417.9818 | 520.5173 | 417.838 | 521.7281 | 417.8871 | 500.9359 | 417.5713 | 500.517
2021-11-09 12:00 | 367.5567 | 453.7894 | 369.3 | 456.45 | 369.18 | 455.7 | 369.5132 | 456.3255 | 909.72 | 909.72 | 954.55 | 954.55 | 853.69 | 1045.85 | 416.8398 | 534.183 | 416.5153 | 521.2338 | 413.5074 | 514.8997 | 413.3818 | 517.2241 | 413.5074 | 497.357 | 413.3818 | 497.2058
2021-11-09 12:30 | 365.5623 | 451.3135 | 367.64 | 454.25 | 367.83 | 453.97 | 367.8211 | 454.1022 | 908.91 | 908.91 | 953.95 | 953.95 | 849.12 | 1041.38 | 413.6329 | 530.0698 | 413.3783 | 519.1224 | 410.6094 | 511.5097 | 410.3289 | 513.2949 | 410.2043 | 495.0745 | 410.2665 | 495.1189
2021-11-09 13:00 | 365.5074 | 450.8788 | 367.29 | 453.84 | 367.3 | 452.94 | 367.4172 | 453.2492 | 909.09 | 909.09 | 953.41 | 953.41 | 852.06 | 1043.68 | 415.0092 | 531.8355 | 414.5353 | 519.2155 | 419.3732 | 517.4367 | 419.1505 | 517.162 | 419.3095 | 496.5719 | 419.2777 | 496.5343
2021-11-09 13:30 | 393.1773 | 485.0995 | 394.28 | 487.2 | 394.37 | 486.38 | 394.6282 | 486.9398 | 909.1 | 909.1 | 952.94 | 952.94 | 851.5 | 1041.75 | 430.5229 | 551.7322 | 429.908 | 518.514 | 459.7877 | 515.8071 | 459.6831 | 515.6898 | 459.9621 | 495.1854 | 459.6831 | 494.9019
2021-11-09 14:00 | 367.1276 | 452.9391 | 369.15 | 456.15 | 369.1 | 455.11 | 369.1208 | 455.4683 | 905.73 | 905.73 | 949.4 | 949.4 | 845.83 | 1033.37 | 421.9932 | 540.8184 | 421.8175 | 515.2224 | 427.5871 | 512.5674 | 427.425 | 512.3731 | 427.4899 | 491.6588 | 427.3602 | 491.5096
2021-11-09 14:30 | 387.7193 | 478.5459 | 390.05 | 481.75 | 390.14 | 481.13 | 390.2039 | 481.6245 | 910.86 | 910.86 | 953.92 | 953.92 | 846.29 | 1031.29 | 457.7367 | 586.6572 | 456.172 | 516.475 | 453.8226 | 514.3975 | 453.5826 | 514.1205 | 453.4798 | 493.1442 | 453.4797 | 493.1441
2021-11-09 15:00 | 367.1065 | 453.0513 | 369.37 | 455.93 | 369.36 | 455.35 | 369.3054 | 455.7453 | 904.85 | 904.85 | 947.14 | 947.14 | 859.73 | 1040.27 | 460.2226 | 589.8462 | 459.2848 | 517.7714 | 453.873 | 513.4989 | 453.5983 | 513.1881 | 453.7013 | 492.4732 | 453.5296 | 492.2869
2021-11-09 15:30 | 372.2199 | 459.5329 | 374.18 | 461.3 | 373.75 | 460.96 | 374.008 | 461.7076 | 905.88 | 905.88 | 948.78 | 948.78 | 860.15 | 1035.58 | 482.0766 | 617.8734 | 481.3187 | 515.325 | 478.3406 | 512.6063 | 478.0506 | 512.2954 | 478.3769 | 491.8452 | 478.2682 | 491.7333
2021-11-09 16:00 | 433.8891 | 535.6674 | 436.58 | 538.41 | 436.27 | 538.14 | 436.0539 | 504.138 | 903.18 | 903.18 | 947.08 | 947.08 | 868.22 | 1037.84 | 503.5958 | 645.4489 | 502.7658 | 516.9144 | 499.6651 | 514.1293 | 499.5892 | 514.0511 | 493.3437 | 493.3437 | 493.2687 | 493.2687
2021-11-09 16:30 | 380.2852 | 469.4671 | 382.34 | 470.18 | 382.21 | 471.15 | 382.1475 | 471.8585 | 907.7 | 907.7 | 951.1 | 951.1 | 873.7 | 1037.7 | 505.8795 | 648.3771 | 504.7813 | 516.3316 | 502.2966 | 514.1319 | 501.5345 | 513.3518 | 492.6356 | 492.6356 | 492.7853 | 492.7853
2021-11-09 17:00 | 385.6775 | 476.5047 | 387.57 | 474.86 | 387.68 | 478.52 | 387.741 | 479.0471 | 903.37 | 903.37 | 947.85 | 947.85 | 876.01 | 1032.98 | 476.9221 | 611.2435 | 475.975 | 513.3484 | 474.4909 | 512.0223 | 474.2738 | 511.7881 | 474.4547 | 491.308 | 474.31 | 491.1582
2021-11-09 17:30 | 389.2972 | 481.0265 | 391.04 | 478.42 | 391.43 | 483.32 | 391.5796 | 483.8466 | 909.45 | 909.45 | 953.83 | 953.83 | 887.12 | 1038.35 | 449.451 | 576.0098 | 448.7746 | 516.2628 | 445.9569 | 513.2314 | 446.1605 | 513.4658 | 446.1605 | 492.7399 | 446.1266 | 492.7024
2021-11-09 18:00 | 398.1749 | 491.9447 | 399.86 | 489.59 | 400.13 | 493.84 | 400.0197 | 494.2318 | 915.11 | 915.11 | 961.05 | 961.05 | 896.93 | 1041.85 | 447.1263 | 573.1245 | 446.7664 | 517.0755 | 444.9797 | 515.0599 | 445.4194 | 515.5688 | 445.2635 | 494.5788 | 445.2221 | 494.654
2021-11-09 18:30 | 406.0582 | 501.6863 | 407.77 | 499.1 | 407.71 | 503.26 | 407.5271 | 503.5189 | 924.08 | 924.08 | 971.95 | 971.95 | 906.98 | 1045.63 | 453.747 | 581.5438 | 452.9278 | 517.9087 | 451.3086 | 516.2233 | 451.9946 | 517.008 | 451.9946 | 496.2267 | 451.9261 | 496.1514
2021-11-09 19:00 | 410.3764 | 506.972 | 412.47 | 505.37 | 412.65 | 509.11 | 413.164 | 510.4091 | 927.58 | 927.58 | 976.48 | 976.48 | 919.82 | 1052.48 | 462.6211 | 592.9008 | 461.9868 | 520.5887 | 460.435 | 519.7066 | 460.9594 | 520.2986 | 461.0381 | 499.6168 | 461.1692 | 499.7306
2021-11-09 19:30 | 411.8536 | 508.7404 | 413.25 | 506.15 | 413.54 | 510 | 413.522 | 510.8016 | 928.89 | 928.89 | 977.89 | 977.89 | 922.75 | 1052.44 | 465.8109 | 596.8835 | 464.9064 | 520.1254 | 463.0129 | 519.7964 | 463.7878 | 520.6663 | 463.7878 | 499.8966 | 463.6821 | 499.7827
2021-11-09 20:00 | 414.4027 | 511.7921 | 416.18 | 510.14 | 415.96 | 512.93 | 416.5537 | 514.4571 | 931.31 | 931.31 | 980.23 | 980.23 | 929.62 | 1060.06 | 490.6538 | 628.8734 | 489.5706 | 521.5155 | 484.1667 | 523.0945 | 484.8648 | 523.8488 | 484.7178 | 502.8797 | 484.6812 | 502.8417
2021-11-09 20:30 | 414.171 | 511.3272 | 416.46 | 511.21 | 416.33 | 513.18 | 416.9118 | 514.7321 | 932.53 | 932.53 | 981.26 | 981.26 | 933.07 | 1063.83 | 472.7906 | 605.9417 | 471.4407 | 521.8845 | 469.4299 | 525.2883 | 470.498 | 526.4834 | 470.2131 | 505.3267 | 470.1064 | 505.2118
2021-11-09 21:00 | 418.1685 | 516.2019 | 419.96 | 516.12 | 420.12 | 517.84 | 419.8301 | 518.2755 | 934.05 | 934.05 | 983.1 | 983.1 | 938.45 | 1069.84 | 477.94 | 612.5445 | 476.6741 | 523.4637 | 474.1451 | 527.9343 | 474.6475 | 528.4537 | 474.7551 | 507.7351 | 474.4839 | 507.5049
2021-11-09 21:30 | 420.1945 | 519.0063 | 421.96 | 518.14 | 421.56 | 520.2 | 422.07 | 521.3305 | 934.93 | 934.93 | 984.61 | 984.61 | 938.06 | 1069.37 | 478.2318 | 612.9189 | 477.4731 | 523.7663 | 474.2705 | 529.2822 | 474.3064 | 529.3223 | 474.3423 | 508.5236 | 474.4141 | 508.6006
2021-11-09 22:00 | 424.3972 | 524.111 | 425.68 | 523.38 | 425.26 | 524.64 | 425.8236 | 525.89 | 937.65 | 937.65 | 986.85 | 986.85 | 944.01 | 1075.99 | 480.8981 | 616.3602 | 480.3967 | 525.5443 | 476.3336 | 531.1508 | 476.2615 | 531.0704 | 476.3697 | 510.3189 | 476.3336 | 510.2803
2021-11-09 22:30 | 425.5992 | 525.5806 | 426.87 | 525.09 | 426.46 | 526.12 | 426.8224 | 527.1089 | 938.6 | 938.6 | 987.98 | 987.98 | 943.3 | 1075.15 | 483.12 | 619.1866 | 481.3576 | 524.3432 | 478.5433 | 532.9454 | 478.29 | 532.6634 | 478.2539 | 511.7544 | 478.3986 | 511.9091
2021-11-09 23:00 | 430.088 | 531.2134 | 432.08 | 531.36 | 431.2 | 532.11 | 431.5519 | 531.9247 | 945.31 | 945.31 | 997.02 | 997.02 | 947.27 | 1079.56 | 483.052 | 619.0994 | 482.4445 | 525.5916 | 478.6155 | 533.0734 | 478.7602 | 533.2346 | 478.9772 | 512.5697 | 479.0133 | 512.6084
2021-11-09 23:30 | 431.2264 | 532.717 | 433.3 | 532.1 | 432.18 | 533.66 | 432.8468 | 533.226 | 947.58 | 947.58 | 999.31 | 999.31 | 948.62 | 1081.03 | 484.5066 | 620.8531 | 483.1494 | 525.2228 | 479.9537 | 534.1844 | 480.0986 | 534.3457 | 480.2073 | 513.5554 | 480.1349 | 513.4778
2021-11-10 | 430.3915 | 531.6661 | 432.3 | 531.63 | 431.3 | 532.47 | 431.5717 | 532.0228 | 949.53 | 949.53 | 1000.88 | 1000.88 | 949.06 | 1081.51 | 485.3172 | 622.0043 | 484.2361 | 525.2606 | 480.8185 | 534.8173 | 481.0729 | 535.1002 | 481.1092 | 514.2323 | 481.1819 | 514.3099
2021-11-10 00:30 | 431.3223 | 532.8535 | 434.16 | 533.99 | 433.25 | 535.02 | 433.4054 | 533.8408 | 952.05 | 952.05 | 1003.37 | 1003.37 | 950.99 | 1083.65 | 485.3521 | 622.0491 | 484.0705 | 525.0808 | 481.1819 | 535.2214 | 481.3271 | 535.383 | 481.2908 | 514.4265 | 481.2182 | 514.3488
2021-11-10 01:00 | 433.3762 | 535.2996 | 434.98 | 535.64 | 434.16 | 535.89 | 434.2878 | 534.6347 | 952.68 | 952.68 | 1004.86 | 1004.86 | 951.7 | 1084.38 | 485.7122 | 622.5104 | 484.6227 | 525.7712 | 481.0376 | 535.1079 | 481.2191 | 535.3098 | 481.2555 | 514.4296 | 481.1465 | 514.3131
2021-11-10 01:30 | 452.1657 | 558.4023 | 454.3 | 559.76 | 453.37 | 559.61 | 453.7758 | 536.1121 | 952.91 | 952.91 | 1005.38 | 1005.38 | 953.25 | 1085.94 | 534.3205 | 684.8259 | 525.3173 | 525.2984 | 529.3464 | 536.507 | 529.4265 | 536.5794 | 515.9628 | 515.9628 | 515.846 | 515.846
2021-11-10 02:00 | 437.317 | 539.8348 | 438.64 | 541.01 | 438.26 | 540.4 | 438.8722 | 538.9006 | 954.62 | 954.62 | 1007.71 | 1007.71 | 962.48 | 1096 | 490.5823 | 628.8923 | 490.2236 | 525.7996 | 486.2691 | 539.1595 | 486.416 | 539.3224 | 486.5996 | 518.6006 | 486.4894 | 518.4832
2021-11-10 02:30 | 435.9963 | 538.2291 | 438.93 | 541.38 | 438.44 | 540.73 | 438.6446 | 538.337 | 953.82 | 953.82 | 1006.07 | 1006.07 | 964.39 | 1097.88 | 492.2309 | 630.8475 | 490.8409 | 524.3148 | 503.216 | 540.069 | 503.5204 | 540.3958 | 503.2921 | 519.3408 | 503.3301 | 519.3408
2021-11-10 03:00 | 440.0935 | 543.4563 | 442.02 | 544.88 | 441.13 | 544.34 | 441.403 | 540.8068 | 957.94 | 957.94 | 1011.4 | 1011.4 | 967 | 1100.73 | 494.5476 | 633.8179 | 493.5 | 525.582 | 489.5622 | 541.6793 | 489.3402 | 541.4338 | 489.5252 | 520.733 | 489.5251 | 520.733
2021-11-10 03:30 | 440.0787 | 543.3833 | 442.34 | 545.37 | 441.54 | 544.71 | 441.9678 | 541.0137 | 957.85 | 957.85 | 1011.68 | 1011.68 | 971.61 | 1105.78 | 495.2841 | 634.6724 | 494.4656 | 525.6105 | 489.808 | 541.8622 | 489.697 | 541.7393 | 489.6969 | 520.8381 | 489.66 | 520.7987
2021-11-10 04:00 | 440.1505 | 543.4822 | 442.54 | 545.45 | 441.65 | 544.85 | 442.0215 | 541.0106 | 957.22 | 957.22 | 1010.71 | 1010.71 | 969.56 | 1103.59 | 495.4976 | 635.1171 | 494.6346 | 525.7901 | 490.3326 | 542.4873 | 490.1106 | 542.2416 | 490.1847 | 521.3958 | 490.0367 | 521.2383
2021-11-10 04:30 | 439.2312 | 542.3758 | 441.3 | 543.7 | 440.5 | 543.44 | 440.8897 | 539.7253 | 956.85 | 956.85 | 1011.11 | 1011.11 | 972.18 | 1106.27 | 493.757 | 632.8287 | 492.6907 | 524.3432 | 490.3738 | 542.0884 | 490.4109 | 542.1295 | 490.4109 | 521.3747 | 490.4481 | 521.2888
2021-11-10 05:00 | 439.194 | 542.1457 | 441.01 | 543.35 | 440.41 | 543.03 | 440.8885 | 539.3182 | 954.93 | 954.93 | 1008.93 | 1008.93 | 968.92 | 1102.63 | 494.0003 | 633.1419 | 493.046 | 522.849 | 489.6393 | 541.3207 | 489.9361 | 541.6489 | 489.9361 | 520.7831 | 489.8248 | 520.6648
2021-11-10 05:30 | 437.2177 | 539.6497 | 439.26 | 540.73 | 438.48 | 540.52 | 438.9958 | 537.1456 | 951.48 | 951.48 | 1005.29 | 1005.29 | 963.95 | 1097.89 | 492.519 | 631.2434 | 491.5005 | 521.0427 | 488.6677 | 540.6986 | 488.7419 | 540.7807 | 488.9274 | 520.1617 | 488.8162 | 520.0435
2021-11-10 06:00 | 446.2078 | 550.8065 | 448 | 551.28 | 447.65 | 551.79 | 448.2639 | 537.6813 | 952.05 | 952.05 | 1005.94 | 1005.94 | 952.57 | 1091.9 | 487.96 | 625.5268 | 487.5504 | 520.3146 | 483.1869 | 539.4958 | 482.9294 | 539.2083 | 483.0397 | 518.575 | 483.0148 | 518.575
2021-11-10 06:30 | 476.9344 | 588.5242 | 479.36 | 590.23 | 479.07 | 590.12 | 480.0298 | 538.1741 | 951.84 | 951.84 | 1006.53 | 1006.53 | 952.64 | 1098.88 | 485.5464 | 622.3007 | 484.7088 | 522.083 | 479.6641 | 540.8577 | 479.7369 | 540.9397 | 479.8096 | 520.1842 | 479.6641 | 520.0265
2021-11-10 07:00 | 425.0063 | 524.1351 | 426.58 | 524.7 | 426.54 | 524.74 | 427.5901 | 527.3676 | 948.88 | 948.88 | 1002.81 | 1002.81 | 943.49 | 1095.46 | 479.3567 | 614.3635 | 478.4553 | 520.9198 | 473.7998 | 539.5399 | 474.0052 | 539.7448 | 473.7278 | 518.6685 | 473.8971 | 518.8262
2021-11-10 07:30 | 419.5089 | 517.1686 | 420.67 | 517.59 | 421.09 | 517.66 | 422.3908 | 520.6387 | 946.66 | 946.66 | 1000.17 | 1000.17 | 937.03 | 1094.85 | 473.5085 | 606.8642 | 472.543 | 519.7282 | 468.5297 | 538.7147 | 468.6256 | 538.9606 | 468.6038 | 518.1391 | 468.5049 | 518.0997
2021-11-10 08:00 | 417.3603 | 513.796 | 418.77 | 515.18 | 418.11 | 513.2 | 418.6711 | 515.4948 | 948.75 | 948.75 | 1002.53 | 1002.53 | 932.17 | 1096.17 | 495.7609 | 635.4016 | 494.8168 | 520.4564 | 490.3057 | 537.7072 | 490.3802 | 537.789 | 490.4547 | 517.0826 | 490.3429 | 516.9647
2021-11-10 08:30 | 412.6674 | 507.2276 | 413.67 | 509.43 | 412.98 | 505.93 | 412.9802 | 507.6887 | 945.22 | 945.22 | 997.84 | 997.84 | 925.54 | 1095.05 | 498.045 | 638.3319 | 497.1121 | 519.0284 | 492.1803 | 536.4072 | 492.405 | 536.7228 | 492.4799 | 515.9507 | 492.4424 | 515.9507
2021-11-10 09:00 | 423.633 | 520.3174 | 424.93 | 523.65 | 424.48 | 519.62 | 424.8969 | 521.9762 | 942.19 | 942.19 | 994.64 | 994.64 | 921.03 | 1095.44 | 509.6229 | 653.1797 | 508.5199 | 518.8677 | 500.3127 | 535.1176 | 500.5031 | 535.3212 | 500.4919 | 514.5629 | 500.4157 | 514.5237
2021-11-10 09:30 | 441.7657 | 542.5611 | 443.3 | 546.51 | 442.91 | 542.22 | 443.5394 | 530.4253 | 941.78 | 941.78 | 993.92 | 993.92 | 916.69 | 1095.71 | 500.7962 | 641.8603 | 499.9033 | 518.8676 | 492.2778 | 534.9226 | 492.3902 | 535.1263 | 492.6151 | 514.5237 | 492.5027 | 514.4269
2021-11-10 10:00 | 396.9279 | 486.63 | 398.28 | 490.86 | 398.2 | 486.03 | 398.8499 | 489.0017 | 937.23 | 937.23 | 988.6 | 988.6 | 912.57 | 1095.37 | 521.586 | 668.5421 | 518.0827 | 518.1772 | 513.8815 | 536.2881 | 514.2731 | 536.6967 | 514.1165 | 515.7928 | 513.9598 | 515.6357
2021-11-10 10:30 | 412.4064 | 504.5966 | 413.58 | 509.67 | 412.39 | 502.45 | 413.5453 | 505.9707 | 941.95 | 941.95 | 994.11 | 994.11 | 914.73 | 1101.81 | 512.7083 | 657.1351 | 512.2253 | 521.5156 | 508.3245 | 539.9498 | 507.6297 | 539.2119 | 507.7455 | 518.5503 | 507.7069 | 518.5746
2021-11-10 11:00 | 427.5021 | 523.7005 | 428.8 | 528.98 | 427.89 | 522.47 | 428.8311 | 525.5974 | 939.95 | 939.95 | 992.22 | 992.22 | 907.32 | 1096.17 | 476.8809 | 611.2128 | 476.4558 | 519.2838 | 465.3624 | 534.5881 | 465.0917 | 534.2621 | 465.0562 | 513.5058 | 464.9373 | 513.3492
2021-11-10 11:30 | 430.1373 | 527.0002 | 431.8 | 532.83 | 430.66 | 526.08 | 431.4779 | 528.8033 | 944.45 | 944.45 | 996.61 | 996.61 | 907.73 | 1098.92 | 493.4064 | 632.3824 | 491.8661 | 519.4067 | 483.7113 | 536.5813 | 483.3123 | 536.1324 | 483.6066 | 515.7219 | 483.3858 | 515.4536
2021-11-10 12:00 | 394.961 | 481.9518 | 396.02 | 488.29 | 394.83 | 479.71 | 395.7313 | 483.0876 | 942.79 | 942.79 | 994.16 | 994.16 | 906.18 | 1099.07 | 455.3409 | 583.5617 | 454.3732 | 522.8206 | 446.7261 | 541.9028 | 446.1497 | 541.2037 | 446.1497 | 520.4069 | 446.0819 | 520.3278
2021-11-10 12:30 | 389.9084 | 475.6482 | 391.07 | 482.38 | 389.95 | 473.82 | 390.4173 | 476.4668 | 935.92 | 935.92 | 986.21 | 986.21 | 904.85 | 1097.59 | 453.1438 | 580.6906 | 451.6859 | 521.5345 | 444.9408 | 540.6286 | 444.603 | 540.2181 | 444.6705 | 519.4984 | 444.603 | 519.4195
2021-11-10 13:00 | 385.1766 | 468.8266 | 386.54 | 476.87 | 385.56 | 467.31 | 385.9363 | 470.1176 | 929.01 | 929.01 | 978.04 | 978.04 | 895.1 | 1085.35 | 532.6047 | 682.6733 | 516.7966 | 516.7966 | 523.9587 | 536.9567 | 523.3986 | 536.3826 | 515.9091 | 515.9091 | 515.9484 | 515.9484
2021-11-10 13:30 | 388.0569 | 471.9845 | 389.47 | 479.78 | 388.21 | 471.18 | 388.8615 | 473.2824 | 931.21 | 931.21 | 980.59 | 980.59 | 899.27 | 1088.95 | 450.0461 | 576.7738 | 449.2296 | 519.558 | 445.2948 | 539.2287 | 444.7785 | 538.6135 | 444.8884 | 517.9831 | 444.8124 | 517.9041
2021-11-10 14:00 | 393.6471 | 477.7977 | 395.04 | 486.11 | 393.32 | 476.23 | 393.9153 | 478.3568 | 930.07 | 930.07 | 979.57 | 979.57 | 891.91 | 1078.87 | 487.6271 | 624.9933 | 486.5058 | 519.5201 | 490.1809 | 536.0289 | 489.8449 | 535.6615 | 489.8449 | 514.9306 | 489.733 | 514.8129
2021-11-10 14:30 | 392.3037 | 477.3627 | 393.25 | 484.03 | 391.79 | 475.89 | 392.6352 | 477.9831 | 931.1 | 931.1 | 980.56 | 980.56 | 886.01 | 1070.39 | 532.4771 | 682.5063 | 522.5086 | 522.5086 | 522.3774 | 536.0435 | 521.8621 | 535.5148 | 515.1115 | 515.1115 | 514.6814 | 514.6814
2021-11-10 15:00 | 397.2071 | 482.2835 | 399.31 | 491.73 | 397.78 | 481.57 | 398.0992 | 483.3666 | 929.28 | 929.28 | 978.48 | 978.48 | 892.58 | 1073.26 | 539.8971 | 692.0215 | 522.4708 | 522.4708 | 535.8234 | 536.7968 | 535.2955 | 536.2678 | 515.3742 | 515.3742 | 515.3742 | 515.3742
2021-11-10 15:30 | 431.2992 | 525.0275 | 432.79 | 533.6 | 430.87 | 522.81 | 432.0082 | 524.705 | 929.69 | 929.69 | 979.54 | 979.54 | 900.63 | 1077.22 | 511.2302 | 655.2591 | 510.4102 | 523.9271 | 493.2861 | 535.3944 | 492.8749 | 534.9482 | 492.9871 | 514.2393 | 492.8003 | 514.0445
2021-11-10 16:00 | 405.4543 | 493.2601 | 407.38 | 501.44 | 405.28 | 491.96 | 406.0465 | 494.1349 | 932.85 | 932.85 | 981.84 | 981.84 | 909.63 | 1082.07 | 535.4858 | 686.3424 | 525.2322 | 525.2322 | 531.9744 | 534.3559 | 531.5323 | 533.9118 | 512.9612 | 512.9612 | 512.9612 | 512.9612
2021-11-10 16:30 | 402.2935 | 488.8267 | 403.59 | 497.35 | 401.58 | 486.39 | 402.3719 | 489.1925 | 927.18 | 927.18 | 976.25 | 976.25 | 914.96 | 1081.61 | 567.6708 | 727.616 | 524.2014 | 524.2014 | 533.4428 | 533.4428 | 533.1603 | 533.1603 | 512.2308 | 512.2308 | 512.1532 | 512.1532
2021-11-10 17:00 | 419.67 | 511.7813 | 421.12 | 519.53 | 419.29 | 509.64 | 419.9736 | 512.3116 | 920.59 | 920.59 | 968.52 | 968.52 | 916.51 | 1076.61 | 556.1118 | 712.8143 | 522.3478 | 522.3478 | 531.2131 | 531.2131 | 531.0117 | 531.0117 | 510.3608 | 510.3608 | 510.206 | 510.206
2021-11-10 17:30 | 406.902 | 495.6481 | 408.44 | 503.83 | 406.89 | 493.81 | 407.9735 | 497.142 | 925.08 | 925.08 | 973.52 | 973.52 | 928.98 | 1083.18 | 582.8713 | 736.5933 | 522.4991 | 522.4991 | 533.8583 | 533.8583 | 533.6558 | 533.6558 | 513.3658 | 513.3658 | 513.288 | 513.288
2021-11-10 18:00 | 477.1892 | 584.7889 | 479.44 | 592.07 | 479.32 | 585.77 | 480.2066 | 518.2225 | 921.92 | 921.92 | 971.58 | 971.58 | 932.23 | 1079.17 | 578.9438 | 731.2591 | 518.5839 | 518.5839 | 534.5666 | 534.5666 | 534.6074 | 534.6074 | 514.0415 | 514.0415 | 514.0807 | 514.0807
2021-11-10 18:30 | 439.4362 | 538.6119 | 441.34 | 544.77 | 441.05 | 538.67 | 441.7122 | 519.4278 | 924.26 | 924.26 | 974.35 | 974.35 | 940.11 | 1080.5 | 590.3923 | 729.1174 | 517.2504 | 517.2504 | 534.6126 | 534.6126 | 534.9804 | 534.9804 | 514.2607 | 514.2607 | 514.2607 | 514.2607
2021-11-10 19:00 | 425.8159 | 522.291 | 426.42 | 525.97 | 426.56 | 521.18 | 426.7862 | 523.5992 | 936.28 | 936.28 | 987.66 | 987.66 | 950.79 | 1085.65 | 565.2146 | 724.4492 | 519.2364 | 519.2364 | 537.7672 | 537.7672 | 537.6442 | 537.6442 | 516.8616 | 516.8616 | 516.7829 | 516.7829
2021-11-10 19:30 | 429.0632 | 527.0531 | 430.62 | 530.71 | 430.44 | 526.79 | 431.0178 | 528.6996 | 940.22 | 940.22 | 993.37 | 993.37 | 954.02 | 1085.9 | 549.8544 | 704.7726 | 518.7825 | 518.7825 | 538.6334 | 538.6334 | 538.4692 | 538.4692 | 517.8248 | 517.8248 | 517.6669 | 517.6669
2021-11-10 20:00 | 433.9181 | 533.2547 | 434.54 | 535.53 | 434.89 | 532.55 | 435.5008 | 532.8944 | 945.31 | 945.31 | 999.1 | 999.1 | 960.38 | 1092.86 | 518.3663 | 664.3924 | 517.961 | 519.7093 | 516.3823 | 543.2217 | 515.0078 | 541.7758 | 515.5576 | 521.5995 | 515.8326 | 521.8777
2021-11-10 20:30 | 506.0037 | 622.904 | 507.43 | 626.07 | 507.36 | 623.02 | 508.2648 | 535.3109 | 949.7 | 949.7 | 1004.3 | 1004.3 | 961.28 | 1093.88 | 496.1103 | 635.8506 | 494.4865 | 518.3853 | 500.142 | 541.6659 | 500.6582 | 542.1616 | 500.3708 | 521.1721 | 500.3708 | 521.1721
2021-11-10 21:00 | 441.2782 | 543.3712 | 442.64 | 545.38 | 442.36 | 543.33 | 442.6569 | 540.3418 | 957.61 | 957.61 | 1013.05 | 1013.05 | 970.45 | 1104.14 | 496.9527 | 636.9056 | 495.6674 | 521.5912 | 493.1746 | 543.786 | 493.3243 | 543.9512 | 493.2869 | 523.088 | 493.1746 | 522.9688
2021-11-10 21:30 | 443.7337 | 546.5554 | 445.87 | 549.67 | 445.59 | 547.46 | 446.0445 | 543.7077 | 961.65 | 961.65 | 1017.58 | 1017.58 | 975.53 | 1109.81 | 529.2876 | 678.416 | 522.9341 | 522.9341 | 524.9182 | 545.6335 | 525.1968 | 545.9094 | 524.9742 | 524.9742 | 525.1733 | 525.1733
2021-11-10 22:00 | 447.3268 | 551.1299 | 448.8 | 553.38 | 448.27 | 551.09 | 448.9301 | 546.7002 | 965.66 | 965.66 | 1022.2 | 1022.2 | 981.68 | 1116.54 | 504.129 | 646.1301 | 503.4126 | 524.9296 | 499.1923 | 549.0526 | 499.0034 | 548.8447 | 499.3057 | 528.2782 | 499.1167 | 528.0782
2021-11-10 22:30 | 449.7228 | 553.7317 | 451.3 | 556.87 | 450.22 | 553.21 | 451.8846 | 549.8416 | 968.25 | 968.25 | 1025.16 | 1025.16 | 983.91 | 1119.14 | 520.5452 | 667.1814 | 519.2856 | 526.3198 | 503.851 | 549.2495 | 504.0034 | 549.4156 | 504.3175 | 528.8077 | 504.4985 | 529.0075
2021-11-10 23:00 | 450.3077 | 555.0931 | 451.51 | 556.82 | 450.54 | 554.45 | 451.1749 | 548.5913 | 967.01 | 967.01 | 1023.64 | 1023.64 | 986.91 | 1122.38 | 535.1901 | 685.963 | 525.1093 | 525.1093 | 522.1787 | 548.5474 | 522.5349 | 548.9216 | 522.2974 | 528.8133 | 522.2579 | 528.7731
2021-11-10 23:30 | 447.8692 | 552.4271 | 449.27 | 553.92 | 448.61 | 552.49 | 448.8105 | 545.5256 | 960.62 | 960.62 | 1016.91 | 1016.91 | 981.66 | 1116.34 | 572.6207 | 733.9453 | 520.882 | 520.882 | 545.0972 | 545.0972 | 545.4713 | 545.4713 | 526.1111 | 526.1111 | 525.9908 | 525.9908
2021-11-11 | 448.8684 | 553.6761 | 451.07 | 556.23 | 449.74 | 553.79 | 450.6408 | 547.6232 | 964.87 | 964.87 | 1020.95 | 1020.95 | 987.38 | 1122.62 | 506.5209 | 649.2211 | 505.8891 | 522.4707 | 501.1856 | 546.0533 | 501.6433 | 546.5521 | 501.6053 | 529.4462 | 501.5671 | 529.4059
2021-11-11 00:30 | 451.1703 | 556.4534 | 452.63 | 558.41 | 451.36 | 555.96 | 451.8702 | 549.2447 | 968.31 | 968.31 | 1025.09 | 1025.09 | 992.9 | 1128.8 | 509.5296 | 653.1741 | 508.7587 | 524.2959 | 503.421 | 547.3004 | 503.7268 | 547.6328 | 503.8798 | 531.5629 | 503.6504 | 531.3208
2021-11-11 01:00 | 450.6049 | 555.5702 | 451.96 | 557.8 | 451.52 | 555.99 | 451.8643 | 548.9193 | 966.78 | 966.78 | 1023.64 | 1023.64 | 986.27 | 1121.42 | 506.571 | 649.1241 | 505.475 | 522.8963 | 500.2153 | 545.887 | 500.5581 | 546.261 | 500.2915 | 528.2726 | 500.2154 | 528.1922
2021-11-11 01:30 | 453.6957 | 559.5908 | 454.83 | 561.23 | 453.56 | 558.7 | 453.7273 | 550.992 | 970.96 | 970.96 | 1027.34 | 1027.34 | 994.35 | 1130.39 | 549.2647 | 704.0126 | 524.3621 | 524.3621 | 547.6744 | 547.6744 | 547.9238 | 547.9238 | 532.8189 | 532.8189 | 531.9708 | 531.9708
2021-11-11 02:00 | 452.5666 | 558.2784 | 455.43 | 562.01 | 454.28 | 559.69 | 453.8323 | 550.6788 | 971.37 | 971.37 | 1028.54 | 1028.54 | 996.87 | 1133.08 | 562.409 | 720.8484 | 522.849 | 522.849 | 547.1757 | 547.1757 | 547.4667 | 547.4667 | 533.3493 | 533.3493 | 533.4303 | 533.4303
2021-11-11 02:30 | 454.5716 | 560.7551 | 456.65 | 563.48 | 455.68 | 561.51 | 455.6509 | 552.6347 | 973.24 | 973.24 | 1031.8 | 1031.8 | 998.7 | 1135.14 | 578.3692 | 739.0409 | 523.6718 | 523.6718 | 547.2172 | 547.2172 | 547.5082 | 547.5082 | 533.8082 | 533.8082 | 533.8487 | 533.8487
2021-11-11 03:00 | 454.1117 | 560.5502 | 456.24 | 562.58 | 455.14 | 561.32 | 455.3356 | 552.3774 | 975.03 | 975.03 | 1033.35 | 1033.35 | 998.42 | 1134.76 | 550.582 | 705.7223 | 524.0122 | 524.0122 | 543.9922 | 547.134 | 544.1989 | 547.3419 | 534.5908 | 534.5908 | 534.3879 | 534.3879
2021-11-11 03:30 | 452.7775 | 558.4638 | 454.4 | 560.7 | 453.61 | 558.81 | 453.6646 | 550.5378 | 972.18 | 972.18 | 1030.14 | 1030.14 | 997.12 | 1133.25 | 596.7071 | 737.2051 | 523.4354 | 523.4354 | 546.5937 | 546.5937 | 546.5521 | 546.5521 | 533.3332 | 533.3332 | 533.2115 | 533.2115
2021-11-11 04:00 | 451.234 | 556.4185 | 453.16 | 559.17 | 452.07 | 556.65 | 452.7478 | 549.5507 | 968.43 | 968.43 | 1026.01 | 1026.01 | 996.38 | 1132.29 | 512.5737 | 657.0208 | 511.7867 | 522.7734 | 504.8889 | 545.8038 | 504.7736 | 545.6791 | 505.0042 | 532.0125 | 504.7735 | 531.7694
2021-11-11 04:30 | 449.6417 | 553.6956 | 451.91 | 557.9 | 451.33 | 554.64 | 451.5777 | 547.8808 | 964.87 | 964.87 | 1022.15 | 1022.15 | 992.35 | 1127.93 | 511.5647 | 655.668 | 510.0841 | 521.3075 | 503.9224 | 545.9286 | 504.2293 | 546.2611 | 503.9607 | 531.1913 | 503.8456 | 531.0699
2021-11-11 05:00 | 448.6043 | 552.4214 | 450.61 | 556.16 | 450.07 | 552.71 | 450.4966 | 546.445 | 962.84 | 962.84 | 1020.14 | 1020.14 | 988.7 | 1123.72 | 509.1128 | 652.525 | 508.447 | 520.0497 | 501.7706 | 544.1827 | 502.0772 | 544.5152 | 502.4988 | 529.79 | 502.3839 | 529.6688
2021-11-11 05:30 | 447.0998 | 550.3552 | 448.52 | 553.35 | 447.78 | 549.89 | 448.6928 | 544.9314 | 960.28 | 960.28 | 1016.23 | 1016.23 | 982.92 | 1118.36 | 506.0914 | 648.6512 | 505.8159 | 519.4445 | 501.0225 | 544.2658 | 501.0075 | 544.2242 | 501.0076 | 528.9551 | 500.946 | 528.9147
2021-11-11 06:00 | 447.6467 | 551.8091 | 446.03 | 549.4 | 444.92 | 547.42 | 445.9054 | 545.9072 | 960.54 | 960.54 | 1017.29 | 1017.29 | 973.14 | 1114.23 | 573.6378 | 731.8976 | 519.3878 | 519.3878 | 546.2611 | 546.2611 | 545.7623 | 545.7623 | 529.7348 | 529.7348 | 529.7348 | 529.7348
2021-11-11 06:30 | 437.7273 | 539.5155 | 436.57 | 537.78 | 435.65 | 536.02 | 436.2572 | 537.7558 | 952.81 | 952.81 | 1008.18 | 1008.18 | 962.74 | 1109.41 | 499.7344 | 640.5578 | 498.4297 | 523.8798 | 491.9962 | 548.4642 | 488.8639 | 544.9725 | 488.864 | 526.441 | 488.7148 | 526.2803
2021-11-11 07:00 | 461.7566 | 569.2403 | 460.37 | 567.68 | 458.92 | 564.79 | 459.8172 | 536.8858 | 949.74 | 949.74 | 1004.03 | 1004.03 | 946.41 | 1098.87 | 487.644 | 624.988 | 486.0172 | 525.0714 | 481.6578 | 546.3229 | 479.6156 | 544.0065 | 479.1415 | 522.6949 | 478.9957 | 522.5358
2021-11-11 07:30 | 430.7283 | 531.0176 | 429.55 | 529.56 | 428.39 | 527.32 | 428.8675 | 528.7734 | 942.71 | 942.71 | 995.22 | 995.22 | 932.89 | 1091.22 | 477.8007 | 612.3871 | 477.0297 | 526.5656 | 472.6078 | 543.2896 | 469.4321 | 539.6389 | 469.4321 | 518.8506 | 469.3656 | 518.9051
2021-11-11 08:00 | 444.009 | 546.4237 | 443.4 | 547.51 | 442.04 | 543.1 | 443.2937 | 528.6031 | 937.22 | 937.22 | 987.43 | 987.43 | 917.21 | 1080.87 | 480.9247 | 616.3701 | 479.985 | 526.5183 | 482.8321 | 538.4554 | 479.6938 | 534.9556 | 479.7303 | 514.2344 | 479.9492 | 514.5473
2021-11-11 08:30 | 497.954 | 613.5377 | 496.44 | 612.83 | 494.86 | 608.94 | 495.6938 | 524.3146 | 930.99 | 930.99 | 980.59 | 980.59 | 912.33 | 1082.08 | 553.1522 | 708.9963 | 526.4427 | 526.4427 | 538.1232 | 538.1232 | 535.076 | 535.076 | 514.1611 | 514.1611 | 514.3563 | 514.3563
2021-11-11 09:00 | 419.6811 | 515.8195 | 417.83 | 515.84 | 416.41 | 510.85 | 417.9534 | 513.7968 | 922.7 | 922.7 | 971.88 | 971.88 | 904.05 | 1078.74 | 571.8627 | 732.9916 | 521.1183 | 521.1183 | 534.3929 | 534.3929 | 533.8654 | 533.8654 | 513.2111 | 513.2111 | 512.9771 | 512.9771
2021-11-11 09:30 | 437.2167 | 538.0056 | 435.8 | 538.09 | 434.56 | 533.96 | 434.7293 | 520.3756 | 921.13 | 921.13 | 969.46 | 969.46 | 900.59 | 1079.97 | 501.5583 | 642.8577 | 500.904 | 521.3359 | 510.3925 | 535.3411 | 509.5012 | 534.4062 | 509.1912 | 513.3301 | 509.3463 | 513.4473
2021-11-11 10:00 | 443.6845 | 546.1455 | 442.11 | 545.96 | 440.7 | 541.79 | 441.6472 | 520.8653 | 925.22 | 925.22 | 972.84 | 972.84 | 889.63 | 1073.5 | 517.5544 | 663.3696 | 517.1246 | 523.6434 | 513.2551 | 531.8678 | 512.2052 | 530.6894 | 509.9738 | 509.9738 | 509.9673 | 509.9673
2021-11-11 10:30 | 430.1652 | 529.6637 | 429.41 | 530.24 | 427.71 | 526.02 | 428.1147 | 522.6132 | 928.24 | 928.24 | 976.38 | 976.38 | 890.38 | 1078.25 | 508.359 | 651.5768 | 507.4071 | 524.2487 | 500.9887 | 532.0018 | 500.1179 | 531.077 | 500.2693 | 510.3852 | 499.9664 | 510.0761
2021-11-11 11:00 | 424.5355 | 522.5151 | 423.14 | 522.54 | 421.31 | 518.08 | 421.9387 | 519.341 | 927.32 | 927.32 | 974.87 | 974.87 | 885.34 | 1076.37 | 520.5314 | 667.1855 | 519.4381 | 525.6956 | 515.0837 | 532.2563 | 514.228 | 531.2983 | 510.4305 | 510.4305 | 510.0036 | 510.0036
2021-11-11 11:30 | 415.5043 | 511.018 | 414.41 | 511.65 | 412.29 | 506.72 | 412.3039 | 507.1773 | 928.35 | 928.35 | 976.8 | 976.8 | 881.66 | 1075.41 | 539.2477 | 691.1859 | 527.6437 | 527.6437 | 530.8011 | 530.8011 | 529.6021 | 529.6021 | 508.5015 | 508.5015 | 508.6551 | 508.6551
2021-11-11 12:00 | 455.4003 | 560.7217 | 454.12 | 560.83 | 451.93 | 556.2 | 452.6276 | 522.3876 | 926.18 | 926.18 | 974.79 | 974.79 | 878.61 | 1072.05 | 560.3549 | 718.2344 | 524.5513 | 524.5513 | 530.9432 | 530.9432 | 529.8615 | 529.8615 | 509.3365 | 509.3365 | 509.4905 | 509.4905
2021-11-11 12:30 | 475.5567 | 586.0453 | 474.01 | 585.45 | 471.7 | 581 | 472.2018 | 521.3955 | 925.77 | 925.77 | 973.14 | 973.14 | 875.55 | 1069.78 | 510.604 | 654.4553 | 509.7962 | 525.27 | 520.5797 | 528.9178 | 520.1869 | 528.5187 | 507.7374 | 507.7374 | 507.6991 | 507.6991
2021-11-11 13:00 | 493.0448 | 607.4437 | 492.02 | 607.71 | 489.47 | 602.74 | 489.9585 | 520.735 | 924.25 | 924.25 | 971.67 | 971.67 | 881.08 | 1074.84 | 535.0012 | 685.7413 | 525.5443 | 525.5443 | 528.7119 | 530.4764 | 528.1142 | 529.8768 | 509.1152 | 509.1152 | 509.2304 | 509.2304
2021-11-11 13:30 | 450.0958 | 554.6078 | 448.9 | 554.37 | 446.65 | 550.24 | 447.4329 | 524.3339 | 927.89 | 927.89 | 976.12 | 976.12 | 880.75 | 1072.83 | 447.5913 | 573.6453 | 446.7311 | 525.497 | 460.5673 | 528.3288 | 460.15 | 527.8501 | 460.3239 | 507.1631 | 460.3586 | 507.2014
2021-11-11 14:00 | 439.6033 | 541.2266 | 438.57 | 541.52 | 436.27 | 536.86 | 436.5324 | 521.7891 | 925.17 | 925.17 | 973.12 | 973.12 | 882.65 | 1072.54 | 548.5167 | 703.0729 | 525.5632 | 525.5632 | 529.5735 | 529.5735 | 529.7724 | 529.7724 | 508.6885 | 508.6885 | 508.6099 | 508.6099
2021-11-11 14:30 | 430.5081 | 529.4798 | 429.19 | 529.95 | 427.16 | 524.98 | 427.3774 | 522.0894 | 924.27 | 924.27 | 971.85 | 971.85 | 885.28 | 1071.46 | 438.0093 | 561.3574 | 437.261 | 524.4377 | 449.546 | 529.8264 | 450.2235 | 530.6248 | 450.2235 | 509.6541 | 449.9864 | 509.3857
2021-11-11 15:00 | 422.2097 | 519.1495 | 421.14 | 520.11 | 419.15 | 514.89 | 419.6717 | 516.126 | 924.6 | 924.6 | 972.74 | 972.74 | 889.33 | 1071.51 | 479.0302 | 613.9871 | 478.4692 | 524.3054 | 492.4924 | 527.95 | 492.7531 | 528.2793 | 492.7531 | 507.3533 | 492.7159 | 507.315
2021-11-11 15:30 | 431.961 | 531.2942 | 430.91 | 532.16 | 428.61 | 526.8 | 429.1163 | 518.6075 | 919.8 | 919.8 | 967.37 | 967.37 | 893.96 | 1071.27 | 480.3719 | 615.7081 | 479.852 | 523.7191 | 456.7869 | 525.7627 | 456.856 | 525.8422 | 456.9596 | 505.0964 | 456.9942 | 505.1346
2021-11-11 16:00 | 428.3788 | 526.6517 | 427.58 | 528.06 | 425.42 | 522.44 | 425.4424 | 521.0629 | 923.84 | 923.84 | 973.02 | 973.02 | 899.13 | 1071.3 | 476.3752 | 610.5607 | 475.4743 | 524.0406 | 469.4444 | 526.4971 | 469.6219 | 526.5767 | 469.4799 | 505.5562 | 469.5864 | 505.6709
2021-11-11 16:30 | 432.0257 | 530.6917 | 431.07 | 532.26 | 429.49 | 526.54 | 429.9903 | 519.9506 | 921.92 | 921.92 | 970.92 | 970.92 | 903.26 | 1069.13 | 544.9617 | 698.535 | 521.9601 | 521.9601 | 526.1104 | 526.1104 | 526.5488 | 526.5488 | 505.6703 | 505.6703 | 505.632 | 505.632
2021-11-11 17:00 | 425.0722 | 522.001 | 424.07 | 523.45 | 422.98 | 518.16 | 423.3312 | 518.2885 | 920.45 | 920.45 | 969.84 | 969.84 | 909.06 | 1068.18 | 550.7955 | 705.9991 | 519.2932 | 519.2932 | 526.4095 | 526.4095 | 526.9304 | 526.9304 | 506.1789 | 506.1789 | 506.1789 | 506.1789
2021-11-11 17:30 | 438.0375 | 538.1307 | 436.51 | 538.71 | 435.46 | 533.58 | 436.4715 | 517.6982 | 918.58 | 918.58 | 967.38 | 967.38 | 921.05 | 1074.17 | 550.8793 | 706.1069 | 518.3664 | 518.3664 | 527.3277 | 527.3277 | 527.9705 | 527.9705 | 507.1519 | 507.1519 | 507.0747 | 507.0747
2021-11-11 18:00 | 435.9687 | 535.5154 | 434.75 | 536.39 | 433.98 | 531.43 | 434.4249 | 525.1057 | 932.47 | 932.47 | 983.44 | 983.44 | 937.1 | 1085.27 | 494.2137 | 633.5614 | 493.9397 | 527.795 | 480.826 | 535.8574 | 478.7974 | 533.5965 | 478.7249 | 512.6542 | 478.6162 | 512.5378
2021-11-11 18:30 | 439.4654 | 538.2052 | 440.53 | 543.65 | 439.71 | 536.49 | 440.1195 | 525.8016 | 934.12 | 934.12 | 985.18 | 985.18 | 944.08 | 1085.76 | 574.1198 | 735.8848 | 526.0739 | 526.0739 | 537.2428 | 537.2428 | 534.8487 | 534.8487 | 514.269 | 514.269 | 513.879 | 513.879
2021-11-11 19:00 | 424.8187 | 520.8983 | 426.32 | 525.6 | 425.36 | 519.6 | 426.2359 | 522.7582 | 935.5 | 935.5 | 986.4 | 986.4 | 953.49 | 1089.12 | 497.1109 | 637.1049 | 495.9876 | 526.1212 | 521.8981 | 538.1584 | 519.571 | 535.7588 | 514.9941 | 514.9941 | 514.9159 | 514.9159
2021-11-11 19:30 | 445.4124 | 546.3293 | 447.03 | 551.11 | 446.18 | 545.36 | 447.1375 | 525.7461 | 933.46 | 933.46 | 984.33 | 984.33 | 957.6 | 1090.07 | 493.0371 | 631.9055 | 491.7501 | 524.1541 | 487.0075 | 539.3443 | 484.9793 | 537.0981 | 485.053 | 516.4022 | 485.0162 | 516.363
2021-11-11 20:00 | 458.9615 | 562.8656 | 460.54 | 567.97 | 459.49 | 561.45 | 460.2194 | 525.493 | 932.67 | 932.67 | 984.07 | 984.07 | 957.96 | 1090.45 | 494.417 | 633.6753 | 493.9007 | 524.6364 | 487.4438 | 539.5138 | 485.4484 | 537.3052 | 485.3745 | 516.4723 | 485.3006 | 516.3937
2021-11-11 20:30 | 446.9431 | 547.6213 | 448.17 | 552.92 | 447.29 | 546.23 | 447.8406 | 524.8943 | 931.93 | 931.93 | 983.07 | 983.07 | 957.07 | 1089.4 | 490.3969 | 628.5241 | 489.2181 | 518.0827 | 484.6649 | 536.3936 | 484.7758 | 536.5164 | 484.9976 | 516.0326 | 484.9237 | 515.954
2021-11-11 21:00 | 457.8751 | 561.7748 | 459.49 | 567.07 | 458.28 | 560.56 | 459.3261 | 526.6588 | 933.56 | 933.56 | 984.55 | 984.55 | 959.41 | 1091.99 | 525.7608 | 673.7731 | 519.2743 | 519.2743 | 522.8962 | 537.789 | 523.2947 | 538.1989 | 517.5724 | 517.5724 | 517.5725 | 517.5725
2021-11-11 21:30 | 458.7994 | 563.8149 | 461.02 | 568.89 | 459.56 | 563.33 | 460.3742 | 529.1359 | 937.37 | 937.37 | 989.02 | 989.02 | 963.29 | 1096.38 | 494.0969 | 633.1523 | 492.3252 | 520.3335 | 488.6789 | 540.0828 | 489.0503 | 540.4933 | 489.0132 | 519.6487 | 489.0875 | 519.7276
2021-11-11 22:00 | 491.2709 | 604.051 | 493.32 | 608.93 | 491.6 | 603.19 | 492.6367 | 531.1991 | 940.23 | 940.23 | 991.53 | 991.53 | 966.4 | 1099.88 | 499.0959 | 639.6771 | 498.3292 | 522.4708 | 497.5411 | 541.6151 | 498.07 | 542.1908 | 498.2398 | 521.4747 | 498.1641 | 521.3956
2021-11-11 22:30 | 447.3371 | 548.3565 | 449.29 | 554.57 | 447.06 | 546.49 | 447.9433 | 533.5206 | 943.68 | 943.68 | 995.13 | 995.13 | 971.64 | 1105.85 | 519.8554 | 666.2971 | 519.1465 | 526.2914 | 541.6523 | 545.4458 | 539.9322 | 543.6726 | 522.8322 | 522.8322 | 522.9512 | 522.9512
2021-11-11 23:00 | 505.8494 | 621.1819 | 508.15 | 627.61 | 506.38 | 620.56 | 507.034 | 530.2293 | 939.15 | 939.15 | 989.86 | 989.86 | 968.27 | 1101.98 | 559.9951 | 717.7723 | 525.724 | 525.724 | 545.7812 | 545.7812 | 543.7994 | 543.7994 | 523.2558 | 523.2558 | 523.2557 | 523.2557
2021-11-11 23:30 | 503.5338 | 618.3441 | 505.12 | 623.83 | 503.85 | 617.59 | 504.1413 | 528.4948 | 936.36 | 936.36 | 987.66 | 987.66 | 966.09 | 1099.47 | 575.1918 | 737.2184 | 523.18 | 523.18 | 543.3576 | 543.3576 | 542.45 | 542.45 | 521.5851 | 521.5851 | 521.4263 | 521.4263
2021-11-12 | 462.5276 | 568.162 | 464.45 | 573.56 | 462.61 | 567.11 | 462.9423 | 529.8846 | 938.5 | 938.5 | 989.8 | 989.8 | 968.47 | 1102.16 | 559.123 | 716.655 | 523.7191 | 523.7191 | 544.1696 | 544.1696 | 543.2618 | 543.2618 | 522.4093 | 522.4093 | 522.3696 | 522.3696
2021-11-12 00:30 | 542.1621 | 665.8046 | 545.12 | 673.26 | 542.48 | 665.07 | 530.2695 | 530.2695 | 938.63 | 938.63 | 990.45 | 990.45 | 972.13 | 1106.22 | 576.8632 | 739.4035 | 525.0241 | 525.0241 | 545.2576 | 545.2576 | 544.1431 | 544.1431 | 523.3749 | 523.3749 | 523.216 | 523.216
2021-11-12 01:00 | 538.9462 | 661.8245 | 541.02 | 668.19 | 538.61 | 660.41 | 530.0598 | 530.0598 | 938.94 | 938.94 | 989.49 | 989.49 | 977.11 | 1111.62 | 577.0848 | 739.6874 | 525.5916 | 525.5916 | 546.447 | 546.447 | 545.4542 | 545.4542 | 524.684 | 524.684 | 524.485 | 524.485
2021-11-12 01:30 | 525.5825 | 645.4796 | 527.35 | 651.32 | 524.84 | 643.56 | 525.5814 | 530.2575 | 938.45 | 938.45 | 989.15 | 989.15 | 977.88 | 1112.42 | 556.6545 | 713.4889 | 524.4473 | 524.4473 | 548.4169 | 548.4169 | 547.212 | 547.212 | 526.4601 | 526.4601 | 526.3802 | 526.3802
2021-11-12 02:00 | 506.6287 | 621.3322 | 508.86 | 628.38 | 506.51 | 620.05 | 506.9746 | 531.1279 | 939.67 | 939.67 | 990.82 | 990.82 | 982.39 | 1117.5 | 511.3124 | 655.3411 | 510.3312 | 526.2819 | 504.873 | 550.1686 | 503.9575 | 549.171 | 503.9193 | 529.035 | 503.8431 | 528.9549
2021-11-12 02:30 | 461.3948 | 566.05 | 462.87 | 571.72 | 461.14 | 564.63 | 461.6611 | 533.1232 | 942.48 | 942.48 | 994.14 | 994.14 | 981.75 | 1116.62 | 588.3668 | 740.1316 | 525.4213 | 525.4213 | 547.3835 | 547.3835 | 546.2611 | 546.2611 | 526.5696 | 526.5696 | 526.5696 | 526.5696
2021-11-12 03:00 | 433.4344 | 530.2321 | 435.08 | 537.21 | 433.65 | 529.02 | 433.953 | 530.6889 | 943.27 | 943.27 | 995.5 | 995.5 | 984.19 | 1119.35 | 506.6604 | 649.3756 | 505.6783 | 525.8091 | 506.6643 | 548.7552 | 505.7816 | 547.7993 | 505.5513 | 527.7314 | 505.5513 | 527.7314
2021-11-12 03:30 | 522.3613 | 640.7034 | 524.62 | 647.89 | 522.86 | 640.16 | 523.1711 | 531.5764 | 941.19 | 941.19 | 993.07 | 993.07 | 980.78 | 1115.46 | 586.5602 | 739.0275 | 523.738 | 523.738 | 547.134 | 547.134 | 546.0533 | 546.0533 | 526.5869 | 526.5869 | 526.5469 | 526.5469
2021-11-12 04:00 | 432.245 | 527.7728 | 433.04 | 534.52 | 431.99 | 526.03 | 432.303 | 527.8818 | 939.85 | 939.85 | 991.11 | 991.11 | 980.88 | 1115.48 | 626.4997 | 738.7616 | 523.7285 | 523.7285 | 546.6768 | 546.6768 | 545.7622 | 545.7622 | 526.3063 | 526.3063 | 526.2663 | 526.2663
2021-11-12 04:30 | 430.9815 | 525.1041 | 432.81 | 534.04 | 431.25 | 523.64 | 431.5384 | 525.8651 | 937.55 | 937.55 | 988.65 | 988.65 | 977.34 | 1111.53 | 622.6516 | 735.6222 | 521.5629 | 521.5629 | 546.3027 | 546.3027 | 545.1803 | 545.1803 | 525.6935 | 525.6935 | 525.934 | 525.934
2021-11-12 05:00 | 427.437 | 520.1618 | 429.89 | 530.39 | 428.75 | 519.88 | 429.594 | 523.0853 | 934.3 | 934.3 | 985.98 | 985.98 | 975.25 | 1109.12 | 616.5422 | 733.5071 | 520.2294 | 520.2294 | 544.4736 | 544.4736 | 543.9332 | 543.9332 | 525.8107 | 525.8107 | 525.6099 | 525.6099
2021-11-12 05:30 | 429.8199 | 524.1603 | 431.28 | 532.06 | 429.3 | 521.43 | 429.9998 | 524.3797 | 935.46 | 935.46 | 987.63 | 987.63 | 970.69 | 1105.22 | 635.8168 | 731.8311 | 519.2648 | 519.2648 | 544.0164 | 544.0164 | 543.2265 | 543.2265 | 523.9576 | 523.9576 | 524.1179 | 524.1179
2021-11-12 06:00 | 443.4468 | 544.4702 | 441.67 | 544.91 | 440.42 | 539.14 | 441.3994 | 527.3132 | 933.85 | 933.85 | 985.48 | 985.48 | 957.64 | 1097.33 | 558.4597 | 715.827 | 518.4042 | 518.4042 | 543.3097 | 543.3097 | 541.5222 | 541.5222 | 521.5983 | 521.5983 | 521.6783 | 521.6783
2021-11-12 06:30 | 507.2501 | 623.8367 | 506.01 | 624.24 | 504.85 | 619.35 | 505.7997 | 524.2907 | 930.37 | 930.37 | 981.31 | 981.31 | 949.5 | 1095.13 | 569.1396 | 729.3762 | 523.4354 | 523.4354 | 547.4666 | 547.4666 | 543.9747 | 543.9747 | 523.755 | 523.755 | 523.5949 | 523.5949
2021-11-12 07:00 | 514.11 | 632.0477 | 511.96 | 631.68 | 512.17 | 627.92 | 513.0676 | 523.0189 | 930.8 | 930.8 | 981.16 | 981.16 | 938.02 | 1089.1 | 615.9258 | 735.0369 | 521.2508 | 521.2508 | 546.248 | 546.248 | 543.4257 | 543.4257 | 522.7987 | 522.7987 | 522.5991 | 522.5991
2021-11-12 07:30 | 534.2112 | 656.3122 | 532.08 | 656.3 | 530.26 | 649.76 | 525.126 | 525.126 | 931.49 | 931.49 | 983.08 | 983.08 | 931.09 | 1088.23 | 623.9557 | 736.3405 | 522.5937 | 522.5937 | 545.1508 | 545.1508 | 541.3883 | 541.3883 | 520.6861 | 520.6861 | 520.5668 | 520.5668
2021-11-12 08:00 | 533.4281 | 654.8857 | 530.66 | 654.38 | 528.93 | 647.44 | 529.5441 | 529.5441 | 937.41 | 937.41 | 989.4 | 989.4 | 942.23 | 1108.25 | 653.4809 | 742.3929 | 527.0101 | 527.0101 | 547.3788 | 547.3788 | 545.0249 | 545.0249 | 524.0807 | 524.0807 | 524.2396 | 524.2396
2021-11-12 08:30 | 531.877 | 652.8909 | 529.73 | 653.14 | 528.07 | 646.53 | 528.5485 | 528.5225 | 936.51 | 936.51 | 988.38 | 988.38 | 936.41 | 1108.07 | 530.0592 | 679.3604 | 526.8114 | 526.8114 | 502.0249 | 546.9753 | 499.7905 | 544.5409 | 499.7148 | 523.5997 | 499.6769 | 523.5601
2021-11-12 09:00 | 480.6473 | 588.7859 | 478.73 | 590.18 | 477.43 | 582.76 | 478.5229 | 524.1049 | 928.85 | 928.85 | 980.74 | 980.74 | 922.61 | 1097.48 | 534.3055 | 684.8106 | 519.9079 | 519.9079 | 543.2206 | 543.2206 | 541.3325 | 541.3325 | 520.6364 | 520.6364 | 520.6362 | 520.6362
2021-11-12 09:30 | 470.6804 | 576.1003 | 469.13 | 578.4 | 468 | 570.72 | 469.0636 | 526.2989 | 932.91 | 932.91 | 984.54 | 984.54 | 924.33 | 1105.19 | 586.5878 | 735.7154 | 522.3762 | 522.3762 | 544.6683 | 544.6683 | 544.4203 | 544.4203 | 523.7757 | 523.7757 | 523.5585 | 523.5585
2021-11-12 10:00 | 528.2328 | 647.2459 | 525.34 | 647.9 | 523.67 | 639.67 | 524.9205 | 524.9205 | 928.69 | 928.69 | 980.99 | 980.99 | 916.98 | 1101.9 | 606.9561 | 736.141 | 523.0476 | 523.0476 | 544.2239 | 544.2239 | 544.1827 | 544.1827 | 523.291 | 523.291 | 523.291 | 523.291
2021-11-12 10:30 | 454.8491 | 553.8171 | 452.74 | 557.94 | 451.23 | 546.96 | 452.7309 | 522.61 | 925.93 | 925.93 | 976.98 | 976.98 | 912.98 | 1101.85 | 633.4946 | 737.724 | 523.4543 | 523.4543 | 543.4246 | 543.4246 | 543.1367 | 543.1367 | 522.2261 | 522.2261 | 522.147 | 522.147
2021-11-12 11:00 | 455.3136 | 556.3691 | 453.79 | 559.16 | 452.05 | 550.13 | 453.2755 | 523.9265 | 928.26 | 928.26 | 978.94 | 978.94 | 913.04 | 1104.91 | 588.0872 | 737.0056 | 523.4164 | 523.4164 | 543.7292 | 543.7292 | 543.787 | 543.787 | 523.1046 | 523.1046 | 523.0255 | 523.0255
2021-11-12 11:30 | 432.0978 | 527.0794 | 430.59 | 530.54 | 429.06 | 520.83 | 429.9926 | 521.3688 | 923.04 | 923.04 | 973.06 | 973.06 | 909.15 | 1102.59 | 579.9442 | 736.4869 | 522.7166 | 522.7166 | 543.2479 | 543.2479 | 543.7004 | 543.7004 | 522.5347 | 522.5347 | 522.772 | 522.772
2021-11-12 12:00 | 452.2542 | 552.361 | 450.85 | 555.78 | 449.07 | 546.18 | 450.4628 | 522.3186 | 923.6 | 923.6 | 974.03 | 974.03 | 908.28 | 1102.99 | 500.1389 | 640.9907 | 499.3181 | 523.4543 | 504.8417 | 543.1029 | 505.2237 | 543.5139 | 505.2237 | 522.6123 | 505.4529 | 522.8494
2021-11-12 12:30 | 469.3746 | 573.2562 | 467.44 | 576.34 | 466.07 | 567.11 | 467.1682 | 521.0703 | 922.97 | 922.97 | 973.14 | 973.14 | 899.48 | 1092.97 | 572.8006 | 734.1953 | 522.31 | 522.31 | 540.1548 | 540.1548 | 537.8587 | 537.8587 | 517.0917 | 517.0917 | 517.1312 | 517.1312
2021-11-12 13:00 | 461.4835 | 563.2125 | 460.5 | 567.76 | 458.67 | 557.61 | 459.0363 | 519.4577 | 921.2 | 921.2 | 971.65 | 971.65 | 901.39 | 1094.56 | 569.1792 | 729.5512 | 522.9247 | 522.9247 | 541.0094 | 541.0094 | 538.9777 | 538.9777 | 518.2179 | 518.2179 | 518.2573 | 518.2573
2021-11-12 13:30 | 451.7579 | 551.0646 | 450.68 | 555.6 | 449.01 | 545.06 | 449.2161 | 518.6049 | 920.26 | 920.26 | 970.52 | 970.52 | 888.64 | 1077.63 | 518.5062 | 664.5915 | 517.0306 | 520.3051 | 517.3645 | 539.3527 | 514.6127 | 536.3217 | 514.77 | 515.8935 | 514.7307 | 515.8541
2021-11-12 14:00 | 488.1492 | 596.8552 | 486.35 | 600.1 | 485.48 | 591.43 | 486.5363 | 529.1696 | 938.88 | 938.88 | 989.46 | 989.46 | 893.77 | 1080.68 | 497.5003 | 637.6305 | 496.369 | 522.8018 | 492.1284 | 539.1185 | 488.7267 | 535.392 | 488.7641 | 514.775 | 488.7267 | 514.7356
2021-11-12 14:30 | 463.4525 | 563.5571 | 463.57 | 571.94 | 463.9 | 561.51 | 464.7898 | 526.1231 | 936.25 | 936.25 | 987.31 | 987.31 | 896.79 | 1080.33 | 512.2949 | 656.6043 | 511.9706 | 522.5842 | 505.9889 | 538.5043 | 502.6028 | 534.9005 | 502.6798 | 514.3419 | 502.4874 | 514.1451
2021-11-12 15:00 | 437.0014 | 521.1472 | 438.05 | 537.74 | 438.91 | 519.69 | 440.1147 | 524.2975 | 933.41 | 933.41 | 984.89 | 984.89 | 901.5 | 1081.03 | 518.5903 | 664.6775 | 517.6248 | 522.2153 | 521.8427 | 538.7499 | 518.4711 | 535.2691 | 514.4993 | 514.4993 | 514.6568 | 514.6568
2021-11-12 15:30 | 426.4571 | 513.9594 | 427.91 | 527.13 | 428.13 | 512.91 | 428.4069 | 516.425 | 937.84 | 937.84 | 989.51 | 989.51 | 909.68 | 1085.3 | 520.0982 | 666.6114 | 519.3364 | 522.187 | 507.6561 | 538.1232 | 504.6465 | 534.933 | 504.6464 | 514.2703 | 504.6465 | 514.2704
2021-11-12 16:00 | 443.2812 | 536.4253 | 444.68 | 548.26 | 444.96 | 535.44 | 446.0504 | 529.1394 | 940.97 | 940.97 | 992.96 | 992.96 | 915.44 | 1086.04 | 536.202 | 687.2834 | 522.4896 | 522.4896 | 538.7675 | 538.7675 | 535.3262 | 535.3262 | 514.5228 | 514.5228 | 514.6803 | 514.6803
2021-11-12 16:30 | 425.9062 | 514.991 | 427.43 | 527.08 | 427.36 | 513.66 | 428.0081 | 518.2402 | 940.13 | 940.13 | 991.84 | 991.84 | 920.61 | 1085.86 | 542.1954 | 694.9275 | 521.3643 | 521.3643 | 540.8303 | 540.8303 | 537.7064 | 537.7064 | 517.1902 | 517.1902 | 517.1508 | 517.1508
2021-11-12 17:00 | 440.7679 | 538.0915 | 440.95 | 544.21 | 441.33 | 536.23 | 443.0531 | 530.8796 | 944.47 | 944.47 | 993.85 | 993.85 | 938.09 | 1099.59 | 573.7969 | 735.4724 | 524.3621 | 524.3621 | 542.491 | 542.491 | 539.9005 | 539.9005 | 519.1102 | 519.1102 | 519.1498 | 519.1498
2021-11-12 17:30 | 442.8235 | 540.5612 | 444.78 | 548.95 | 444.9 | 540.45 | 445.3502 | 529.3201 | 943.09 | 943.09 | 994.42 | 994.42 | 948.57 | 1104.58 | 547.6396 | 701.9288 | 523.946 | 523.946 | 544.3221 | 544.3221 | 541.6877 | 541.6877 | 520.8881 | 520.8881 | 520.8089 | 520.8089
2021-11-12 18:00 | 462.9239 | 564.0126 | 464.96 | 573.83 | 465.37 | 564.13 | 465.7775 | 529.1071 | 942.75 | 942.75 | 994.17 | 994.17 | 954.73 | 1104.32 | 536.4333 | 687.5361 | 524.3905 | 524.3905 | 539.5369 | 544.871 | 537.0037 | 542.3127 | 521.3378 | 521.3378 | 521.4966 | 521.4966
2021-11-12 18:30 | 426.0982 | 518.9145 | 426.4 | 525.97 | 426.44 | 515.89 | 427.7221 | 521.0481 | 948.26 | 948.26 | 1000.2 | 1000.2 | 966.35 | 1110.54 | 518.0388 | 664.056 | 517.4914 | 527.5019 | 522.101 | 545.978 | 519.5394 | 543.2993 | 519.6182 | 522.5407 | 519.4606 | 522.3425
2021-11-12 19:00 | 428.8339 | 523.3527 | 429.7 | 529.59 | 428.78 | 520.64 | 429.7059 | 524.6113 | 940.33 | 940.33 | 991.85 | 991.85 | 973.05 | 1110.98 | 498.3691 | 638.6929 | 497.6834 | 527.133 | 493.4 | 546.9304 | 490.9075 | 544.1674 | 490.9447 | 523.3478 | 491.1307 | 523.546
2021-11-12 19:30 | 427.5348 | 524.4532 | 428.54 | 527.7 | 427.99 | 522.95 | 428.7543 | 526.1989 | 938.15 | 938.15 | 989.47 | 989.47 | 969.86 | 1103.6 | 492.6183 | 631.3946 | 491.9012 | 519 | 490.3896 | 541.1016 | 490.3149 | 541.0192 | 490.3895 | 520.352 | 490.1385 | 520.1231
2021-11-12 20:00 | 428.3405 | 523.5734 | 429.75 | 529.84 | 428.56 | 521.48 | 429.6203 | 525.3358 | 939.66 | 939.66 | 990.7 | 990.7 | 972.33 | 1106.42 | 493.808 | 632.9886 | 492.9301 | 520.3807 | 491.1295 | 542.0479 | 490.9802 | 541.883 | 490.9055 | 521.0125 | 490.8682 | 520.9728
2021-11-12 20:30 | 429.5537 | 525.0054 | 431.27 | 531.84 | 430.32 | 523.63 | 430.7767 | 526.791 | 942.39 | 942.39 | 993.46 | 993.46 | 976.41 | 1111.02 | 517.3786 | 663.1238 | 515.9373 | 521.3549 | 513.6243 | 544.0176 | 513.118 | 543.3989 | 513.157 | 522.6165 | 513.1959 | 522.7355
2021-11-12 21:00 | 426.1298 | 519.7018 | 428.47 | 528.69 | 427.59 | 519.08 | 428.0763 | 522.1966 | 934.5 | 934.5 | 986.11 | 986.11 | 953.71 | 1085.2 | 493.5416 | 632.5569 | 490.8907 | 516.6641 | 489.3661 | 539.6294 | 488.4301 | 538.5972 | 488.2803 | 517.8159 | 488.6173 | 518.2325
2021-11-12 21:30 | 522.692 | 639.8828 | 524.06 | 647.09 | 523.36 | 638.76 | 523.5673 | 526.9102 | 936.66 | 936.66 | 988.05 | 988.05 | 963.43 | 1096.28 | 496.5225 | 636.3777 | 495.794 | 521.3359 | 493.4901 | 544.048 | 492.7781 | 543.2631 | 492.8906 | 522.5929 | 492.8531 | 522.5531
2021-11-12 22:00 | 464.1718 | 570.1951 | 466.6 | 575.88 | 465.78 | 570.63 | 466.1186 | 530.8195 | 940.81 | 940.81 | 992.47 | 992.47 | 965.24 | 1098.37 | 498.0858 | 638.3821 | 497.3474 | 522.2344 | 494.785 | 545.2612 | 493.0963 | 543.4001 | 493.0964 | 522.625 | 493.0589 | 522.5852
2021-11-12 22:30 | 440.036 | 540.151 | 441.34 | 544.86 | 440.34 | 539.01 | 440.9785 | 534.0365 | 945.24 | 945.24 | 997.81 | 997.81 | 968.24 | 1101.68 | 499.2657 | 639.8943 | 498.3831 | 523.3124 | 494.8977 | 545.3852 | 493.5468 | 543.8965 | 493.5467 | 523.1022 | 493.2465 | 522.7841
2021-11-12 23:00 | 517.7839 | 635.5375 | 520.4 | 642.75 | 518.97 | 635.78 | 519.3325 | 534.5284 | 946.44 | 946.44 | 999.27 | 999.27 | 971.26 | 1105.1 | 498.8836 | 639.4039 | 498.6768 | 524.4283 | 496.1672 | 546.613 | 494.7772 | 545.0817 | 494.8523 | 524.3373 | 494.939 | 524.3373
2021-11-12 23:30 | 542.0704 | 664.5446 | 543.12 | 670.78 | 542.66 | 664.06 | 533.7567 | 533.7567 | 943.92 | 943.92 | 995.96 | 995.96 | 968.97 | 1102.38 | 499.4518 | 640.1338 | 498.9011 | 522.5464 | 495.4701 | 545.6321 | 494.6048 | 544.6793 | 494.2661 | 523.5314 | 494.379 | 523.6509
2021-11-13 | 501.516 | 614.5692 | 503.73 | 622.12 | 502.29 | 614.16 | 502.3373 | 532.9865 | 944.25 | 944.25 | 996.78 | 996.78 | 971.95 | 1105.68 | 501.0484 | 642.1807 | 500.2616 | 523.0948 | 497.1292 | 547.2045 | 495.6972 | 545.6283 | 495.7349 | 524.8659 | 495.6596 | 524.7861
2021-11-13 00:30 | 477.8747 | 585.8385 | 482.04 | 595.39 | 480.08 | 587.43 | 479.9521 | 534.5053 | 947.64 | 947.64 | 1000.36 | 1000.36 | 976.81 | 1111.11 | 502.8417 | 644.4797 | 502.2257 | 524.4188 | 499.2929 | 549.374 | 497.9344 | 547.8793 | 498.1608 | 527.2501 | 497.3306 | 526.3715
2021-11-13 01:00 | 438.5307 | 535.2147 | 439.6 | 542.57 | 437.95 | 533 | 438.2884 | 535.0745 | 950.1 | 950.1 | 1003.57 | 1003.57 | 978.13 | 1112.64 | 505.8258 | 648.3054 | 505.5806 | 526.4615 | 499.3059 | 549.3039 | 497.7578 | 547.6008 | 497.7578 | 526.7504 | 497.5691 | 526.5505
2021-11-13 01:30 | 456.5534 | 560.7258 | 458.2 | 565.94 | 456.02 | 559.01 | 456.7831 | 540.7444 | 953.8 | 953.8 | 1007.51 | 1007.51 | 979.23 | 1113.97 | 507.5371 | 650.4996 | 506.836 | 526.4615 | 500.5401 | 550.4596 | 498.8391 | 548.6306 | 498.7635 | 527.7375 | 498.8638 | 527.7376
2021-11-13 02:00 | 438.7161 | 538.0851 | 440.54 | 544.25 | 438.99 | 537.08 | 439.6118 | 537.9248 | 950.73 | 950.73 | 1004.79 | 1004.79 | 977.72 | 1112.17 | 506.1324 | 648.6992 | 505.1403 | 524.8445 | 499.0038 | 548.9715 | 497.6824 | 547.5178 | 497.8711 | 526.8702 | 497.8333 | 526.8302
2021-11-13 02:30 | 440.1067 | 538.2139 | 441.28 | 544.78 | 439.47 | 536.31 | 440.1386 | 538.3951 | 950.7 | 950.7 | 1003.86 | 1003.86 | 979.22 | 1113.85 | 507.9125 | 650.9813 | 506.9372 | 526.0171 | 499.2806 | 549.3183 | 498.2237 | 548.1554 | 497.8084 | 526.8405 | 497.7329 | 526.7606
2021-11-13 03:00 | 441.7761 | 541.681 | 443.11 | 547.15 | 441 | 539.42 | 442.044 | 540.424 | 952.43 | 952.43 | 1006.15 | 1006.15 | 983.73 | 1118.85 | 507.5645 | 650.5347 | 507.0273 | 526.6602 | 499.6703 | 549.7892 | 498.0099 | 547.9623 | 498.274 | 527.3699 | 498.1608 | 527.2501
2021-11-13 03:30 | 440.2596 | 539.7285 | 442.76 | 546.82 | 440.66 | 538.91 | 440.9604 | 539.0993 | 952.22 | 952.22 | 1005.34 | 1005.34 | 982.48 | 1117.47 | 507.1456 | 649.8812 | 506.5993 | 526.2157 | 500.6909 | 550.1686 | 499.9721 | 549.3788 | 499.8208 | 528.6769 | 499.4046 | 528.2366
2021-11-13 04:00 | 440.6277 | 538.9174 | 442.31 | 546.09 | 440.31 | 537.17 | 440.5851 | 539.0067 | 952.15 | 952.15 | 1005.65 | 1005.65 | 983.9 | 1119.08 | 508.8228 | 652.2652 | 507.6644 | 526.3103 | 502.0395 | 551.0416 | 500.6003 | 549.4619 | 500.5624 | 529.3152 | 500.5624 | 529.3153
2021-11-13 04:30 | 439.1761 | 536.8125 | 440.63 | 544.01 | 438.83 | 535.16 | 439.3585 | 537.2886 | 950.46 | 950.46 | 1003.59 | 1003.59 | 980.1 | 1114.81 | 507.4159 | 650.3668 | 507.0146 | 525.7806 | 500.7273 | 549.7529 | 499.3264 | 548.2148 | 499.5157 | 528.2448 | 499.4021 | 528.1246
2021-11-13 05:00 | 438.2409 | 537.8461 | 439.52 | 542.82 | 437.75 | 536.14 | 438.3566 | 536.5933 | 948.22 | 948.22 | 1001.89 | 1001.89 | 975.56 | 1109.79 | 505.8096 | 648.2856 | 505.2177 | 524.6364 | 500.1079 | 548.9216 | 498.5551 | 547.2172 | 498.5173 | 527.1527 | 498.4415 | 527.0726
2021-11-13 05:30 | 436.9624 | 534.9125 | 438.95 | 542.11 | 437.63 | 534.42 | 438.0873 | 536.425 | 949.47 | 949.47 | 1003.19 | 1003.19 | 971.14 | 1106.26 | 503.5565 | 645.4191 | 503.2093 | 523.5015 | 498.2096 | 548.589 | 496.7135 | 546.9677 | 496.9023 | 526.6068 | 496.789 | 526.4868
2021-11-13 06:00 | 435.0734 | 531.271 | 436.39 | 538.8 | 435.4 | 530.17 | 435.8712 | 532.5079 | 946.28 | 946.28 | 999.48 | 999.48 | 964.9 | 1105.77 | 495.6097 | 635.2031 | 495.1244 | 521.317 | 491.9189 | 546.469 | 491.1705 | 545.6376 | 491.1705 | 525.1266 | 491.2079 | 525.1666
2021-11-13 06:30 | 425.7969 | 519.6535 | 427.14 | 527.41 | 426.93 | 519.38 | 427.5173 | 522.0592 | 943.51 | 943.51 | 997.13 | 997.13 | 953.39 | 1099.72 | 488.5312 | 626.131 | 487.5419 | 518.773 | 485.9295 | 545.2746 | 484.6709 | 543.8624 | 484.7449 | 523.2341 | 484.6339 | 523.1143
2021-11-13 07:00 | 423.2298 | 514.8226 | 424.73 | 523.77 | 422.88 | 512.62 | 423.2963 | 515.1651 | 942.9 | 942.9 | 994.79 | 994.79 | 954.41 | 1107.55 | 555.545 | 712.0696 | 519.6337 | 519.6337 | 545.6069 | 545.6069 | 544.6931 | 544.6931 | 524.0333 | 524.0333 | 523.7935 | 523.7935
2021-11-13 07:30 | 418.3281 | 509.8403 | 420.1 | 518.19 | 418.06 | 508.32 | 418.5939 | 510.718 | 941.35 | 941.35 | 993.64 | 993.64 | 942.8 | 1101.95 | 479.2718 | 614.2546 | 478.6418 | 521.2697 | 477.2345 | 546.0179 | 475.6044 | 544.1528 | 476.0391 | 523.8698 | 476.0391 | 523.8698
2021-11-13 08:00 | 497.6313 | 609.6611 | 499.03 | 615.93 | 496.57 | 607.21 | 497.383 | 529.6341 | 936.82 | 936.82 | 987.48 | 987.48 | 934.78 | 1099.66 | 469.3896 | 601.5806 | 468.7001 | 521.5061 | 469.0199 | 542.8346 | 467.6425 | 541.2672 | 467.7727 | 520.642 | 467.7014 | 520.5627
2021-11-13 08:30 | 599.2946 | 733.6193 | 601.4 | 741.82 | 598.98 | 732.01 | 528.2443 | 528.2443 | 935.5 | 935.5 | 986.74 | 986.74 | 924.56 | 1094.46 | 462.847 | 593.191 | 461.8549 | 519.5107 | 459.0128 | 538.1357 | 457.8473 | 536.8662 | 458.0348 | 516.2711 | 457.9998 | 516.2316
2021-11-13 09:00 | 596.2323 | 728.9425 | 598.2 | 737.37 | 595.11 | 726.14 | 528.999 | 528.999 | 934.68 | 934.68 | 986.48 | 986.48 | 917.72 | 1092.88 | 459.6872 | 589.1375 | 458.4639 | 520.636 | 449.2751 | 534.0682 | 448.1491 | 532.7399 | 448.2857 | 512.1027 | 448.1833 | 511.9075
2021-11-13 09:30 | 590.4446 | 721.8984 | 591.96 | 729.86 | 589.39 | 719.7 | 528.0112 | 528.0112 | 933.7 | 933.7 | 985.16 | 985.16 | 914.6 | 1093.98 | 455.4667 | 583.75 | 454.7128 | 519.1135 | 451.8099 | 534.2235 | 450.8457 | 533.0037 | 450.8457 | 512.3833 | 450.9834 | 512.5398
2021-11-13 10:00 | 571.37 | 698.7167 | 572.97 | 706.71 | 570.32 | 696 | 528.614 | 528.614 | 933.94 | 933.94 | 985.16 | 985.16 | 913.97 | 1097.78 | 541.652 | 694.2532 | 519.9079 | 519.9079 | 542.9464 | 542.9464 | 541.6659 | 541.6659 | 521.0529 | 521.0529 | 520.8542 | 520.8542
2021-11-13 10:30 | 585.0157 | 716.3882 | 587.17 | 724.34 | 584.66 | 714.95 | 530.5438 | 530.5438 | 933.23 | 933.23 | 984.12 | 984.12 | 911.25 | 1098.75 | 479.2134 | 614.1793 | 478.0081 | 521.2224 | 473.9191 | 540.4523 | 472.5152 | 538.8513 | 472.5511 | 518.1487 | 472.4072 | 517.9908
2021-11-13 11:00 | 579.4883 | 710.0739 | 581.44 | 717.06 | 578.24 | 707.78 | 527.5633 | 527.5633 | 932.11 | 932.11 | 982.74 | 982.74 | 899.95 | 1090.13 | 453.081 | 580.6645 | 452.3375 | 521.7709 | 436.3657 | 532.8904 | 434.9831 | 531.1906 | 435.0163 | 510.6254 | 434.9831 | 510.4698
2021-11-13 11:30 | 587.5699 | 721.022 | 590.35 | 727.83 | 586.73 | 719.57 | 533.9487 | 533.9487 | 941.5 | 941.5 | 992.92 | 992.92 | 892.47 | 1085.05 | 474.5903 | 608.1984 | 474.2134 | 523.6907 | 463.5244 | 534.8625 | 461.979 | 533.0794 | 462.1195 | 512.4656 | 462.0844 | 512.4266
2021-11-13 12:00 | 573.8249 | 705.0223 | 575.7 | 710.47 | 573.77 | 704.51 | 525.7136 | 525.7136 | 930.44 | 930.44 | 980.42 | 980.42 | 895.17 | 1087.93 | 528.6959 | 677.6379 | 520.9576 | 520.9576 | 519.7227 | 535.912 | 518.3802 | 534.487 | 513.7921 | 513.7921 | 513.6747 | 513.6747
2021-11-13 12:30 | 569.1445 | 697.8098 | 570.7 | 703.15 | 569.13 | 697.65 | 526.9078 | 526.9078 | 929.32 | 929.32 | 978.73 | 978.73 | 885.51 | 1078.53 | 488.8329 | 626.5159 | 487.745 | 521.4778 | 471.21 | 527.7522 | 469.957 | 526.3488 | 469.8496 | 505.5175 | 469.9212 | 505.5945
2021-11-13 13:00 | 577.2538 | 708.899 | 580.83 | 716.19 | 578.78 | 710.46 | 528.2311 | 528.2311 | 934.81 | 934.81 | 985.79 | 985.79 | 887.63 | 1080.18 | 590.5768 | 735.9947 | 522.1208 | 522.1208 | 538.3424 | 538.3424 | 537.1054 | 537.1054 | 516.0747 | 516.0747 | 516.5786 | 516.5786
2021-11-13 13:30 | 574.6432 | 706.575 | 576.32 | 710.99 | 574.51 | 706.15 | 526.5038 | 526.5038 | 933.67 | 933.67 | 983.49 | 983.49 | 901.06 | 1093.12 | 513.015 | 657.5258 | 512.2672 | 524.7121 | 506.6853 | 538.4475 | 505.3819 | 537.1337 | 505.4203 | 516.2798 | 505.4203 | 516.3133
2021-11-13 14:00 | 543.3317 | 667.0427 | 545.24 | 672.56 | 543.52 | 666.67 | 526.2617 | 526.2617 | 932.38 | 932.38 | 982.57 | 982.57 | 897.87 | 1087.17 | 559.4713 | 717.1014 | 524.2959 | 524.2959 | 536.9188 | 536.9188 | 535.6775 | 535.6775 | 514.9104 | 514.9104 | 514.715 | 514.715
2021-11-13 14:30 | 499.8278 | 612.7015 | 501.68 | 618.63 | 500.34 | 612.89 | 500.426 | 529.1137 | 939.7 | 939.7 | 991.71 | 991.71 | 902.82 | 1088.87 | 606.5803 | 738.4556 | 524.173 | 524.173 | 538.336 | 538.336 | 536.42 | 536.42 | 515.8705 | 515.8705 | 515.6746 | 515.6746
2021-11-13 15:00 | 483.5622 | 591.9287 | 485.46 | 598.74 | 483.36 | 590.88 | 483.8036 | 528.597 | 936.07 | 936.07 | 987.34 | 987.34 | 905.49 | 1087.87 | 586.4527 | 739.7725 | 524.7782 | 524.7782 | 539.9471 | 539.9471 | 538.3145 | 538.3145 | 517.3508 | 517.3508 | 517.324 | 517.324
2021-11-13 15:30 | 477.8377 | 584.2748 | 479.87 | 591.58 | 478.17 | 584.03 | 478.7525 | 526.7064 | 932.72 | 932.72 | 982.89 | 982.89 | 910.23 | 1087.96 | 622.6677 | 740.2247 | 524.835 | 524.835 | 537.7421 | 537.7421 | 536.1151 | 536.1151 | 515.3796 | 515.3796 | 515.145 | 515.145
2021-11-13 16:00 | 547.5951 | 671.3609 | 549.56 | 678 | 548.6 | 671.96 | 524.6373 | 524.6373 | 930.89 | 930.89 | 980.91 | 980.91 | 911.25 | 1083.03 | 560.0587 | 717.8348 | 522.7922 | 522.7922 | 536.0137 | 536.0137 | 534.0603 | 534.0603 | 513.6866 | 513.6866 | 513.5693 | 513.5693
2021-11-13 16:30 | 572.8038 | 704.0611 | 575.25 | 710.62 | 573.63 | 704.17 | 524.8121 | 524.8121 | 931.2 | 931.2 | 981.64 | 981.64 | 920.5 | 1086.74 | 621.723 | 735.2497 | 521.8277 | 521.8277 | 537.2642 | 537.2642 | 535.4278 | 535.4278 | 514.6235 | 514.6235 | 514.7019 | 514.7019
2021-11-13 17:00 | 551.9458 | 677.1425 | 554.36 | 684.65 | 552.86 | 676.88 | 525.1317 | 525.1317 | 930.25 | 930.25 | 980.72 | 980.72 | 922.62 | 1082.33 | 626.4583 | 731.8709 | 519.2081 | 519.2081 | 537.282 | 537.282 | 535.5635 | 535.5635 | 515.0025 | 515.0025 | 514.7665 | 514.7665
2021-11-13 17:30 | 521.2859 | 641.2425 | 522.69 | 645.64 | 522.01 | 641.08 | 523.1523 | 529.0714 | 931.71 | 931.71 | 981.94 | 981.94 | 928.07 | 1081.77 | 596.5032 | 732.7889 | 519.8984 | 519.8984 | 536.5333 | 536.5333 | 534.9395 | 534.9395 | 514.3785 | 514.3785 | 514.1821 | 514.1821
2021-11-13 18:00 | 474.0095 | 583.4915 | 475.99 | 587.67 | 475.57 | 584.15 | 475.9935 | 529.9118 | 937.92 | 937.92 | 990.03 | 990.03 | 933.99 | 1081.24 | 667.1561 | 730.6472 | 518.1962 | 518.1962 | 537.4897 | 537.4897 | 536.0957 | 536.0957 | 515.2783 | 515.2783 | 515.3966 | 515.3966
2021-11-13 18:30 | 501.1169 | 618.4586 | 503.4 | 620.75 | 503.24 | 620.21 | 503.8803 | 530.8834 | 941.1 | 941.1 | 993.39 | 993.39 | 944.87 | 1086.37 | 645.1282 | 729.9155 | 517.8558 | 517.8558 | 539.3959 | 539.3959 | 538.6552 | 538.6552 | 518.0867 | 518.0867 | 517.9285 | 517.9285
2021-11-13 19:00 | 485.6237 | 599.2946 | 487.4 | 600.62 | 486.99 | 600.19 | 487.1739 | 531.9512 | 944.6 | 944.6 | 997.46 | 997.46 | 957.25 | 1093.07 | 619.8792 | 730.8468 | 518.7919 | 518.7919 | 540.7859 | 540.7859 | 540.1262 | 540.1262 | 519.4614 | 519.4614 | 519.2631 | 519.2631
2021-11-13 19:30 | 432.0466 | 533.5968 | 434.01 | 532.92 | 434.11 | 535.43 | 434.2778 | 532.077 | 944.96 | 944.96 | 998.37 | 998.37 | 958.51 | 1090.52 | 598.4846 | 727.7207 | 516.5317 | 516.5317 | 540.4663 | 540.4663 | 539.6397 | 539.6397 | 518.957 | 518.957 | 518.7583 | 518.7583
2021-11-13 20:00 | 437.4878 | 539.9588 | 438.97 | 539.99 | 438.68 | 540.52 | 439.078 | 536.8653 | 951.85 | 951.85 | 1006.46 | 1006.46 | 959.05 | 1091.36 | 570.2313 | 730.8448 | 518.9149 | 518.9149 | 542.5046 | 542.5046 | 541.347 | 541.347 | 520.7258 | 520.7258 | 520.8054 | 520.8054
2021-11-13 20:30 | 438.4928 | 541.2745 | 440.81 | 542.31 | 440.5 | 542.84 | 440.7984 | 538.3646 | 957.38 | 957.38 | 1012.99 | 1012.99 | 962.07 | 1094.61 | 507.8817 | 650.947 | 506.8003 | 518.5461 | 511.0734 | 542.4633 | 510.1774 | 541.5123 | 510.2553 | 520.8849 | 510.4111 | 521.044
2021-11-13 21:00 | 443.5338 | 547.986 | 444.74 | 545.48 | 444.16 | 548.39 | 444.5616 | 541.9 | 958.31 | 958.31 | 1014.23 | 1014.23 | 964.39 | 1097.22 | 519.6878 | 666.1075 | 518.8761 | 519.9551 | 543.5048 | 544.1425 | 542.5949 | 543.2316 | 522.4064 | 522.4064 | 522.4064 | 522.4064
2021-11-13 21:30 | 445.32 | 550.1524 | 446.9 | 548.66 | 446.46 | 551.18 | 446.7685 | 544.0677 | 961.89 | 961.89 | 1017.89 | 1017.89 | 970.47 | 1103.93 | 499.3175 | 639.9622 | 498.6393 | 521.5061 | 495.5592 | 545.5186 | 494.655 | 544.5231 | 494.655 | 523.7592 | 494.7303 | 523.8389
2021-11-13 22:00 | 447.5961 | 553.0055 | 449.34 | 551.16 | 448.41 | 553.85 | 448.7447 | 546.5396 | 968.42 | 968.42 | 1025.53 | 1025.53 | 977.53 | 1111.79 | 503.4858 | 645.3061 | 502.5328 | 523.5772 | 499.1153 | 548.5891 | 498.032 | 547.3835 | 498.2076 | 526.9376 | 497.6781 | 526.4468
2021-11-13 22:30 | 451.6497 | 557.9739 | 453.56 | 556.12 | 452.46 | 558.93 | 452.302 | 549.8976 | 974.34 | 974.34 | 1032.13 | 1032.13 | 982.71 | 1117.52 | 518.813 | 664.9616 | 518.0096 | 524.4283 | 511.3953 | 548.7137 | 509.5743 | 546.7599 | 509.6131 | 527.7727 | 509.4582 | 527.6122
2021-11-13 23:00 | 452.6873 | 559.0234 | 454.19 | 555.8 | 452.88 | 559.55 | 453.0515 | 550.2347 | 973.41 | 973.41 | 1031.08 | 1031.08 | 982.46 | 1117.09 | 549.7147 | 704.5902 | 523.5489 | 523.5489 | 543.8692 | 547.5082 | 542.3413 | 545.9701 | 528.4737 | 528.4737 | 528.3129 | 528.3129
2021-11-13 23:30 | 455.3791 | 562.5363 | 457.05 | 560.57 | 455.75 | 563.03 | 456.0073 | 553.0045 | 973.86 | 973.86 | 1031.76 | 1031.76 | 987.54 | 1122.65 | 520.549 | 667.1888 | 519.3556 | 522.6788 | 515.8489 | 547.6744 | 514.4786 | 546.2195 | 514.5178 | 530.7188 | 514.4786 | 530.6784
2021-11-14 | 457.3718 | 565.0353 | 458.8 | 564.18 | 457.72 | 565.28 | 457.9541 | 554.9911 | 976.33 | 976.33 | 1034.66 | 1034.66 | 990.7 | 1126.13 | 528.5208 | 677.411 | 523.9933 | 523.9933 | 523.0078 | 548.1733 | 521.7387 | 546.8431 | 521.6198 | 532.9977 | 521.5008 | 532.8762
2021-11-14 00:30 | 461.1454 | 569.4421 | 463.09 | 570.73 | 461.67 | 569.68 | 462.0166 | 559.1085 | 981.63 | 981.63 | 1040.55 | 1040.55 | 993.94 | 1129.72 | 515.7405 | 661.0208 | 515.2861 | 525.5065 | 515.3064 | 549.0048 | 513.9408 | 547.5497 | 513.7457 | 534.36 | 513.7847 | 534.4006
2021-11-14 01:00 | 461.1352 | 569.4665 | 462.52 | 570.02 | 461.3 | 569.24 | 461.6289 | 558.5781 | 980.12 | 980.12 | 1038.34 | 1038.34 | 993.82 | 1129.51 | 523.1074 | 670.4685 | 522.4391 | 524.9201 | 516.0586 | 549.171 | 514.2617 | 547.2587 | 513.9882 | 534.7477 | 514.2227 | 534.9915
2021-11-14 01:30 | 462.2801 | 570.7554 | 463.73 | 571.79 | 462.25 | 570.28 | 462.6424 | 559.6819 | 982.92 | 982.92 | 1041.78 | 1041.78 | 997.58 | 1133.68 | 518.4335 | 664.4735 | 516.5642 | 525.2606 | 513.1298 | 550.1686 | 511.3075 | 548.2148 | 511.3075 | 537.5802 | 511.3463 | 537.621
2021-11-14 02:00 | 459.6109 | 566.6402 | 462.74 | 571.26 | 461.14 | 568.07 | 461.7603 | 559.0443 | 980.5 | 980.5 | 1039.06 | 1039.06 | 1000.05 | 1136.4 | 519.3181 | 665.6085 | 518.2917 | 525.3173 | 512.4319 | 549.4203 | 510.5322 | 547.3835 | 510.4158 | 536.6427 | 510.4933 | 536.7242
2021-11-14 02:30 | 464.2364 | 572.3308 | 465.79 | 575.09 | 464.19 | 571.67 | 464.1569 | 556.5156 | 981.12 | 981.12 | 1040.57 | 1040.57 | 1002.25 | 1138.84 | 552.697 | 708.5609 | 525.7335 | 525.7335 | 546.2217 | 550.5843 | 544.3727 | 548.6721 | 538.0139 | 538.0139 | 538.4623 | 538.4623
2021-11-14 03:00 | 460.6803 | 567.7776 | 462.07 | 570.65 | 460.51 | 566.89 | 460.7748 | 558.0983 | 982.07 | 982.07 | 1040.25 | 1040.25 | 1005.3 | 1142.14 | 555.9569 | 712.5928 | 527.0763 | 527.0763 | 546.0842 | 548.1317 | 543.6822 | 545.7206 | 536.234 | 536.234 | 536.0707 | 536.0707
2021-11-14 03:30 | 460.527 | 567.1271 | 461.96 | 570.63 | 460.48 | 566.29 | 460.5601 | 557.8383 | 979.56 | 979.56 | 1037.49 | 1037.49 | 1007.95 | 1145.12 | 530.8192 | 680.3774 | 526.9439 | 526.9439 | 522.0598 | 548.8384 | 520.2805 | 546.9678 | 519.6478 | 537.9479 | 519.9642 | 538.2755
2021-11-14 04:00 | 457.2521 | 560.3063 | 458.47 | 566.27 | 456.81 | 558.68 | 457.6583 | 554.7569 | 974.89 | 974.89 | 1032.82 | 1032.82 | 1007.62 | 1144.69 | 522.5375 | 669.736 | 521.8075 | 527.256 | 515.2729 | 548.298 | 513.3978 | 546.3027 | 513.5541 | 538.964 | 513.554 | 538.9639
2021-11-14 04:30 | 455.9831 | 560.022 | 458.68 | 566.64 | 456.97 | 560.33 | 456.6894 | 553.7692 | 973.22 | 973.22 | 1030.27 | 1030.27 | 1008.47 | 1145.64 | 522.4359 | 669.6057 | 521.1912 | 526.6508 | 516.2229 | 548.1733 | 514.383 | 546.2195 | 514.5005 | 539.6916 | 514.5004 | 539.6915
2021-11-14 05:00 | 478.6926 | 586.1713 | 480.4 | 593.16 | 478.49 | 584.72 | 479.199 | 553.5291 | 973.35 | 973.35 | 1030.89 | 1030.89 | 1006.48 | 1143.37 | 521.5522 | 668.3529 | 520.3555 | 526.3859 | 516.7321 | 548.007 | 514.6154 | 545.7623 | 514.341 | 539.3594 | 514.4977 | 539.5238
2021-11-14 05:30 | 455.0089 | 556.4128 | 455.7 | 562.56 | 454.28 | 554.28 | 454.869 | 552.4571 | 968.52 | 968.52 | 1025.5 | 1025.5 | 1004.53 | 1142.73 | 519.619 | 665.9716 | 518.7015 | 525.6672 | 513.4441 | 548.0901 | 511.577 | 546.0533 | 511.4577 | 537.9644 | 511.302 | 537.8006
2021-11-14 06:00 | 461.9149 | 565.807 | 463.88 | 572.88 | 462.18 | 565.39 | 462.2653 | 549.0984 | 966.81 | 966.81 | 1022.38 | 1022.38 | 995.03 | 1138.97 | 514.5576 | 659.5026 | 513.3071 | 526.2157 | 503.5248 | 547.8408 | 501.6909 | 545.8454 | 501.7291 | 533.665 | 501.6143 | 533.4618
2021-11-14 06:30 | 438.9359 | 536.384 | 440.27 | 543.2 | 438.41 | 534.82 | 438.8475 | 536.4835 | 956.94 | 956.94 | 1012.17 | 1012.17 | 978 | 1127.14 | 624.9783 | 740.8367 | 525.7618 | 525.7618 | 547.3835 | 547.3835 | 545.1803 | 545.1803 | 528.0217 | 528.0217 | 528.0217 | 528.0217
2021-11-14 07:00 | 429.8972 | 526.6654 | 431.04 | 532.4 | 429.73 | 525.6 | 429.7964 | 526.7032 | 952.06 | 952.06 | 1005.26 | 1005.26 | 966.07 | 1120.82 | 603.8394 | 739.6661 | 525.478 | 525.478 | 546.7184 | 546.7184 | 544.723 | 544.723 | 525.618 | 525.618 | 525.6581 | 525.6581
2021-11-14 07:30 | 455.4383 | 557.0956 | 457.09 | 563.53 | 455.49 | 556.5 | 455.7685 | 534.5305 | 944.53 | 944.53 | 997.2 | 997.2 | 951.15 | 1111.36 | 682.2202 | 738.8148 | 524.3905 | 524.3905 | 545.6136 | 545.6136 | 543.4147 | 543.4147 | 522.7805 | 522.7805 | 522.7805 | 522.7805
2021-11-14 08:00 | 540.8112 | 665.7138 | 543.19 | 670.94 | 540.96 | 665.54 | 533.5771 | 533.5771 | 944.14 | 944.14 | 996.33 | 996.33 | 941.37 | 1107.58 | 666.6397 | 742.0206 | 526.7642 | 526.7642 | 542.5139 | 542.5139 | 540.7017 | 540.7017 | 520.0309 | 520.0309 | 520.0309 | 520.0309
2021-11-14 08:30 | 514.1516 | 631.8372 | 516.27 | 637.54 | 514.62 | 631.83 | 515.0913 | 531.8214 | 945.37 | 945.37 | 997.9 | 997.9 | 928.48 | 1100.08 | 615.1597 | 742.1402 | 526.8588 | 526.8588 | 541.5003 | 541.5003 | 539.4044 | 539.4044 | 518.6609 | 518.6609 | 518.7004 | 518.7004
2021-11-14 09:00 | 442.937 | 541.7394 | 444.26 | 548.2 | 442.89 | 540.82 | 443.2287 | 530.2052 | 937.97 | 937.97 | 989.81 | 989.81 | 918.87 | 1094.85 | 683.6625 | 739.7325 | 524.4377 | 524.4377 | 536.9941 | 536.9941 | 534.7469 | 534.7469 | 514.1501 | 514.1501 | 514.1501 | 514.1501
2021-11-14 09:30 | 494.811 | 604.7537 | 496.28 | 611.45 | 494.85 | 604.05 | 495.4245 | 527.8411 | 934.74 | 934.74 | 986.32 | 986.32 | 909.61 | 1089.33 | 674.128 | 735.742 | 521.9979 | 521.9979 | 534.2149 | 534.2149 | 532.583 | 532.583 | 512.1201 | 512.1201 | 511.9095 | 511.9095
2021-11-14 10:00 | 520.9577 | 638.8923 | 523.12 | 645.58 | 522.13 | 639.48 | 522.3354 | 528.1486 | 935.77 | 935.77 | 987.74 | 987.74 | 904.21 | 1087.78 | 670.7531 | 734.9305 | 521.7142 | 521.7142 | 534.1221 | 534.1221 | 532.3651 | 532.3651 | 511.9035 | 511.9035 | 511.7856 | 511.7856
2021-11-14 10:30 | 519.2488 | 637.8022 | 521.78 | 643.42 | 520.42 | 639.08 | 520.4859 | 524.3014 | 930.43 | 930.43 | 980.59 | 980.59 | 903.77 | 1091.02 | 607.5168 | 735.1966 | 522.4613 | 522.4613 | 530.7498 | 530.7498 | 528.8037 | 528.8037 | 508.3259 | 508.3259 | 508.248 | 508.248
2021-11-14 11:00 | 574.4398 | 705.2347 | 577.51 | 711.83 | 575.42 | 706.17 | 525.1635 | 525.1635 | 935.18 | 935.18 | 987.18 | 987.18 | 899.67 | 1089.56 | 638.142 | 735.742 | 521.9317 | 521.9317 | 533.0293 | 533.0293 | 531.5219 | 531.5219 | 510.915 | 510.915 | 510.9542 | 510.9542
2021-11-14 11:30 | 535.5743 | 656.7658 | 537.65 | 661.95 | 536.61 | 657.96 | 525.4799 | 525.4799 | 940.17 | 940.17 | 992.35 | 992.35 | 887.97 | 1079.93 | 639.8643 | 735.4094 | 521.733 | 521.733 | 533.5776 | 533.5776 | 532.1218 | 532.1218 | 511.6455 | 511.6455 | 511.528 | 511.528
2021-11-14 12:00 | 566.0923 | 694.8779 | 568.41 | 701.64 | 566.31 | 694.52 | 521.467 | 521.467 | 928.29 | 928.29 | 979.7 | 979.7 | 878.78 | 1071.59 | 642.7108 | 736.4736 | 523.0854 | 523.0854 | 529.6858 | 529.6858 | 528.4109 | 528.4109 | 507.4468 | 507.4468 | 507.6797 | 507.6797
2021-11-14 12:30 | 544.747 | 669.0014 | 546.93 | 672.68 | 545.69 | 670.36 | 531.0377 | 531.0377 | 940.32 | 940.32 | 992.22 | 992.22 | 903.86 | 1097.56 | 656.9548 | 737.4846 | 523.5772 | 523.5772 | 532.3929 | 532.3929 | 531.1356 | 531.1356 | 510.4193 | 510.4193 | 510.4192 | 510.4192
2021-11-14 13:00 | 558.0541 | 686.9899 | 561.76 | 693.57 | 559.69 | 688.81 | 529.6569 | 529.6569 | 948.25 | 948.25 | 1001.65 | 1001.65 | 892.38 | 1085.64 | 655.4566 | 738.9744 | 524.4756 | 524.4756 | 535.4525 | 535.4525 | 533.7814 | 533.7814 | 513.1601 | 513.1601 | 513.095 | 513.095
2021-11-14 13:30 | 529.3315 | 651.1799 | 532.66 | 657.52 | 530.27 | 651.94 | 530.4301 | 531.7539 | 940.19 | 940.19 | 990.83 | 990.83 | 900.36 | 1092.59 | 676.8198 | 740.0651 | 525.5727 | 525.5727 | 545.6136 | 545.6136 | 544.135 | 544.135 | 523.5303 | 523.5303 | 523.1396 | 523.1396
2021-11-14 14:00 | 579.4503 | 712.5402 | 581.85 | 717.54 | 580.03 | 713.14 | 535.799 | 535.799 | 948.23 | 948.23 | 1001.6 | 1001.6 | 905.49 | 1095.08 | 665.4814 | 739.2935 | 524.8444 | 524.8444 | 538.2175 | 538.2175 | 536.3748 | 536.3748 | 515.7744 | 515.7744 | 515.7744 | 515.7744
2021-11-14 14:30 | 492.6862 | 602.1541 | 493.99 | 609.22 | 492.08 | 600.54 | 492.4172 | 529.6884 | 940.74 | 940.74 | 993.23 | 993.23 | 910.82 | 1096.95 | 670.4297 | 737.2717 | 523.4826 | 523.4826 | 534.7296 | 534.7296 | 533.4664 | 533.4664 | 512.984 | 512.984 | 512.9449 | 512.9449
2021-11-14 15:00 | 503.7478 | 615.7151 | 505.24 | 622.45 | 503.82 | 615.24 | 503.7159 | 526.3285 | 933.81 | 933.81 | 985.8 | 985.8 | 916.8 | 1098.36 | 681.4516 | 736.4868 | 522.622 | 522.622 | 542.1038 | 542.1038 | 540.7802 | 540.7802 | 519.4328 | 519.4328 | 519.6317 | 519.6317
2021-11-14 15:30 | 586.2311 | 718.639 | 588.93 | 725.14 | 586.87 | 719.07 | 525.1469 | 525.1469 | 930.21 | 930.21 | 980.71 | 980.71 | 914.81 | 1091.92 | 679.0806 | 737.3514 | 523.2556 | 523.2556 | 537.9764 | 537.9764 | 536.2108 | 536.2108 | 515.535 | 515.535 | 515.5745 | 515.5745
2021-11-14 16:00 | 570.01 | 696.0594 | 572.35 | 703.53 | 570.6 | 696.61 | 526.124 | 526.124 | 931.13 | 931.13 | 982.33 | 982.33 | 910.84 | 1082.32 | 686.1732 | 736.0081 | 522.2059 | 522.2059 | 539.0945 | 539.0945 | 537.5167 | 537.5167 | 516.9999 | 516.9999 | 516.8019 | 516.8019
2021-11-14 16:30 | 573.1887 | 699.5129 | 575.29 | 707.53 | 573.03 | 698.69 | 521.5688 | 521.5688 | 928.08 | 928.08 | 979.03 | 979.03 | 914.75 | 1080.85 | 679.164 | 737.1121 | 523.0759 | 523.0759 | 536.924 | 536.924 | 534.9166 | 534.9166 | 514.7197 | 514.7197 | 514.2864 | 514.2864
2021-11-14 17:00 | 600.7898 | 734.2564 | 603.01 | 742.75 | 602.07 | 735 | 525.1693 | 525.1693 | 945.41 | 945.41 | 999.87 | 999.87 | 919.99 | 1079.91 | 675.2173 | 735.662 | 521.856 | 521.856 | 533.9358 | 533.9358 | 532.1395 | 532.1395 | 511.6274 | 511.6274 | 511.392 | 511.392
2021-11-14 17:30 | 604.4979 | 736.6123 | 607.12 | 747.52 | 606.68 | 737.91 | 523.4183 | 523.4183 | 932.73 | 932.73 | 984.87 | 984.87 | 920.06 | 1072.89 | 608.1982 | 730.288 | 518.4988 | 518.4988 | 532.0665 | 532.0665 | 530.3498 | 530.3498 | 509.7737 | 509.7737 | 509.7034 | 509.7034
2021-11-14 18:00 | 511.3705 | 624.4308 | 512.61 | 632.55 | 511.1 | 622.26 | 512.0421 | 529.8502 | 936.24 | 936.24 | 989.35 | 989.35 | 940.95 | 1089.12 | 573.2693 | 734.7933 | 526.9628 | 526.9628 | 541.9272 | 541.9272 | 537.5695 | 537.5695 | 516.8044 | 516.8044 | 517.0721 | 517.0721
2021-11-14 18:30 | 581.2073 | 708.9357 | 582.36 | 718.35 | 581.9 | 708.14 | 525.1373 | 525.1373 | 931.8 | 931.8 | 983.71 | 983.71 | 942.26 | 1083.23 | 721.205 | 737.4313 | 523.0854 | 523.0854 | 538.9162 | 538.9162 | 534.668 | 534.668 | 514.256 | 514.256 | 514.2955 | 514.2955
2021-11-14 19:00 | 604.4887 | 738.8885 | 606.35 | 748.15 | 603.67 | 736.04 | 536.8083 | 536.8083 | 948.59 | 948.59 | 1004.31 | 1004.31 | 955.83 | 1091.62 | 676.124 | 739.3734 | 524.7877 | 524.7877 | 540.6622 | 540.6622 | 536.1674 | 536.1674 | 515.6147 | 515.6147 | 515.5354 | 515.5354
2021-11-14 19:30 | 557.8169 | 679.8575 | 558.71 | 689.12 | 557.01 | 676.77 | 534.4164 | 534.4164 | 946.11 | 946.11 | 1000.66 | 1000.66 | 958.74 | 1090.66 | 672.1883 | 736.6996 | 523.0854 | 523.0854 | 541.105 | 541.105 | 536.7152 | 536.7152 | 516.2224 | 516.2224 | 516.1028 | 516.1028
2021-11-14 20:00 | 462.0685 | 560.1118 | 463.21 | 570.91 | 461.86 | 557.24 | 462.646 | 535.2244 | 946.44 | 946.44 | 1000.43 | 1000.43 | 970.7 | 1103.84 | 734.1212 | 738.4556 | 523.7285 | 523.7285 | 544.2243 | 544.2243 | 540.3167 | 540.3167 | 521.9837 | 521.9837 | 522.0239 | 522.0239
2021-11-14 20:30 | 509.5846 | 622.0435 | 511.1 | 630.58 | 508.81 | 618.94 | 509.9346 | 536.9332 | 946.46 | 946.46 | 1000.9 | 1000.9 | 970.9 | 1104.2 | 663.2844 | 740.0385 | 525.1093 | 525.1093 | 545.1802 | 545.1802 | 541.3144 | 541.3144 | 521.546 | 521.546 | 521.586 | 521.586
2021-11-14 21:00 | 534.7536 | 654.5555 | 536.91 | 662.66 | 534.44 | 652.42 | 535.9103 | 537.3236 | 946.62 | 946.62 | 1000.87 | 1000.87 | 970.58 | 1103.86 | 734.5314 | 734.5314 | 521.2886 | 521.2886 | 542.9772 | 542.9772 | 540.2752 | 540.2752 | 520.6525 | 520.6525 | 520.8652 | 520.8652
2021-11-14 21:30 | 555.5884 | 678.4523 | 557.83 | 688.36 | 556.51 | 677.59 | 535.2243 | 535.2243 | 945.32 | 945.32 | 999 | 999 | 969.91 | 1103.11 | 735.0103 | 735.0103 | 521.6952 | 521.6952 | 543.0187 | 543.0187 | 541.2729 | 541.2729 | 521.21 | 521.21 | 520.7695 | 520.7695
2021-11-14 22:00 | 511.4864 | 626.3389 | 512.74 | 633.12 | 511.01 | 624.23 | 511.96 | 537.9017 | 949.21 | 949.21 | 1003.38 | 1003.38 | 975.81 | 1109.76 | 739.001 | 739.001 | 523.8987 | 523.8987 | 544.5983 | 544.5983 | 542.4367 | 542.4367 | 522.6554 | 522.6554 | 522.6954 | 522.6954
2021-11-14 22:30 | 614.5419 | 752.9639 | 614.82 | 758.99 | 612.48 | 748.93 | 537.187 | 537.187 | 948.45 | 948.45 | 1003.41 | 1003.41 | 972.63 | 1106.17 | 738.1895 | 738.1895 | 523.4543 | 523.4543 | 544.1827 | 544.1827 | 541.4807 | 541.4807 | 521.4781 | 521.4781 | 521.398 | 521.398
2021-11-14 23:00 | 559.2134 | 684.1647 | 560.38 | 691.66 | 558.2 | 681.58 | 538.7331 | 538.7331 | 950.78 | 950.78 | 1005.25 | 1005.25 | 978.06 | 1112.34 | 739.7325 | 739.7325 | 525.3929 | 525.3929 | 545.1803 | 545.1803 | 543.2681 | 543.2681 | 523.2681 | 523.2681 | 523.3081 | 523.3081
2021-11-14 23:30 | 555.7098 | 678.6372 | 557.61 | 687.79 | 555.78 | 677.23 | 538.0701 | 538.0701 | 951.87 | 951.87 | 1006.83 | 1006.83 | 978.53 | 1112.81 | 739.3069 | 739.3069 | 524.627 | 524.627 | 545.5544 | 545.5544 | 543.6007 | 543.6007 | 524.3705 | 524.3705 | 524.4388 | 524.4388
2021-11-15 | 521.4658 | 637.3292 | 523.15 | 645.5 | 521.06 | 635.44 | 522.1842 | 540.2177 | 955.71 | 955.71 | 1011.59 | 1011.59 | 980.99 | 1115.64 | 699.145 | 740.145 | 525.6672 | 525.6672 | 546.1364 | 546.1364 | 544.3073 | 544.3073 | 524.8752 | 524.8752 | 524.8351 | 524.8351
2021-11-15 00:30 | 633.2654 | 777.3187 | 636.08 | 785.42 | 633.61 | 776.8 | 542.1995 | 542.1995 | 957.73 | 957.73 | 1013.21 | 1013.21 | 986.37 | 1121.5 | 741.954 | 741.954 | 526.6791 | 526.6791 | 546.7184 | 546.7184 | 545.1387 | 545.1387 | 528.5091 | 528.5091 | 528.3881 | 528.3881
2021-11-15 01:00 | 541.3262 | 663.0264 | 543.23 | 670.6 | 540.38 | 660.66 | 541.4176 | 545.5342 | 961.01 | 961.01 | 1016.71 | 1016.71 | 991.12 | 1126.74 | 743.1912 | 743.1912 | 526.925 | 526.925 | 547.0925 | 547.0925 | 545.014 | 545.014 | 532.2785 | 532.2785 | 531.9944 | 531.9944
2021-11-15 01:30 | 510.7812 | 625.8002 | 513.23 | 633.69 | 510.95 | 624.93 | 510.9006 | 546.8078 | 962.63 | 962.63 | 1018.33 | 1018.33 | 996.95 | 1133.17 | 714.6158 | 743.6301 | 527.9558 | 527.9558 | 548.3396 | 548.3396 | 546.1364 | 546.1364 | 532.3227 | 532.3227 | 532.6873 | 532.6873
2021-11-15 02:00 | 500.2344 | 613.7411 | 501.6 | 619.53 | 499.4 | 611.71 | 499.491 | 546.1807 | 962.39 | 962.39 | 1017.78 | 1017.78 | 994.89 | 1130.85 | 725.8986 | 743.1912 | 526.3292 | 526.3292 | 547.9239 | 547.9239 | 546.2196 | 546.2196 | 532.0402 | 532.0402 | 532.0402 | 532.0402
2021-11-15 02:30 | 491.1957 | 602.9741 | 493.6 | 609.71 | 491.77 | 602.65 | 492.1509 | 548.4883 | 966.29 | 966.29 | 1021.87 | 1021.87 | 996.8 | 1132.92 | 673.7979 | 740.9962 | 526.2157 | 526.2157 | 547.7161 | 547.7161 | 546.3027 | 546.3027 | 533.4955 | 533.4955 | 533.1303 | 533.1303
2021-11-15 03:00 | 464.6726 | 568.4176 | 465.99 | 575.34 | 464.09 | 566.56 | 464.6122 | 548.8763 | 966.41 | 966.41 | 1022.8 | 1022.8 | 994.43 | 1130.33 | 732.204 | 743.2709 | 526.8777 | 526.8777 | 548.0901 | 548.0901 | 546.3858 | 546.3858 | 532.2426 | 532.2426 | 532.2831 | 532.2831
2021-11-15 03:30 | 451.0775 | 553.6396 | 453.02 | 559.61 | 451.05 | 552.65 | 451.0862 | 547.9741 | 966.46 | 966.46 | 1023.06 | 1023.06 | 997.17 | 1133.19 | 678.1643 | 741.6879 | 525.9509 | 525.9509 | 546.0948 | 546.0948 | 544.5152 | 544.5152 | 532.8845 | 532.8845 | 532.8845 | 532.8845
2021-11-15 04:00 | 502.9668 | 617.1681 | 504.49 | 623.16 | 502.56 | 615.5 | 503.7678 | 549.0466 | 965.76 | 965.76 | 1022.02 | 1022.02 | 994.13 | 1129.84 | 681.1213 | 740.4509 | 525.2038 | 525.2038 | 546.1364 | 546.1364 | 544.5152 | 544.5152 | 531.8146 | 531.8146 | 531.8146 | 531.8146
2021-11-15 04:30 | 507.3241 | 622.5871 | 508.94 | 628.7 | 507.87 | 621.85 | 508.872 | 546.5612 | 963.31 | 963.31 | 1019.48 | 1019.48 | 988.04 | 1122.89 | 651.6141 | 736.3271 | 521.7142 | 521.7142 | 543.5591 | 543.5591 | 541.8548 | 541.8548 | 529.5765 | 529.5765 | 529.4139 | 529.4139
2021-11-15 05:00 | 449.8629 | 552.1212 | 451.08 | 557.17 | 450.27 | 551.37 | 451.0562 | 547.3724 | 964.27 | 964.27 | 1021.27 | 1021.27 | 984.2 | 1118.61 | 646.3504 | 735.8085 | 521.5629 | 521.5629 | 542.6862 | 542.6862 | 540.9818 | 540.9818 | 527.816 | 527.816 | 527.6538 | 527.6538
2021-11-15 05:30 | 447.4239 | 548.2828 | 448.61 | 554.05 | 448.68 | 547.93 | 448.8782 | 546.093 | 964.4 | 964.4 | 1021.71 | 1021.71 | 987.32 | 1123.8 | 597.8897 | 742.0604 | 526.8588 | 526.8588 | 548.3811 | 548.3811 | 544.0163 | 544.0163 | 535.1326 | 535.1326 | 535.1901 | 535.1901
2021-11-15 06:00 | 441.6002 | 541.1804 | 443.18 | 547.14 | 443.23 | 541.43 | 443.0871 | 543.1882 | 962.1 | 962.1 | 1018.28 | 1018.28 | 976.85 | 1118.59 | 628.0223 | 739.8657 | 525.251 | 525.251 | 546.7599 | 546.7599 | 542.603 | 542.603 | 532.5269 | 532.5269 | 532.4452 | 532.4452
2021-11-15 06:30 | 540.1967 | 663.4922 | 541.64 | 668.77 | 541.14 | 663.14 | 542.0988 | 543.1325 | 960.09 | 960.09 | 1016.5 | 1016.5 | 963.64 | 1110.64 | 506.6889 | 649.4151 | 505.6528 | 521.8938 | 500.4505 | 544.5568 | 498.1966 | 542.1042 | 498.3112 | 533.4073 | 498.1202 | 533.2028
2021-11-15 07:00 | 511.6721 | 628.7061 | 513.21 | 633.61 | 513.07 | 628.88 | 513.8576 | 542.9968 | 961.99 | 961.99 | 1017.73 | 1017.73 | 954.46 | 1107.16 | 595.7013 | 736.4868 | 522.7072 | 522.7072 | 545.2219 | 545.2219 | 541.73 | 541.73 | 531.1472 | 531.1472 | 531.0657 | 531.0657
2021-11-15 07:30 | 534.808 | 658.7881 | 536.56 | 662.27 | 536.15 | 659.39 | 536.8679 | 538.905 | 955.02 | 955.02 | 1011.12 | 1011.12 | 945.52 | 1104.04 | 606.1393 | 738.5087 | 523.7096 | 523.7096 | 545.9286 | 545.9286 | 542.0626 | 542.0626 | 526.5869 | 526.5869 | 526.4658 | 526.4658
2021-11-15 08:00 | 546.0403 | 673.2301 | 548.2 | 676.99 | 547.11 | 673.91 | 541.722 | 541.722 | 959.65 | 959.65 | 1014.87 | 1014.87 | 933.46 | 1097.69 | 668.2657 | 740.4376 | 525.4308 | 525.4308 | 546.5105 | 546.5105 | 542.5615 | 542.5615 | 525.6876 | 525.6876 | 525.7279 | 525.7279
2021-11-15 08:30 | 571.6543 | 702.7007 | 573.93 | 708.77 | 573.09 | 703.49 | 539.4407 | 539.4407 | 956.57 | 956.57 | 1010.22 | 1010.22 | 930.26 | 1100.53 | 662.1888 | 741.8743 | 526.2725 | 526.2725 | 548.5474 | 548.5474 | 544.0995 | 544.0995 | 527.5259 | 527.5259 | 527.3648 | 527.3648
2021-11-15 09:00 | 588.3591 | 723.2844 | 591.5 | 730.5 | 592.47 | 727.61 | 533.0562 | 533.0562 | 949.58 | 949.58 | 1002.36 | 1002.36 | 926.75 | 1101.6 | 685.8683 | 740.6105 | 525.147 | 525.147 | 547.7993 | 547.7993 | 542.7693 | 542.7693 | 534.6633 | 534.6633 | 534.95 | 534.95
2021-11-15 09:30 | 525.4025 | 642.3487 | 526.89 | 649.66 | 527.3 | 643.72 | 528.0684 | 531.9538 | 954 | 954 | 1009.67 | 1009.67 | 911.23 | 1090.18 | 615.5277 | 732.1636 | 519.2459 | 519.2459 | 544.723 | 544.723 | 543.3096 | 543.3096 | 528.2956 | 528.2956 | 528.3764 | 528.3764
2021-11-15 10:00 | 532.643 | 651.4529 | 535.38 | 660.47 | 536.06 | 654.34 | 527.6376 | 527.6376 | 944.01 | 944.01 | 996.7 | 996.7 | 902.5 | 1084.97 | 669.8405 | 729.6362 | 517.345 | 517.345 | 539.9467 | 539.9467 | 539.4515 | 539.4515 | 518.7488 | 518.7488 | 518.7489 | 518.7489
2021-11-15 10:30 | 582.9425 | 713.6921 | 584.55 | 720.38 | 586.37 | 717.33 | 529.0764 | 529.0764 | 940.75 | 940.75 | 993.2 | 993.2 | 909.23 | 1095.31 | 668.0262 | 731.1926 | 519.1514 | 519.1514 | 543.8085 | 543.8085 | 543.1435 | 543.1435 | 525.2139 | 525.2139 | 525.2541 | 525.2541
2021-11-15 11:00 | 553.2404 | 678.4424 | 555.78 | 685.89 | 556.22 | 681.32 | 526.7132 | 526.7132 | 937.84 | 937.84 | 989.54 | 989.54 | 899.99 | 1089.65 | 662.5728 | 736.3405 | 522.2155 | 522.2155 | 542.0364 | 542.0364 | 540.8408 | 540.8408 | 520.2241 | 520.2241 | 520.2637 | 520.2637
2021-11-15 11:30 | 583.5034 | 714.3109 | 586.05 | 722.45 | 586.84 | 717.42 | 532.2872 | 532.2872 | 953.19 | 953.19 | 1008.24 | 1008.24 | 894.03 | 1084.55 | 660.0385 | 732.0705 | 519.5012 | 519.5012 | 538.1058 | 538.1058 | 537.0363 | 537.0363 | 516.2849 | 516.2849 | 516.2057 | 516.2057
2021-11-15 12:00 | 471.6846 | 573.3887 | 474.27 | 583.89 | 475.14 | 576.22 | 475.3226 | 524.165 | 934.81 | 934.81 | 985.46 | 985.46 | 893.33 | 1084.81 | 634.9913 | 731.2857 | 519.3594 | 519.3594 | 544.7299 | 544.7299 | 544.0649 | 544.0649 | 523.1606 | 523.1606 | 523.2805 | 523.2805
2021-11-15 12:30 | 569.7935 | 697.9468 | 571.5 | 705.13 | 572.89 | 700.81 | 525.2245 | 525.2245 | 935.67 | 935.67 | 986.27 | 986.27 | 899.35 | 1091.82 | 665.6649 | 734.8507 | 521.1846 | 521.1846 | 541.68 | 541.68 | 540.441 | 540.441 | 519.8313 | 519.8313 | 519.8313 | 519.8313
2021-11-15 13:00 | 413.9108 | 501.0052 | 416.01 | 510.56 | 416.95 | 503.92 | 416.9448 | 505.0729 | 929.69 | 929.69 | 980.38 | 980.38 | 904.63 | 1095.82 | 664.1921 | 731.3921 | 519.331 | 519.331 | 538.4349 | 538.4349 | 538.0501 | 538.0501 | 517.3924 | 517.3924 | 517.3309 | 517.3309
2021-11-15 13:30 | 389.3542 | 472.0029 | 390.54 | 480.53 | 390.63 | 472.38 | 391.2152 | 474.219 | 933.08 | 933.08 | 984.27 | 984.27 | 896.63 | 1086.54 | 649.9423 | 733.2145 | 520.7874 | 520.7874 | 543.0071 | 543.0071 | 542.2199 | 542.2199 | 521.4885 | 521.4885 | 521.6879 | 521.6879
2021-11-15 14:00 | 449.9103 | 547.4323 | 452.89 | 558.08 | 453.23 | 550.16 | 453.1718 | 525.3372 | 932.8 | 932.8 | 982.76 | 982.76 | 898.11 | 1086.15 | 674.0898 | 734.465 | 521.317 | 521.317 | 544.5646 | 544.5646 | 543.5128 | 543.5128 | 522.6822 | 522.6822 | 522.722 | 522.722
2021-11-15 14:30 | 529.4276 | 646.6136 | 532.75 | 655.31 | 532.79 | 650.17 | 523.5096 | 523.5096 | 933.35 | 933.35 | 983.75 | 983.75 | 904.09 | 1088.74 | 672.8915 | 733.454 | 520.5888 | 520.5888 | 536.7264 | 536.7264 | 535.9437 | 535.9437 | 515.0493 | 515.0493 | 515.2067 | 515.2067
2021-11-15 15:00 | 474.1031 | 576.9146 | 475.88 | 586.31 | 476.47 | 578.51 | 476.6111 | 523.6061 | 933.13 | 933.13 | 983.47 | 983.47 | 908.64 | 1089.67 | 673.2536 | 734.2787 | 521.0427 | 521.0427 | 539.7513 | 539.7513 | 538.6406 | 538.6406 | 518.4209 | 518.4209 | 518.1835 | 518.1835
2021-11-15 15:30 | 583.7398 | 713.9121 | 585.84 | 722.29 | 586.44 | 716.25 | 522.8993 | 522.8993 | 931.25 | 931.25 | 983.15 | 983.15 | 912.22 | 1088.01 | 640.9366 | 730.7669 | 518.4042 | 518.4042 | 537.5421 | 537.5421 | 536.5555 | 536.5555 | 515.9651 | 515.9651 | 515.886 | 515.886
2021-11-15 16:00 | 481.4449 | 586.7167 | 482.9 | 595.81 | 483.27 | 587.15 | 484.0285 | 521.6964 | 926.75 | 926.75 | 976.26 | 976.26 | 912.86 | 1083.39 | 629.8075 | 730.4343 | 518.3664 | 518.3664 | 540.1065 | 540.1065 | 539.4449 | 539.4449 | 518.3901 | 518.3901 | 518.4592 | 518.4592
2021-11-15 16:30 | 551.5302 | 674.9957 | 553.37 | 683.19 | 554.01 | 676.55 | 521.7848 | 521.7848 | 930.26 | 930.26 | 980.06 | 980.06 | 918.66 | 1084.22 | 682.4833 | 731.7513 | 520.2673 | 520.2673 | 538.1844 | 538.1844 | 536.6644 | 536.6644 | 516.1013 | 516.1013 | 516.0222 | 516.0222
2021-11-15 17:00 | 568.2493 | 695.3506 | 570.69 | 704.69 | 570.12 | 696.06 | 530.069 | 530.069 | 944.96 | 944.96 | 996.25 | 996.25 | 921.62 | 1081.95 | 659.8086 | 735.4493 | 521.4967 | 521.4967 | 538.6995 | 538.6995 | 536.5652 | 536.5652 | 515.9863 | 515.9863 | 515.9863 | 515.9863
2021-11-15 17:30 | 565.1882 | 693.8922 | 568.6 | 702.43 | 569.25 | 697.35 | 536.053 | 536.053 | 956.08 | 956.08 | 1008.89 | 1008.89 | 932.98 | 1087.52 | 704.1103 | 734.6246 | 522.0168 | 522.0168 | 540.5514 | 540.5514 | 539.1505 | 539.1505 | 518.468 | 518.468 | 518.468 | 518.468
2021-11-15 18:00 | 555.8363 | 683.6724 | 557.7 | 688.65 | 557.63 | 684.34 | 533.0458 | 533.0458 | 948.31 | 948.31 | 1001.67 | 1001.67 | 935.11 | 1082.68 | 677.262 | 731.7513 | 518.9528 | 518.9528 | 539.0681 | 539.0681 | 537.2551 | 537.2551 | 516.4075 | 516.4075 | 516.3283 | 516.3283
2021-11-15 18:30 | 556.486 | 685.6015 | 557.41 | 687.78 | 557.18 | 685.16 | 538.2131 | 538.2131 | 953.84 | 953.84 | 1007.37 | 1007.37 | 947.64 | 1089.52 | 684.4893 | 731.6582 | 518.6123 | 518.6123 | 539.9558 | 539.9558 | 539.129 | 539.129 | 518.6287 | 518.6287 | 518.6287 | 518.6287
2021-11-15 19:00 | 527.6747 | 650.0463 | 528.95 | 652.24 | 529.15 | 650.26 | 530.6485 | 535.5508 | 954.61 | 954.61 | 1009.19 | 1009.19 | 949.95 | 1085.22 | 688.7881 | 728.8914 | 517.3829 | 517.3829 | 543.7686 | 543.7686 | 543.4365 | 543.4365 | 522.8567 | 522.8567 | 522.8567 | 522.8567
2021-11-15 19:30 | 452.8782 | 558.0836 | 453.27 | 557.72 | 453.79 | 557.24 | 454.7446 | 534.3214 | 954.84 | 954.84 | 1010.62 | 1010.62 | 951.55 | 1082.73 | 618.613 | 727.0688 | 515.3969 | 515.3969 | 541.485 | 541.485 | 541.5265 | 541.5265 | 520.7096 | 520.7096 | 520.6298 | 520.6298
2021-11-15 20:00 | 439.2208 | 541.9774 | 440.35 | 539.97 | 440.57 | 542.39 | 441.5515 | 539.2844 | 961.36 | 961.36 | 1017.51 | 1017.51 | 957.11 | 1088.86 | 651.1198 | 730.1417 | 518.007 | 518.007 | 544.8546 | 544.8546 | 543.8571 | 543.8571 | 523.1207 | 523.1207 | 523.0806 | 523.0806
2021-11-15 20:30 | 442.2083 | 545.7587 | 443.31 | 543.93 | 443.24 | 545.85 | 444.2259 | 542.0173 | 963.14 | 963.14 | 1019.3 | 1019.3 | 962.92 | 1095.37 | 627.553 | 733.0416 | 520.2767 | 520.2767 | 546.1364 | 546.1364 | 545.1387 | 545.1387 | 525.3792 | 525.3792 | 525.3792 | 525.3792
2021-11-15 21:00 | 447.1308 | 551.7659 | 449.56 | 552.14 | 448.7 | 552.7 | 448.8954 | 546.8539 | 969.17 | 969.17 | 1026.13 | 1026.13 | 974.56 | 1108.5 | 619.0221 | 736.7928 | 523.3218 | 523.3218 | 548.9631 | 548.9631 | 548.4227 | 548.4227 | 529.5958 | 529.5958 | 529.5558 | 529.5558
2021-11-15 21:30 | 451.1992 | 557.0629 | 452.58 | 555.81 | 451.99 | 557.3 | 453.1268 | 551.353 | 973.52 | 973.52 | 1030.77 | 1030.77 | 978.14 | 1112.42 | 515.4501 | 660.626 | 513.6318 | 523.5772 | 510.3708 | 548.8384 | 509.559 | 547.9655 | 509.5977 | 529.7393 | 509.7136 | 529.8599
2021-11-15 22:00 | 447.7863 | 553.1199 | 449.96 | 552.48 | 450.23 | 555.5 | 450.3622 | 548.1835 | 971.84 | 971.84 | 1028.6 | 1028.6 | 985.19 | 1120.18 | 595.4376 | 739.3868 | 524.5796 | 524.5796 | 549.6697 | 549.6697 | 549.1294 | 549.1294 | 531.6682 | 531.6682 | 531.5877 | 531.5877
2021-11-15 22:30 | 449.6257 | 555.5098 | 450.51 | 553.13 | 449.98 | 555.43 | 450.7861 | 547.9908 | 968.89 | 968.89 | 1025.83 | 1025.83 | 987.1 | 1122.18 | 510.6135 | 654.4233 | 509.2347 | 523.9366 | 505.6929 | 548.8799 | 504.9269 | 548.0486 | 504.9652 | 532.4958 | 504.8886 | 532.415
2021-11-15 23:00 | 450.7276 | 556.8857 | 452.93 | 555.74 | 452.03 | 558.21 | 452.2682 | 549.2833 | 968.65 | 968.65 | 1024.6 | 1024.6 | 985.9 | 1120.92 | 539.4777 | 691.4399 | 524.9296 | 524.9296 | 534.1547 | 549.2541 | 532.0123 | 547.0925 | 530.2672 | 530.2672 | 530.4283 | 530.4283
2021-11-15 23:30 | 450.429 | 556.4836 | 452.22 | 553.92 | 451.33 | 557.59 | 452.5229 | 549.3405 | 967.36 | 967.36 | 1023.91 | 1023.91 | 980.66 | 1114.94 | 574.9965 | 737.03 | 522.8207 | 522.8207 | 547.6329 | 547.6329 | 545.8454 | 545.8454 | 529.4891 | 529.4891 | 529.4488 | 529.4488
2021-11-16 | 451.7758 | 558.0708 | 454.54 | 556.65 | 453.4 | 560.18 | 453.3251 | 550.2515 | 971.79 | 971.79 | 1029.63 | 1029.63 | 984.98 | 1119.87 | 537.0142 | 688.3029 | 524.7026 | 524.7026 | 532.2629 | 549.1295 | 530.8527 | 547.6744 | 530.8714 | 530.8714 | 530.7908 | 530.7908
2021-11-16 00:30 | 454.2548 | 561.1271 | 455.82 | 558.96 | 455.1 | 562.25 | 455.4978 | 552.6368 | 975.07 | 975.07 | 1032.8 | 1032.8 | 986.52 | 1121.63 | 528.1293 | 676.9078 | 525.4686 | 525.4686 | 532.2285 | 549.753 | 530.5382 | 548.0901 | 530.4979 | 531.0326 | 530.4174 | 530.952
2021-11-16 01:00 | 455.6948 | 562.9853 | 457.37 | 561.3 | 456.42 | 563.85 | 456.7518 | 553.7203 | 977.35 | 977.35 | 1035.65 | 1035.65 | 990.87 | 1126.32 | 513.2703 | 657.9699 | 512.2744 | 525.5538 | 509.7927 | 549.3373 | 508.6739 | 548.1317 | 508.5197 | 533.4571 | 508.5968 | 533.538
2021-11-16 01:30 | 454.6913 | 561.563 | 457.76 | 560.85 | 456.59 | 564.04 | 456.2868 | 553.3505 | 979.51 | 979.51 | 1038.4 | 1038.4 | 997.88 | 1134.02 | 604.6888 | 740.9297 | 525.7145 | 525.7145 | 549.5867 | 549.5867 | 548.1733 | 548.1733 | 536.5865 | 536.5865 | 536.4645 | 536.4645
2021-11-16 02:00 | 454.1207 | 560.6528 | 455.9 | 557.85 | 454.78 | 561.86 | 455.3073 | 551.907 | 973.7 | 973.7 | 1031.82 | 1031.82 | 993.4 | 1128.85 | 514.9775 | 660.1583 | 514.0819 | 523.2084 | 507.1883 | 544.5152 | 505.8331 | 543.0603 | 505.9879 | 532.1563 | 505.7556 | 531.912
2021-11-16 02:30 | 454.588 | 561.4759 | 455.74 | 558.43 | 454.78 | 561.93 | 455.6487 | 552.259 | 970.76 | 970.76 | 1027.59 | 1027.59 | 993.47 | 1128.9 | 516.5556 | 662.0677 | 515.9122 | 523.1044 | 508.5531 | 543.9748 | 507.1541 | 542.4783 | 507.193 | 532.9515 | 507.3484 | 533.1147
2021-11-16 03:00 | 453.9845 | 560.6219 | 455.66 | 558.18 | 455.09 | 562.3 | 455.2732 | 551.8658 | 969.9 | 969.9 | 1027.43 | 1027.43 | 992.66 | 1128.08 | 514.7455 | 659.6482 | 513.9663 | 524.0217 | 506.6758 | 544.9725 | 505.4777 | 543.6838 | 505.4777 | 531.8575 | 505.1685 | 531.5321
2021-11-16 03:30 | 452.33 | 558.1686 | 454.82 | 555.5 | 453.92 | 560.7 | 454.2612 | 550.9493 | 971.35 | 971.35 | 1028.61 | 1028.61 | 993.72 | 1129.19 | 515.1062 | 660.2089 | 513.9905 | 522.8018 | 507.3009 | 544.4321 | 505.9063 | 542.9356 | 505.9063 | 532.0027 | 505.9449 | 532.0433
2021-11-16 04:00 | 453.1956 | 559.7397 | 454.05 | 556.39 | 453.36 | 560.17 | 454.1231 | 550.6574 | 971.35 | 971.35 | 1028.51 | 1028.51 | 993.4 | 1128.72 | 515.8842 | 661.207 | 514.8215 | 522.2722 | 507.7816 | 543.4343 | 506.4999 | 542.0626 | 506.5388 | 532.3309 | 506.5388 | 532.3309
2021-11-16 04:30 | 450.9785 | 557.1706 | 452.81 | 555 | 452.88 | 559.56 | 453.1702 | 549.255 | 968.15 | 968.15 | 1025.63 | 1025.63 | 989.22 | 1123.98 | 514.4198 | 659.3514 | 513.4311 | 520.5887 | 507.0375 | 542.3536 | 505.7162 | 540.9403 | 505.5996 | 531.2772 | 505.755 | 531.4406
2021-11-16 05:00 | 450.3193 | 556.4015 | 451.79 | 553.48 | 451.6 | 557.93 | 452.451 | 548.5064 | 969.3 | 969.3 | 1026.6 | 1026.6 | 986.91 | 1121.31 | 512.7632 | 657.1848 | 512.3248 | 519.4256 | 506.3539 | 541.4807 | 505.3044 | 540.3583 | 505.3433 | 530.9745 | 505.2266 | 530.8519
2021-11-16 05:30 | 447.2601 | 552.6338 | 448.37 | 548.4 | 448.88 | 554.49 | 449.5975 | 546.2504 | 965.27 | 965.27 | 1022.36 | 1022.36 | 982.9 | 1118.64 | 511.8707 | 656.084 | 510.9851 | 518.3853 | 505.3557 | 540.8156 | 504.2683 | 539.6931 | 504.1519 | 530.7901 | 504.113 | 530.7492
2021-11-16 06:00 | 442.0137 | 546.1887 | 444.21 | 543.09 | 443.98 | 548.35 | 443.9936 | 544.2302 | 964.18 | 964.18 | 1021.13 | 1021.13 | 983.25 | 1126.04 | 509.6047 | 653.0496 | 508.7924 | 520.8252 | 505.212 | 545.6376 | 506.4436 | 546.9678 | 506.5206 | 537.8302 | 506.5207 | 537.8303
2021-11-16 06:30 | 436.875 | 539.6211 | 437.87 | 536.63 | 437.31 | 539.56 | 438.5236 | 541.8021 | 957.65 | 957.65 | 1013.55 | 1013.55 | 961.31 | 1107.96 | 500.6918 | 641.7253 | 500.6373 | 521.2035 | 497.8413 | 546.8847 | 496.3654 | 545.2634 | 496.4412 | 532.8411 | 496.5925 | 533.0035
2021-11-16 07:00 | 479.8514 | 592.8743 | 481.43 | 591.05 | 481.32 | 594.2 | 482.5335 | 539.728 | 955.35 | 955.35 | 1010.3 | 1010.3 | 948.89 | 1100.8 | 495.2656 | 634.8898 | 494.0267 | 518.3096 | 491.4235 | 546.0949 | 490.2508 | 545.0556 | 490.2508 | 531.2956 | 490.2134 | 531.255
2021-11-16 07:30 | 438.1676 | 540.9195 | 439.92 | 541.08 | 439.55 | 541.93 | 440.1104 | 537.6057 | 950.98 | 950.98 | 1005.16 | 1005.16 | 951.26 | 1110.81 | 522.153 | 669.2216 | 521.1208 | 525.1755 | 485.4306 | 551.1663 | 484.6982 | 550.2102 | 484.7841 | 531.9493 | 484.7714 | 531.909
2021-11-16 08:00 | 420.632 | 519.2194 | 421.68 | 519.17 | 421.05 | 518.98 | 421.9724 | 520.8389 | 955.04 | 955.04 | 1008.39 | 1008.39 | 944.56 | 1110.41 | 553.0139 | 708.8388 | 527.1992 | 527.1992 | 545.092 | 551.7067 | 544.0242 | 550.709 | 531.8062 | 531.8062 | 531.4452 | 531.4452
2021-11-16 08:30 | 455.2818 | 562.1819 | 457.05 | 562.96 | 456.57 | 563.3 | 457.0421 | 536.1506 | 949.61 | 949.61 | 1002.8 | 1002.8 | 935.8 | 1106.8 | 519.3465 | 665.8319 | 518.235 | 520.3429 | 515.4653 | 547.8667 | 517.0273 | 549.527 | 516.9492 | 528.5078 | 516.8712 | 528.428
2021-11-16 09:00 | 546.7015 | 675.1715 | 550.92 | 679.68 | 551.07 | 680.12 | 531.2954 | 531.2954 | 945.38 | 945.38 | 997.05 | 997.05 | 927.8 | 1102.92 | 592.516 | 731.565 | 518.0449 | 518.0449 | 545.9622 | 545.9622 | 547.2472 | 547.2472 | 526.4514 | 526.4514 | 526.3716 | 526.3716
2021-11-16 09:30 | 441.6044 | 545.0551 | 442.95 | 546.35 | 442.62 | 545.78 | 442.4597 | 532.3683 | 945.6 | 945.6 | 997.49 | 997.49 | 915.55 | 1096.59 | 495.6429 | 635.27 | 494.3032 | 523.407 | 486.2094 | 546.114 | 487.1521 | 547.2264 | 487.1608 | 526.2737 | 487.1608 | 526.2736
2021-11-16 10:00 | 445.7 | 549.8522 | 448 | 552.2 | 447.36 | 551.19 | 447.8219 | 533.0341 | 944.86 | 944.86 | 996.39 | 996.39 | 909.22 | 1093.51 | 530.6398 | 680.129 | 523.3975 | 523.3975 | 525.888 | 546.1964 | 524.5356 | 544.7916 | 524.0629 | 524.0629 | 524.1027 | 524.1027
2021-11-16 10:30 | 407.4831 | 502.4692 | 408.78 | 504.01 | 408.76 | 503.19 | 409.1346 | 504.5533 | 939.26 | 939.26 | 989.38 | 989.38 | 891.48 | 1077.29 | 554.0408 | 710.1401 | 519.2554 | 519.2554 | 541.3887 | 541.3887 | 540.0435 | 540.0435 | 519.3304 | 519.3304 | 519.1902 | 519.1902
2021-11-16 11:00 | 407.3176 | 502.3218 | 408.74 | 503.85 | 408.77 | 503.15 | 409.3981 | 504.9033 | 940.35 | 940.35 | 990.42 | 990.42 | 890.1 | 1079.34 | 617.8146 | 733.9595 | 520.4941 | 520.4941 | 542.0297 | 542.0297 | 540.6306 | 540.6306 | 520.6194 | 520.6194 | 520.659 | 520.659
2021-11-16 11:30 | 442.7063 | 545.9579 | 443.76 | 547.38 | 442.93 | 545.55 | 443.6793 | 527.1567 | 935.71 | 935.71 | 986.28 | 986.28 | 888.9 | 1079.7 | 562.5583 | 721.0631 | 519.4918 | 519.4918 | 538.2116 | 538.2116 | 537.6796 | 537.6796 | 517.0338 | 517.0338 | 516.7976 | 516.7976
2021-11-16 12:00 | 387.934 | 477.5445 | 389.93 | 480.96 | 389.06 | 477.87 | 389.2782 | 479.2207 | 935.16 | 935.16 | 984.76 | 984.76 | 887.36 | 1080.1 | 571.5146 | 732.4263 | 521.3075 | 521.3075 | 541.9233 | 541.9233 | 541.5001 | 541.5001 | 520.7869 | 520.7869 | 520.6443 | 520.6443
2021-11-16 12:30 | 412.4982 | 507.5284 | 414.03 | 510.74 | 412.79 | 506.94 | 413.2487 | 508.5652 | 938.85 | 938.85 | 989.42 | 989.42 | 880.44 | 1073.78 | 528.2665 | 677.1068 | 522.0925 | 522.0925 | 518.2365 | 538.8354 | 517.7265 | 538.3052 | 517.6166 | 517.6166 | 517.5381 | 517.5381
2021-11-16 13:00 | 447.0219 | 550.5361 | 448.76 | 553.5 | 447.38 | 550.07 | 447.5197 | 529.4369 | 940.45 | 940.45 | 991.25 | 991.25 | 888.16 | 1081.32 | 517.5698 | 663.3677 | 516.4596 | 523.5015 | 513.6185 | 540.5382 | 513.2301 | 540.0886 | 513.3077 | 519.2894 | 513.2689 | 519.2893
2021-11-16 13:30 | 450.1226 | 553.8963 | 451.85 | 557.57 | 450.72 | 553.69 | 451.1685 | 528.2911 | 938 | 938 | 988.37 | 988.37 | 889.38 | 1080.86 | 536.6885 | 687.886 | 523.0854 | 523.0854 | 532.7496 | 536.7824 | 532.3867 | 536.4167 | 515.4642 | 515.4642 | 515.5812 | 515.5812
2021-11-16 14:00 | 406.2453 | 500.0469 | 407.02 | 501.6 | 405.71 | 498.28 | 406.4465 | 500.3482 | 938.5 | 938.5 | 988.71 | 988.71 | 892.78 | 1082.08 | 504.4289 | 646.5364 | 503.2407 | 524.6648 | 507.7055 | 536.4194 | 506.632 | 535.2852 | 506.632 | 514.4214 | 506.4019 | 514.1878
2021-11-16 14:30 | 417.9431 | 514.0847 | 419.05 | 516.39 | 417.99 | 512.72 | 418.645 | 515.0187 | 945.19 | 945.19 | 996.68 | 996.68 | 891.49 | 1077.12 | 606.5447 | 738.6552 | 523.719 | 523.719 | 534.8095 | 534.8095 | 533.2316 | 533.2316 | 512.5396 | 512.5396 | 512.3841 | 512.3841
2021-11-16 15:00 | 427.0126 | 525.2755 | 428.02 | 527.46 | 427 | 523.95 | 427.7528 | 526.2794 | 945.1 | 945.1 | 997.13 | 997.13 | 900.11 | 1081.9 | 571.8851 | 733.0211 | 523.4258 | 523.4258 | 536.8323 | 536.8323 | 535.1669 | 535.1669 | 514.3615 | 514.3615 | 514.4005 | 514.4005
2021-11-16 15:30 | 467.0773 | 575.455 | 468.71 | 577.91 | 467.49 | 574.91 | 467.6237 | 532.6525 | 944.95 | 944.95 | 997.08 | 997.08 | 903.61 | 1080.72 | 511.1955 | 655.0669 | 509.8484 | 522.4707 | 507.4245 | 536.4354 | 506.0304 | 534.9734 | 506.1456 | 514.2885 | 505.9264 | 514.0543
2021-11-16 16:00 | 406.1569 | 499.4018 | 407.43 | 502.04 | 406.46 | 498.25 | 407.0231 | 500.5159 | 937.86 | 937.86 | 988.79 | 988.79 | 905.96 | 1077.12 | 538.8769 | 690.6726 | 520.2294 | 520.2294 | 536.1115 | 536.3392 | 534.525 | 534.6707 | 514.1561 | 514.1561 | 514.1561 | 514.1561
2021-11-16 16:30 | 415.9288 | 512.3828 | 416.16 | 511.49 | 415.28 | 510.32 | 416.619 | 513.3095 | 935.66 | 935.66 | 986.56 | 986.56 | 904.84 | 1069.73 | 538.5639 | 690.2936 | 520.0497 | 520.0497 | 535.6594 | 535.8358 | 534.4763 | 534.6525 | 513.832 | 513.832 | 513.9957 | 513.9957
2021-11-16 17:00 | 413.4776 | 509.7881 | 413.63 | 507.82 | 413.19 | 508.24 | 413.9712 | 510.5184 | 939.83 | 939.83 | 991.23 | 991.23 | 913.19 | 1072.25 | 478.3575 | 613.0599 | 477.6002 | 518.8676 | 507.3493 | 536.4669 | 506.3838 | 535.3275 | 506.4223 | 514.6816 | 506.461 | 514.7208
2021-11-16 17:30 | 417.7228 | 515.4235 | 417.9 | 512.11 | 417.16 | 513.77 | 417.7741 | 515.5133 | 939.88 | 939.88 | 991.65 | 991.65 | 923.62 | 1076.97 | 473.5989 | 606.9811 | 472.5475 | 518.5272 | 470.0931 | 537.5211 | 469.2272 | 536.5806 | 469.1915 | 515.811 | 469.0842 | 515.6932
2021-11-16 18:00 | 419.2461 | 517.8315 | 420.99 | 514.08 | 420.41 | 518.55 | 420.9393 | 519.9229 | 939.39 | 939.39 | 991.09 | 991.09 | 934.09 | 1081.63 | 550.2666 | 705.3005 | 520.6172 | 520.6172 | 539.423 | 539.423 | 538.153 | 538.153 | 517.3587 | 517.3587 | 517.2799 | 517.2799
2021-11-16 18:30 | 428.1463 | 528.9311 | 429.44 | 523.03 | 428.33 | 528.81 | 428.5003 | 529.2991 | 945.33 | 945.33 | 998.02 | 998.02 | 944.39 | 1086.38 | 503.7612 | 645.66 | 502.5543 | 522.5558 | 496.4727 | 541.432 | 495.2312 | 540.1602 | 495.4193 | 519.3953 | 495.2312 | 519.277
2021-11-16 19:00 | 425.7133 | 525.9874 | 427.55 | 521.02 | 427.31 | 527.39 | 428.9738 | 529.0202 | 939.72 | 939.72 | 992.62 | 992.62 | 948.53 | 1083.77 | 498.9796 | 639.5302 | 498.3993 | 519.8322 | 499.8069 | 540.7355 | 498.2488 | 539.0499 | 498.3248 | 518.407 | 498.4389 | 518.5256
2021-11-16 19:30 | 425.186 | 525.3162 | 426.3 | 519.28 | 427.29 | 527.38 | 428.0511 | 525.5435 | 935.53 | 935.53 | 987.51 | 987.51 | 950.05 | 1081.12 | 490.5803 | 628.76 | 489.5692 | 517.4207 | 489.1546 | 540.0413 | 488.7818 | 539.6296 | 489.0428 | 519.1862 | 489.0428 | 519.186
2021-11-16 20:00 | 427.6668 | 528.4015 | 428.79 | 522.2 | 429.27 | 529.94 | 430.0717 | 527.8851 | 938.37 | 938.37 | 991.06 | 991.06 | 954.47 | 1086.12 | 500.2286 | 641.1095 | 500.1558 | 519.5958 | 498.3218 | 542.0922 | 497.6772 | 541.391 | 497.791 | 520.761 | 497.6394 | 520.6024
2021-11-16 20:30 | 426.608 | 527.111 | 429.34 | 522.62 | 429.53 | 530.48 | 429.9377 | 527.9297 | 938.92 | 938.92 | 991.3 | 991.3 | 956.58 | 1088.53 | 500.8468 | 641.9255 | 499.7021 | 518.4515 | 498.8219 | 543.1529 | 498.5337 | 542.9464 | 498.5716 | 522.2049 | 498.5184 | 522.1255
2021-11-16 21:00 | 431.1993 | 532.7234 | 432.37 | 526.3 | 432.26 | 534.02 | 432.829 | 531.0602 | 942.76 | 942.76 | 995.54 | 995.54 | 957.97 | 1090.17 | 496.2845 | 636.0152 | 495.7897 | 521.1846 | 493.5542 | 544.0757 | 492.3921 | 542.7948 | 492.4296 | 522.0669 | 492.5046 | 522.1464
2021-11-16 21:30 | 433.1821 | 535.161 | 434.52 | 529.7 | 434.11 | 536.34 | 434.7092 | 533.0884 | 946.17 | 946.17 | 999.14 | 999.14 | 963.44 | 1096.37 | 498.7754 | 639.2659 | 498.4781 | 523.2746 | 495.7123 | 546.2402 | 494.2859 | 544.6683 | 494.361 | 523.9281 | 494.4735 | 524.0474
2021-11-16 22:00 | 434.7822 | 537.1036 | 437.07 | 533.55 | 436.6 | 539.47 | 436.9826 | 535.5291 | 949.96 | 949.96 | 1003.1 | 1003.1 | 966.5 | 1099.78 | 500.2384 | 641.141 | 499.5089 | 524.504 | 496.6989 | 547.3702 | 495.423 | 545.9642 | 495.5731 | 525.2499 | 495.5356 | 525.2103
2021-11-16 22:30 | 437.705 | 540.6696 | 440.21 | 537.73 | 438.97 | 542.4 | 439.1837 | 537.6743 | 952.48 | 952.48 | 1006.07 | 1006.07 | 971.06 | 1104.94 | 501.8315 | 643.1832 | 500.4885 | 525.043 | 509.4304 | 548.9025 | 508.0095 | 547.3715 | 507.9326 | 526.3765 | 508.2014 | 526.6552
2021-11-16 23:00 | 438.9082 | 542.1898 | 441.22 | 540.06 | 439.98 | 543.59 | 440.7404 | 539.3741 | 952.94 | 952.94 | 1008.91 | 1008.91 | 970.29 | 1104.06 | 502.4856 | 644.0221 | 502.1696 | 525.9698 | 496.373 | 546.6265 | 495.0562 | 545.1764 | 495.3948 | 524.7269 | 495.0186 | 524.3283
2021-11-16 23:30 | 438.8523 | 542.0444 | 440.29 | 538.55 | 439.91 | 543.55 | 439.8531 | 538.1519 | 952.36 | 952.36 | 1005.13 | 1005.13 | 966.65 | 1099.96 | 501.5603 | 642.8365 | 501.4247 | 524.7499 | 496.2618 | 546.3767 | 494.6804 | 544.6356 | 494.7557 | 523.9393 | 494.5675 | 523.74
2021-11-17 | 440.6379 | 544.1052 | 442.66 | 541.23 | 441.45 | 545.43 | 441.5192 | 540.002 | 955.22 | 955.22 | 1009.21 | 1009.21 | 971.61 | 1105.53 | 503.7931 | 645.675 | 502.4278 | 525.5064 | 497.0285 | 547.136 | 495.7852 | 545.7673 | 495.7852 | 524.9558 | 495.6722 | 524.8362
2021-11-17 00:30 | 441.5594 | 545.4182 | 441.93 | 541.4 | 441.01 | 544.88 | 442.1306 | 540.8016 | 955.54 | 955.54 | 1009.87 | 1009.87 | 972.23 | 1106.1 | 504.0829 | 645.9889 | 503.3316 | 525.8657 | 494.2545 | 543.0106 | 492.4789 | 541.0599 | 492.7812 | 520.7227 | 492.3279 | 520.2836
2021-11-17 01:00 | 441.2908 | 545.0716 | 442.42 | 542.36 | 441.63 | 545.65 | 442.0313 | 540.7485 | 956.7 | 956.7 | 1010.3 | 1010.3 | 969.71 | 1103.37 | 504.205 | 646.2268 | 503.1818 | 525.5159 | 493.8348 | 543.4103 | 491.6089 | 540.9611 | 491.6467 | 520.3919 | 491.7976 | 520.5517
2021-11-17 01:30 | 441.8171 | 545.6671 | 443.78 | 543.85 | 442.69 | 546.95 | 442.6666 | 541.5256 | 959.81 | 959.81 | 1014.08 | 1014.08 | 976.04 | 1110.41 | 504.5534 | 646.673 | 503.9563 | 526.8115 | 494.4784 | 544.2445 | 492.782 | 542.3774 | 492.8575 | 521.7828 | 492.8198 | 521.7429
2021-11-17 02:00 | 441.351 | 545.2324 | 443.3 | 544.08 | 442.37 | 546.62 | 442.9147 | 541.8977 | 961.33 | 961.33 | 1015.24 | 1015.24 | 977.39 | 1111.86 | 503.7342 | 645.7394 | 502.883 | 525.2984 | 494.2498 | 543.8671 | 493.0048 | 542.4971 | 492.9294 | 521.7496 | 492.7785 | 521.5898
2021-11-17 02:30 | 443.8346 | 548.2644 | 445.48 | 546.52 | 444.6 | 549.32 | 445.0468 | 543.8911 | 965.32 | 965.32 | 1020.47 | 1020.47 | 975.93 | 1110.23 | 503.5717 | 645.4147 | 502.4593 | 525.3929 | 493.3985 | 543.098 | 492.1172 | 541.6877 | 492.4187 | 521.3549 | 492.155 | 521.0756
2021-11-17 03:00 | 442.6284 | 546.8698 | 444.37 | 545.77 | 443.5 | 547.89 | 443.6876 | 542.5015 | 968.69 | 968.69 | 1024.42 | 1024.42 | 974.6 | 1108.8 | 503.5893 | 645.4377 | 502.8326 | 525.0525 | 493.948 | 543.5349 | 492.8917 | 542.3726 | 492.7785 | 521.5899 | 492.8916 | 521.7097
2021-11-17 03:30 | 442.6461 | 546.9011 | 444.46 | 545.79 | 443.47 | 547.82 | 443.7913 | 542.4244 | 971.64 | 971.64 | 1028.62 | 1028.62 | 972.5 | 1106.41 | 503.0156 | 644.5859 | 501.6231 | 524.6648 | 492.7713 | 542.4496 | 491.3774 | 540.9152 | 491.4528 | 520.3685 | 491.6034 | 520.5281
2021-11-17 04:00 | 441.6619 | 545.6897 | 442.95 | 543.95 | 442.43 | 546.56 | 442.8016 | 541.0125 | 968.37 | 968.37 | 1025.37 | 1025.37 | 972.51 | 1106.28 | 500.3272 | 641.3358 | 499.5683 | 522.953 | 491.6439 | 541.3345 | 490.4017 | 539.9667 | 490.4394 | 519.4049 | 490.4018 | 519.3651
2021-11-17 04:30 | 441.4002 | 545.3481 | 442.65 | 542.73 | 441.86 | 545.92 | 442.0899 | 540.0758 | 969.85 | 969.85 | 1027.44 | 1027.44 | 969.99 | 1103.48 | 499.1187 | 639.7063 | 498.316 | 522.5181 | 490.7822 | 540.6382 | 489.542 | 539.272 | 489.6172 | 518.7535 | 489.6171 | 518.7535
2021-11-17 05:00 | 438.6185 | 541.9291 | 440.21 | 539.2 | 439.64 | 543.15 | 439.8859 | 537.5839 | 968.89 | 968.89 | 1026.95 | 1026.95 | 965.99 | 1098.94 | 497.2705 | 637.4584 | 496.31 | 520.6456 | 489.0048 | 538.625 | 488.2778 | 537.9214 | 488.3905 | 517.4904 | 488.1652 | 517.2516
2021-11-17 05:30 | 436.1842 | 538.9122 | 437.29 | 534.55 | 436.6 | 539.39 | 437.4316 | 536.0144 | 968.26 | 968.26 | 1026.11 | 1026.11 | 958.89 | 1093.14 | 494.129 | 633.5017 | 493.6885 | 519.3594 | 489.7295 | 541.0404 | 488.9804 | 540.337 | 489.0179 | 519.6108 | 489.0928 | 519.6904
2021-11-17 06:00 | 428.3913 | 529.3112 | 429.78 | 526.15 | 429.61 | 530.4 | 430.2979 | 531.6706 | 960.12 | 960.12 | 1016.9 | 1016.9 | 949.23 | 1088.92 | 488.7351 | 626.3931 | 487.856 | 518.1961 | 486.4062 | 542.3249 | 485.3179 | 541.1671 | 485.3915 | 520.5567 | 485.3174 | 520.4374
2021-11-17 06:30 | 422.5331 | 521.7125 | 424.86 | 521.02 | 424.83 | 523.66 | 425.2462 | 524.9961 | 955.13 | 955.13 | 1010.84 | 1010.84 | 940.91 | 1086.62 | 484.8786 | 621.3434 | 483.7089 | 520.324 | 481.4666 | 542.2715 | 480.1844 | 541.0061 | 480.2576 | 520.1871 | 480.2377 | 520.2361
2021-11-17 07:00 | 421.6506 | 520.4285 | 422.62 | 518.22 | 421.76 | 519.55 | 422.7884 | 521.8209 | 949.45 | 949.45 | 1003.71 | 1003.71 | 930.07 | 1081.55 | 477.5608 | 612.0617 | 476.6058 | 519.1608 | 475.4976 | 541.2349 | 474.4851 | 540.0824 | 474.5213 | 519.384 | 474.3767 | 519.2257
2021-11-17 07:30 | 416.2359 | 513.6415 | 417.53 | 512.64 | 416.9 | 513.48 | 417.4856 | 515.1837 | 942.62 | 942.62 | 995.07 | 995.07 | 921.38 | 1078.99 | 472.1372 | 605.1288 | 471.0976 | 519.2932 | 470.1849 | 540.7318 | 468.9345 | 539.2938 | 469.006 | 518.6296 | 469.0417 | 518.6691
2021-11-17 08:00 | 412.3195 | 508.4901 | 414.17 | 509.68 | 414.48 | 510.06 | 414.7754 | 511.5345 | 947.18 | 947.18 | 998.18 | 998.18 | 916.19 | 1080.73 | 469.0467 | 601.14 | 469.1549 | 523.5394 | 466.2794 | 541.7424 | 465.1499 | 540.4302 | 465.2727 | 519.7723 | 465.2375 | 519.7329
2021-11-17 08:30 | 404.838 | 499.5068 | 407 | 500.68 | 406.71 | 501.09 | 406.8942 | 502.0576 | 943.51 | 943.51 | 993.88 | 993.88 | 911.28 | 1081.32 | 462.8437 | 593.16 | 462.0566 | 521.9695 | 460.2015 | 540.1462 | 459.0163 | 538.755 | 459.0163 | 517.9529 | 459.0511 | 517.9921
2021-11-17 09:00 | 405.7871 | 499.5981 | 407.76 | 502.74 | 407.25 | 500.45 | 407.6399 | 502.0948 | 946.74 | 946.74 | 996.54 | 996.54 | 893.61 | 1069.08 | 460.6695 | 590.3959 | 459.4553 | 522.4139 | 459.0184 | 537.8972 | 458.3929 | 537.1641 | 458.4276 | 516.4086 | 458.3581 | 516.2911
2021-11-17 09:30 | 395.4926 | 488.5674 | 396.77 | 487.19 | 396.53 | 489.41 | 396.6766 | 490.0361 | 936.12 | 936.12 | 985.7 | 985.7 | 891.77 | 1071.65 | 449.401 | 575.9445 | 448.9948 | 522.6126 | 446.3679 | 535.3133 | 445.4209 | 534.1776 | 445.3194 | 513.2648 | 445.3194 | 513.2648
2021-11-17 10:00 | 391.1059 | 483.1377 | 392.84 | 483.04 | 392.43 | 484.45 | 392.7482 | 485.179 | 935.36 | 935.36 | 984.15 | 984.15 | 881.24 | 1065.86 | 447.6044 | 573.6387 | 446.9351 | 524.0311 | 473.0708 | 533.4581 | 472.4626 | 532.7722 | 472.5341 | 512.0047 | 472.4866 | 511.9271
2021-11-17 10:30 | 389.4513 | 480.8116 | 390.75 | 481.95 | 390.84 | 482.02 | 390.8704 | 482.6735 | 935.86 | 935.86 | 985.07 | 985.07 | 879.54 | 1067.22 | 444.275 | 569.3698 | 443.6008 | 522.6693 | 448.4433 | 529.4889 | 447.6625 | 528.567 | 447.8323 | 507.9478 | 448.0699 | 508.2173
2021-11-17 11:00 | 403.7126 | 497.4233 | 405.8 | 501.36 | 405.76 | 499.42 | 405.6472 | 499.788 | 934.12 | 934.12 | 982.14 | 982.14 | 881.19 | 1072.47 | 434.6509 | 557.0507 | 433.7029 | 523.5488 | 441.2982 | 530.9539 | 440.8471 | 530.3123 | 440.7982 | 509.4832 | 440.7649 | 509.4448
2021-11-17 11:30 | 382.9647 | 473.1571 | 384.16 | 473.92 | 383.78 | 474.09 | 384.067 | 474.5236 | 931.51 | 931.51 | 980.22 | 980.22 | 869.15 | 1062.06 | 426.6006 | 546.6999 | 425.5861 | 523.7853 | 422.1846 | 510.6867 | 421.7368 | 515.918 | 421.7688 | 503.263 | 421.7368 | 503.2248
2021-11-17 12:00 | 382.0183 | 471.946 | 383.69 | 473.66 | 383.09 | 473.17 | 383.3658 | 473.6162 | 928.48 | 928.48 | 975.89 | 975.89 | 869.55 | 1064.03 | 425.944 | 545.8571 | 425.1398 | 524.9201 | 428.454 | 519.6512 | 427.9356 | 524.48 | 427.968 | 503.681 | 428.13 | 503.8716
2021-11-17 12:30 | 377.5274 | 465.9694 | 378.8 | 468.07 | 378.32 | 466.82 | 378.6058 | 467.2761 | 927.91 | 927.91 | 974.8 | 974.8 | 868.63 | 1063.66 | 423.5845 | 542.8312 | 422.5171 | 524.069 | 423.5444 | 513.7342 | 423.224 | 518.788 | 423.256 | 502.3763 | 422.9996 | 502.0696
2021-11-17 13:00 | 376.4958 | 464.5111 | 378.05 | 467.11 | 377.6 | 465.67 | 377.7357 | 466.082 | 928.36 | 928.36 | 975.38 | 975.38 | 865.9 | 1060.38 | 452.5092 | 579.9277 | 451.4045 | 525.5253 | 447.1266 | 521.7238 | 446.9576 | 521.5266 | 446.9576 | 500.6731 | 446.5858 | 500.2567
2021-11-17 13:30 | 377.6465 | 465.9474 | 379.91 | 469.41 | 379.49 | 468.04 | 379.824 | 468.6062 | 932.45 | 932.45 | 979.89 | 979.89 | 873.03 | 1066.28 | 431.4911 | 552.9962 | 431.0267 | 526.6412 | 423.1668 | 516.3333 | 422.8472 | 520.811 | 422.9111 | 500.6255 | 423.007 | 500.7389
2021-11-17 14:00 | 378.8895 | 467.8091 | 380.82 | 470.58 | 380.57 | 469.78 | 380.3119 | 469.5754 | 927.92 | 927.92 | 974.7 | 974.7 | 871.95 | 1062.26 | 427.0806 | 547.2867 | 426.1293 | 525.2511 | 422.1653 | 511.0126 | 421.6544 | 515.9312 | 421.6863 | 501.5701 | 421.6224 | 501.494
2021-11-17 14:30 | 420.0397 | 518.9417 | 421.92 | 520.35 | 421.52 | 520.64 | 421.8375 | 517.1043 | 923.03 | 923.03 | 969.56 | 969.56 | 867.88 | 1054.9 | 423.0559 | 542.241 | 422.0372 | 522.5368 | 418.5664 | 506.8389 | 418.0601 | 511.4295 | 418.0918 | 497.3528 | 417.918 | 497.1646
2021-11-17 15:00 | 381.22 | 470.7524 | 384.31 | 474.72 | 383.88 | 473.88 | 383.9101 | 474.065 | 923.13 | 923.13 | 969.01 | 969.01 | 867.45 | 1050.14 | 422.9079 | 542.0845 | 421.6368 | 519.6298 | 418.6779 | 506.8133 | 418.0629 | 510.7521 | 418.1263 | 494.998 | 418.0826 | 494.9229
2021-11-17 15:30 | 417.8831 | 516.1991 | 419 | 516.58 | 418.54 | 516.8 | 419.064 | 516.2615 | 921.01 | 921.01 | 967.02 | 967.02 | 878.03 | 1055.84 | 432.8085 | 554.6619 | 432.5956 | 524.9769 | 428.3433 | 520.2081 | 427.9538 | 520.1066 | 428.0511 | 499.4236 | 427.9538 | 499.31
2021-11-17 16:00 | 434.7999 | 537.1855 | 436.62 | 538.49 | 435.97 | 538.51 | 436.0291 | 515.6448 | 919.56 | 919.56 | 965.77 | 965.77 | 884.35 | 1056.83 | 435.9212 | 558.6544 | 434.9785 | 523.6624 | 431.7108 | 520.1208 | 431.3838 | 519.8011 | 431.3838 | 498.9987 | 431.253 | 498.8474
2021-11-17 16:30 | 416.3921 | 514.4398 | 417.12 | 512.94 | 416.75 | 514.59 | 417.1472 | 513.7626 | 917.03 | 917.03 | 963.67 | 963.67 | 881.78 | 1047.38 | 438.478 | 561.9355 | 437.701 | 521.6206 | 434.9167 | 518.6895 | 434.6191 | 518.3346 | 434.553 | 497.5286 | 434.6852 | 497.7212
2021-11-17 17:00 | 478.5519 | 591.3292 | 482.75 | 593.49 | 482.65 | 596.11 | 482.83 | 513.0882 | 915.76 | 915.76 | 963.74 | 963.74 | 882.04 | 1040.55 | 440.8656 | 565.0255 | 439.9008 | 517.449 | 438.8818 | 517.7233 | 438.7653 | 517.4864 | 438.7987 | 496.8567 | 438.7988 | 496.8947
2021-11-17 17:30 | 450.198 | 556.2533 | 451.79 | 555.46 | 451.61 | 557.78 | 451.5851 | 512.8155 | 919.16 | 919.16 | 966.95 | 966.95 | 895.23 | 1047.96 | 512.4277 | 656.7769 | 511.0735 | 518.2435 | 510.0498 | 518.3223 | 509.9333 | 518.2039 | 497.5346 | 497.5346 | 497.4209 | 497.4209
2021-11-17 18:00 | 449.9323 | 555.9249 | 452.24 | 553.85 | 452.1 | 558.56 | 452.0036 | 516.4661 | 923.79 | 923.79 | 972.16 | 972.16 | 903.22 | 1049.81 | 548.2672 | 702.7156 | 519.6147 | 519.6147 | 522.1725 | 522.1725 | 522.0137 | 522.0137 | 501.3552 | 501.3552 | 501.317 | 501.317
2021-11-17 18:30 | 455.5009 | 562.8245 | 457.54 | 560.55 | 457.29 | 564.79 | 457.5479 | 517.7511 | 922.31 | 922.31 | 970.72 | 970.72 | 911.54 | 1051.85 | 544.5712 | 698.0162 | 520.201 | 520.201 | 523.6009 | 523.6009 | 523.203 | 523.203 | 502.4986 | 502.4986 | 502.5368 | 502.5368
2021-11-17 19:00 | 416.2496 | 514.2177 | 417.16 | 508.21 | 417.08 | 515.29 | 417.8967 | 516.3667 | 926.68 | 926.68 | 975.88 | 975.88 | 923.28 | 1057.42 | 498.5789 | 639.0154 | 497.6257 | 520.5415 | 484.329 | 526.8231 | 484.0341 | 526.5023 | 483.9972 | 505.7462 | 484.0341 | 505.7847
2021-11-17 19:30 | 418.3504 | 516.9138 | 420.48 | 512.85 | 420.82 | 519.75 | 421.5016 | 520.7053 | 927.24 | 927.24 | 976.98 | 976.98 | 928.15 | 1057.93 | 529.0387 | 678.079 | 518.6312 | 518.5839 | 529.7891 | 529.7891 | 529.6274 | 529.6274 | 509.0593 | 509.0593 | 508.9816 | 508.9816
2021-11-17 20:00 | 420.6048 | 519.7054 | 422.15 | 514.78 | 422.13 | 521.38 | 422.6564 | 521.7479 | 928.37 | 928.37 | 978.79 | 978.79 | 934.31 | 1064.65 | 509.4922 | 653.0336 | 508.528 | 518.6691 | 499.9604 | 532.1805 | 499.5411 | 531.7034 | 499.5411 | 511.1209 | 499.5411 | 511.0429
2021-11-17 20:30 | 421.9734 | 521.3533 | 423.78 | 518.54 | 423.77 | 523.09 | 424.1497 | 523.5025 | 931.58 | 931.58 | 981.83 | 981.83 | 944.81 | 1076.29 | 485.4772 | 622.2131 | 484.7381 | 520.986 | 482.4431 | 535.1895 | 482.3697 | 535.1081 | 482.2964 | 514.2513 | 482.1498 | 514.095
2021-11-17 21:00 | 425.0148 | 524.9909 | 426.6 | 523.17 | 426.04 | 525.61 | 427.1042 | 526.6171 | 936.29 | 936.29 | 987 | 987 | 950.91 | 1083.1 | 489.5654 | 627.455 | 488.698 | 522.1776 | 485.4956 | 537.6699 | 486.2331 | 538.4866 | 486.3069 | 517.7371 | 486.0856 | 517.5015
2021-11-17 21:30 | 428.6677 | 529.4048 | 431.23 | 529.55 | 430.62 | 531.21 | 430.9427 | 530.5892 | 942.69 | 942.69 | 993.97 | 993.97 | 959.23 | 1092.37 | 507.323 | 650.2035 | 505.8159 | 523.8231 | 503.0535 | 541.4117 | 502.4827 | 540.7975 | 502.5589 | 520.0114 | 502.5208 | 519.9719
2021-11-17 22:00 | 434.1282 | 535.6539 | 435.33 | 536.03 | 435.19 | 536.12 | 435.8827 | 534.8069 | 948.74 | 948.74 | 1000.94 | 1000.94 | 959.87 | 1092.96 | 496.6469 | 636.5347 | 495.6733 | 524.7687 | 491.7429 | 543.161 | 490.2169 | 541.4755 | 490.2169 | 520.6603 | 490.1797 | 520.6207
2021-11-17 22:30 | 433.9893 | 535.1887 | 436.28 | 537.88 | 435.54 | 536.26 | 435.9613 | 534.9736 | 948.52 | 948.52 | 1001.2 | 1001.2 | 962.72 | 1096.11 | 498.063 | 638.3273 | 496.9164 | 524.5891 | 493.4063 | 544.5607 | 492.2119 | 543.2425 | 492.2492 | 522.4386 | 492.2866 | 522.4782
2021-11-17 23:00 | 434.666 | 535.2637 | 436.24 | 538.37 | 435.42 | 535.09 | 436.002 | 534.8934 | 947.9 | 947.9 | 1000.36 | 1000.36 | 965.53 | 1099.19 | 500.2758 | 641.2458 | 499.6554 | 525.5537 | 495.1119 | 545.879 | 494.2876 | 544.9702 | 494.2127 | 524.0322 | 494.1378 | 523.9527
2021-11-17 23:30 | 435.6017 | 535.5353 | 438.41 | 541.32 | 437.43 | 536.6 | 437.5343 | 535.7917 | 946.05 | 946.05 | 999.31 | 999.31 | 969.05 | 1102.91 | 500.6381 | 641.6296 | 499.4046 | 524.4473 | 495.5089 | 546.1017 | 494.3835 | 544.8614 | 494.6086 | 524.265 | 494.3834 | 524.0263
2021-11-18 | 440.1241 | 540.5251 | 442.21 | 546.14 | 440.72 | 539.97 | 441.2589 | 539.5319 | 953.24 | 953.24 | 1007.63 | 1007.63 | 973.85 | 1108.31 | 503.1378 | 644.8576 | 501.6672 | 525.8847 | 497.9489 | 548.4901 | 496.8587 | 547.2894 | 496.7836 | 526.3091 | 496.9715 | 526.5083
2021-11-18 00:30 | 439.5849 | 538.9787 | 441.4 | 545.16 | 439.93 | 537.83 | 440.5346 | 538.8497 | 951.57 | 951.57 | 1006.97 | 1006.97 | 976.94 | 1111.65 | 501.6884 | 642.9994 | 501.4092 | 526.4994 | 493.1339 | 543.4415 | 491.7079 | 541.8701 | 491.4827 | 520.9147 | 492.1207 | 521.5908
2021-11-18 01:00 | 442.2731 | 541.2576 | 443.86 | 548.13 | 442.39 | 540.2 | 443.1204 | 540.8671 | 954.45 | 954.45 | 1009.1 | 1009.1 | 972.49 | 1106.65 | 498.5287 | 638.9485 | 498.1427 | 524.6931 | 490.6352 | 541.1574 | 490.1114 | 540.5798 | 490.0366 | 519.7903 | 490.1862 | 519.949
2021-11-18 01:30 | 443.4695 | 542.8798 | 445.91 | 550.61 | 444.07 | 542.27 | 444.5219 | 542.4446 | 954.91 | 954.91 | 1009.63 | 1009.63 | 975.14 | 1109.74 | 497.155 | 637.277 | 496.2437 | 525.2228 | 489.4634 | 540.5996 | 488.607 | 539.6537 | 488.607 | 518.9125 | 488.4209 | 518.7148
2021-11-18 02:00 | 445.334 | 544.1346 | 447.71 | 552.67 | 446.04 | 543.87 | 446.3955 | 544.3059 | 956.35 | 956.35 | 1010.64 | 1010.64 | 974.44 | 1108.72 | 499.9539 | 640.7751 | 498.1667 | 524.5702 | 491.7093 | 542.2992 | 490.5493 | 541.0198 | 490.5493 | 520.2968 | 490.6615 | 520.4158
2021-11-18 02:30 | 447.133 | 547.6364 | 449.16 | 554.73 | 447.75 | 547 | 448.3213 | 546.5489 | 958.94 | 958.94 | 1013.58 | 1013.58 | 972.92 | 1107.15 | 498.1248 | 638.4293 | 497.4271 | 525.8752 | 489.8354 | 540.8363 | 488.839 | 539.7795 | 488.8017 | 519.0056 | 488.5681 | 518.7199
2021-11-18 03:00 | 445.3998 | 544.7398 | 447.29 | 552.31 | 446.09 | 544.18 | 446.3708 | 544.5569 | 952.69 | 952.69 | 1006.27 | 1006.27 | 965.34 | 1098.83 | 494.1227 | 633.3197 | 492.8878 | 524.6743 | 484.3295 | 535.8015 | 483.3671 | 534.7368 | 483.4781 | 514.2238 | 483.219 | 513.9482
2021-11-18 03:30 | 439.3831 | 536.554 | 441.54 | 545.05 | 440.04 | 536.05 | 440.2008 | 537.5278 | 949.88 | 949.88 | 1003.4 | 1003.4 | 959.99 | 1093.03 | 490.0652 | 628.0662 | 489.0022 | 524.1824 | 480.6314 | 532.7737 | 479.6756 | 531.7143 | 479.8594 | 511.2997 | 479.7124 | 511.1431
2021-11-18 04:00 | 435.1303 | 531.0083 | 435.85 | 537.96 | 434.61 | 528.87 | 436.1679 | 532.3918 | 940.45 | 940.45 | 992.22 | 992.22 | 953.09 | 1085.38 | 486.5362 | 623.4569 | 485.9129 | 523.4826 | 477.3922 | 529.9482 | 476.2218 | 528.6489 | 476.1852 | 508.0497 | 476.2584 | 508.1277
2021-11-18 04:30 | 431.5247 | 524.63 | 433.28 | 534.37 | 432.42 | 523.93 | 432.6321 | 526.0652 | 940.28 | 940.28 | 991.86 | 991.86 | 944.24 | 1075.77 | 480.9583 | 616.416 | 479.491 | 522.31 | 473.8769 | 527.7485 | 472.5384 | 526.2579 | 472.5023 | 505.5998 | 472.8279 | 505.9482
2021-11-18 05:00 | 423.401 | 514.4099 | 424.6 | 523.7 | 423.15 | 512.34 | 424.0216 | 515.3443 | 941.78 | 941.78 | 994.55 | 994.55 | 935.92 | 1066.56 | 476.308 | 610.4534 | 475.3936 | 521.1657 | 468.9899 | 523.2939 | 468.1992 | 522.4116 | 468.1992 | 501.8549 | 468.343 | 502.009
2021-11-18 05:30 | 416.2925 | 504.0367 | 417.87 | 514.9 | 416.62 | 501.92 | 417.891 | 506.0709 | 934.14 | 934.14 | 985.89 | 985.89 | 925.55 | 1057.44 | 471.7806 | 604.6469 | 471.028 | 521.5534 | 464.5284 | 521.0897 | 462.8917 | 519.2536 | 463.1407 | 498.9963 | 463.0696 | 498.9196
2021-11-18 06:00 | 410.7865 | 497.4872 | 412.05 | 507.72 | 410.86 | 495.46 | 411.6349 | 498.6837 | 922.25 | 922.25 | 972.29 | 972.29 | 919.13 | 1057.21 | 466.3135 | 597.6366 | 465.8315 | 520.2105 | 461.7283 | 522.907 | 460.5997 | 521.629 | 460.4586 | 500.8688 | 460.4234 | 500.8304
2021-11-18 06:30 | 407.2166 | 491.4298 | 408.02 | 502.2 | 406.84 | 488.65 | 407.5562 | 492.1459 | 924.06 | 924.06 | 972.83 | 972.83 | 910.76 | 1055.87 | 456.9822 | 585.6671 | 456.7742 | 523.2462 | 453.8037 | 521.7734 | 454.9041 | 523.1573 | 454.8697 | 502.1364 | 454.8354 | 502.2503
2021-11-18 07:00 | 401.1198 | 484.0434 | 402.28 | 495.15 | 402.32 | 483.32 | 402.7687 | 486.1956 | 929.25 | 929.25 | 977.76 | 977.76 | 891.27 | 1041.46 | 445.4437 | 570.895 | 445.26 | 519.1224 | 450.9849 | 516.5678 | 449.8876 | 515.311 | 449.7848 | 494.5829 | 449.8533 | 494.5829
2021-11-18 07:30 | 389.2202 | 469.955 | 391.36 | 481.32 | 389.83 | 468.76 | 390.4743 | 471.5758 | 905.98 | 905.98 | 951.37 | 951.37 | 881.1 | 1037.79 | 464.1879 | 594.9092 | 462.8779 | 516.4642 | 463.7645 | 514.4435 | 462.392 | 512.9211 | 462.1808 | 491.9785 | 462.3216 | 492.1284
2021-11-18 08:00 | 385.0441 | 464.645 | 386.85 | 475.26 | 384.85 | 462.75 | 385.367 | 465.1959 | 900.55 | 900.55 | 944.36 | 944.36 | 869.81 | 1032.77 | 467.4936 | 599.1481 | 466.4716 | 514.2553 | 445.1418 | 512.0547 | 443.995 | 510.7356 | 443.995 | 489.9801 | 444.0624 | 490.0545
2021-11-18 08:30 | 378.9558 | 455.4809 | 379.4 | 465.75 | 377.68 | 452.25 | 378.3056 | 454.8904 | 891.25 | 891.25 | 933.44 | 933.44 | 855.78 | 1024 | 461.0003 | 590.8214 | 461.1505 | 511.704 | 456.8809 | 507.3708 | 455.8036 | 506.1745 | 455.5603 | 485.2365 | 455.7341 | 485.4216
2021-11-18 09:00 | 373.2864 | 456.4337 | 374.8 | 462.44 | 373.44 | 455.43 | 373.7512 | 457.1807 | 900.99 | 900.99 | 944.24 | 944.24 | 841.28 | 1015.01 | 414.0425 | 530.6225 | 413.8247 | 505.2901 | 411.9671 | 503.5017 | 410.5289 | 501.7439 | 410.4976 | 480.9696 | 410.7478 | 481.2993
2021-11-18 09:30 | 367.9149 | 441.9778 | 369.02 | 453.59 | 367.41 | 438.46 | 368.3495 | 442.542 | 894.18 | 894.18 | 936.1 | 936.1 | 825.41 | 1003.27 | 455.0192 | 583.1511 | 454.4911 | 501.6678 | 464.6483 | 499.0417 | 463.765 | 498.0929 | 463.5883 | 477.1332 | 463.8003 | 477.4349
2021-11-18 10:00 | 435.4714 | 524.7805 | 437.21 | 537.8 | 436.26 | 522.73 | 437.5025 | 504.297 | 895.39 | 895.39 | 938.27 | 938.27 | 819.25 | 1000.23 | 396.862 | 508.5895 | 396.2057 | 500.5131 | 425.6124 | 499.2142 | 424.3452 | 497.7278 | 424.6376 | 477.4671 | 424.3127 | 477.1017
2021-11-18 10:30 | 367.5072 | 436.8329 | 368.36 | 452.28 | 368.46 | 434.2 | 369.3951 | 439.4109 | 902.99 | 902.99 | 947.42 | 947.42 | 824.84 | 1008.8 | 417.3185 | 534.8015 | 417.0056 | 506.1838 | 414.93 | 504.2834 | 413.5011 | 502.5469 | 413.5011 | 482.0161 | 413.5646 | 482.0902
2021-11-18 11:00 | 487.3519 | 596.9724 | 489.56 | 604.6 | 490.39 | 599.26 | 490.7615 | 500.8376 | 899.58 | 899.58 | 941.63 | 941.63 | 831.21 | 1019.27 | 432.9598 | 554.8854 | 432.1014 | 510.0987 | 429.1374 | 507.967 | 427.6017 | 506.1107 | 427.667 | 485.5515 | 427.6344 | 485.5144
2021-11-18 11:30 | 435.546 | 526.5717 | 437.16 | 538.25 | 437.05 | 525.95 | 438.0335 | 498.5567 | 884.94 | 884.94 | 926.27 | 926.27 | 823.12 | 1012.59 | 433.7483 | 555.8977 | 432.7907 | 506.328 | 439.9638 | 505.3991 | 439.1279 | 504.4779 | 439.225 | 483.9284 | 439.225 | 483.9841
2021-11-18 12:00 | 470.3463 | 570.5717 | 472.05 | 581.89 | 472.31 | 570.31 | 473.1799 | 497.5525 | 891.7 | 891.7 | 934.33 | 934.33 | 822.12 | 1013.23 | 396.679 | 508.3549 | 396.0495 | 505.5182 | 394.9669 | 492.5876 | 394.4851 | 491.9033 | 394.5454 | 483.6392 | 394.5754 | 483.676
2021-11-18 12:30 | 507.0564 | 617.605 | 509.36 | 625.35 | 509.28 | 619.82 | 489.9246 | 489.9246 | 879.22 | 879.22 | 918.41 | 918.41 | 831.52 | 1022.42 | 428.0841 | 548.6095 | 426.9642 | 509.1085 | 418.1261 | 502.1533 | 417.9983 | 501.9999 | 418.3817 | 481.818 | 418.1901 | 481.5972
2021-11-18 13:00 | 488.1746 | 593.108 | 490.55 | 603.47 | 490.75 | 594.87 | 480.0612 | 480.0612 | 864.83 | 864.83 | 901.29 | 901.29 | 824.6 | 1015 | 448.3449 | 574.5943 | 447.9846 | 507.1688 | 452.5549 | 497.2692 | 451.8984 | 496.5478 | 452.2094 | 476.2346 | 452.244 | 476.2915
2021-11-18 13:30 | 491.8846 | 599.4417 | 494.38 | 607.98 | 493.98 | 601.31 | 482.8606 | 482.8606 | 862.44 | 862.44 | 896.47 | 896.47 | 811.9 | 1002.22 | 497.5753 | 637.7496 | 497.197 | 506.6497 | 503.8979 | 503.8979 | 502.5594 | 502.5594 | 481.9496 | 481.9496 | 481.9862 | 481.9862
2021-11-18 14:00 | 487.1302 | 592.4172 | 489.51 | 601.34 | 489.14 | 594.26 | 477.5597 | 477.5597 | 854.08 | 854.08 | 887.76 | 887.76 | 805.47 | 992.55 | 450.5282 | 577.3921 | 449.5545 | 495.9045 | 447.2274 | 493.9522 | 446.8188 | 493.5681 | 446.8188 | 472.8736 | 446.7848 | 472.8376
2021-11-18 14:30 | 485.4784 | 594.521 | 487.65 | 600.76 | 487.75 | 597.11 | 477.1193 | 477.1193 | 861.79 | 861.79 | 894.93 | 894.93 | 807.39 | 991.97 | 397.2546 | 509.0904 | 396.9449 | 493.6599 | 394.9153 | 489.4634 | 393.9861 | 490.6306 | 394.1959 | 470.1476 | 394.1959 | 470.1476
2021-11-18 15:00 | 481.9162 | 592.0992 | 484.93 | 598.18 | 484.37 | 594.78 | 472.7273 | 472.7273 | 853.48 | 853.48 | 885.71 | 885.71 | 805.73 | 985.56 | 384.7034 | 492.9646 | 384.4799 | 491.1669 | 382.3211 | 473.8554 | 381.5654 | 475.3795 | 381.6817 | 467.4774 | 381.5945 | 467.3706
2021-11-18 15:30 | 479.931 | 585.8208 | 481.65 | 592.56 | 480.94 | 586.54 | 466.0171 | 466.0171 | 842.96 | 842.96 | 874.66 | 874.66 | 798.35 | 971.69 | 501.2902 | 642.5167 | 486.1323 | 486.1323 | 485.2296 | 485.2296 | 484.3774 | 484.3774 | 463.7541 | 463.7541 | 463.7541 | 463.7541
2021-11-18 16:00 | 485.4284 | 592.2783 | 487.54 | 600.26 | 486.62 | 592.72 | 465.7544 | 465.7544 | 841.42 | 841.42 | 873.51 | 873.51 | 798.04 | 965.4 | 560.9395 | 718.9888 | 482.5031 | 482.5031 | 480.97 | 480.97 | 479.8665 | 479.8665 | 459.278 | 459.278 | 459.4188 | 459.4188
2021-11-18 16:30 | 490.775 | 597.7229 | 492.91 | 606.79 | 491.76 | 597.64 | 465.9817 | 465.9817 | 841.1 | 841.1 | 872.76 | 872.76 | 809.16 | 971.91 | 448.838 | 575.2491 | 448.4217 | 483.564 | 481.4484 | 481.4484 | 481.3017 | 481.3017 | 460.9415 | 460.9415 | 460.766 | 460.766
2021-11-18 17:00 | 502.4416 | 614.1738 | 504.5 | 622.44 | 503.55 | 614.28 | 471.1391 | 471.1391 | 852 | 852 | 884.57 | 884.57 | 821.77 | 979.23 | 422.7295 | 541.7359 | 422.4776 | 486.7419 | 483.5541 | 483.5541 | 483.1511 | 483.1511 | 462.3729 | 462.3729 | 462.3028 | 462.3028
2021-11-18 17:30 | 509.0394 | 623.1404 | 511.45 | 631.45 | 510.93 | 623.99 | 471.1302 | 471.1302 | 852.04 | 852.04 | 885.33 | 885.33 | 829.6 | 979 | 516.3195 | 661.7668 | 488.8867 | 488.8867 | 485.8151 | 485.8151 | 484.5574 | 484.5574 | 464.0137 | 464.0137 | 464.0657 | 464.0657
2021-11-18 18:00 | 520.9077 | 639.2127 | 522.7 | 645.43 | 522.41 | 639.37 | 474.0845 | 474.0845 | 856.34 | 856.34 | 890.29 | 890.29 | 841.98 | 984.92 | 425.6126 | 545.4355 | 424.6096 | 491.2612 | 422.5482 | 489.1813 | 421.4696 | 487.805 | 421.5661 | 467.2237 | 421.5018 | 467.1524
2021-11-18 18:30 | 530.8813 | 651.8271 | 532.56 | 657.51 | 532.43 | 652.17 | 475.2337 | 475.2337 | 857.77 | 857.77 | 892.59 | 892.59 | 852.88 | 989.1 | 419.9703 | 538.225 | 419.464 | 493.7947 | 451.9282 | 490.6227 | 450.7929 | 489.5395 | 450.7585 | 468.7608 | 450.6897 | 468.6893
2021-11-18 19:00 | 540.0614 | 663.9737 | 541.85 | 668.92 | 541.49 | 664.09 | 477.7511 | 477.7511 | 861.47 | 861.47 | 896.5 | 896.5 | 861.91 | 991.52 | 478.2591 | 612.9564 | 477.2091 | 494.3405 | 474.9063 | 491.9974 | 473.7856 | 490.8364 | 470.1323 | 470.1323 | 470.0964 | 470.0964
2021-11-18 19:30 | 566.103 | 696.5816 | 567.02 | 700.05 | 567.14 | 696.3 | 491.0558 | 491.0558 | 897.97 | 897.97 | 940.7 | 940.7 | 869.29 | 994.58 | 431.9381 | 553.5485 | 431.4603 | 496.433 | 493.3602 | 493.3602 | 492.0085 | 492.0085 | 471.523 | 471.523 | 471.3301 | 471.3301
2021-11-18 20:00 | 502.2208 | 618.2626 | 504.11 | 621.88 | 503.97 | 618.9 | 494.9048 | 494.9048 | 908.59 | 908.59 | 953.43 | 953.43 | 872.69 | 998.27 | 599.1459 | 733.8663 | 497.3243 | 497.3243 | 495.113 | 495.113 | 493.7951 | 493.7951 | 473.0086 | 473.0086 | 473.2612 | 473.2612
2021-11-18 20:30 | 571.9241 | 704.3836 | 573.91 | 708.48 | 573.83 | 705.38 | 496.4389 | 496.4389 | 914.24 | 914.24 | 961.89 | 961.89 | 872.52 | 998.23 | 635.9361 | 734.0259 | 496.6046 | 496.6046 | 494.3162 | 494.3162 | 493.3394 | 493.3394 | 472.5927 | 472.5927 | 472.6287 | 472.6287
2021-11-18 21:00 | 573.7895 | 706.2707 | 576.7 | 712.22 | 576.36 | 708.11 | 506.9137 | 506.9137 | 920.99 | 920.99 | 967.05 | 967.05 | 878.7 | 1004.94 | 622.7917 | 733.1614 | 498.8094 | 498.8094 | 496.2285 | 496.2285 | 495.0575 | 495.0575 | 474.6465 | 474.6465 | 474.9 | 474.9
2021-11-18 21:30 | 549.0618 | 676.2991 | 551.07 | 680.44 | 550.84 | 677.33 | 513.6564 | 513.6564 | 926.59 | 926.59 | 974.67 | 974.67 | 908.86 | 1037.4 | 520.5718 | 667.2403 | 508.288 | 508.288 | 494.6505 | 494.6505 | 493.5225 | 493.5225 | 472.9689 | 472.9689 | 473.0409 | 473.0409
2021-11-18 22:00 | 472.3261 | 580.6674 | 474.38 | 585.8 | 474.48 | 581.98 | 474.4004 | 513.8448 | 925.15 | 925.15 | 974.3 | 974.3 | 916.28 | 1045.42 | 505.0996 | 647.3779 | 504.5316 | 512.008 | 485.6707 | 498.132 | 485.1904 | 497.6394 | 476.5703 | 476.5703 | 476.5592 | 476.5592
2021-11-18 22:30 | 413.6212 | 508.9086 | 414.99 | 512.18 | 414.83 | 509.19 | 415.4201 | 511.1903 | 929.93 | 929.93 | 979.57 | 979.57 | 925.51 | 1055.49 | 672.7581 | 733.8397 | 515.8537 | 515.8537 | 502.1696 | 502.1696 | 501.2158 | 501.2158 | 480.6483 | 480.6483 | 480.5751 | 480.5751
2021-11-18 23:00 | 516.5891 | 637.426 | 519.55 | 641.1 | 518.34 | 638.88 | 519.0443 | 520.5925 | 934.97 | 934.97 | 985.05 | 985.05 | 931.46 | 1062.03 | 642.2559 | 735.8883 | 521.7803 | 521.7803 | 511.1584 | 511.1584 | 510.3443 | 510.3443 | 489.7766 | 489.7766 | 489.5906 | 489.5906
2021-11-18 23:30 | 473.2339 | 584.1514 | 475.23 | 585.81 | 474.03 | 584.58 | 474.202 | 523.0004 | 936.45 | 936.45 | 986.86 | 986.86 | 938.23 | 1069.38 | 655.3209 | 735.7286 | 521.7899 | 521.7899 | 519.7827 | 519.7827 | 519.1906 | 519.1906 | 498.482 | 498.482 | 498.482 | 498.482
2021-11-19 | 480.1924 | 592.1122 | 481.82 | 594.68 | 480.98 | 592.32 | 480.9325 | 523.9455 | 938.39 | 938.39 | 989.37 | 989.37 | 941.75 | 1073.2 | 628.2427 | 737.0056 | 523.4637 | 523.4637 | 525.5765 | 525.5765 | 525.1776 | 525.1776 | 504.443 | 504.443 | 504.443 | 504.443
2021-11-19 00:30 | 426.8214 | 526.2234 | 429.5 | 529.85 | 428.15 | 527.09 | 428.3864 | 528.2385 | 942.25 | 942.25 | 993.86 | 993.86 | 948.89 | 1081.1 | 670.5137 | 738.7083 | 523.9366 | 523.9366 | 529.9387 | 529.9387 | 529.2566 | 529.2566 | 508.5548 | 508.5548 | 508.5548 | 508.5548
2021-11-19 01:00 | 475.4299 | 586.1327 | 476.96 | 588.81 | 475.53 | 585.63 | 475.8428 | 531.1854 | 944.94 | 944.94 | 996.84 | 996.84 | 953.66 | 1086.33 | 681.2938 | 739.9852 | 525.1187 | 525.1187 | 533.506 | 533.506 | 532.78 | 532.78 | 511.9303 | 511.9303 | 511.659 | 511.659
2021-11-19 01:30 | 429.6231 | 530.5573 | 431.77 | 531.52 | 430.37 | 531.1 | 430.5139 | 530.4252 | 942.31 | 942.31 | 993.96 | 993.96 | 951.85 | 1084.15 | 703.4811 | 737.7372 | 523.0475 | 523.0475 | 529.0976 | 529.0976 | 528.007 | 528.007 | 507.2915 | 507.2915 | 507.4467 | 507.4467
2021-11-19 02:00 | 429.8481 | 530.8433 | 431.82 | 531.75 | 430.74 | 531.51 | 431.1375 | 531.3403 | 942.07 | 942.07 | 993.31 | 993.31 | 955.2 | 1087.85 | 617.5236 | 739.0142 | 523.6529 | 523.6529 | 530.5705 | 530.5705 | 529.2761 | 529.2761 | 508.7344 | 508.7344 | 508.7344 | 508.7344
2021-11-19 02:30 | 429.8155 | 530.3085 | 432.37 | 533.43 | 430.62 | 530.72 | 431.3416 | 531.3718 | 942.21 | 942.21 | 993.62 | 993.62 | 954.1 | 1086.59 | 577.8457 | 737.3248 | 523.3976 | 523.3976 | 531.165 | 531.165 | 529.8679 | 529.8679 | 509.5392 | 509.5392 | 509.4613 | 509.4613
2021-11-19 03:00 | 431.1749 | 532.401 | 433.07 | 533.61 | 431.6 | 532.55 | 432.2107 | 532.0484 | 942.74 | 942.74 | 993.78 | 993.78 | 953.98 | 1086.4 | 537.5261 | 688.9594 | 524.3243 | 524.3243 | 531.7549 | 531.7549 | 530.6996 | 530.6996 | 510.1295 | 510.1295 | 510.1295 | 510.1295
2021-11-19 03:30 | 431.0768 | 532.2632 | 432.31 | 532.7 | 431.35 | 532.19 | 431.8651 | 531.2191 | 941.03 | 941.03 | 993.15 | 993.15 | 955.09 | 1087.6 | 513.2952 | 657.887 | 513.2673 | 523.0381 | 504.966 | 531.0112 | 503.7674 | 529.7507 | 503.8447 | 509.2542 | 503.8059 | 509.2151
2021-11-19 04:00 | 432.5387 | 534.0719 | 434.03 | 534.72 | 432.95 | 534.17 | 432.8897 | 531.8369 | 943.47 | 943.47 | 995.53 | 995.53 | 959.45 | 1092.28 | 550.3857 | 705.4518 | 522.2155 | 522.2155 | 533.0667 | 533.0667 | 532.2908 | 532.2908 | 511.934 | 511.934 | 511.5021 | 511.5021
2021-11-19 04:30 | 432.754 | 534.556 | 434.09 | 533.95 | 433.23 | 534.87 | 433.8057 | 532.8205 | 944.27 | 944.27 | 996.18 | 996.18 | 957.34 | 1089.92 | 536.7902 | 688.0381 | 521.213 | 521.213 | 528.8007 | 532.653 | 527.8688 | 531.7144 | 511.2107 | 511.2107 | 511.0146 | 511.0146
2021-11-19 05:00 | 432.9794 | 534.7707 | 434.71 | 534.87 | 434.15 | 535.84 | 434.5565 | 532.9706 | 945.51 | 945.51 | 997.32 | 997.32 | 953.32 | 1085.41 | 488.1493 | 625.64 | 486.7243 | 520.0687 | 481.0334 | 532.7281 | 480.3326 | 531.9521 | 480.5539 | 511.6123 | 480.3696 | 511.416
2021-11-19 05:30 | 429.864 | 530.9642 | 431.77 | 530.68 | 431.19 | 532.29 | 431.6922 | 531.4843 | 942.61 | 942.61 | 994.31 | 994.31 | 947.24 | 1081.16 | 484.7459 | 621.2762 | 484.1003 | 519.558 | 484.0891 | 532.3265 | 483.6437 | 531.8368 | 483.7179 | 511.3283 | 483.6437 | 511.2499
2021-11-19 06:00 | 435.2776 | 537.6783 | 436.74 | 536.85 | 436.24 | 538.43 | 436.9302 | 531.1705 | 942.39 | 942.39 | 994.57 | 994.57 | 940.92 | 1080.99 | 500.2167 | 641.1166 | 500.1258 | 520.4185 | 496.8702 | 533.6136 | 495.8857 | 532.5563 | 495.9236 | 511.951 | 495.9236 | 511.9119
2021-11-19 06:30 | 419.9553 | 518.8315 | 421.92 | 518.71 | 422.06 | 521.01 | 421.9773 | 521.3356 | 940.92 | 940.92 | 992.11 | 992.11 | 932.27 | 1078.26 | 478.1004 | 612.7538 | 478.2221 | 520.0687 | 475.3225 | 534.9445 | 473.6616 | 533.0751 | 473.5894 | 512.2811 | 473.6616 | 512.3982
2021-11-19 07:00 | 431.7123 | 533.4188 | 434 | 533.02 | 434.28 | 536.4 | 434.6033 | 525.5635 | 936.2 | 936.2 | 987.02 | 987.02 | 917.43 | 1068.66 | 564.0175 | 722.9539 | 518.5461 | 518.5461 | 531.5272 | 531.5272 | 530.2311 | 530.2311 | 509.6381 | 509.6381 | 509.5991 | 509.5991
2021-11-19 07:30 | 497.3203 | 614.4697 | 499.36 | 614.58 | 498.66 | 615.97 | 498.8581 | 527.9941 | 941.82 | 941.82 | 992.6 | 992.6 | 910.92 | 1068.87 | 515.9898 | 661.3431 | 514.7844 | 521.0333 | 511.9438 | 530.7953 | 510.3094 | 529.1008 | 508.3992 | 508.3992 | 508.7094 | 508.7094
2021-11-19 08:00 | 487.5076 | 602.2678 | 489.6 | 603.44 | 488.62 | 603.45 | 489.1361 | 529.439 | 939.57 | 939.57 | 989.36 | 989.36 | 905.21 | 1069.65 | 534.6266 | 685.2422 | 522.2627 | 522.2627 | 529.8586 | 529.8586 | 528.0909 | 528.0909 | 507.4221 | 507.4221 | 507.4607 | 507.4607
2021-11-19 08:30 | 431.6595 | 533.288 | 433.3 | 533.28 | 432.7 | 534.43 | 433.3676 | 526.8141 | 940.16 | 940.16 | 990.74 | 990.74 | 893.91 | 1063.47 | 506.7619 | 649.5089 | 505.9365 | 521.733 | 504.3691 | 527.0171 | 502.6439 | 525.2144 | 502.7589 | 504.6415 | 502.7205 | 504.603
2021-11-19 09:00 | 457.7766 | 565.6215 | 460.22 | 566.32 | 459.55 | 567.75 | 459.6013 | 526.9374 | 937.95 | 937.95 | 987.34 | 987.34 | 889.41 | 1064.33 | 479.913 | 615.0766 | 478.6532 | 521.0143 | 502.3087 | 527.0637 | 500.3619 | 525.0209 | 500.4764 | 504.4514 | 500.5528 | 504.5284
2021-11-19 09:30 | 393.9187 | 486.6802 | 395.76 | 487.09 | 395.44 | 488.36 | 395.8852 | 489.1147 | 940.21 | 940.21 | 989.09 | 989.09 | 885.46 | 1065.71 | 474.0588 | 607.5682 | 473.5703 | 522.518 | 469.6931 | 526.5808 | 468.2658 | 524.9808 | 468.3015 | 504.3102 | 468.2658 | 504.2718
2021-11-19 10:00 | 389.4684 | 481.2342 | 391.56 | 481.68 | 391.33 | 483.44 | 391.4213 | 483.6472 | 935.97 | 935.97 | 984.56 | 984.56 | 882.88 | 1066.95 | 436.6367 | 559.5762 | 435.3343 | 518.4611 | 483.6766 | 525.6751 | 482.7559 | 524.6409 | 482.8663 | 504.0735 | 482.7559 | 503.9582
2021-11-19 10:30 | 411.6552 | 508.2792 | 413.17 | 509.98 | 413.94 | 510.62 | 414.1585 | 511.345 | 946.03 | 946.03 | 994.71 | 994.71 | 881.81 | 1070.01 | 434.4548 | 556.7759 | 434.0928 | 521.6953 | 451.9811 | 525.4915 | 451.2249 | 524.6124 | 451.328 | 504.0116 | 451.3624 | 504.05
2021-11-19 11:00 | 407.5332 | 503.1279 | 409.19 | 505 | 408.81 | 504.34 | 409.2963 | 505.3259 | 930.06 | 930.06 | 977.38 | 977.38 | 869.25 | 1059.6 | 427.0448 | 547.1503 | 426.4937 | 521.5912 | 420.5532 | 510.8615 | 419.8492 | 515.5922 | 419.9772 | 500.0971 | 419.9452 | 500.059
2021-11-19 11:30 | 388.3784 | 479.869 | 390.87 | 481.44 | 390.45 | 482.34 | 391.0886 | 483.2051 | 932.03 | 932.03 | 979.25 | 979.25 | 864.76 | 1056.78 | 423.6632 | 542.9359 | 422.2638 | 519.3405 | 416.6292 | 505.6649 | 415.6143 | 509.6985 | 415.7729 | 497.9239 | 415.8363 | 497.9999
2021-11-19 12:00 | 399.697 | 493.8445 | 401.47 | 495.02 | 401.11 | 495.51 | 401.0083 | 495.469 | 933.67 | 933.67 | 981.16 | 981.16 | 864.6 | 1058.46 | 423.7501 | 543.0715 | 422.9455 | 521.9412 | 418.6371 | 508.7841 | 417.8102 | 512.8675 | 417.9692 | 500.5158 | 417.9056 | 500.5539
2021-11-19 12:30 | 380.7284 | 470.2732 | 382.98 | 471.82 | 381.76 | 471.5 | 382.1299 | 472.0186 | 927.07 | 927.07 | 973.73 | 973.73 | 862.24 | 1055.96 | 521.4741 | 668.3765 | 520.1422 | 520.7402 | 513.0668 | 519.0049 | 512.0922 | 518.0191 | 497.4908 | 497.4908 | 497.5665 | 497.5665
2021-11-19 13:00 | 410.1218 | 506.5952 | 412.14 | 508.43 | 410.74 | 507.24 | 411.2193 | 507.9438 | 924.1 | 924.1 | 970.29 | 970.29 | 857.08 | 1050.27 | 466.8538 | 598.3516 | 466.0258 | 521.0198 | 461.706 | 517.3065 | 461.2148 | 516.756 | 461.2148 | 496.0259 | 461.285 | 496.1013
2021-11-19 13:30 | 397.4843 | 491.0138 | 399.04 | 491.49 | 397.9 | 491.55 | 397.7749 | 491.3662 | 926.27 | 926.27 | 972.76 | 972.76 | 863.43 | 1054.78 | 479.1361 | 614.1031 | 478.2166 | 521.317 | 464.9956 | 514.7479 | 464.4652 | 514.1607 | 464.6773 | 493.6427 | 464.5359 | 493.5234
2021-11-19 14:00 | 380.6754 | 470.39 | 382.39 | 470.21 | 382.48 | 472.39 | 382.8239 | 473.0475 | 927.26 | 927.26 | 974.25 | 974.25 | 865.01 | 1053.79 | 447.0828 | 573.0928 | 446.281 | 521.1183 | 446.4148 | 514.9791 | 445.5659 | 513.9998 | 445.6339 | 493.3828 | 445.8715 | 493.6459
2021-11-19 14:30 | 393.9507 | 486.7981 | 395.47 | 486.47 | 395.79 | 488.97 | 395.828 | 489.1003 | 921.09 | 921.09 | 968.56 | 968.56 | 865.72 | 1050.54 | 463.4565 | 593.9731 | 462.9255 | 519.4918 | 477.5391 | 512.9136 | 477.0298 | 512.563 | 476.8742 | 491.6326 | 476.947 | 491.7076
2021-11-19 15:00 | 384.8686 | 475.4812 | 386.69 | 475.73 | 386.29 | 477.32 | 386.4041 | 477.3783 | 924.2 | 924.2 | 971.16 | 971.16 | 875.76 | 1056.99 | 486.4547 | 623.4897 | 485.0233 | 519.1891 | 466.1586 | 511.443 | 465.5761 | 510.781 | 465.4841 | 490.0286 | 465.4486 | 489.9912
2021-11-19 15:30 | 388.6263 | 480.1975 | 390.41 | 479.06 | 390.02 | 481.81 | 390.3096 | 482.2774 | 924.32 | 924.32 | 972.67 | 972.67 | 881.02 | 1057.52 | 527.8185 | 676.5344 | 519.1702 | 519.1702 | 514.7963 | 516.7836 | 513.8945 | 515.8784 | 494.9792 | 494.9792 | 495.5081 | 495.5081
2021-11-19 16:00 | 429.308 | 530.3784 | 431.24 | 528.82 | 430.76 | 532.26 | 431.0497 | 517.3553 | 921.63 | 921.63 | 969.51 | 969.51 | 889.12 | 1060.29 | 575.0274 | 729.849 | 518.1678 | 518.1678 | 520.2595 | 520.2595 | 519.5853 | 519.5853 | 498.9162 | 498.9162 | 498.9543 | 498.9543
2021-11-19 16:30 | 424.5617 | 524.6163 | 425.88 | 521.93 | 425.96 | 526.16 | 426.4004 | 518.505 | 924.44 | 924.44 | 972.77 | 972.77 | 890.85 | 1056.07 | 587.4452 | 730.0752 | 517.9503 | 517.9503 | 521.2078 | 521.2078 | 520.571 | 520.571 | 500.2047 | 500.2047 | 500.2428 | 500.2428
2021-11-19 17:00 | 405.093 | 500.4276 | 406.39 | 497.48 | 405.51 | 500.68 | 406.4151 | 502.0608 | 931.55 | 931.55 | 980.88 | 980.88 | 900.46 | 1059.92 | 561.1902 | 719.3096 | 518.8581 | 518.8581 | 523.4675 | 523.4675 | 522.7476 | 522.7476 | 502.3145 | 502.3145 | 502.1993 | 502.1993
2021-11-19 17:30 | 411.2877 | 508.0388 | 412.81 | 504.27 | 411.55 | 508.32 | 412.0922 | 509.0255 | 936.27 | 936.27 | 986.79 | 986.79 | 911.4 | 1065.12 | 504.0768 | 646.0673 | 503.8475 | 519.7377 | 501.055 | 526.6816 | 500.1006 | 525.7111 | 500.0624 | 504.9673 | 500.1006 | 505.0058
2021-11-19 18:00 | 445.5163 | 550.3827 | 447.17 | 547.53 | 445.99 | 550.74 | 446.6079 | 526.4738 | 937.45 | 937.45 | 988.25 | 988.25 | 918.72 | 1066.12 | 501.8544 | 643.2172 | 500.4673 | 518.6217 | 498.3627 | 527.0236 | 497.6024 | 526.2197 | 497.7545 | 505.7142 | 497.6784 | 505.637
2021-11-19 18:30 | 455.6258 | 562.7191 | 457.52 | 561.69 | 456.47 | 563.21 | 457.1128 | 528.5933 | 937.94 | 937.94 | 989.66 | 989.66 | 929.44 | 1071 | 502.111 | 643.546 | 501.6547 | 519.8322 | 504.6439 | 529.9884 | 503.3377 | 528.5763 | 503.4529 | 508.0504 | 503.6065 | 508.2054
2021-11-19 19:00 | 425.8781 | 526.0105 | 426.58 | 522.66 | 425.62 | 525.09 | 426.5386 | 526.834 | 937.98 | 937.98 | 989.01 | 989.01 | 937.61 | 1072.95 | 477.5226 | 612.0119 | 476.4679 | 519.993 | 473.6054 | 530.1932 | 473.0751 | 529.6274 | 473.1473 | 509.0204 | 472.811 | 508.632
2021-11-19 19:30 | 428.4386 | 528.9897 | 429.39 | 526.56 | 427.89 | 527.61 | 429.272 | 529.0413 | 937.71 | 937.71 | 988.53 | 988.53 | 943.96 | 1075.19 | 482.2169 | 618.0089 | 480.4824 | 518.7068 | 479.6151 | 532.7365 | 478.2281 | 531.1958 | 478.3011 | 510.5858 | 478.4836 | 510.7806
2021-11-19 20:00 | 428.0483 | 528.5772 | 429.48 | 525.71 | 428.31 | 528.54 | 429.4098 | 528.9193 | 936.38 | 936.38 | 987.3 | 987.3 | 941.12 | 1072.03 | 484.121 | 620.4966 | 482.9875 | 519.87 | 480.2683 | 533.004 | 479.2066 | 531.8258 | 479.7557 | 511.7401 | 479.4629 | 511.4276
2021-11-19 20:30 | 429.7321 | 530.7437 | 431.22 | 527.8 | 429.87 | 530.48 | 430.522 | 530.2164 | 939.11 | 939.11 | 990.45 | 990.45 | 947.24 | 1078.85 | 486.7937 | 623.8773 | 485.965 | 521.2319 | 483.3203 | 535.7995 | 482.4073 | 534.8325 | 482.297 | 513.9756 | 482.1811 | 513.8128
2021-11-19 21:00 | 430.7892 | 532.0737 | 431.93 | 528.89 | 430.29 | 531.23 | 431.0841 | 530.7633 | 939.95 | 939.95 | 991.41 | 991.41 | 950.03 | 1081.9 | 487.7626 | 625.1435 | 486.182 | 520.7023 | 483.3344 | 535.6347 | 482.3778 | 534.5747 | 482.4513 | 513.944 | 482.9297 | 514.4536
2021-11-19 21:30 | 432.2827 | 533.8782 | 434.16 | 531.05 | 432.07 | 533.58 | 432.8181 | 532.8254 | 942.55 | 942.55 | 993.98 | 993.98 | 955.92 | 1088.48 | 489.4828 | 627.2355 | 488.6693 | 522.6031 | 485.2191 | 537.4983 | 484.4085 | 536.6003 | 484.4822 | 515.9115 | 484.5559 | 515.99
2021-11-19 22:00 | 486.2335 | 600.7551 | 488.53 | 599.85 | 487.5 | 602.15 | 487.963 | 530.713 | 941.33 | 941.33 | 993.4 | 993.4 | 959.08 | 1091.89 | 490.0992 | 628.1395 | 489.1777 | 522.083 | 485.9624 | 538.0973 | 485.2982 | 537.3618 | 485.4827 | 516.7817 | 485.1506 | 516.4282
2021-11-19 22:30 | 441.1572 | 544.9083 | 442.96 | 542.02 | 441.86 | 545.93 | 442.4694 | 530.8348 | 940.89 | 940.89 | 992.37 | 992.37 | 960.74 | 1093.71 | 491.3952 | 629.801 | 490.2331 | 522.6031 | 505.6595 | 538.9708 | 505.007 | 538.2754 | 505.1223 | 517.6058 | 504.9686 | 517.4484
2021-11-19 23:00 | 430.2383 | 531.3367 | 431.82 | 528.18 | 430.69 | 532.13 | 431.2092 | 530.7724 | 940.89 | 940.89 | 992.17 | 992.17 | 962 | 1095.12 | 491.7598 | 630.2686 | 491.2625 | 523.2462 | 487.3795 | 539.2643 | 486.6395 | 538.4457 | 486.8245 | 517.8602 | 486.6395 | 517.6635
2021-11-19 23:30 | 429.9037 | 530.7633 | 431.36 | 527.11 | 430.22 | 531.53 | 430.6169 | 529.7554 | 939.07 | 939.07 | 990.96 | 990.96 | 958.5 | 1091.16 | 494.0299 | 633.1812 | 493.359 | 521.5534 | 490.3398 | 539.0425 | 489.6689 | 538.305 | 489.7062 | 517.5875 | 489.7434 | 517.6269
2021-11-20 | 432.2759 | 533.8023 | 434.13 | 531.53 | 432.69 | 534.46 | 433.2182 | 532.668 | 942.96 | 942.96 | 995.45 | 995.45 | 963.2 | 1096.47 | 493.3748 | 632.3397 | 492.7425 | 523.3124 | 489.3054 | 540.9515 | 488.7118 | 540.2952 | 488.5634 | 519.3239 | 488.6004 | 519.3633
2021-11-20 00:30 | 433.7581 | 535.7368 | 435.53 | 534.02 | 434.19 | 536.4 | 434.4605 | 533.7667 | 947.9 | 947.9 | 999.78 | 999.78 | 965.03 | 1098.55 | 494.8793 | 634.2681 | 493.9263 | 524.4189 | 489.7429 | 541.3911 | 489.1491 | 540.7346 | 489.2975 | 520.0659 | 489.2975 | 520.0659
2021-11-20 01:00 | 435.218 | 537.6199 | 436.68 | 536.45 | 435.37 | 537.91 | 436.4112 | 536.0206 | 949.3 | 949.3 | 1002.05 | 1002.05 | 966.12 | 1099.75 | 495.9826 | 635.6825 | 494.7609 | 524.7026 | 490.0822 | 541.5898 | 489.4506 | 540.8918 | 489.302 | 519.9173 | 489.1534 | 519.7594
2021-11-20 01:30 | 435.6719 | 538.139 | 437.48 | 537.24 | 435.78 | 538.31 | 436.3882 | 535.9923 | 950.29 | 950.29 | 1002.45 | 1002.45 | 969.28 | 1103.26 | 498.7561 | 639.3542 | 498.2809 | 525.582 | 493.2287 | 544.2343 | 492.5189 | 543.4512 | 492.2948 | 522.3737 | 492.7057 | 522.8096
2021-11-20 02:00 | 435.0345 | 537.4 | 436.86 | 537.07 | 435.42 | 537.8 | 435.6761 | 535.0468 | 949.85 | 949.85 | 1002.86 | 1002.86 | 967.68 | 1101.44 | 499.8379 | 640.5696 | 498.9113 | 524.4662 | 493.5166 | 544.0344 | 492.8044 | 543.2493 | 492.8419 | 522.504 | 492.6545 | 522.3054
2021-11-20 02:30 | 434.321 | 536.4987 | 436.57 | 536.3 | 435.21 | 537.64 | 434.6885 | 533.834 | 949.82 | 949.82 | 1002.9 | 1002.9 | 964.21 | 1097.57 | 499.429 | 640.1257 | 498.1494 | 522.7829 | 493.0068 | 543.3868 | 492.0316 | 542.312 | 492.2192 | 521.7695 | 492.1817 | 521.7297
2021-11-20 03:00 | 434.7102 | 537.0303 | 436.29 | 536.59 | 435.06 | 537.36 | 435.2399 | 534.5112 | 950.26 | 950.26 | 1002.71 | 1002.71 | 963.1 | 1096.31 | 499.3249 | 640.0279 | 498.3789 | 523.1706 | 492.1897 | 542.6573 | 491.0771 | 541.4734 | 491.5528 | 521.2118 | 491.1895 | 520.8638
2021-11-20 03:30 | 431.5319 | 533.137 | 433.86 | 533.79 | 433 | 534.77 | 432.8193 | 531.0167 | 946.14 | 946.14 | 998.77 | 998.77 | 967.17 | 1100.81 | 497.383 | 637.481 | 495.9607 | 521.0711 | 490.6278 | 540.9779 | 490.5903 | 540.9366 | 490.7401 | 520.3872 | 491.1147 | 520.7844
2021-11-20 04:00 | 432.4586 | 534.2922 | 434.54 | 534.24 | 433.46 | 535.44 | 433.5247 | 532.2639 | 946.71 | 946.71 | 999.89 | 999.89 | 965.03 | 1098.47 | 496.8718 | 636.8253 | 495.3258 | 521.1373 | 489.7779 | 540.0835 | 490.2273 | 540.579 | 489.9652 | 519.6027 | 490.4893 | 520.1586
2021-11-20 04:30 | 433.0614 | 534.994 | 435.15 | 535.51 | 434.27 | 536.24 | 434.4911 | 533.4125 | 949.25 | 949.25 | 1001.84 | 1001.84 | 965.87 | 1099.39 | 496.9395 | 636.7966 | 495.916 | 522.3478 | 489.1388 | 539.5069 | 489.9244 | 540.3734 | 490.0366 | 519.7903 | 489.887 | 519.6315
2021-11-20 05:00 | 433.1675 | 535.0756 | 435.42 | 536.19 | 434.68 | 536.66 | 435.1818 | 533.8073 | 949.37 | 949.37 | 1001.92 | 1001.92 | 962.49 | 1095.52 | 496.8513 | 636.8212 | 495.7897 | 521.1846 | 489.1646 | 539.4927 | 489.015 | 539.3277 | 488.9776 | 518.6298 | 488.9402 | 518.5901
2021-11-20 05:30 | 432.5394 | 534.2641 | 434.01 | 534.45 | 432.81 | 534.19 | 433.202 | 532.7892 | 948.07 | 948.07 | 1001.08 | 1001.08 | 958.21 | 1093.37 | 492.4669 | 631.1774 | 492.1898 | 520.7968 | 486.1838 | 538.2846 | 485.8859 | 537.9548 | 486.1094 | 517.5676 | 485.9231 | 517.3693
2021-11-20 06:00 | 429.8088 | 530.9288 | 431.53 | 531.07 | 430.42 | 531.45 | 430.5085 | 531.8063 | 949.81 | 949.81 | 1002.63 | 1002.63 | 952.28 | 1093.83 | 488.6328 | 626.2811 | 487.5623 | 522.1303 | 481.7715 | 538.6817 | 480.6434 | 537.4476 | 480.8274 | 516.9969 | 480.8886 | 517.0364
2021-11-20 06:30 | 424.9749 | 524.9914 | 426.55 | 524.24 | 425.33 | 525.36 | 425.9609 | 526.2155 | 945.6 | 945.6 | 996.66 | 996.66 | 944.19 | 1091.64 | 481.2202 | 616.7523 | 480.568 | 522.5369 | 473.6178 | 535.5844 | 472.9658 | 534.8471 | 473.1469 | 514.4126 | 472.8933 | 514.137
2021-11-20 07:00 | 418.1526 | 516.5775 | 420.09 | 516.17 | 418.9 | 517.51 | 419.3571 | 518.059 | 942.47 | 942.47 | 993.23 | 993.23 | 933.76 | 1087.16 | 473.1777 | 606.4378 | 471.8865 | 522.0925 | 466.7245 | 534.1998 | 465.8345 | 533.1812 | 465.9056 | 512.5923 | 465.9056 | 512.5923
2021-11-20 07:30 | 433.2271 | 535.2095 | 435.47 | 536.42 | 434.37 | 536.54 | 434.6736 | 529.9304 | 940.64 | 940.64 | 991.08 | 991.08 | 923.21 | 1082.69 | 464.8408 | 595.7691 | 463.7501 | 522.6978 | 459.7938 | 533.0167 | 459.1998 | 532.328 | 459.1997 | 511.5794 | 459.3383 | 511.6526
2021-11-20 08:00 | 419.2657 | 517.8508 | 420.37 | 517.96 | 419.51 | 517.89 | 420.2517 | 519.0686 | 931.03 | 931.03 | 979.86 | 979.86 | 915.4 | 1080.91 | 459.3364 | 588.6605 | 458.3493 | 523.0571 | 454.5346 | 532.5698 | 454.3965 | 532.408 | 454.1895 | 511.3859 | 453.9825 | 511.1528
2021-11-20 08:30 | 431.0512 | 532.3895 | 432.41 | 533.62 | 431.41 | 532.61 | 431.6506 | 527.4114 | 937.15 | 937.15 | 986.9 | 986.9 | 908.56 | 1079.71 | 454.483 | 582.4612 | 453.215 | 522.9247 | 449.0805 | 531.6102 | 448.3542 | 530.7468 | 448.4224 | 510.0626 | 448.0919 | 509.7524
2021-11-20 09:00 | 406.8684 | 502.5224 | 408.33 | 503.84 | 407.3 | 502.89 | 407.5036 | 503.3301 | 933.62 | 933.62 | 982.63 | 982.63 | 906.06 | 1082.6 | 454.7965 | 582.8629 | 454.1266 | 523.7474 | 448.3276 | 533.9933 | 447.7491 | 533.3225 | 447.8372 | 512.6603 | 447.7691 | 512.5435
2021-11-20 09:30 | 395.248 | 488.0763 | 397.29 | 490.53 | 396.36 | 489.3 | 396.5219 | 489.6587 | 936.43 | 936.43 | 985.8 | 985.8 | 903.3 | 1084.85 | 469.2819 | 601.4399 | 468.1335 | 524.3432 | 462.2754 | 533.4914 | 461.3694 | 532.3504 | 461.5096 | 511.7274 | 461.2592 | 511.5372
2021-11-20 10:00 | 401.5195 | 495.7928 | 403.53 | 498.48 | 402.65 | 496.98 | 402.7611 | 497.326 | 942.39 | 942.39 | 991.85 | 991.85 | 891.06 | 1076.38 | 477.7 | 612.2592 | 476.6682 | 524.3243 | 471.8912 | 530.7598 | 470.5312 | 529.2301 | 470.8175 | 508.8091 | 470.7817 | 508.7481
2021-11-20 10:30 | 535.3165 | 661.0413 | 538.05 | 664.88 | 536.64 | 662.56 | 528.9951 | 528.9951 | 939.66 | 939.66 | 989.22 | 989.22 | 883.36 | 1072.14 | 444.4822 | 569.6583 | 443.9628 | 525.4875 | 435.8983 | 527.7769 | 434.6377 | 526.2506 | 434.9031 | 505.8813 | 434.9031 | 505.8813
2021-11-20 11:00 | 491.1458 | 606.2292 | 493.45 | 609.75 | 492.16 | 607.23 | 492.2982 | 524.2838 | 932.84 | 932.84 | 980.99 | 980.99 | 875.55 | 1065.98 | 504.7135 | 646.9016 | 504.0055 | 525.0809 | 495.856 | 525.8936 | 493.7402 | 523.6847 | 493.8914 | 503.2149 | 493.778 | 503.1232
2021-11-20 11:30 | 412.4622 | 508.611 | 415.12 | 512.79 | 413.95 | 510.32 | 413.8961 | 510.3791 | 933.82 | 933.82 | 982.08 | 982.08 | 868.38 | 1060.8 | 432.9659 | 554.8889 | 431.974 | 524.7593 | 424.93 | 517.605 | 423.2087 | 520.4561 | 423.468 | 500.1588 | 423.213 | 499.8924
2021-11-20 12:00 | 449.3198 | 554.5436 | 451.83 | 558.28 | 450.46 | 555.82 | 450.5173 | 523.9608 | 931.88 | 931.88 | 979.1 | 979.1 | 871.93 | 1065.26 | 460.6437 | 590.3851 | 459.3184 | 524.4 | 446.1497 | 521.1998 | 444.3464 | 519.0931 | 444.4144 | 498.5681 | 444.3464 | 498.4917
2021-11-20 12:30 | 419.3853 | 517.5916 | 421.64 | 521.01 | 420.29 | 518.61 | 420.5206 | 519.005 | 934.31 | 934.31 | 982.12 | 982.12 | 864.15 | 1057.92 | 504.4076 | 646.5093 | 503.6454 | 524.9674 | 493.5866 | 524.6364 | 491.1828 | 522.0812 | 491.3705 | 501.6398 | 491.294 | 501.5631
2021-11-20 13:00 | 435.6823 | 537.5908 | 437.64 | 540.74 | 436.42 | 538.38 | 436.6168 | 522.5642 | 930.33 | 930.33 | 977.27 | 977.27 | 865.05 | 1057.56 | 519.0322 | 665.243 | 518.2747 | 524.1068 | 508.2277 | 521.367 | 506.2101 | 519.2973 | 498.9432 | 498.9432 | 498.8286 | 498.8286
2021-11-20 13:30 | 458.0037 | 565.1203 | 460.15 | 568.54 | 458.86 | 566.08 | 458.6115 | 524.1962 | 932.47 | 932.47 | 980.05 | 980.05 | 866.09 | 1057.03 | 582.1392 | 738.1895 | 523.6529 | 523.6529 | 521.3088 | 521.3088 | 519.3204 | 519.3204 | 498.7951 | 498.7951 | 498.757 | 498.757
2021-11-20 14:00 | 428.2312 | 528.2861 | 431.17 | 532.77 | 429.96 | 530.3 | 429.7604 | 525.8062 | 935.43 | 935.43 | 983.17 | 983.17 | 874.6 | 1063.51 | 552.3398 | 707.9763 | 524.7026 | 524.7026 | 521.5474 | 521.5474 | 519.6783 | 519.6783 | 499.2152 | 499.2152 | 499.0243 | 499.0243
2021-11-20 14:30 | 450.0577 | 555.347 | 452.2 | 558.75 | 450.66 | 556 | 450.64 | 528.3112 | 939.51 | 939.51 | 986.81 | 986.81 | 878.32 | 1064.65 | 521.1474 | 667.9537 | 519.8953 | 526.2157 | 506.2966 | 520.6844 | 503.8608 | 518.2297 | 497.5077 | 497.5077 | 497.9259 | 497.9259
2021-11-20 15:00 | 465.938 | 574.8011 | 467.5 | 577.68 | 465.74 | 574.39 | 466.179 | 524.7349 | 933.25 | 933.25 | 980.6 | 980.6 | 875.75 | 1056.75 | 551.8032 | 707.2884 | 523.2274 | 523.2274 | 515.8199 | 515.8199 | 513.8841 | 513.8841 | 493.6707 | 493.6707 | 493.4053 | 493.4053
2021-11-20 15:30 | 469.0118 | 578.2566 | 471.87 | 583 | 470.14 | 579.42 | 470.6241 | 525.2592 | 932.93 | 932.93 | 981.53 | 981.53 | 883.57 | 1059.79 | 567.6385 | 727.5756 | 523.1611 | 523.1611 | 523.694 | 523.694 | 521.2133 | 521.2133 | 501.3106 | 501.3106 | 501.0031 | 501.0031
2021-11-20 16:00 | 406.9471 | 500.9619 | 408.98 | 505.2 | 407.38 | 501.42 | 407.0796 | 501.1682 | 932.02 | 932.02 | 979.62 | 979.62 | 885.22 | 1056.97 | 601.9697 | 738.429 | 523.6812 | 523.6812 | 525.8052 | 525.8052 | 523.8069 | 523.8069 | 503.3958 | 503.3958 | 503.3573 | 503.3573
2021-11-20 16:30 | 418.3185 | 515.1199 | 420.45 | 519.47 | 419.17 | 515.84 | 419.1812 | 516.2029 | 932.56 | 932.56 | 981.38 | 981.38 | 894.12 | 1060.11 | 562.5288 | 721.0228 | 523.0003 | 523.0003 | 526.5023 | 526.5023 | 524.6174 | 524.6174 | 503.8969 | 503.8969 | 504.4747 | 504.4747
2021-11-20 17:00 | 452.6352 | 557.9859 | 454.11 | 561.04 | 452.86 | 557.74 | 453.1148 | 526.4937 | 935.32 | 935.32 | 983.83 | 983.83 | 902.75 | 1062.83 | 559.5858 | 717.2492 | 522.8206 | 522.8206 | 526.9736 | 526.9736 | 524.9653 | 524.9653 | 504.6465 | 504.6465 | 504.6465 | 504.6465
2021-11-20 17:30 | 490.5036 | 604.8903 | 493.4 | 609.37 | 492.11 | 606.19 | 492.1075 | 527.4802 | 936.35 | 936.35 | 985.83 | 985.83 | 910.17 | 1064.09 | 538.1879 | 689.809 | 523.0193 | 523.0193 | 529.7055 | 529.7055 | 528.8602 | 528.8602 | 508.1261 | 508.1261 | 507.778 | 507.778
2021-11-20 18:00 | 450.721 | 554.843 | 452.97 | 559.31 | 451.21 | 554.57 | 451.5199 | 527.9564 | 935.93 | 935.93 | 986.28 | 986.28 | 918.31 | 1066.07 | 589.5745 | 736.7662 | 522.7545 | 522.7545 | 532.4312 | 532.4312 | 531.0155 | 531.0155 | 510.4835 | 510.4835 | 510.4447 | 510.4447
2021-11-20 18:30 | 485.4908 | 597.5123 | 487.68 | 602.23 | 486.26 | 597.37 | 486.8204 | 528.3022 | 936.58 | 936.58 | 987.15 | 987.15 | 928.16 | 1069.64 | 611.2126 | 735.2764 | 521.6669 | 521.6669 | 531.631 | 531.631 | 530.0539 | 530.0539 | 509.5552 | 509.5552 | 509.5941 | 509.5941
2021-11-20 19:00 | 472.0772 | 581.365 | 474.04 | 585.09 | 472.24 | 580.59 | 472.7126 | 528.7678 | 937.61 | 937.61 | 988 | 988 | 942.68 | 1078.62 | 568.9944 | 729.3154 | 521.4494 | 521.4494 | 535.1387 | 535.1387 | 534.4064 | 534.4064 | 513.5811 | 513.5811 | 513.2291 | 513.2291
2021-11-20 19:30 | 497.3397 | 613.3394 | 499.14 | 615.73 | 497.99 | 613.32 | 498.6512 | 528.4095 | 937.29 | 937.29 | 988.28 | 988.28 | 952.65 | 1084.74 | 514.8613 | 659.9156 | 514.2488 | 524.0784 | 535.2505 | 537.4893 | 533.6663 | 535.9394 | 515.1071 | 515.1071 | 515.2639 | 515.2639
2021-11-20 20:00 | 479.7853 | 591.5955 | 482.16 | 594.68 | 480.91 | 592.09 | 481.3535 | 527.9446 | 936.66 | 936.66 | 988.05 | 988.05 | 951.86 | 1083.62 | 587.9 | 734.6778 | 521.7614 | 521.7614 | 536.306 | 536.306 | 534.9977 | 534.9977 | 514.7177 | 514.7177 | 514.2853 | 514.2853
2021-11-20 20:30 | 452.066 | 557.5376 | 454.37 | 560.18 | 453.61 | 558.39 | 454.0113 | 529.0106 | 938.51 | 938.51 | 990.18 | 990.18 | 958.32 | 1090.7 | 497.7223 | 637.9155 | 496.5984 | 522.2816 | 486.4471 | 538.1884 | 484.6997 | 536.2109 | 484.8477 | 515.6805 | 484.7367 | 515.5624
2021-11-20 21:00 | 432.5885 | 533.3928 | 434.71 | 535.77 | 433.58 | 533.85 | 433.5478 | 532.395 | 944.29 | 944.29 | 996.09 | 996.09 | 964.21 | 1097.31 | 500.6839 | 641.7125 | 499.899 | 523.9838 | 488.2665 | 539.803 | 486.3002 | 537.629 | 486.7909 | 517.4781 | 486.3372 | 516.9576
2021-11-20 21:30 | 432.704 | 533.4429 | 435.51 | 537.04 | 434.06 | 534.1 | 434.4612 | 532.993 | 944.45 | 944.45 | 997.47 | 997.47 | 963.9 | 1096.94 | 502.6928 | 644.4055 | 502.0187 | 523.7664 | 487.268 | 538.3488 | 485.5203 | 536.4178 | 485.669 | 515.9432 | 485.5946 | 515.8643
2021-11-20 22:00 | 434.2017 | 535.4839 | 436.23 | 537.88 | 434.87 | 535.55 | 435.2246 | 533.9296 | 951.2 | 951.2 | 1004.62 | 1004.62 | 965.47 | 1098.67 | 503.9396 | 645.8877 | 503.0956 | 524.1636 | 490.1707 | 540.731 | 488.2899 | 538.6133 | 488.3761 | 518.1035 | 488.3761 | 518.1035
2021-11-20 22:30 | 435.0156 | 536.5377 | 437.12 | 539.08 | 435.9 | 536.92 | 436.2129 | 534.863 | 953.97 | 953.97 | 1008.45 | 1008.45 | 968.81 | 1102.37 | 505.0026 | 647.3668 | 504.0669 | 524.7404 | 490.9079 | 541.5012 | 488.8135 | 539.1909 | 489.0379 | 518.7682 | 488.8883 | 518.6096
2021-11-20 23:00 | 434.1745 | 535.7156 | 436.02 | 537.63 | 435.51 | 536.72 | 435.5158 | 533.9389 | 954.16 | 954.16 | 1007.36 | 1007.36 | 967.29 | 1100.56 | 504.0048 | 645.9937 | 503.6501 | 523.7285 | 489.1806 | 539.2971 | 487.4943 | 537.438 | 487.5693 | 516.9509 | 487.3819 | 516.7523
2021-11-20 23:30 | 434.6819 | 536.4693 | 436.3 | 537.8 | 435.03 | 536.37 | 435.4583 | 534.0071 | 954.63 | 954.63 | 1009.27 | 1009.27 | 966.88 | 1100.3 | 505.6928 | 648.1575 | 504.5122 | 524.1918 | 491.6073 | 541.8017 | 490.1066 | 540.1478 | 490.1067 | 519.4931 | 490.3692 | 519.7022
2021-11-21 | 435.0436 | 536.8687 | 438.08 | 540.21 | 436.11 | 537.63 | 436.896 | 535.4828 | 955.26 | 955.26 | 1010.04 | 1010.04 | 965.01 | 1098.34 | 505.8747 | 648.4263 | 504.7664 | 525.4686 | 492.9617 | 543.0391 | 491.5337 | 541.4661 | 491.7967 | 521.0628 | 491.5337 | 520.7841
2021-11-21 00:30 | 437.6449 | 540.0587 | 439.67 | 542.37 | 438.38 | 540.44 | 438.6761 | 536.9843 | 959.38 | 959.38 | 1015.04 | 1015.04 | 967.83 | 1101.35 | 503.6847 | 645.5598 | 502.8881 | 525.4024 | 493.8144 | 543.6821 | 492.3083 | 542.0239 | 492.4589 | 521.5071 | 492.2839 | 521.3583
2021-11-21 01:00 | 440.5929 | 543.099 | 442.38 | 546.22 | 441.17 | 543.15 | 441.5067 | 539.6995 | 963.9 | 963.9 | 1019.68 | 1019.68 | 965.26 | 1098.67 | 503.7821 | 645.7059 | 503.0235 | 526.717 | 494.4043 | 544.4161 | 492.2217 | 542.0127 | 492.3722 | 521.4885 | 492.4852 | 521.6082
2021-11-21 01:30 | 441.5959 | 544.2877 | 443.73 | 547.93 | 442.14 | 544.26 | 442.2235 | 540.3061 | 963.92 | 963.92 | 1019.63 | 1019.63 | 967.06 | 1100.6 | 503.5202 | 645.4404 | 502.6622 | 526.3386 | 493.9151 | 543.8774 | 492.3345 | 542.137 | 492.4098 | 521.5284 | 492.3346 | 521.4487
2021-11-21 02:00 | 440.9886 | 542.6902 | 442.87 | 547.12 | 441.18 | 542.25 | 441.3469 | 539.5042 | 959.08 | 959.08 | 1014.31 | 1014.31 | 968.71 | 1102.44 | 503.2287 | 644.9738 | 502.0479 | 526.6318 | 492.9108 | 543.068 | 491.3334 | 541.33 | 491.4836 | 520.8047 | 491.5211 | 520.8445
2021-11-21 02:30 | 438.8372 | 539.9308 | 440.99 | 544.82 | 439.44 | 539.96 | 439.6345 | 538.0891 | 956.1 | 956.1 | 1011.37 | 1011.37 | 968.03 | 1101.65 | 502.294 | 643.7972 | 501.3763 | 527.0574 | 492.8044 | 543.2493 | 491.4175 | 541.7204 | 491.305 | 520.8747 | 490.7803 | 520.3184
2021-11-21 03:00 | 438.7865 | 539.6639 | 441.13 | 545.03 | 439.46 | 539.59 | 439.9509 | 538.3753 | 955.78 | 955.78 | 1010.28 | 1010.28 | 967.95 | 1101.55 | 501.9314 | 643.1951 | 501.1514 | 526.8209 | 492.4932 | 542.8635 | 490.8435 | 541.045 | 491.0685 | 520.5867 | 490.7685 | 520.2687
2021-11-21 03:30 | 443.2868 | 545.0867 | 445.59 | 550.52 | 443.95 | 545.15 | 443.822 | 538.0676 | 957.72 | 957.72 | 1012.78 | 1012.78 | 971.19 | 1105.27 | 505.5496 | 647.949 | 504.4304 | 528.4854 | 494.2784 | 544.3622 | 492.6988 | 542.6225 | 492.6612 | 521.8681 | 492.5484 | 521.7486
2021-11-21 04:00 | 436.7033 | 537.2023 | 438.04 | 541.18 | 436.61 | 536.17 | 437.2625 | 536.2197 | 954.28 | 954.28 | 1008.92 | 1008.92 | 969.12 | 1102.95 | 504.5419 | 646.6574 | 503.441 | 527.5964 | 493.7266 | 543.7968 | 492.3354 | 542.2646 | 491.9218 | 521.1217 | 492.1098 | 521.3208
2021-11-21 04:30 | 434.421 | 533.8776 | 437.94 | 541.06 | 436.31 | 535.38 | 436.1532 | 534.8593 | 951.01 | 951.01 | 1005.06 | 1005.06 | 973.89 | 1108.17 | 504.4547 | 646.545 | 502.5437 | 527.2465 | 493.8873 | 544.1439 | 492.1221 | 542.199 | 492.2723 | 521.6405 | 491.9343 | 521.2823
2021-11-21 05:00 | 437.3075 | 538.1348 | 438.84 | 542.09 | 437.23 | 537.2 | 437.4386 | 536.2962 | 953.46 | 953.46 | 1007.45 | 1007.45 | 974.07 | 1108.4 | 505.0773 | 647.3435 | 503.7962 | 528.1165 | 493.8892 | 544.0183 | 492.4608 | 542.4449 | 492.6863 | 521.9684 | 492.4607 | 521.7294
2021-11-21 05:30 | 436.4175 | 537.0616 | 438.55 | 541.72 | 437.15 | 536.98 | 437.3412 | 537.4914 | 952.93 | 952.93 | 1006.29 | 1006.29 | 968.56 | 1104.93 | 503.4733 | 645.3101 | 501.9747 | 525.9131 | 492.7994 | 544.1269 | 490.9564 | 542.092 | 491.1068 | 521.6758 | 490.9188 | 521.4075
2021-11-21 06:00 | 425.4307 | 522.8019 | 427.49 | 528.15 | 425.93 | 522.62 | 426.3206 | 524.0747 | 939.54 | 939.54 | 990.94 | 990.94 | 957.83 | 1099.79 | 496.2746 | 636.0792 | 495.3562 | 525.3929 | 486.2849 | 542.2498 | 484.6375 | 540.3858 | 485.2448 | 520.4339 | 484.6134 | 519.7566
2021-11-21 06:30 | 421.4286 | 517.8764 | 422.73 | 522.29 | 421.29 | 516.98 | 421.8155 | 518.5314 | 939.17 | 939.17 | 990.03 | 990.03 | 951.89 | 1100.07 | 488.9786 | 626.7 | 487.6692 | 524.8254 | 480.6719 | 541.8176 | 478.988 | 539.9196 | 478.8416 | 519.076 | 478.6586 | 518.8776
2021-11-21 07:00 | 414.6689 | 509.3223 | 416.69 | 514.78 | 415.08 | 508.98 | 415.5116 | 510.4651 | 934 | 934 | 984.34 | 984.34 | 942.65 | 1096.9 | 483.5053 | 619.7036 | 482.6917 | 525.5632 | 475.6528 | 541.5948 | 474.1694 | 539.9057 | 474.3141 | 519.3486 | 474.2056 | 519.2299
2021-11-21 07:30 | 457.0404 | 560.7104 | 459.18 | 567.09 | 457.41 | 560.31 | 457.9782 | 527.2615 | 934.62 | 934.62 | 984.71 | 984.71 | 937.01 | 1097.68 | 477.2695 | 611.6823 | 476.3702 | 526.6697 | 469.5116 | 540.7346 | 467.6592 | 538.6011 | 467.7304 | 517.9358 | 467.6235 | 517.8174
2021-11-21 08:00 | 463.7228 | 568.6191 | 466.63 | 576 | 464.2 | 568.43 | 464.3752 | 526.5549 | 932.05 | 932.05 | 982.23 | 982.23 | 928.99 | 1096.04 | 470.8441 | 603.4404 | 468.8675 | 527.2181 | 461.619 | 539.0847 | 459.8076 | 536.9693 | 460.8875 | 517.3347 | 460.5392 | 516.9437
2021-11-21 08:30 | 429.1918 | 525.4747 | 431.18 | 531.93 | 428.91 | 524.39 | 429.3382 | 525.788 | 928.07 | 928.07 | 976.59 | 976.59 | 918.94 | 1091.46 | 461.7809 | 591.8172 | 460.6992 | 527.6343 | 455.423 | 537.4863 | 454.2884 | 536.1472 | 454.2884 | 515.283 | 454.3571 | 515.361
2021-11-21 09:00 | 397.4197 | 486.2964 | 399.24 | 492.05 | 397.35 | 485.69 | 397.4195 | 486.4341 | 929.97 | 929.97 | 979.06 | 979.06 | 904.26 | 1081.52 | 456.1525 | 584.6241 | 455.3103 | 526.5561 | 449.2617 | 535.0475 | 448.2744 | 533.8716 | 448.4106 | 513.2354 | 448.2404 | 513.0405
2021-11-21 09:30 | 489.8238 | 602.7024 | 493.52 | 609 | 491.39 | 604.57 | 490.9697 | 523.4608 | 929.37 | 929.37 | 977.47 | 977.47 | 896.2 | 1077.81 | 449.2375 | 575.756 | 448.1497 | 525.9888 | 441.2901 | 531.1338 | 439.9149 | 529.4785 | 440.1497 | 509.0464 | 439.9484 | 508.8136
2021-11-21 10:00 | 473.0099 | 582.9085 | 475.42 | 587.15 | 473.22 | 583.04 | 473.4342 | 524.1829 | 929.43 | 929.43 | 977.61 | 977.61 | 888.19 | 1074.07 | 439.9233 | 563.8106 | 438.9449 | 526.0927 | 432.2884 | 526.9562 | 431.0733 | 525.475 | 431.1718 | 504.8789 | 431.0732 | 504.7636
2021-11-21 10:30 | 423.8956 | 520.8246 | 425.69 | 524.76 | 423.38 | 520.23 | 423.1077 | 519.9617 | 927.91 | 927.91 | 974.88 | 974.88 | 884.65 | 1074.34 | 437.1135 | 560.2062 | 436.1511 | 527.2275 | 428.7404 | 526.3589 | 427.6985 | 525.0797 | 427.6985 | 504.3539 | 427.5356 | 504.1619
2021-11-21 11:00 | 477.7932 | 588.3877 | 479.76 | 591.98 | 478.34 | 589.02 | 478.7054 | 522.7485 | 927.85 | 927.85 | 975.24 | 975.24 | 878.87 | 1071.35 | 432.7416 | 554.5991 | 431.9364 | 527.5681 | 460.2593 | 524.2872 | 459.5946 | 523.5301 | 459.5248 | 502.7242 | 459.1399 | 502.3033
2021-11-21 11:30 | 395.5126 | 486.1845 | 397.12 | 489.41 | 395.37 | 486.18 | 395.4341 | 486.2136 | 925.5 | 925.5 | 972.84 | 972.84 | 877.18 | 1071.28 | 431.8872 | 553.478 | 431.3842 | 527.2371 | 421.3721 | 516.7588 | 420.3479 | 520.8324 | 420.38 | 501.6212 | 420.412 | 501.6593
2021-11-21 12:00 | 413.779 | 509.5559 | 416.31 | 513.65 | 414.48 | 510.52 | 414.1819 | 510.154 | 929.01 | 929.01 | 976.47 | 976.47 | 876.89 | 1072.65 | 430.361 | 551.5197 | 429.5297 | 527.7383 | 422.2084 | 517.7077 | 421.1518 | 521.7579 | 421.1838 | 502.9568 | 421.1838 | 503.0323
2021-11-21 12:30 | 383.4667 | 472.2198 | 385.01 | 475.13 | 383.96 | 472.69 | 383.9095 | 472.8266 | 927.46 | 927.46 | 974.48 | 974.48 | 871.21 | 1066.34 | 427.7639 | 548.2159 | 426.5906 | 526.14 | 409.5255 | 499.291 | 408.5271 | 504.277 | 408.4647 | 493.2567 | 408.6717 | 493.5933
2021-11-21 13:00 | 416.3733 | 512.8004 | 418.67 | 516.7 | 417.05 | 513.52 | 417.2573 | 513.9696 | 928.97 | 928.97 | 976.22 | 976.22 | 869.61 | 1064.14 | 426.1208 | 546.1086 | 425.1277 | 526.2629 | 412.081 | 503.7886 | 411.0513 | 508.1051 | 411.0463 | 494.9358 | 411.0776 | 494.8602
2021-11-21 13:30 | 441.7002 | 544.9725 | 444.24 | 548.56 | 442.68 | 546.2 | 442.5962 | 521.6169 | 927.38 | 927.38 | 974.62 | 974.62 | 866.45 | 1059.3 | 432.7532 | 554.5895 | 431.9919 | 525.8752 | 467.312 | 518.0555 | 466.2796 | 516.8654 | 466.3864 | 496.3209 | 466.2795 | 496.2073
2021-11-21 14:00 | 416.014 | 512.9097 | 417.97 | 515.78 | 416.47 | 513.53 | 416.4459 | 513.4919 | 924.27 | 924.27 | 970.98 | 970.98 | 869.69 | 1060.07 | 426.0518 | 545.9943 | 425.058 | 525.8469 | 414.6125 | 507.1689 | 413.5012 | 511.2621 | 413.5328 | 494.2921 | 413.4697 | 494.2166
2021-11-21 14:30 | 474.2531 | 584.5555 | 476.01 | 587.47 | 474.61 | 584.97 | 474.8409 | 520.114 | 924.85 | 924.85 | 971.97 | 971.97 | 870.37 | 1057.18 | 426.7948 | 546.974 | 426.3039 | 525.5538 | 419.2132 | 513.8729 | 418.0957 | 516.4023 | 417.968 | 495.5979 | 418.0957 | 495.7493
2021-11-21 15:00 | 446.7121 | 549.7689 | 449.26 | 554.06 | 447.92 | 551.19 | 447.5813 | 520.0988 | 925.71 | 925.71 | 973.55 | 973.55 | 874.37 | 1056.83 | 434.4352 | 556.7731 | 433.5912 | 524.7688 | 441.8563 | 513.6112 | 440.5764 | 512.1234 | 440.7785 | 491.723 | 440.6775 | 491.6103
2021-11-21 15:30 | 433.2221 | 531.7267 | 435.19 | 536.23 | 433.93 | 532.44 | 434.1863 | 517.1687 | 919.43 | 919.43 | 966.17 | 966.17 | 877.31 | 1054.85 | 432.9328 | 554.8474 | 432.4096 | 523.7758 | 423.1953 | 516.0137 | 422.3575 | 514.992 | 422.293 | 494.2481 | 422.3253 | 494.2859
2021-11-21 16:00 | 578.8073 | 712.7041 | 581.65 | 718.32 | 579.54 | 713.21 | 520.3645 | 520.3645 | 923.59 | 923.59 | 971.03 | 971.03 | 886.59 | 1059.26 | 439.4172 | 563.1376 | 438.4753 | 524.5891 | 423.594 | 513.6995 | 422.6274 | 512.5273 | 422.4985 | 491.6939 | 422.6273 | 491.8438
2021-11-21 16:30 | 524.0739 | 644.8766 | 526.5 | 650.29 | 524.78 | 645.24 | 517.8698 | 517.8698 | 920.98 | 920.98 | 968.16 | 968.16 | 889.74 | 1056.04 | 442.2061 | 566.7159 | 441.3053 | 522.9058 | 458.7443 | 514.8298 | 457.7985 | 513.7684 | 457.8335 | 493.1958 | 457.7985 | 493.158
2021-11-21 17:00 | 448.704 | 549.6863 | 450.88 | 556.49 | 449.69 | 550.09 | 450.0105 | 515.0037 | 914.38 | 914.38 | 962.65 | 962.65 | 894.14 | 1054.09 | 470.4485 | 602.9387 | 470.193 | 522.0168 | 461.358 | 519.3541 | 460.4091 | 518.3611 | 460.4442 | 497.7346 | 460.374 | 497.7346
2021-11-21 17:30 | 418.5275 | 511.9749 | 420.58 | 519.23 | 418.85 | 510.83 | 419.0818 | 512.7573 | 919.86 | 919.86 | 967.92 | 967.92 | 904.58 | 1058.53 | 507.2993 | 650.1979 | 506.8863 | 522.4518 | 503.4507 | 521.5283 | 502.4554 | 520.4973 | 499.9444 | 499.9444 | 500.0204 | 500.0204
2021-11-21 18:00 | 497.7589 | 611.5388 | 499.21 | 616.71 | 497.72 | 610.55 | 497.5643 | 521.7606 | 927.4 | 927.4 | 974.83 | 974.83 | 916.46 | 1064.58 | 530.9898 | 680.5778 | 523.4732 | 523.4732 | 525.1431 | 525.1431 | 524.3055 | 524.3055 | 503.5629 | 503.5629 | 503.4479 | 503.4479
2021-11-21 18:30 | 502.3812 | 617.3972 | 505.14 | 624.03 | 503.66 | 617.8 | 503.7408 | 521.8063 | 927.05 | 927.05 | 976.4 | 976.4 | 922.12 | 1063.65 | 506.2685 | 648.8751 | 506.0401 | 523.8704 | 487.6861 | 525.2294 | 486.3143 | 523.8379 | 486.3142 | 503.0571 | 486.2772 | 503.0969
2021-11-21 19:00 | 495.57 | 609.4935 | 497.78 | 614.85 | 496.76 | 609.92 | 496.7021 | 523.4989 | 930.2 | 930.2 | 979.65 | 979.65 | 933.18 | 1068.81 | 507.1077 | 649.9725 | 505.9471 | 523.5394 | 501.6284 | 528.0059 | 500.2576 | 526.563 | 499.9149 | 505.4837 | 499.8768 | 505.4452
2021-11-21 19:30 | 517.9464 | 636.9 | 520.12 | 642.47 | 519.11 | 637.16 | 519.6986 | 523.9906 | 929.72 | 929.72 | 980.42 | 980.42 | 940.86 | 1071.97 | 553.7554 | 709.772 | 523.2935 | 523.2935 | 529.3912 | 529.3912 | 527.9019 | 527.9019 | 507.1239 | 507.1239 | 507.2399 | 507.2399
2021-11-21 20:00 | 489.839 | 603.0425 | 491.61 | 606.91 | 490.7 | 603.06 | 491.3489 | 524.3025 | 931.12 | 931.12 | 980.72 | 980.72 | 944.69 | 1076.07 | 535.3017 | 686.1282 | 523.0193 | 523.0193 | 529.5837 | 532.2249 | 528.093 | 530.7266 | 510.3824 | 510.3824 | 510.2268 | 510.2268
2021-11-21 20:30 | 457.8687 | 563.6535 | 459.67 | 567.32 | 458.48 | 563.3 | 459.1943 | 524.6572 | 931.2 | 931.2 | 980.85 | 980.85 | 949.33 | 1081.19 | 488.0726 | 625.5616 | 487.2286 | 524.1257 | 483.5158 | 535.0566 | 482.2668 | 533.634 | 482.2301 | 512.8613 | 482.2301 | 512.8613
2021-11-21 21:00 | 487.5861 | 600.0536 | 489.77 | 604.81 | 488.17 | 599.73 | 488.405 | 525.4116 | 932.8 | 932.8 | 982.44 | 982.44 | 953.56 | 1085.93 | 489.5246 | 627.401 | 488.3434 | 523.9366 | 497.2235 | 536.757 | 496.3559 | 535.8203 | 496.3559 | 515.0386 | 496.3559 | 515.0386
2021-11-21 21:30 | 467.844 | 576.332 | 470.79 | 581.12 | 469.07 | 576.87 | 469.1102 | 528.7599 | 938.21 | 938.21 | 988.87 | 988.87 | 959.83 | 1092.93 | 492.2596 | 630.9077 | 491.4195 | 525.5443 | 486.9877 | 539.4573 | 485.9928 | 538.3553 | 485.7718 | 517.2848 | 485.9928 | 517.5201
2021-11-21 22:00 | 428.9834 | 528.2415 | 431.01 | 532.06 | 429.38 | 527.82 | 429.6476 | 529.2023 | 938.89 | 938.89 | 989.38 | 989.38 | 961.33 | 1094.65 | 493.2411 | 632.1882 | 492.18 | 526.3576 | 504.7826 | 539.2533 | 504.0566 | 538.4778 | 504.133 | 517.7164 | 504.0566 | 517.6378
2021-11-21 22:30 | 429.91 | 529.7096 | 432.32 | 533.51 | 430.68 | 529.9 | 431.3929 | 531.4639 | 941.15 | 941.15 | 991.62 | 991.62 | 962.78 | 1096.17 | 492.0562 | 630.6694 | 490.942 | 525.0336 | 486.693 | 539.1309 | 486.0666 | 538.437 | 486.1402 | 517.6771 | 485.9928 | 517.5201
2021-11-21 23:00 | 431.034 | 531.6827 | 433.19 | 534.18 | 431.5 | 531.73 | 431.3298 | 531.5324 | 941.54 | 941.54 | 992.37 | 992.37 | 965.69 | 1099.38 | 494.7242 | 634.0905 | 493.7744 | 526.0739 | 489.0137 | 541.1172 | 488.422 | 540.4625 | 488.3481 | 519.5197 | 488.3481 | 519.5197
2021-11-21 23:30 | 430.6804 | 531.2632 | 432.34 | 533.21 | 431.3 | 531.49 | 431.6226 | 531.6449 | 941.86 | 941.86 | 992.91 | 992.91 | 963.23 | 1096.52 | 496.2942 | 636.0471 | 495.8481 | 525.705 | 490.52 | 542.0296 | 490.2227 | 541.701 | 489.5909 | 520.186 | 489.9254 | 520.5414
2021-11-22 | 433.6971 | 534.7308 | 435.56 | 537.5 | 433.81 | 534.21 | 434.2806 | 533.9743 | 945.54 | 945.54 | 996.68 | 996.68 | 966.11 | 1099.71 | 498.586 | 639.0208 | 497.3146 | 525.3078 | 495.3252 | 544.3386 | 494.6133 | 543.5562 | 494.6882 | 522.7719 | 494.5757 | 522.6531
2021-11-22 00:30 | 434.3289 | 535.3434 | 436.03 | 538.3 | 434.29 | 534.59 | 435.2278 | 534.7496 | 945.37 | 945.37 | 997.11 | 997.11 | 965.04 | 1098.5 | 499.9069 | 640.8518 | 498.6865 | 525.5632 | 500.2111 | 545.0206 | 499.4162 | 544.1544 | 499.3405 | 523.2202 | 499.4541 | 523.2996
2021-11-22 01:00 | 434.3296 | 535.716 | 436.22 | 538.27 | 434.33 | 535.14 | 434.5909 | 534.4277 | 946.17 | 946.17 | 997.1 | 997.1 | 969.01 | 1102.88 | 501.4156 | 642.6716 | 500.0293 | 525.3457 | 495.8948 | 546.6245 | 495.0321 | 545.6191 | 495.2679 | 524.9103 | 495.2196 | 524.9103
2021-11-22 01:30 | 433.7215 | 534.8552 | 435.57 | 537.79 | 433.9 | 534.51 | 434.5816 | 534.5606 | 945.73 | 945.73 | 997.19 | 997.19 | 969.69 | 1103.54 | 501.7298 | 643.0749 | 501.2071 | 525.8375 | 495.3193 | 545.0859 | 494.301 | 543.9653 | 494.4651 | 523.4482 | 494.3387 | 523.2778
2021-11-22 02:00 | 432.7911 | 533.6081 | 435.49 | 537.59 | 433.39 | 533.88 | 433.4563 | 533.3208 | 944.52 | 944.52 | 995.62 | 995.62 | 972.18 | 1106.28 | 501.8193 | 643.1678 | 500.8626 | 524.8728 | 496.6191 | 545.8454 | 495.8628 | 545.014 | 496.2032 | 524.8867 | 496.0897 | 524.7666
2021-11-22 02:30 | 433.5644 | 534.6594 | 435.64 | 537.72 | 433.85 | 534.62 | 434.0515 | 534.0531 | 946.14 | 946.14 | 997.14 | 997.14 | 973.14 | 1107.31 | 503.743 | 645.7727 | 502.7105 | 525.0808 | 498.4162 | 546.0117 | 497.4297 | 544.9308 | 497.4676 | 525.7903 | 497.4297 | 525.7501
2021-11-22 03:00 | 432.8829 | 533.5696 | 435.45 | 537.69 | 433.76 | 534.05 | 433.8348 | 533.642 | 945.87 | 945.87 | 997.25 | 997.25 | 970.87 | 1104.81 | 507.6174 | 650.5085 | 506.8852 | 525.0714 | 499.4569 | 545.8454 | 498.1636 | 544.4736 | 498.4299 | 526.4848 | 498.1636 | 526.2035
2021-11-22 03:30 | 435.463 | 536.5477 | 436.55 | 539.17 | 435.03 | 535.17 | 435.044 | 535.1295 | 949.48 | 949.48 | 1000.92 | 1000.92 | 975.16 | 1109.49 | 509.046 | 652.5153 | 507.6571 | 525.4402 | 500.0948 | 546.0533 | 499.4477 | 545.3466 | 499.5619 | 527.5734 | 498.8766 | 526.8496
2021-11-22 04:00 | 433.6839 | 534.0414 | 435.6 | 538.05 | 434.53 | 534.2 | 434.9382 | 534.8549 | 948.42 | 948.42 | 1000.76 | 1000.76 | 976.92 | 1111.22 | 506.5157 | 649.2136 | 505.7025 | 523.3976 | 499.7738 | 544.5152 | 499.4305 | 544.1411 | 499.0871 | 526.7882 | 499.3542 | 527.0701
2021-11-22 04:30 | 435.1947 | 536.3595 | 436.61 | 539.06 | 435.81 | 536.34 | 436.2494 | 535.9131 | 950.45 | 950.45 | 1002.29 | 1002.29 | 971.08 | 1104.83 | 505.9586 | 648.4772 | 505.212 | 523.8136 | 497.7548 | 544.3905 | 496.6906 | 543.2265 | 496.9187 | 525.0756 | 496.9947 | 525.0756
2021-11-22 05:00 | 432.5054 | 532.6789 | 435.09 | 537.12 | 433.96 | 533.63 | 434.6755 | 534.2448 | 946.86 | 946.86 | 997.95 | 997.95 | 977.86 | 1112.16 | 508.3549 | 651.5725 | 507.6667 | 523.1706 | 502.1591 | 545.9286 | 501.165 | 544.8478 | 501.815 | 529.3846 | 501.3179 | 528.8602
2021-11-22 05:30 | 428.1779 | 527.8566 | 429.92 | 530.27 | 429.31 | 528.42 | 430.3568 | 530.4781 | 943.02 | 943.02 | 994.03 | 994.03 | 965.92 | 1101.75 | 501.9355 | 643.3198 | 501.0886 | 521.194 | 496.0219 | 544.3074 | 495.5294 | 543.6423 | 495.5294 | 525.3722 | 495.4157 | 525.3722
2021-11-22 06:00 | 420.764 | 518.9106 | 422.6 | 521.02 | 422.29 | 519.84 | 422.6794 | 521.2734 | 939.15 | 939.15 | 989.17 | 989.17 | 955.03 | 1096.4 | 495.0598 | 634.5244 | 492.9218 | 519.3121 | 491.9758 | 546.8847 | 491.1024 | 546.0117 | 491.2146 | 525.9225 | 491.1398 | 525.8425
2021-11-22 06:30 | 414.4341 | 510.8809 | 415.82 | 512.79 | 415.55 | 511.28 | 415.9849 | 512.8097 | 934.83 | 934.83 | 983.85 | 983.85 | 936.66 | 1083.22 | 487.9503 | 625.4046 | 487.441 | 524.9296 | 483.7196 | 545.4331 | 480.4274 | 541.7209 | 480.753 | 521.228 | 480.8665 | 521.4354
2021-11-22 07:00 | 408.0902 | 503.3465 | 409.72 | 505.48 | 409.79 | 504.45 | 410.3674 | 506.1375 | 930.96 | 930.96 | 980.47 | 980.47 | 923.54 | 1075.68 | 487.186 | 624.402 | 486.5015 | 524.2581 | 482.6558 | 542.4283 | 479.8047 | 539.1832 | 480.024 | 518.6773 | 479.8047 | 518.4403
2021-11-22 07:30 | 402.6359 | 495.855 | 404.81 | 499.96 | 404.79 | 497.75 | 405.1192 | 499.0403 | 929.62 | 929.62 | 978.45 | 978.45 | 912.3 | 1070.28 | 479.1772 | 614.1537 | 478.0127 | 524.0879 | 470.9756 | 537.9785 | 468.1236 | 534.7208 | 468.1236 | 513.9817 | 468.2306 | 514.0992
2021-11-22 08:00 | 422.0429 | 519.6647 | 423.32 | 522.99 | 423.49 | 520.53 | 424.0433 | 521.178 | 928.89 | 928.89 | 977.48 | 977.48 | 902.52 | 1066.68 | 473.6836 | 607.0842 | 472.3143 | 525.1849 | 477.114 | 536.8458 | 474.3739 | 533.7626 | 474.5181 | 513.143 | 474.2657 | 512.8701
2021-11-22 08:30 | 400.0869 | 492.2458 | 402.61 | 497.44 | 402.27 | 494.4 | 402.2395 | 495.0081 | 927.63 | 927.63 | 975.47 | 975.47 | 894.46 | 1064.57 | 522.8733 | 670.1669 | 522.2641 | 527.0668 | 517.3174 | 536.112 | 514.3906 | 533.1594 | 512.3104 | 512.3104 | 512.2715 | 512.2715
2021-11-22 09:00 | 393.026 | 483.1861 | 395.05 | 487.95 | 395.22 | 485.44 | 395.5838 | 486.4295 | 922.41 | 922.41 | 969.54 | 969.54 | 885.5 | 1059.96 | 461.3183 | 591.2268 | 456.5424 | 519.8134 | 454.4803 | 526.83 | 454.0654 | 526.3959 | 454.0308 | 505.6354 | 453.9962 | 505.6716
2021-11-22 09:30 | 425.6487 | 524.095 | 428.3 | 529.02 | 428.21 | 526.97 | 428.4908 | 514.1611 | 918.57 | 918.57 | 964.86 | 964.86 | 872.13 | 1051.86 | 479.4987 | 614.5685 | 477.7516 | 519.785 | 476.5803 | 526.0624 | 476.0736 | 525.5032 | 476.1822 | 504.8585 | 476.1099 | 504.7074
2021-11-22 10:00 | 395.2642 | 487.0356 | 398.01 | 491.7 | 397.78 | 490.04 | 397.2987 | 489.6164 | 918.05 | 918.05 | 964.02 | 964.02 | 865.68 | 1049.59 | 485.7916 | 622.6386 | 484.568 | 520.5415 | 482.9132 | 522.1744 | 482.4369 | 521.6235 | 482.3636 | 500.7423 | 482.327 | 500.7423
2021-11-22 10:30 | 375.2267 | 461.9341 | 377.69 | 466.42 | 377.68 | 464.81 | 377.6015 | 464.879 | 917.96 | 917.96 | 963.19 | 963.19 | 854.57 | 1041.93 | 418.1871 | 535.9371 | 416.9006 | 518.5924 | 433.4966 | 517.3624 | 432.9051 | 516.6563 | 432.7737 | 495.7341 | 432.9708 | 495.9599
2021-11-22 11:00 | 367.4286 | 452.4706 | 369.13 | 455.85 | 369.44 | 454.87 | 369.3472 | 454.954 | 910.61 | 910.61 | 956.33 | 956.33 | 845.79 | 1035.46 | 422.0933 | 540.9472 | 421.3134 | 516.6097 | 409.0477 | 513.6611 | 408.9854 | 513.5829 | 408.7366 | 492.5525 | 409.0477 | 493.0063
2021-11-22 11:30 | 367.0213 | 452.2755 | 368.56 | 455.25 | 368.84 | 454.44 | 368.9294 | 454.6634 | 912.41 | 912.41 | 956.78 | 956.78 | 837.41 | 1029.04 | 406.2855 | 520.5665 | 405.6228 | 513.2155 | 405.0075 | 510.6404 | 404.4538 | 510.3493 | 404.4229 | 489.6191 | 404.4538 | 489.5073
2021-11-22 12:00 | 390.1707 | 481.0478 | 392.69 | 485.06 | 392.84 | 484.18 | 393.2404 | 484.8014 | 907.84 | 907.84 | 951.83 | 951.83 | 825.32 | 1017.74 | 397.1107 | 508.907 | 396.8651 | 507.2414 | 395.1434 | 498.0917 | 394.4225 | 498.1339 | 394.5727 | 484.3105 | 394.4825 | 484.1999
2021-11-22 12:30 | 363.1351 | 447.7421 | 365.39 | 451.49 | 365.5 | 450.47 | 365.2679 | 450.4043 | 908.7 | 908.7 | 952.37 | 952.37 | 821.98 | 1014.81 | 394.9763 | 506.169 | 394.1373 | 505.0936 | 392.1741 | 494.0364 | 391.8446 | 494.7098 | 391.9044 | 482.6069 | 391.8745 | 482.5702
2021-11-22 13:00 | 389.2497 | 479.7159 | 391.26 | 483.32 | 391.55 | 482.36 | 391.5157 | 482.5265 | 907.61 | 907.61 | 950.87 | 950.87 | 814.67 | 1006.48 | 389.7989 | 499.5286 | 389.3173 | 498.9116 | 387.4623 | 488.5659 | 387.1865 | 489.351 | 387.1865 | 479.0586 | 387.0687 | 478.9128
2021-11-22 13:30 | 360.2014 | 443.9531 | 361.72 | 446.91 | 361.84 | 445.72 | 361.7691 | 445.938 | 907.79 | 907.79 | 951.9 | 951.9 | 816.22 | 1006.55 | 390.7008 | 500.6851 | 390.2003 | 500.0158 | 388.5846 | 492.6041 | 388.0239 | 492.4902 | 387.8468 | 478.6526 | 388.1419 | 479.0168
2021-11-22 14:00 | 407.2653 | 502.0908 | 409.46 | 505.83 | 409.94 | 505.24 | 410.1319 | 504.8616 | 905.44 | 905.44 | 948.87 | 948.87 | 815.42 | 1002.79 | 413.4306 | 529.8384 | 412.093 | 499.2326 | 400.3669 | 498.5362 | 399.849 | 497.8913 | 399.9099 | 477.2679 | 399.9708 | 477.3406
2021-11-22 14:30 | 396.1256 | 488.5374 | 398.78 | 492.76 | 398.93 | 491.7 | 398.8936 | 491.9511 | 908.15 | 908.15 | 952.06 | 952.06 | 823.34 | 1007.55 | 396.0241 | 507.5135 | 395.3904 | 501.6523 | 394.3172 | 499.9464 | 394.0171 | 499.8372 | 394.1071 | 479.2451 | 393.9871 | 479.0991
2021-11-22 15:00 | 379.4131 | 467.8905 | 381.24 | 471.1 | 381.55 | 470.19 | 381.5612 | 470.5707 | 907.63 | 907.63 | 952.11 | 952.11 | 826.11 | 1005.87 | 400.4212 | 513.1536 | 399.233 | 500.6396 | 398.0775 | 499.9514 | 397.7138 | 499.4946 | 397.8654 | 478.8966 | 397.9866 | 479.1356
2021-11-22 15:30 | 404.7338 | 498.7824 | 406.97 | 502.89 | 406.97 | 501.12 | 406.8504 | 501.1743 | 907.1 | 907.1 | 951.9 | 951.9 | 830.37 | 1005.41 | 449.6644 | 576.3091 | 448.3222 | 499.9771 | 447.5396 | 499.5876 | 446.7996 | 498.7782 | 447.0626 | 478.366 | 446.8677 | 478.1837
2021-11-22 16:00 | 432.8156 | 534.1288 | 434.89 | 537.18 | 435.03 | 536.44 | 435.2011 | 503.3698 | 907.77 | 907.77 | 951.48 | 951.48 | 832.6 | 1002.16 | 488.2627 | 625.809 | 486.877 | 498.6083 | 485.6826 | 497.8351 | 485.1279 | 497.2665 | 476.5449 | 476.5449 | 476.5449 | 476.5449
2021-11-22 16:30 | 414.2776 | 510.597 | 415.92 | 513.55 | 416.44 | 512.47 | 416.6631 | 504.0603 | 906.55 | 906.55 | 952.15 | 952.15 | 830.49 | 993.47 | 508.3591 | 651.5602 | 494.9871 | 494.9871 | 493.9001 | 493.9001 | 493.6504 | 493.6504 | 473.3103 | 473.3103 | 472.8769 | 472.8769
2021-11-22 17:00 | 422.0549 | 520.6967 | 424.28 | 523.22 | 424.24 | 522.66 | 424.9557 | 504.2069 | 910.62 | 910.62 | 956.04 | 956.04 | 837.99 | 994.92 | 526.3806 | 674.6871 | 501.8487 | 501.8487 | 498.0381 | 498.0381 | 494.6841 | 494.6841 | 473.912 | 473.912 | 474.0203 | 474.0203
2021-11-22 17:30 | 429.8848 | 530.4374 | 432.78 | 532.83 | 432.12 | 532.14 | 432.4341 | 506.1649 | 917.09 | 917.09 | 963.31 | 963.31 | 847.83 | 998.73 | 498.391 | 638.7711 | 497.343 | 502.3148 | 493.6922 | 498.8756 | 490.6335 | 495.7847 | 474.7911 | 474.7911 | 474.8995 | 474.8995
2021-11-22 18:00 | 424.4579 | 524.1331 | 425.73 | 523.07 | 426.25 | 525.61 | 426.0271 | 506.9625 | 916.42 | 916.42 | 963.53 | 963.53 | 854.39 | 998.24 | 509.7823 | 653.3805 | 502.186 | 502.186 | 499.145 | 499.145 | 496.2356 | 496.2356 | 475.4547 | 475.4547 | 475.346 | 475.346
2021-11-22 18:30 | 398.5326 | 492.4121 | 400.7 | 490.33 | 400.8 | 494.76 | 401.0839 | 495.5722 | 920.62 | 920.62 | 968.68 | 968.68 | 867.63 | 1005.37 | 547.6389 | 701.9273 | 505.6784 | 505.6784 | 502.1604 | 502.1604 | 499.1236 | 499.1236 | 478.3186 | 478.3186 | 478.4278 | 478.4278
2021-11-22 19:00 | 423.1859 | 522.8573 | 425.59 | 521.1 | 425.36 | 525.05 | 425.9127 | 510.7719 | 921.99 | 921.99 | 970.48 | 970.48 | 884.03 | 1015.91 | 597.3655 | 740.4509 | 510.0744 | 510.0744 | 507.7005 | 507.7005 | 504.9399 | 504.9399 | 483.6614 | 483.6614 | 483.5793 | 483.5793
2021-11-22 19:30 | 408.8198 | 505.03 | 410.7 | 502.99 | 410.59 | 506.42 | 410.7728 | 507.4034 | 923.57 | 923.57 | 971.47 | 971.47 | 897.48 | 1025.01 | 568.0703 | 728.1277 | 514.5724 | 514.5724 | 511.2775 | 511.2775 | 508.188 | 508.188 | 487.4412 | 487.4412 | 487.256 | 487.256
2021-11-22 20:00 | 410.0429 | 506.5732 | 411.22 | 503.19 | 411.24 | 507.47 | 411.827 | 508.8932 | 922.09 | 922.09 | 970.85 | 970.85 | 903.35 | 1031.26 | 490.3724 | 628.5098 | 489.3598 | 518.9965 | 485.4358 | 514.9062 | 482.3174 | 511.5983 | 482.3541 | 490.9763 | 482.3541 | 490.8644
2021-11-22 20:30 | 414.7334 | 512.3826 | 417.31 | 511.05 | 416.89 | 514.56 | 417.2662 | 515.4806 | 926.68 | 926.68 | 975.32 | 975.32 | 912.55 | 1041.44 | 514.7621 | 659.7657 | 513.4219 | 521.3159 | 510.2311 | 518.076 | 507.4965 | 515.2993 | 494.5601 | 494.5601 | 494.5225 | 494.5225
2021-11-22 21:00 | 417.3079 | 515.5032 | 419.36 | 514.24 | 419.04 | 517.09 | 420.0431 | 518.8884 | 926.5 | 926.5 | 975.16 | 975.16 | 915.28 | 1044.29 | 506.9013 | 649.6882 | 505.8905 | 518.9904 | 504.0651 | 517.1177 | 503.7205 | 516.6837 | 495.7893 | 495.7893 | 496.0182 | 496.0182
2021-11-22 21:30 | 418.4604 | 516.7755 | 420.79 | 517.1 | 420.31 | 518.36 | 420.8665 | 519.7556 | 928.72 | 928.72 | 977.56 | 977.56 | 922.27 | 1052.06 | 465.5292 | 596.6288 | 464.6122 | 522.2446 | 462.7909 | 520.3135 | 462.5105 | 519.9982 | 462.6508 | 499.3392 | 462.4755 | 499.1501
2021-11-22 22:00 | 423.4705 | 522.959 | 425.83 | 523.47 | 425.03 | 524.35 | 425.4087 | 525.3615 | 935.12 | 935.12 | 985.11 | 985.11 | 925.95 | 1056.2 | 467.7624 | 599.5691 | 467.3581 | 524.7121 | 464.3692 | 521.8815 | 464.0534 | 521.5266 | 464.0182 | 500.6353 | 463.8778 | 500.4839
2021-11-22 22:30 | 427.6032 | 527.9518 | 429.5 | 528.46 | 428.25 | 528.2 | 428.648 | 529.252 | 939.28 | 939.28 | 989.67 | 989.67 | 931.21 | 1062.14 | 470.1003 | 602.512 | 469.1136 | 526.0077 | 466.371 | 523.925 | 465.9142 | 523.4118 | 465.9142 | 502.5011 | 465.879 | 502.4631
2021-11-22 23:00 | 426.9595 | 526.9927 | 429.13 | 528.47 | 427.99 | 527.73 | 428.3691 | 528.7397 | 938.28 | 938.28 | 988.71 | 988.71 | 935.1 | 1066.36 | 472.689 | 605.8092 | 471.8476 | 525.0525 | 469.4467 | 526.1547 | 468.9156 | 525.5594 | 469.0218 | 504.7848 | 468.8802 | 504.6323
2021-11-22 23:30 | 427.1108 | 527.3965 | 430.16 | 529.25 | 428.74 | 529.01 | 429.0881 | 529.3299 | 938.46 | 938.46 | 989.17 | 989.17 | 934.89 | 1065.96 | 473.0894 | 606.3228 | 471.5454 | 524.0879 | 469.5424 | 526.0609 | 469.1169 | 525.5842 | 469.2943 | 504.9028 | 469.1878 | 504.7882
2021-11-23 | 429.0085 | 529.7949 | 430.18 | 529.42 | 428.77 | 529.12 | 429.4951 | 529.9061 | 939.82 | 939.82 | 990.25 | 990.25 | 938.59 | 1070.03 | 475.373 | 609.2743 | 474.3227 | 525.3267 | 471.5562 | 527.7669 | 471.2003 | 527.3686 | 471.236 | 506.5124 | 471.0581 | 506.3211
2021-11-23 00:30 | 427.4416 | 527.7236 | 429.72 | 529.27 | 428.11 | 528.16 | 428.7104 | 529.161 | 938.94 | 938.94 | 988.78 | 988.78 | 938.87 | 1070.29 | 476.1751 | 610.3029 | 475.5508 | 525.7712 | 472.435 | 528.5021 | 471.8292 | 527.8244 | 472.0786 | 507.2018 | 472.0027 | 507.1634
2021-11-23 01:00 | 429.2061 | 529.6718 | 431.23 | 531.7 | 429.71 | 529.77 | 430.2919 | 530.5926 | 939.18 | 939.18 | 989.98 | 989.98 | 938.92 | 1070.29 | 476.2799 | 610.4378 | 475.4323 | 525.0808 | 469.6338 | 525.1722 | 469.2414 | 524.7332 | 469.2057 | 503.944 | 469.0629 | 503.7906
2021-11-23 01:30 | 431.2408 | 532.1057 | 432.72 | 533.66 | 430.88 | 531.13 | 431.4964 | 531.8563 | 942.46 | 942.46 | 993.04 | 993.04 | 944.75 | 1076.74 | 479.6649 | 614.7547 | 478.8218 | 526.3765 | 472.5706 | 527.723 | 472.2121 | 527.3227 | 472.2101 | 506.4574 | 471.997 | 506.3036
2021-11-23 02:00 | 431.4662 | 532.1736 | 433.59 | 534.98 | 432.33 | 532.66 | 432.6259 | 532.8076 | 944.14 | 944.14 | 995.68 | 995.68 | 944.65 | 1076.57 | 479.5747 | 614.5524 | 478.1191 | 524.9579 | 473.2599 | 528.2991 | 472.5779 | 527.5379 | 472.0755 | 506.2193 | 472.6856 | 506.8736
2021-11-23 02:30 | 431.7039 | 532.1956 | 433.28 | 534.95 | 432.06 | 531.93 | 432.5659 | 532.515 | 943.53 | 943.53 | 995.11 | 995.11 | 943.58 | 1075.34 | 479.2309 | 614.1439 | 477.9555 | 524.6743 | 472.6513 | 527.5716 | 471.9692 | 526.8102 | 471.8974 | 505.9864 | 471.7538 | 505.8324
2021-11-23 03:00 | 430.0233 | 530.4664 | 432.21 | 533.17 | 430.68 | 530.62 | 430.8317 | 530.7437 | 937.71 | 937.71 | 988.06 | 988.06 | 944.49 | 1076.35 | 479.4733 | 614.533 | 478.3439 | 524.7215 | 473.4084 | 528.3201 | 472.654 | 527.4783 | 472.5822 | 506.6367 | 472.6899 | 506.7522
2021-11-23 03:30 | 427.9873 | 526.399 | 429.64 | 530.66 | 428.18 | 525.68 | 428.6915 | 527.2891 | 935.19 | 935.19 | 984.6 | 984.6 | 945.54 | 1077.52 | 480.3797 | 615.6719 | 479.2755 | 525.4213 | 473.7704 | 528.6279 | 473.2312 | 528.0264 | 473.2313 | 507.2487 | 473.0515 | 507.0561
2021-11-23 04:00 | 418.2543 | 514.1445 | 420.09 | 518.85 | 418.82 | 513.89 | 419.2685 | 515.5414 | 937.48 | 937.48 | 987.61 | 987.61 | 937.09 | 1068.32 | 474.613 | 608.3003 | 473.9043 | 524.7688 | 468.3897 | 524.2229 | 467.856 | 523.6256 | 467.9627 | 502.994 | 467.7492 | 502.7646
2021-11-23 04:30 | 413.8584 | 508.0319 | 415.97 | 513.75 | 415.09 | 508.5 | 415.2633 | 509.8976 | 937.94 | 937.94 | 988.43 | 988.43 | 928.05 | 1058.45 | 469.0315 | 601.1429 | 468.0509 | 523.6434 | 463.0481 | 519.8359 | 462.4142 | 519.1242 | 462.5198 | 498.5299 | 462.4494 | 498.4539
2021-11-23 05:00 | 413.8165 | 507.4618 | 415.11 | 512.71 | 414.31 | 506.73 | 414.7122 | 508.6512 | 935.49 | 935.49 | 985.93 | 985.93 | 918.28 | 1047.7 | 463.7611 | 594.3846 | 463.1162 | 521.4074 | 457.9087 | 515.5444 | 457.1411 | 514.6802 | 457.2108 | 494.0951 | 457.1061 | 493.982
2021-11-23 05:30 | 409.9475 | 502.4776 | 411.73 | 508.5 | 411.39 | 502.71 | 411.9047 | 504.8765 | 931.17 | 931.17 | 981.01 | 981.01 | 907.98 | 1039.42 | 456.7985 | 585.4456 | 455.8276 | 516.243 | 451.6319 | 511.5733 | 451.459 | 511.3774 | 451.761 | 491.0869 | 451.6319 | 490.9742
2021-11-23 06:00 | 403.1569 | 493.1934 | 405.26 | 500.53 | 404.98 | 493.87 | 405.5956 | 496.3837 | 925.47 | 925.47 | 974.54 | 974.54 | 894.54 | 1031.66 | 448.3046 | 574.5651 | 447.4912 | 513.2523 | 444.9565 | 510.4282 | 444.6506 | 510.0773 | 444.7626 | 489.5925 | 444.6267 | 489.4428
2021-11-23 06:30 | 403.8533 | 494.2711 | 405.34 | 500.15 | 403.96 | 492.64 | 404.6006 | 495.2541 | 927.82 | 927.82 | 976.78 | 976.78 | 890.92 | 1035.23 | 445.3334 | 570.7269 | 444.6319 | 516.0432 | 442.0836 | 513.3087 | 441.2799 | 512.3754 | 441.4138 | 491.7498 | 441.3803 | 491.7124
2021-11-23 07:00 | 394.8793 | 481.9343 | 396.89 | 489.69 | 395.65 | 481.42 | 396.1725 | 483.6683 | 919.43 | 919.43 | 965.84 | 965.84 | 880.38 | 1030.98 | 437.898 | 561.2159 | 437.0145 | 513.9333 | 435.1456 | 512.0468 | 434.4073 | 511.078 | 434.2891 | 490.1363 | 434.4402 | 490.3221
2021-11-23 07:30 | 388.6351 | 475.6337 | 390.72 | 482.24 | 389.51 | 475.76 | 389.5209 | 476.8882 | 909.88 | 909.88 | 954.96 | 954.96 | 873.89 | 1030.89 | 432.782 | 554.6552 | 431.6471 | 513.1373 | 430.6303 | 512.2053 | 429.8154 | 511.236 | 429.9131 | 490.5576 | 429.848 | 490.4833
2021-11-23 08:00 | 383.9693 | 471.2511 | 385.98 | 476.34 | 384.7 | 471.11 | 385.4825 | 473.1018 | 903.72 | 903.72 | 946.86 | 946.86 | 858.72 | 1021.51 | 422.8282 | 541.889 | 421.9445 | 509.6946 | 420.1844 | 507.9901 | 419.1981 | 506.7559 | 419.383 | 486.2149 | 419.1662 | 485.9566
2021-11-23 08:30 | 370.5995 | 453.9321 | 372.13 | 459.68 | 372.65 | 455.21 | 372.8871 | 456.7369 | 891.22 | 891.22 | 932.4 | 932.4 | 850.16 | 1018.44 | 416.3391 | 533.5681 | 415.9158 | 507.9417 | 414.3197 | 506.4065 | 413.935 | 505.9065 | 413.5017 | 484.6869 | 413.596 | 484.7975
2021-11-23 09:00 | 384.3891 | 471.5848 | 386.63 | 477.61 | 387.29 | 474.1 | 387.4238 | 475.4545 | 886.96 | 886.96 | 926.29 | 926.29 | 840.81 | 1014.73 | 409.926 | 525.342 | 409.0055 | 506.2567 | 407.5245 | 504.8385 | 406.5982 | 503.7665 | 406.6291 | 483.0582 | 406.6599 | 482.9848
2021-11-23 09:30 | 409.8485 | 502.8885 | 411.62 | 508.26 | 412.4 | 505.36 | 412.3274 | 488.4167 | 876.28 | 876.28 | 913.08 | 913.08 | 829.8 | 1008.28 | 401.6114 | 514.6793 | 400.8892 | 502.6444 | 399.9649 | 501.9357 | 399.2834 | 501.2723 | 399.3138 | 480.4266 | 399.1754 | 480.2365
2021-11-23 10:00 | 427.9801 | 527.4016 | 429.94 | 531.22 | 430.6 | 530.1 | 430.3631 | 484.254 | 871.92 | 871.92 | 907.91 | 907.91 | 821.71 | 1004.57 | 396.8027 | 508.5114 | 396.2553 | 502.011 | 394.8791 | 499.8331 | 394.2196 | 499.3735 | 394.0398 | 479.0847 | 394.0697 | 479.0742
2021-11-23 10:30 | 431.5182 | 531.7366 | 433.56 | 535.67 | 434.3 | 534.64 | 434.5376 | 484.127 | 871.21 | 871.21 | 906.52 | 906.52 | 813.4 | 999.73 | 390.2137 | 500.1605 | 389.9096 | 499.6705 | 428.3218 | 497.7377 | 427.2152 | 496.4518 | 427.3128 | 475.8635 | 427.2478 | 475.791
2021-11-23 11:00 | 416.7799 | 513.3687 | 419.14 | 517.88 | 419.87 | 516.72 | 420.2117 | 480.4728 | 869.21 | 869.21 | 904.04 | 904.04 | 801.55 | 989.8 | 383.0623 | 490.8893 | 382.588 | 490.2814 | 389.1981 | 493.8241 | 388.1903 | 492.427 | 388.4274 | 472.551 | 388.3385 | 472.4428
2021-11-23 11:30 | 417.5598 | 514.5668 | 420.03 | 519.04 | 420.91 | 518.23 | 421.0027 | 480.8048 | 868.03 | 868.03 | 903.04 | 903.04 | 795.93 | 987.14 | 386.1993 | 494.9117 | 385.084 | 492.2584 | 422.0523 | 491.6411 | 421.3467 | 490.8192 | 421.3146 | 470.0633 | 421.2826 | 470.0276
2021-11-23 12:00 | 410.0025 | 504.5431 | 412.16 | 509.15 | 413.56 | 507.95 | 413.6659 | 475.5119 | 862.98 | 862.98 | 897.17 | 897.17 | 790.42 | 982.37 | 389.5108 | 499.1861 | 388.8655 | 490.1236 | 406.0191 | 490.0163 | 405.618 | 489.5322 | 405.5563 | 468.7261 | 405.5254 | 468.6905
2021-11-23 12:30 | 396.5749 | 486.3968 | 398.56 | 492.22 | 399.08 | 488.46 | 399.0511 | 476.2224 | 863.31 | 863.31 | 896.69 | 896.69 | 793.17 | 985.53 | 384.5378 | 492.7825 | 384.3765 | 490.7934 | 380.8438 | 483.6307 | 380.1778 | 481.8965 | 380.2068 | 467.4419 | 380.2357 | 467.4774
2021-11-23 13:00 | 412.9888 | 506.2767 | 414.72 | 512.16 | 415.05 | 507.74 | 415.4762 | 478.4061 | 865.94 | 865.94 | 900 | 900 | 791.65 | 983.61 | 405.278 | 519.382 | 404.1587 | 489.8442 | 399.2094 | 487.048 | 398.7545 | 486.493 | 398.7848 | 465.7825 | 398.9364 | 465.9596
2021-11-23 13:30 | 460.1785 | 563.6574 | 461.26 | 569.38 | 461.88 | 564.65 | 462.6844 | 479.6728 | 868.34 | 868.34 | 902.07 | 902.07 | 793.41 | 983.87 | 377.2653 | 483.4244 | 376.4764 | 482.4691 | 387.024 | 485.5067 | 385.9946 | 484.2154 | 386.1122 | 463.6479 | 386.2299 | 463.7892
2021-11-23 14:00 | 397.6124 | 486.8165 | 399.85 | 493.7 | 400.2 | 488.82 | 400.0665 | 479.613 | 865.51 | 865.51 | 899.22 | 899.22 | 796.7 | 984.15 | 380.7058 | 487.867 | 379.5961 | 486.4448 | 377.0964 | 478.3047 | 376.6374 | 477.3605 | 376.8096 | 466.8132 | 376.494 | 466.4933
2021-11-23 14:30 | 447.1923 | 548.4893 | 449.12 | 554.71 | 450.06 | 550.83 | 450.4286 | 478.5896 | 866.51 | 866.51 | 900.52 | 900.52 | 794.83 | 978.22 | 399.0913 | 511.4489 | 398.3504 | 487.0405 | 397.0229 | 486.5347 | 396.4781 | 485.8671 | 396.5083 | 465.2375 | 396.2965 | 464.9571
2021-11-23 15:00 | 455.0674 | 558.9058 | 457.24 | 564.8 | 457.62 | 560.93 | 457.8338 | 479.0269 | 867.44 | 867.44 | 901.2 | 901.2 | 799.83 | 979.41 | 411.5227 | 527.3666 | 410.2917 | 486.4553 | 410.0222 | 486.7461 | 409.8348 | 486.5236 | 409.741 | 465.7187 | 409.7098 | 465.6831
2021-11-23 15:30 | 411.2265 | 506.8626 | 412.72 | 509.37 | 412.86 | 507.99 | 413.3748 | 480.0754 | 867.45 | 867.45 | 902.43 | 902.43 | 805.22 | 979.64 | 388.0715 | 497.2873 | 387.5546 | 489.2536 | 388.2809 | 482.1999 | 388.1032 | 483.367 | 388.0439 | 466.2314 | 388.281 | 466.5008
2021-11-23 16:00 | 440.5791 | 542.7582 | 442.56 | 546.19 | 442.5 | 544.21 | 442.7354 | 482.4369 | 871.55 | 871.55 | 906.59 | 906.59 | 820.47 | 992.14 | 391.575 | 501.7784 | 391.0209 | 491.4287 | 389.0169 | 482.8609 | 389.371 | 484.2743 | 389.4595 | 469.6163 | 389.43 | 469.5807
2021-11-23 16:30 | 419.4204 | 516.0968 | 421.41 | 519.79 | 421.12 | 516.87 | 421.5853 | 481.2118 | 869.48 | 869.48 | 904.07 | 904.07 | 825.33 | 990.97 | 395.2713 | 506.5464 | 394.3924 | 490.7222 | 393.1713 | 488.6048 | 393.7992 | 489.9222 | 393.7079 | 469.4078 | 393.6184 | 469.3011
2021-11-23 17:00 | 371.8308 | 457.8591 | 372.9 | 459.04 | 372.54 | 457.52 | 372.8714 | 459.182 | 872.5 | 872.5 | 907.89 | 907.89 | 832.88 | 992.16 | 400.7025 | 513.5119 | 400.0941 | 491.6029 | 398.7832 | 490.2544 | 399.4174 | 491.0341 | 399.4477 | 470.2066 | 399.2362 | 469.9577
2021-11-23 17:30 | 426.9291 | 526.6893 | 427.82 | 526.78 | 428.23 | 527.28 | 428.8072 | 481.5508 | 869.71 | 869.71 | 905.17 | 905.17 | 830.26 | 979.92 | 402.6515 | 516.0156 | 401.6859 | 487.021 | 401.5379 | 486.9928 | 401.3865 | 486.6954 | 401.2946 | 466.0737 | 401.4459 | 466.2161
2021-11-23 18:00 | 429.302 | 529.7078 | 430.68 | 529.37 | 430.67 | 530.36 | 431.4058 | 484.2428 | 873.67 | 873.67 | 910.37 | 910.37 | 841.1 | 984.41 | 409.9179 | 525.3347 | 408.9832 | 488.8723 | 408.6973 | 488.7129 | 408.4082 | 488.4792 | 408.7907 | 468.1199 | 408.5415 | 467.8345
2021-11-23 18:30 | 433.5401 | 535.1306 | 434.83 | 533.98 | 435.38 | 536.6 | 435.9571 | 486.062 | 876.59 | 876.59 | 913.94 | 913.94 | 849.72 | 986.18 | 416.8594 | 534.1846 | 415.7864 | 489.8822 | 415.3881 | 489.5863 | 415.293 | 489.4742 | 415.3247 | 468.8466 | 415.3881 | 468.9182
2021-11-23 19:00 | 469.9496 | 580.6947 | 472.09 | 577.96 | 472.03 | 582.9 | 472.7053 | 490.9631 | 883.73 | 883.73 | 922.19 | 922.19 | 864.77 | 995.24 | 426.6886 | 546.8187 | 426.0074 | 494.088 | 425.6282 | 493.7343 | 425.7855 | 493.8472 | 425.7855 | 473.1514 | 425.9153 | 473.2956
2021-11-23 19:30 | 419.2379 | 518.0369 | 420.33 | 512.73 | 420.32 | 518.99 | 420.9608 | 493.83 | 887.74 | 887.74 | 927.92 | 927.92 | 872.19 | 997.36 | 444.2011 | 569.2549 | 443.5021 | 495.7812 | 441.2582 | 495.7206 | 441.075 | 495.6449 | 441.1908 | 475.0018 | 441.3256 | 475.1469
2021-11-23 20:00 | 404.9544 | 500.3557 | 407.18 | 495.5 | 406.84 | 502.49 | 407.5394 | 494.3595 | 888.53 | 888.53 | 928.51 | 928.51 | 876.51 | 1002.2 | 434.725 | 557.1265 | 433.8667 | 496.7539 | 434.1872 | 497.1209 | 434.2534 | 497.1967 | 434.2534 | 476.5194 | 434.2534 | 476.5194
2021-11-23 20:30 | 389.9881 | 481.8698 | 391.72 | 477.67 | 391.81 | 483.66 | 392.2083 | 484.5087 | 894.34 | 894.34 | 934.6 | 934.6 | 885.22 | 1011.99 | 439.4443 | 563.2012 | 438.5025 | 501.3448 | 437.8586 | 500.7228 | 438.0249 | 500.7988 | 438.0582 | 480.1781 | 437.9584 | 479.9594
2021-11-23 21:00 | 394.8187 | 487.6842 | 397.26 | 483.36 | 396.4 | 489.77 | 396.5649 | 489.8411 | 905.22 | 905.22 | 947.34 | 947.34 | 888.32 | 1015.54 | 440.7871 | 564.9221 | 439.9222 | 503.0677 | 439.0317 | 501.8953 | 439.1315 | 502.1234 | 439.2312 | 481.4062 | 439.3642 | 481.552
2021-11-23 21:30 | 395.2028 | 488.1281 | 396.43 | 482.65 | 397.02 | 490.5 | 397.3754 | 490.8027 | 909.71 | 909.71 | 953.25 | 953.25 | 893.63 | 1021.33 | 444.3008 | 569.4795 | 443.9633 | 506.4622 | 442.1968 | 504.4471 | 442.4981 | 504.7907 | 442.6655 | 484.1372 | 442.2972 | 483.7344
2021-11-23 22:00 | 396.8732 | 490.2957 | 397.93 | 485.68 | 397.75 | 491.44 | 398.1854 | 492.0453 | 914.49 | 914.49 | 958.73 | 958.73 | 897.02 | 1025.16 | 472.2052 | 605.2125 | 470.8714 | 508.1778 | 469.083 | 506.2477 | 469.3308 | 506.4769 | 469.4016 | 485.6122 | 469.5078 | 485.7954
2021-11-23 22:30 | 399.2112 | 493.0065 | 401.04 | 488.99 | 400.48 | 494.85 | 401.052 | 495.262 | 913.4 | 913.4 | 958.47 | 958.47 | 898.29 | 1026.38 | 473.0683 | 606.3201 | 471.7289 | 510.3783 | 467.3479 | 508.4062 | 466.959 | 508.095 | 467.1004 | 487.3792 | 467.0298 | 487.3055
2021-11-23 23:00 | 401.6128 | 496.0855 | 403.84 | 493.38 | 403.28 | 498.18 | 403.61 | 498.5382 | 915.71 | 915.71 | 960.83 | 960.83 | 900.64 | 1028.96 | 467.8557 | 599.6348 | 466.8779 | 513.2576 | 465.0741 | 511.2746 | 465.0409 | 511.1974 | 464.7229 | 489.9451 | 464.7579 | 490.0637
2021-11-23 23:30 | 404.8633 | 500.0898 | 406.18 | 496.37 | 405.72 | 501.3 | 406.1109 | 501.6236 | 917.15 | 917.15 | 963.64 | 963.64 | 900.24 | 1028.38 | 454.3829 | 582.4382 | 453.3517 | 513.8309 | 451.5822 | 511.7701 | 451.2063 | 511.3441 | 451.2063 | 490.526 | 451.1379 | 490.4517
2021-11-24 | 408.1609 | 504.1115 | 409.97 | 501.6 | 409.05 | 505.39 | 409.6976 | 506.0013 | 923.22 | 923.22 | 969.92 | 969.92 | 910.49 | 1039.76 | 455.7406 | 583.9676 | 454.9707 | 515.8334 | 452.6761 | 513.2319 | 452.3008 | 512.8063 | 452.4373 | 492.058 | 452.4032 | 492.0209
2021-11-24 00:30 | 405.0885 | 500.4771 | 407.42 | 500 | 406.76 | 502.43 | 407.2089 | 503.0968 | 927.3 | 927.3 | 974.57 | 974.57 | 912.82 | 1042.14 | 457.9718 | 586.9092 | 456.7683 | 516.8171 | 452.8406 | 512.3731 | 452.4629 | 511.9456 | 452.4629 | 491.1741 | 452.4285 | 491.1368
2021-11-24 01:00 | 403.336 | 498.2603 | 405.35 | 498.03 | 404.45 | 499.41 | 404.8806 | 500.1621 | 928.65 | 928.65 | 977 | 977 | 923.2 | 1053.45 | 464.7561 | 595.6348 | 463.0866 | 521.9017 | 459.0619 | 517.3658 | 458.4359 | 516.6603 | 458.5402 | 495.9875 | 458.5402 | 495.9875
2021-11-24 01:30 | 410.7561 | 507.3037 | 412.51 | 507.77 | 411.66 | 508.07 | 412.1581 | 509.0352 | 929.41 | 929.41 | 977.17 | 977.17 | 925.71 | 1056.14 | 466.0483 | 597.2925 | 465.2019 | 523.6505 | 460.9995 | 518.9199 | 460.4408 | 518.2911 | 460.3361 | 497.3816 | 460.5455 | 497.6079
2021-11-24 02:00 | 411.0176 | 507.7788 | 412.68 | 507.7 | 412.1 | 508.83 | 412.1815 | 509.2167 | 930.65 | 930.65 | 978.27 | 978.27 | 924.89 | 1055.24 | 468.3227 | 600.2325 | 467.4985 | 525.6583 | 463.0974 | 520.7097 | 462.5718 | 520.1187 | 462.2564 | 498.9586 | 462.6068 | 499.3368
2021-11-24 02:30 | 411.3157 | 508.105 | 412.99 | 507.96 | 412.31 | 509.04 | 412.5573 | 509.6322 | 931.48 | 931.48 | 980.4 | 980.4 | 920.9 | 1050.71 | 467.3258 | 598.9554 | 466.5427 | 523.9177 | 459.308 | 516.2445 | 458.3958 | 515.2192 | 458.3958 | 494.6136 | 458.1852 | 494.3864
2021-11-24 03:00 | 412.0111 | 509.0329 | 414.22 | 508.71 | 413.39 | 510.63 | 413.629 | 511.0163 | 931.92 | 931.92 | 980.12 | 980.12 | 924.86 | 1055.03 | 468.1923 | 599.9891 | 467.5764 | 524.1163 | 460.8255 | 517.6443 | 459.6304 | 516.3018 | 459.7709 | 495.8312 | 459.6304 | 495.6796
2021-11-24 03:30 | 409.5684 | 506.0091 | 411.93 | 506.03 | 411.28 | 507.99 | 411.411 | 508.3674 | 930.48 | 930.48 | 978.21 | 978.21 | 924.29 | 1054.39 | 470.5992 | 603.129 | 469.5673 | 525.0052 | 462.0394 | 518.6024 | 460.5591 | 516.8619 | 460.5591 | 496.3287 | 460.5944 | 496.3667
2021-11-24 04:00 | 409.6638 | 506.122 | 411.68 | 506.13 | 411.08 | 507.6 | 411.4633 | 508.3453 | 929.37 | 929.37 | 977.4 | 977.4 | 920.5 | 1050.11 | 469.7617 | 602.056 | 469.0591 | 523.9366 | 461.5634 | 517.9173 | 459.8348 | 515.9777 | 459.9406 | 495.5311 | 459.8348 | 495.4171
2021-11-24 04:30 | 410.7257 | 507.4189 | 412.92 | 507.58 | 412.33 | 509.06 | 412.6816 | 509.8298 | 927.17 | 927.17 | 974.95 | 974.95 | 920.11 | 1049.6 | 467.9017 | 599.5918 | 467.1411 | 522.7922 | 460.4358 | 516.9536 | 458.8866 | 515.2142 | 458.781 | 494.5437 | 458.7105 | 494.4678
2021-11-24 05:00 | 412.2341 | 509.1887 | 413.46 | 508.52 | 413.19 | 509.91 | 413.9527 | 511.3115 | 923.88 | 923.88 | 971.33 | 971.33 | 920.01 | 1049.41 | 466.4122 | 597.7851 | 465.9312 | 522.2722 | 458.6812 | 515.2356 | 457.2751 | 513.6561 | 457.2399 | 493.1017 | 457.0993 | 492.95
2021-11-24 05:30 | 406.6148 | 502.2506 | 408.29 | 501.77 | 408.1 | 503.54 | 408.577 | 504.6815 | 921.93 | 921.93 | 969.89 | 969.89 | 916.61 | 1048.88 | 463.5422 | 593.9871 | 462.5255 | 520.5415 | 457.7047 | 516.4914 | 456.7145 | 515.3458 | 456.6095 | 494.6568 | 456.4444 | 494.5051
2021-11-24 06:00 | 400.8945 | 495.3766 | 402.28 | 493.02 | 402.32 | 496.85 | 402.6394 | 497.5275 | 918.88 | 918.88 | 965.92 | 965.92 | 897.68 | 1035.02 | 451.1929 | 578.2455 | 450.44 | 515.4476 | 447.5099 | 512.2371 | 446.4489 | 511.0227 | 446.4147 | 490.4128 | 446.5859 | 490.6008
2021-11-24 06:30 | 400.0252 | 494.077 | 401.57 | 491.17 | 400.09 | 494.18 | 400.7384 | 494.9578 | 922.82 | 922.82 | 969.89 | 969.89 | 893.4 | 1038.55 | 444.8791 | 570.1676 | 444.4548 | 516.8016 | 441.5829 | 513.7194 | 441.6163 | 513.6805 | 441.683 | 492.8704 | 441.4042 | 492.4983
2021-11-24 07:00 | 389.0709 | 480.6566 | 390.24 | 476.69 | 389.7 | 481.44 | 390.378 | 482.2714 | 921.56 | 921.56 | 966.83 | 966.83 | 882.34 | 1033.53 | 438.3605 | 561.8079 | 437.2314 | 514.5744 | 435.1592 | 512.3488 | 434.7317 | 511.8455 | 434.7975 | 491.0765 | 434.8304 | 491.1137
2021-11-24 07:30 | 379.6265 | 468.9961 | 381.26 | 466.16 | 381.45 | 471.33 | 381.519 | 471.3342 | 911.52 | 911.52 | 956.32 | 956.32 | 859.47 | 1015.58 | 427.9738 | 548.4642 | 426.8192 | 509.0128 | 425.6096 | 507.945 | 425.0602 | 507.2893 | 424.9955 | 486.4813 | 425.0278 | 486.5182
2021-11-24 08:00 | 373.2083 | 461.0504 | 374.5 | 458.15 | 367.8 | 454.5 | 374.3416 | 462.4444 | 907.43 | 907.43 | 950.96 | 950.96 | 846.35 | 1008.49 | 414.3649 | 531.0093 | 413.7491 | 503.3897 | 412.3231 | 502.0128 | 411.4786 | 500.9847 | 411.7601 | 480.5691 | 411.6976 | 480.4961
2021-11-24 08:30 | 368.3796 | 454.9594 | 369.17 | 452.62 | 362.5 | 447.95 | 369.0883 | 455.8177 | 904.28 | 904.28 | 947.15 | 947.15 | 827.04 | 994.51 | 402.7667 | 516.1323 | 401.8806 | 498.3768 | 399.546 | 495.9496 | 397.0577 | 492.8609 | 397.0605 | 472.2993 | 397.1487 | 472.3353
2021-11-24 09:00 | 388.2003 | 479.6567 | 389.27 | 476.51 | 382.69 | 472.9 | 389.5541 | 481.3257 | 898.2 | 898.2 | 939.14 | 939.14 | 821.96 | 995.79 | 394.2966 | 505.2972 | 393.8885 | 495.3378 | 392.3678 | 488.382 | 394.0666 | 494.0228 | 394.0667 | 475.2214 | 393.9474 | 475.0776
2021-11-24 09:30 | 359.402 | 443.9098 | 360.41 | 441.34 | 355.47 | 439.26 | 361.4894 | 446.4724 | 888.75 | 888.75 | 927.31 | 927.31 | 806.51 | 984.61 | 386.4102 | 495.1829 | 385.897 | 492.0466 | 384.5022 | 478.4225 | 385.9066 | 483.2331 | 385.9066 | 471.8376 | 385.8774 | 471.8018
2021-11-24 10:00 | 341.4125 | 421.787 | 342.51 | 420.17 | 339.56 | 419.6 | 343.3521 | 424.1892 | 880.18 | 880.18 | 918.09 | 918.09 | 787.39 | 969.1 | 372.4811 | 477.2889 | 371.7816 | 476.3926 | 370.8329 | 460.2116 | 371.6807 | 464.4259 | 371.7655 | 463.3712 | 371.709 | 464.0361
2021-11-24 10:30 | 340.2453 | 419.9716 | 341.15 | 416.91 | 337.99 | 417.67 | 342.0826 | 422.2276 | 878.09 | 878.09 | 915.64 | 915.64 | 780.82 | 966.24 | 375.357 | 481.0065 | 374.6796 | 480.1098 | 374.3774 | 465.2396 | 375.1501 | 469.2039 | 375.2903 | 463.0783 | 375.1501 | 462.9375
2021-11-24 11:00 | 336.4325 | 413.4057 | 337.83 | 413.47 | 332.8 | 411.25 | 338.4093 | 415.7818 | 878.01 | 878.01 | 914.47 | 914.47 | 779.33 | 969.04 | 364.0403 | 466.4886 | 363.0697 | 465.2151 | 361.8655 | 448.5113 | 362.6346 | 452.0427 | 362.5958 | 450.8036 | 362.5409 | 462.2935
2021-11-24 11:30 | 329.8835 | 406.6291 | 331.01 | 402.94 | 325.98 | 402.82 | 331.3187 | 408.345 | 875.41 | 875.41 | 911.72 | 911.72 | 791.13 | 983.5 | 449.4116 | 575.9832 | 448.4343 | 489.3012 | 450.4103 | 489.1071 | 452.6925 | 491.5854 | 452.6244 | 470.546 | 452.6244 | 470.546
2021-11-24 12:00 | 330.4977 | 406.9555 | 331.73 | 402.91 | 327.13 | 404.24 | 332.2883 | 409.1393 | 869.95 | 869.95 | 905.01 | 905.01 | 789.69 | 983.5 | 372.3142 | 477.1009 | 371.7274 | 476.3196 | 371.5349 | 461.4402 | 373.6956 | 467.2094 | 373.6956 | 466.2136 | 373.6113 | 471.2169
2021-11-24 12:30 | 327.1608 | 403.7535 | 328.28 | 403.36 | 328.32 | 404.45 | 328.5559 | 405.5001 | 870.03 | 870.03 | 904.94 | 904.94 | 783.49 | 977.51 | 419.5435 | 537.677 | 418.6697 | 485.8893 | 423.6754 | 486.7241 | 426.0742 | 489.48 | 426.0742 | 468.4565 | 426.1062 | 468.4917
2021-11-24 13:00 | 335.3041 | 413.1844 | 336.51 | 413.95 | 336.62 | 413.64 | 336.8995 | 415.1689 | 864.98 | 864.98 | 898.7 | 898.7 | 784.32 | 977.67 | 383.7862 | 491.8148 | 383.0502 | 486.4083 | 382.9116 | 479.5555 | 385.02 | 483.5909 | 385.0488 | 468.7175 | 384.9622 | 468.6121
2021-11-24 13:30 | 396.3782 | 488.9528 | 398.62 | 490.49 | 399 | 491.27 | 399.4278 | 489.6118 | 885.83 | 885.83 | 924 | 924 | 780.2 | 972.04 | 360.727 | 462.2391 | 360.1834 | 461.5425 | 367.798 | 458.9544 | 370.4105 | 464.4028 | 370.3271 | 463.4269 | 370.4105 | 465.2935
2021-11-24 14:00 | 381.7568 | 471.1232 | 382.97 | 470.14 | 383.29 | 471.95 | 383.451 | 473.2424 | 886.36 | 886.36 | 925.21 | 925.21 | 774.93 | 963.22 | 358.4509 | 459.321 | 357.7914 | 458.446 | 358.5034 | 446.5185 | 361.0837 | 452.1351 | 361.1381 | 451.3147 | 361.1652 | 462.1247
2021-11-24 14:30 | 343.3163 | 422.9612 | 344.11 | 422.58 | 344.17 | 422.65 | 345.0583 | 425.1265 | 892.83 | 892.83 | 933.07 | 933.07 | 780.92 | 966 | 405.1992 | 519.2804 | 404.4714 | 480.0392 | 404.7402 | 481.0717 | 406.7896 | 483.5076 | 406.9731 | 462.7159 | 406.8813 | 462.6116
2021-11-24 15:00 | 379.3458 | 467.3217 | 380.53 | 467.48 | 380.68 | 467.52 | 381.4556 | 469.9784 | 891 | 891 | 930.72 | 930.72 | 788.22 | 968.19 | 369.8118 | 473.8935 | 369.2999 | 473.2375 | 369.3654 | 463.179 | 371.4396 | 463.8604 | 371.2994 | 462.5919 | 371.1873 | 463.5836
2021-11-24 15:30 | 391.1192 | 482.0906 | 392.72 | 481.72 | 392.63 | 482.53 | 393.467 | 485.037 | 893.78 | 893.78 | 934.35 | 934.35 | 799.85 | 975.37 | 377.4336 | 483.6689 | 376.4936 | 482.4356 | 377.1541 | 473.6985 | 379.2672 | 474.6427 | 379.3244 | 467.03 | 379.1815 | 466.8542
2021-11-24 16:00 | 381.0672 | 470.1024 | 382.11 | 468.09 | 382.17 | 470.31 | 382.7813 | 472.2455 | 897.93 | 897.93 | 939.6 | 939.6 | 829.93 | 1000.09 | 428.3803 | 548.9868 | 427.8116 | 496.8904 | 446.0919 | 497.5268 | 448.2892 | 499.9775 | 448.2554 | 479.0303 | 448.2216 | 478.9941
2021-11-24 16:30 | 400.3896 | 494.1565 | 401.52 | 492.11 | 401.43 | 494.51 | 402.1993 | 496.4267 | 911.75 | 911.75 | 956.47 | 956.47 | 844.54 | 1009.56 | 466.7488 | 598.1943 | 465.9792 | 501.1646 | 465.8014 | 501.3602 | 467.8439 | 503.5586 | 467.9848 | 482.7569 | 467.9847 | 482.7569
2021-11-24 17:00 | 392.0182 | 483.32 | 393.53 | 483.07 | 392.71 | 483.1 | 393.3838 | 485.0537 | 917.44 | 917.44 | 962.38 | 962.38 | 864.34 | 1024.29 | 437.6437 | 560.8646 | 436.814 | 507.1721 | 420.7424 | 507.0556 | 422.8682 | 509.5013 | 422.8681 | 488.5534 | 422.8047 | 488.4802
2021-11-24 17:30 | 399.8438 | 493.1348 | 401.02 | 491.83 | 400 | 492.36 | 400.8147 | 494.3478 | 923.66 | 923.66 | 970.4 | 970.4 | 886.59 | 1041.09 | 437.4083 | 560.5866 | 436.4162 | 515.4142 | 472.5205 | 513.6816 | 474.8667 | 516.2322 | 474.9023 | 495.18 | 474.8669 | 495.2541
2021-11-24 18:00 | 416.3876 | 513.7735 | 418.07 | 512.7 | 416.69 | 513.36 | 417.2703 | 514.903 | 923.1 | 923.1 | 968.99 | 968.99 | 895.1 | 1043.22 | 440.9099 | 565.0523 | 439.853 | 514.3105 | 438.8185 | 513.5947 | 441.1421 | 516.2207 | 441.208 | 495.183 | 441.1942 | 495.2942
2021-11-24 18:30 | 414.109 | 510.9978 | 415.02 | 509.47 | 414.57 | 510.73 | 415.5205 | 512.7262 | 925.65 | 925.65 | 973 | 973 | 901.35 | 1042.78 | 447.7993 | 573.9124 | 447.0696 | 516.3813 | 445.1887 | 515.0694 | 446.1297 | 516.1898 | 446.8585 | 495.9044 | 447.0254 | 496.0897
2021-11-24 19:00 | 431.8074 | 533.206 | 433.3 | 531.88 | 433.66 | 534.59 | 434.2249 | 517.6437 | 927.95 | 927.95 | 975.98 | 975.98 | 906.41 | 1040.92 | 486.2614 | 623.2175 | 485.5766 | 514.8299 | 483.7289 | 513.433 | 486.6078 | 516.4529 | 486.4984 | 495.3106 | 486.2065 | 495.0134
2021-11-24 19:30 | 414.4295 | 511.8746 | 416 | 509.75 | 416.66 | 513.89 | 417.4268 | 515.6022 | 928.22 | 928.22 | 976.32 | 976.32 | 912.93 | 1042.16 | 456.7735 | 585.4 | 456.1704 | 515.7589 | 456.2778 | 515.8802 | 458.2401 | 518.0988 | 458.2745 | 497.1482 | 458.2745 | 497.1482
2021-11-24 20:00 | 415.8159 | 513.6944 | 417.56 | 511.1 | 417.77 | 515.42 | 418.4047 | 516.898 | 931.22 | 931.22 | 979.58 | 979.58 | 917.95 | 1047.64 | 460.4239 | 590.1088 | 459.493 | 518.6218 | 457.6391 | 517.0937 | 459.5708 | 519.2764 | 459.5708 | 498.2691 | 459.4673 | 498.1568
2021-11-24 20:30 | 418.2543 | 516.7014 | 420.38 | 514.92 | 420.28 | 518.64 | 420.6369 | 519.6564 | 931.91 | 931.91 | 980.27 | 980.27 | 926.96 | 1057.67 | 464.6793 | 595.6442 | 464.2696 | 522.9696 | 459.4562 | 518.9303 | 461.3214 | 521.0369 | 461.425 | 500.0895 | 461.3559 | 500.0147
2021-11-24 21:00 | 419.5432 | 518.295 | 421.5 | 516.86 | 421.57 | 520.24 | 422.3799 | 521.8052 | 933.85 | 933.85 | 982 | 982 | 922.75 | 1052.66 | 466.6987 | 598.1498 | 464.4783 | 522.8602 | 458.6518 | 517.6459 | 458.2364 | 517.1771 | 458.2363 | 496.306 | 458.2364 | 496.306
2021-11-24 21:30 | 420.0063 | 518.6664 | 422.12 | 518.81 | 422.39 | 520.9 | 422.6207 | 521.8949 | 934.6 | 934.6 | 983.24 | 983.24 | 928.52 | 1059.06 | 467.0898 | 598.603 | 466.0741 | 524.3403 | 460.2056 | 519.1321 | 459.8935 | 518.78 | 459.7895 | 497.7549 | 459.8242 | 497.7925
2021-11-24 22:00 | 420.1318 | 518.662 | 422.11 | 519.29 | 422.09 | 520.45 | 422.6785 | 521.8593 | 933.56 | 933.56 | 982.62 | 982.62 | 931.14 | 1061.9 | 466.8599 | 598.3335 | 466.5157 | 524.8237 | 460.1453 | 519.1709 | 459.6948 | 518.6625 | 459.5909 | 497.633 | 459.4522 | 497.4829
2021-11-24 22:30 | 420.571 | 519.5004 | 422.61 | 519.54 | 422.51 | 521.4 | 422.8605 | 522.3143 | 934.49 | 934.49 | 982.74 | 982.74 | 932.49 | 1063.3 | 467.9576 | 599.8486 | 466.6294 | 524.8413 | 462.8775 | 521.4016 | 462.4247 | 520.8914 | 462.4595 | 499.9963 | 462.4246 | 499.9586
2021-11-24 23:00 | 421.8205 | 520.9605 | 424.17 | 521.95 | 423.73 | 522.8 | 424.1989 | 523.8895 | 936.11 | 936.11 | 984.72 | 984.72 | 933.37 | 1064.43 | 468.9548 | 601.0431 | 468.172 | 525.9603 | 463.8058 | 522.1837 | 463.4457 | 521.673 | 463.387 | 500.7695 | 463.2823 | 500.6564
2021-11-24 23:30 | 423.0052 | 522.6213 | 424.75 | 521.92 | 424.44 | 524.09 | 424.8394 | 524.8875 | 936.34 | 936.34 | 985.53 | 985.53 | 937.26 | 1068.51 | 469.287 | 601.5545 | 468.5865 | 525.043 | 464.0849 | 522.0527 | 463.5693 | 521.3438 | 463.6298 | 500.5765 | 463.6744 | 500.5794
2021-11-25 | 434.8385 | 537.2117 | 437.41 | 538.2 | 437.18 | 539.63 | 437.6914 | 526.6873 | 937.59 | 937.59 | 986.23 | 986.23 | 941.29 | 1072.82 | 565.5072 | 724.8409 | 525.5821 | 525.5821 | 522.133 | 522.133 | 521.6212 | 521.6212 | 500.8441 | 500.8441 | 500.8412 | 500.8412
2021-11-25 00:30 | 430.2271 | 531.5001 | 433.08 | 533.16 | 432.65 | 534.09 | 433.3264 | 526.5322 | 937.1 | 937.1 | 985.58 | 985.58 | 942 | 1073.72 | 523.5469 | 671.0316 | 522.4937 | 525.4497 | 512.3162 | 523.4217 | 511.5827 | 522.7513 | 501.8823 | 501.8823 | 501.9228 | 501.9228
2021-11-25 01:00 | 422.1409 | 521.6078 | 424.47 | 521.96 | 424.69 | 524.51 | 424.983 | 525.1196 | 937.73 | 937.73 | 986.97 | 986.97 | 939.19 | 1070.53 | 477.5597 | 611.9454 | 476.3829 | 525.3835 | 467.878 | 525.0029 | 467.3841 | 524.4487 | 467.5957 | 503.7786 | 467.3135 | 503.4745
2021-11-25 01:30 | 422.5637 | 522.0395 | 424.61 | 522.79 | 424.95 | 524.61 | 425.0252 | 525.0915 | 938.74 | 938.74 | 987.66 | 987.66 | 942.05 | 1073.59 | 492.3032 | 630.9638 | 491.9315 | 525.6578 | 481.8173 | 525.4214 | 481.2706 | 524.8212 | 481.1978 | 503.9495 | 481.1978 | 503.9114
2021-11-25 02:00 | 424.2511 | 524.1195 | 426.64 | 525 | 426.54 | 526.71 | 426.8593 | 527.4091 | 939.97 | 939.97 | 989.83 | 989.83 | 943.1 | 1074.79 | 479.7823 | 614.9058 | 478.7226 | 525.4591 | 471.8775 | 527.7305 | 471.2711 | 527.1271 | 471.382 | 506.2815 | 471.2355 | 506.2432
2021-11-25 02:30 | 430.5994 | 531.9725 | 432.44 | 532.5 | 432.68 | 534.22 | 432.6313 | 528.4574 | 942.27 | 942.27 | 992.17 | 992.17 | 945.27 | 1077.11 | 481.3992 | 617.0026 | 480.768 | 525.7334 | 472.2462 | 527.9949 | 471.7106 | 527.3962 | 471.425 | 506.318 | 471.607 | 506.3947
2021-11-25 03:00 | 424.2077 | 524.1074 | 425.89 | 524.28 | 426.37 | 526.47 | 426.3761 | 526.7865 | 940.41 | 940.41 | 990.04 | 990.04 | 945.43 | 1077.31 | 481.7625 | 617.4451 | 481.088 | 526.1212 | 473.6288 | 529.1972 | 472.7729 | 528.3177 | 472.9132 | 507.5409 | 472.8059 | 507.4257
2021-11-25 03:30 | 424.2511 | 524.1613 | 426.46 | 524.9 | 426.66 | 526.91 | 426.5298 | 526.9766 | 941.66 | 941.66 | 990.86 | 990.86 | 943.36 | 1074.97 | 481.1232 | 616.6254 | 480.1469 | 525.5726 | 473.784 | 529.1754 | 473.3183 | 528.6553 | 473.2109 | 507.6903 | 473.2825 | 507.7672
2021-11-25 04:00 | 423.8504 | 523.5751 | 425.01 | 523.33 | 425.85 | 525.6 | 425.7572 | 525.923 | 940.44 | 940.44 | 990.04 | 990.04 | 942.2 | 1073.66 | 480.3976 | 615.6954 | 479.4648 | 524.9863 | 472.9218 | 528.261 | 472.5278 | 527.8209 | 472.4919 | 506.9614 | 472.4562 | 506.9231
2021-11-25 04:30 | 423.3027 | 522.9413 | 425.49 | 523.55 | 425.73 | 525.5 | 425.7745 | 525.9949 | 939.5 | 939.5 | 988.85 | 988.85 | 939.39 | 1070.61 | 478.4193 | 613.1585 | 477.3347 | 524.3716 | 473.5384 | 528.8038 | 472.8573 | 528.0433 | 472.929 | 507.3033 | 472.8931 | 507.2648
2021-11-25 05:00 | 422.5536 | 521.9104 | 424.71 | 522.64 | 425.11 | 524.53 | 425.4942 | 525.4482 | 938.29 | 938.29 | 987.56 | 987.56 | 934.68 | 1065.25 | 476.009 | 610.0693 | 474.985 | 521.9979 | 471.9272 | 526.9562 | 471.1743 | 526.1155 | 471.2818 | 505.4942 | 471.2475 | 505.4154
2021-11-25 05:30 | 423.5119 | 523.0099 | 425.25 | 523.14 | 425.36 | 524.61 | 425.7223 | 525.7475 | 938.89 | 938.89 | 988.23 | 988.23 | 936.72 | 1071.03 | 475.7414 | 609.748 | 475.4155 | 524.2297 | 471.9217 | 529.2546 | 471.2428 | 528.4932 | 471.207 | 507.6415 | 471.2071 | 507.6416
2021-11-25 06:00 | 452.1172 | 558.0536 | 454.26 | 559.53 | 454.98 | 560.7 | 455.5611 | 523.9932 | 934.75 | 934.75 | 984.08 | 984.08 | 926.47 | 1066.41 | 514.2313 | 659.0883 | 513.4486 | 521.0427 | 510.556 | 527.0105 | 510.983 | 527.4513 | 506.6023 | 506.6023 | 506.4098 | 506.4098
2021-11-25 06:30 | 411.4676 | 506.6902 | 412.8 | 508.9 | 413.2 | 507.35 | 413.4596 | 509.236 | 933.97 | 933.97 | 983.33 | 983.33 | 928.62 | 1075.84 | 525.61 | 673.681 | 520.2767 | 520.2767 | 518.483 | 530.5142 | 519.7798 | 531.841 | 511.3123 | 511.3123 | 510.7715 | 510.7715
2021-11-25 07:00 | 406.5225 | 500.6055 | 407.72 | 502.39 | 408.65 | 501.88 | 408.7152 | 503.4038 | 931.93 | 931.93 | 980.9 | 980.9 | 915.6 | 1068.61 | 477.0655 | 611.4481 | 476.2006 | 520.7023 | 475.2503 | 528.0833 | 475.6105 | 528.4835 | 475.7906 | 507.9172 | 476.0068 | 508.0325
2021-11-25 07:30 | 403.5983 | 496.3194 | 405.45 | 500.2 | 405.9 | 497.67 | 406.1501 | 499.5846 | 934.47 | 934.47 | 983.93 | 983.93 | 911.14 | 1070.75 | 472.8326 | 605.9953 | 471.3936 | 521.9223 | 469.5485 | 528.2493 | 471.3361 | 530.1592 | 471.3271 | 509.2267 | 471.4072 | 509.342
2021-11-25 08:00 | 394.7941 | 484.4227 | 395.86 | 488.78 | 397.42 | 485.62 | 397.9163 | 488.3665 | 927.3 | 927.3 | 975.75 | 975.75 | 893.79 | 1057.44 | 465.3396 | 596.4333 | 464.7052 | 519.6053 | 474.6857 | 527.9067 | 478.2458 | 531.8659 | 477.9942 | 510.6121 | 478.21 | 510.8426
2021-11-25 08:30 | 421.0001 | 515.4221 | 421.97 | 521.09 | 423.17 | 516.18 | 423.8754 | 519.3024 | 928.1 | 928.1 | 977.17 | 977.17 | 888.12 | 1057.79 | 483.1994 | 619.3149 | 482.3748 | 520.0497 | 482.1041 | 527.1063 | 486.8521 | 532.2975 | 486.779 | 511.1882 | 486.706 | 511.1115
2021-11-25 09:00 | 401.9808 | 491.5227 | 403.46 | 498.15 | 404.36 | 492.06 | 405.0458 | 495.4391 | 931.26 | 931.26 | 980.11 | 980.11 | 885.19 | 1060.35 | 440.1468 | 564.1017 | 439.9853 | 520.9292 | 438.9505 | 527.6781 | 442.9773 | 532.5951 | 443.0106 | 511.6111 | 442.9109 | 511.4959
2021-11-25 09:30 | 454.0749 | 555.1594 | 456.24 | 563.51 | 457.83 | 557.56 | 458.7191 | 518.506 | 926.08 | 926.08 | 975.72 | 975.72 | 878.37 | 1057.66 | 487.5963 | 624.9534 | 486.6763 | 520.2578 | 486.1111 | 528.4777 | 489.9043 | 532.6815 | 490.0516 | 511.7629 | 489.6465 | 511.3399
2021-11-25 10:00 | 446.0641 | 545.2361 | 448.58 | 554 | 449.75 | 547.56 | 450.6745 | 518.1155 | 925.71 | 925.71 | 974.33 | 974.33 | 877.37 | 1060.98 | 499.2362 | 639.9009 | 498.8376 | 520.7685 | 496.6375 | 528.7058 | 501.6791 | 534.0729 | 501.6416 | 512.993 | 501.5287 | 512.8776
2021-11-25 10:30 | 434.3801 | 530.3303 | 435.89 | 538.3 | 437.31 | 531.7 | 437.8471 | 517.4588 | 925.26 | 925.26 | 973.89 | 973.89 | 872.2 | 1059.21 | 504.9061 | 647.1289 | 504.1157 | 521.4967 | 501.4319 | 528.0209 | 506.4366 | 533.3811 | 506.5222 | 512.3407 | 506.4843 | 512.3023
2021-11-25 11:00 | 376.7253 | 457.048 | 377.62 | 466.08 | 378.74 | 456.44 | 379.3303 | 460.4339 | 921.54 | 921.54 | 969.95 | 969.95 | 866.1 | 1055.56 | 481.577 | 617.2339 | 481.1143 | 521.1279 | 481.2995 | 528.8282 | 484.2426 | 532.0621 | 484.1699 | 510.9578 | 484.1336 | 510.9195
2021-11-25 11:30 | 382.8107 | 465.3219 | 384.46 | 474.99 | 386.47 | 467.22 | 386.6941 | 470.2462 | 937.06 | 937.06 | 986.78 | 986.78 | 868.85 | 1061.28 | 472.6874 | 605.832 | 472.0462 | 523.3597 | 472.5476 | 532.0606 | 473.1959 | 532.8972 | 473.1488 | 511.6776 | 473.2313 | 511.7924
2021-11-25 12:00 | 465.8832 | 568.7744 | 467.76 | 577.75 | 470.31 | 572.21 | 470.4448 | 519.9376 | 932.56 | 932.56 | 981.68 | 981.68 | 868.13 | 1061.02 | 493.5839 | 632.6091 | 492.6185 | 521.194 | 493.5261 | 532.2045 | 494.378 | 533.0036 | 494.378 | 511.9564 | 494.304 | 511.9174
2021-11-25 12:30 | 408.9035 | 497.6214 | 410.68 | 507.23 | 412.92 | 500.13 | 412.9232 | 502.806 | 931.87 | 931.87 | 980.19 | 980.19 | 869.53 | 1062.77 | 479.5822 | 614.6526 | 478.67 | 521.0427 | 481.8435 | 534.0779 | 482.6023 | 534.9189 | 482.6383 | 513.8781 | 482.5661 | 513.8011
2021-11-25 13:00 | 400.836 | 487.1019 | 402.52 | 497.11 | 404.86 | 489.45 | 404.952 | 492.4501 | 932.65 | 932.65 | 981.63 | 981.63 | 870.78 | 1063.22 | 535.6642 | 686.5736 | 521.5723 | 521.5723 | 534.689 | 534.689 | 535.6113 | 535.6113 | 514.5693 | 514.5693 | 514.4542 | 514.4542
2021-11-25 13:30 | 462.6807 | 565.307 | 464.17 | 573.44 | 467.02 | 568.53 | 467.2187 | 521.7542 | 936.15 | 936.15 | 984.95 | 984.95 | 874.78 | 1066.19 | 550.2734 | 705.3268 | 523.3408 | 523.3408 | 535.4958 | 535.4958 | 536.4532 | 536.4532 | 515.3012 | 515.3012 | 515.2626 | 515.2626
2021-11-25 14:00 | 481.3799 | 588.37 | 484.1 | 597.97 | 486.03 | 591.99 | 486.2921 | 517.8385 | 927.36 | 927.36 | 976.14 | 976.14 | 877.24 | 1065.51 | 523.9731 | 671.6026 | 520.7212 | 520.7212 | 522.6554 | 533.3571 | 523.7148 | 534.4383 | 513.4165 | 513.4165 | 513.3781 | 513.3781
2021-11-25 14:30 | 411.3127 | 499.0404 | 413.26 | 509.96 | 414.54 | 500.52 | 414.8397 | 503.5541 | 920.49 | 920.49 | 968.29 | 968.29 | 886.79 | 1072.16 | 536.1502 | 687.2172 | 521.4967 | 521.4967 | 532.4922 | 535.936 | 533.8495 | 537.2662 | 516.2619 | 516.2619 | 516.1848 | 516.1848
2021-11-25 15:00 | 410.2397 | 497.8133 | 411.83 | 508.34 | 413.31 | 499.1 | 413.5632 | 502.1263 | 921.16 | 921.16 | 968.54 | 968.54 | 890.28 | 1071.98 | 534.4067 | 684.9611 | 521.213 | 521.213 | 537.6804 | 537.6804 | 539.2525 | 539.2525 | 518.098 | 518.098 | 518.2529 | 518.2529
2021-11-25 15:30 | 476.5886 | 579.5573 | 479.37 | 591.59 | 480.64 | 582.39 | 480.8804 | 514.2795 | 920.29 | 920.29 | 967.99 | 967.99 | 893.49 | 1070.71 | 515.5743 | 660.8098 | 514.1386 | 521.4493 | 518.2957 | 538.6692 | 519.7706 | 540.2021 | 519.1782 | 519.1782 | 519.1395 | 519.1395
2021-11-25 16:00 | 477.5418 | 583.6486 | 479.05 | 591.65 | 480.01 | 584.52 | 480.4919 | 511.9453 | 914.16 | 914.16 | 961.41 | 961.41 | 900.29 | 1072.97 | 507.9989 | 651.1165 | 507.2919 | 522.3856 | 510.7272 | 538.2571 | 512.0272 | 539.6271 | 511.989 | 518.4495 | 512.1801 | 518.643
2021-11-25 16:30 | 456.6095 | 556.1619 | 458.49 | 566.04 | 459.14 | 556.8 | 459.8317 | 510.9048 | 913.18 | 913.18 | 960.04 | 960.04 | 907.54 | 1074.75 | 537.5851 | 689.0361 | 522.8585 | 522.8585 | 539.6587 | 539.6587 | 541.1926 | 541.1926 | 520.1429 | 520.1429 | 519.9877 | 519.9877
2021-11-25 17:00 | 443.4051 | 538.7693 | 445.37 | 549.67 | 446.06 | 539.45 | 446.391 | 511.9802 | 914.68 | 914.68 | 962.65 | 962.65 | 912.12 | 1073 | 554.8991 | 711.2602 | 520.3713 | 520.3713 | 538.6346 | 538.6346 | 540.4944 | 540.4944 | 519.1177 | 519.1177 | 519.3119 | 519.3119
2021-11-25 17:30 | 503.287 | 614.0743 | 504.79 | 622.86 | 503.86 | 612.66 | 504.9253 | 519.2847 | 921.42 | 921.42 | 969.59 | 969.59 | 926.78 | 1082.91 | 517.9634 | 663.8718 | 516.9196 | 524.5419 | 520.0558 | 542.166 | 521.5308 | 543.7037 | 521.2203 | 522.1796 | 521.4532 | 522.4498
2021-11-25 18:00 | 492.6784 | 601.1016 | 494.5 | 610.19 | 493.69 | 600.29 | 494.8755 | 519.1909 | 922.49 | 922.49 | 971.67 | 971.67 | 935.75 | 1086.09 | 535.7127 | 686.6327 | 525.5726 | 525.5726 | 537.6821 | 543.0693 | 538.5467 | 543.9187 | 522.8054 | 522.8054 | 523.0775 | 523.0775
2021-11-25 18:30 | 546.045 | 668.0811 | 547.45 | 675.74 | 546.41 | 666.56 | 521.1822 | 521.1822 | 926.34 | 926.34 | 975.23 | 975.23 | 941.17 | 1085.23 | 510.4965 | 654.3171 | 509.8546 | 525.8564 | 512.4257 | 541.4751 | 514.3738 | 543.5336 | 514.5648 | 522.5087 | 514.4501 | 522.3923
2021-11-25 19:00 | 545.9442 | 669.2252 | 547.2 | 675.46 | 545.88 | 667.31 | 523.237 | 523.237 | 930.16 | 930.16 | 979.16 | 979.16 | 948.55 | 1086.62 | 514.5764 | 659.5482 | 513.5164 | 526.8871 | 514.4197 | 540.3634 | 516.0326 | 542.0576 | 516.2245 | 521.0386 | 515.9942 | 520.8061
2021-11-25 19:30 | 536.6877 | 657.5266 | 537.3 | 663.15 | 536.48 | 655.39 | 525.9218 | 525.9218 | 933.29 | 933.29 | 982.63 | 982.63 | 953.65 | 1086.36 | 508.519 | 651.7584 | 507.2616 | 526.5467 | 505.5179 | 539.9753 | 505.8203 | 540.2983 | 506.0848 | 519.443 | 506.4627 | 519.8309
2021-11-25 20:00 | 505.6739 | 618.9819 | 507.99 | 627.24 | 508.48 | 620.26 | 508.8754 | 522.6152 | 931.75 | 931.75 | 981.25 | 981.25 | 949.9 | 1082.06 | 485.157 | 621.8215 | 483.9458 | 525.2606 | 484.5238 | 539.0333 | 484.8143 | 539.3564 | 484.6689 | 518.1197 | 484.7416 | 518.1973
2021-11-25 20:30 | 517.9378 | 635.1467 | 519.93 | 641.94 | 519.25 | 634.9 | 519.5002 | 519.9247 | 925.86 | 925.86 | 975.3 | 975.3 | 948.89 | 1080.92 | 484.8197 | 621.3663 | 483.4608 | 524.8918 | 483.9791 | 538.4747 | 484.0517 | 538.5555 | 484.1243 | 517.5787 | 483.9792 | 517.4235
2021-11-25 21:00 | 516.6057 | 634.0751 | 519.03 | 640.86 | 518.04 | 634.04 | 518.8134 | 521.7828 | 927.36 | 927.36 | 976.76 | 976.76 | 952.58 | 1085.05 | 510.8022 | 654.7087 | 510.2525 | 526.717 | 509.8387 | 539.9688 | 510.0677 | 540.2114 | 510.0296 | 519.0789 | 510.1441 | 519.1954
2021-11-25 21:30 | 508.7925 | 624.4012 | 510.4 | 630.34 | 509.68 | 623.96 | 510.7593 | 523.368 | 932.48 | 932.48 | 982.2 | 982.2 | 951.72 | 1083.94 | 495.8181 | 635.448 | 494.5523 | 524.6553 | 492.0369 | 536.8483 | 492.4084 | 537.2941 | 492.2226 | 516.1266 | 492.1112 | 516.0099
2021-11-25 22:00 | 542.2827 | 665.4858 | 544.66 | 672.65 | 543.16 | 665.34 | 525.7458 | 525.7458 | 934.15 | 934.15 | 984.57 | 984.57 | 960.47 | 1093.84 | 489.6829 | 627.6246 | 489.8056 | 528.1449 | 485.8121 | 539.4339 | 485.7756 | 539.3932 | 485.5928 | 518.2078 | 485.739 | 518.3638
2021-11-25 22:30 | 525.6075 | 645.4536 | 528.65 | 652.81 | 526.56 | 645.38 | 527.1214 | 527.5608 | 935.4 | 935.4 | 986.02 | 986.02 | 967.8 | 1101.87 | 496.0971 | 635.8264 | 494.9554 | 528.8636 | 488.3119 | 541.746 | 488.4586 | 541.9087 | 488.4219 | 520.8229 | 488.3485 | 520.7447
2021-11-25 23:00 | 566.1375 | 694.3169 | 569.01 | 702.61 | 567.01 | 693.94 | 526.2928 | 526.2928 | 934.09 | 934.09 | 984.16 | 984.16 | 966.15 | 1099.93 | 493.7589 | 632.8538 | 493.3588 | 524.5986 | 485.6943 | 538.6589 | 487.5657 | 540.7344 | 487.7125 | 519.9063 | 487.6391 | 519.8281
2021-11-25 23:30 | 583.0396 | 715.2377 | 584.81 | 722.16 | 582.72 | 713.56 | 527.0424 | 527.0424 | 934.3 | 934.3 | 985.02 | 985.02 | 965.89 | 1099.52 | 494.7668 | 634.0097 | 493.9204 | 524.1824 | 487.5035 | 540.0287 | 489.2353 | 541.9471 | 489.4563 | 521.2084 | 489.1984 | 520.9337
2021-11-26 | 538.9293 | 660.1841 | 540.21 | 666.93 | 538.13 | 657.9 | 528.0058 | 528.0058 | 934.58 | 934.58 | 985.39 | 985.39 | 968.01 | 1101.86 | 494.5324 | 633.8233 | 493.7933 | 524.4283 | 488.6873 | 541.0695 | 490.422 | 542.9902 | 490.3798 | 521.9158 | 490.306 | 521.8373
2021-11-26 00:30 | 559.1869 | 684.7225 | 561.56 | 693.07 | 559.04 | 683.12 | 528.5796 | 528.5796 | 936.38 | 936.38 | 986.18 | 986.18 | 971.39 | 1105.62 | 496.0182 | 635.7854 | 495.5902 | 525.5821 | 490.3761 | 542.58 | 491.9669 | 544.3401 | 492.2628 | 523.6453 | 491.7449 | 523.0943
2021-11-26 01:00 | 589.5659 | 722.9736 | 592.86 | 731.91 | 590.13 | 722.58 | 529.9641 | 529.9641 | 938.82 | 938.82 | 989.95 | 989.95 | 973.91 | 1108.46 | 497.4151 | 637.656 | 496.6023 | 525.7523 | 490.9739 | 543.2863 | 492.5274 | 545.0052 | 492.7122 | 524.1625 | 492.4904 | 523.9265
2021-11-26 01:30 | 589.0033 | 722.1174 | 591.19 | 729.76 | 588.24 | 720.09 | 530.1052 | 530.1052 | 937.53 | 937.53 | 988.93 | 988.93 | 972.83 | 1107.26 | 497.9382 | 638.1902 | 497.1245 | 525.705 | 488.5351 | 540.3652 | 489.7573 | 541.7172 | 490.1648 | 521.2581 | 489.9796 | 521.0612
2021-11-26 02:00 | 633.8719 | 778.7985 | 637.24 | 786.92 | 633.81 | 777.78 | 530.4446 | 530.4446 | 938.3 | 938.3 | 990.36 | 990.36 | 974.15 | 1108.69 | 498.0683 | 638.2328 | 496.817 | 525.0808 | 488.6162 | 540.2778 | 490.1366 | 541.9589 | 490.2849 | 521.231 | 490.1736 | 521.1127
2021-11-26 02:30 | 604.0463 | 741.3264 | 606.57 | 748.94 | 603.68 | 739.96 | 531.1365 | 531.1365 | 939.37 | 939.37 | 990.74 | 990.74 | 972.43 | 1106.81 | 497.9293 | 638.0763 | 496.9202 | 525.6389 | 488.4833 | 540.2193 | 489.8544 | 541.7357 | 489.8174 | 520.8112 | 489.8174 | 520.8112
2021-11-26 03:00 | 568.6923 | 697.3102 | 571.32 | 705.33 | 569.09 | 696.67 | 532.4023 | 532.4023 | 942.58 | 942.58 | 994.04 | 994.04 | 971.91 | 1106.3 | 497.6812 | 637.8828 | 497.288 | 526.1779 | 489.3873 | 541.0863 | 490.7226 | 542.5626 | 490.5743 | 521.5 | 490.463 | 521.3817
2021-11-26 03:30 | 502.3011 | 614.7543 | 504.93 | 623.27 | 502.75 | 613.99 | 503.354 | 533.0663 | 942.8 | 942.8 | 994.52 | 994.52 | 973.25 | 1107.78 | 497.6634 | 637.8376 | 496.3227 | 525.1565 | 490.1112 | 541.5778 | 491.635 | 543.2617 | 491.7836 | 522.5158 | 491.4863 | 522.1999
2021-11-26 04:00 | 488.3253 | 597.7635 | 490.51 | 605.57 | 488.52 | 596.76 | 488.773 | 532.8616 | 943.03 | 943.03 | 994.87 | 994.87 | 970.66 | 1104.87 | 495.9915 | 635.8082 | 495.0908 | 525.0525 | 489.5249 | 540.9739 | 491.1226 | 542.7395 | 491.1969 | 521.9308 | 490.9369 | 521.6544
2021-11-26 04:30 | 430.8178 | 525.6434 | 433.03 | 534.45 | 431.68 | 525.1 | 432.4003 | 527.6528 | 940.36 | 940.36 | 991.92 | 991.92 | 967.1 | 1100.9 | 495.0811 | 634.4701 | 494.045 | 523.6434 | 488.959 | 540.3046 | 490.4457 | 541.9474 | 490.5943 | 521.2521 | 490.4828 | 521.1337
2021-11-26 05:00 | 432.1339 | 527.5785 | 433.98 | 535.67 | 432.24 | 525.92 | 433.1985 | 528.8339 | 941.01 | 941.01 | 992.48 | 992.48 | 964.96 | 1098.54 | 494.9496 | 634.3807 | 494.3079 | 524.5229 | 488.7986 | 540.2592 | 490.5812 | 542.2293 | 490.1726 | 520.9192 | 490.0984 | 520.8402
2021-11-26 05:30 | 426.5011 | 520.8727 | 428.07 | 528.53 | 427.37 | 520.7 | 427.7952 | 522.4531 | 935.7 | 935.7 | 987.01 | 987.01 | 955.53 | 1091.37 | 488.4333 | 626.0264 | 487.5875 | 520.8631 | 483.86 | 537.6083 | 485.6542 | 539.5752 | 485.3591 | 518.4542 | 485.6302 | 518.7695
2021-11-26 06:00 | 423.8698 | 512.5424 | 424.59 | 523.01 | 423.06 | 509.27 | 424.0073 | 512.9905 | 934.9 | 934.9 | 985.65 | 985.65 | 945.79 | 1087.26 | 483.3758 | 619.5406 | 482.5869 | 520.6456 | 478.7445 | 536.9072 | 480.3876 | 538.7499 | 480.3876 | 517.964 | 480.3876 | 517.964
2021-11-26 06:30 | 416.9795 | 501.5008 | 417.99 | 514.13 | 416.6 | 498.52 | 418.1409 | 503.2964 | 931.8 | 931.8 | 982.51 | 982.51 | 941.64 | 1089.72 | 472.0799 | 605.0549 | 471.35 | 520.2673 | 474.2258 | 537.4546 | 478.0104 | 541.7438 | 478.1906 | 520.9901 | 478.4069 | 521.2258
2021-11-26 07:00 | 424.5185 | 512.0892 | 425.3 | 523.92 | 425.28 | 510.1 | 426.0676 | 514.2855 | 938.62 | 938.62 | 988.2 | 988.2 | 937.72 | 1092.74 | 520.8765 | 667.6306 | 520.2921 | 522.0073 | 530.0535 | 536.9669 | 534.106 | 541.0721 | 520.0454 | 520.0454 | 520.2057 | 520.2057
2021-11-26 07:30 | 424.9935 | 517.0801 | 427.83 | 527.65 | 427.08 | 517.55 | 427.6644 | 520.7616 | 932.82 | 932.82 | 982.45 | 982.45 | 926.68 | 1087.43 | 589.9801 | 734.9039 | 521.9506 | 521.9506 | 534.7269 | 534.7269 | 538.7036 | 538.7036 | 514.776 | 514.776 | 517.9778 | 517.9778
2021-11-26 08:00 | 425.8291 | 519.4754 | 426.9 | 526.9 | 427.35 | 519.4 | 427.9584 | 519.5369 | 925.51 | 925.51 | 973.49 | 973.49 | 910.18 | 1075.41 | 561.0785 | 719.1846 | 519.227 | 519.227 | 532.8269 | 532.8269 | 537.1641 | 537.1641 | 514.2139 | 514.2139 | 516.5123 | 516.5123
2021-11-26 08:30 | 450.0155 | 548.0365 | 452.75 | 558.72 | 453.58 | 550.68 | 453.6908 | 513.6888 | 919.47 | 919.47 | 967.27 | 967.27 | 894.83 | 1064.81 | 576.1411 | 730.1949 | 518.2908 | 518.2908 | 527.2072 | 527.2072 | 531.2714 | 531.2714 | 509.4677 | 509.4677 | 510.589 | 510.589
2021-11-26 09:00 | 484.4308 | 585.5474 | 486.4 | 598.15 | 488.19 | 587.86 | 488.3933 | 515.5807 | 924.85 | 924.85 | 971.47 | 971.47 | 890.01 | 1066.22 | 556.3527 | 713.1241 | 521.1089 | 521.1089 | 526.8843 | 526.8843 | 530.4813 | 530.4813 | 506.7356 | 506.7356 | 509.7299 | 509.7299
2021-11-26 09:30 | 480.0712 | 576.4924 | 481.85 | 591.08 | 483.59 | 578.75 | 484.2561 | 514.4874 | 921.31 | 921.31 | 968.44 | 968.44 | 878.73 | 1058.74 | 638.5852 | 731.0196 | 518.4515 | 518.4515 | 524.4766 | 524.4766 | 527.91 | 527.91 | 506.1646 | 506.1646 | 507.1616 | 507.1616
2021-11-26 10:00 | 492.332 | 594.5487 | 494.04 | 606.8 | 495.34 | 596.37 | 495.0322 | 515.724 | 924.44 | 924.44 | 972.2 | 972.2 | 870.75 | 1056.07 | 635.3655 | 736.1277 | 522.1492 | 522.1492 | 526.1831 | 526.1831 | 529.9208 | 529.9208 | 508.8816 | 508.8816 | 508.8433 | 508.8433
2021-11-26 10:30 | 468.6055 | 565.3927 | 469.82 | 576.51 | 469.1 | 564.59 | 469.4152 | 508.2954 | 909.4 | 909.4 | 955.73 | 955.73 | 860.05 | 1047.84 | 623.4565 | 732.8952 | 520.3524 | 520.3524 | 522.0121 | 522.0121 | 526.0241 | 526.0241 | 504.9244 | 504.9244 | 505.2339 | 505.2339
2021-11-26 11:00 | 507.6719 | 615.7357 | 508.97 | 624.86 | 508.56 | 615.65 | 509.6642 | 509.693 | 912.44 | 912.44 | 958.45 | 958.45 | 855.16 | 1046.16 | 622.3015 | 734.2122 | 521.6006 | 521.6006 | 523.1219 | 523.1219 | 527.1253 | 527.1253 | 506.4518 | 506.4518 | 506.3756 | 506.3756
2021-11-26 11:30 | 470.7226 | 568.3981 | 472.75 | 578.9 | 471.67 | 569.01 | 472.2935 | 508.1415 | 908.9 | 908.9 | 953.17 | 953.17 | 855.56 | 1048.96 | 616.2561 | 735.8749 | 521.9033 | 521.9033 | 521.6449 | 521.6449 | 525.5104 | 525.5104 | 504.0433 | 504.0433 | 504.1948 | 504.1948
2021-11-26 12:00 | 476.9167 | 575.6661 | 479.1 | 586.15 | 478.54 | 577 | 479.1699 | 506.6365 | 904.2 | 904.2 | 949.37 | 949.37 | 848.06 | 1041.91 | 613.2656 | 732.8022 | 520.3146 | 520.3146 | 520.2563 | 520.2563 | 524.3612 | 524.3612 | 503.6733 | 503.6733 | 503.4839 | 503.4839
2021-11-26 12:30 | 503.5781 | 610.1998 | 505.38 | 618.9 | 504.71 | 610.88 | 504.3565 | 504.3565 | 903.16 | 903.16 | 948 | 948 | 845.05 | 1038.87 | 603.9103 | 732.1503 | 516.1771 | 516.1771 | 515.649 | 515.649 | 520.0322 | 520.0322 | 498.9046 | 498.9046 | 498.9046 | 498.9046
2021-11-26 13:00 | 491.3543 | 598.5884 | 494.94 | 608.28 | 494.62 | 602.12 | 494.8137 | 503.0325 | 913.93 | 913.93 | 959.85 | 959.85 | 850.92 | 1044.83 | 611.4949 | 733.414 | 520.3804 | 520.3804 | 519.7726 | 519.7726 | 523.8272 | 523.8272 | 502.9542 | 502.9542 | 502.7275 | 502.7275
2021-11-26 13:30 | 450.7308 | 545.402 | 452.35 | 555.16 | 451.63 | 545.52 | 451.9636 | 504.0558 | 909.93 | 909.93 | 955.64 | 955.64 | 850.43 | 1042.59 | 605.719 | 733.7732 | 516.103 | 516.103 | 516.1608 | 516.1608 | 520.1863 | 520.1863 | 499.0485 | 499.0485 | 499.086 | 499.086
2021-11-26 14:00 | 481.5765 | 584.1811 | 482.58 | 592.21 | 481.75 | 584 | 482.6526 | 507.6903 | 908.58 | 908.58 | 955.23 | 955.23 | 852.36 | 1042.1 | 611.6619 | 734.0526 | 518.0126 | 518.0126 | 517.2492 | 517.2492 | 521.2856 | 521.2856 | 500.535 | 500.535 | 500.535 | 500.535
2021-11-26 14:30 | 501.6787 | 610.7078 | 504.78 | 620.58 | 503.8 | 612.65 | 504.2953 | 508.0296 | 911.39 | 911.39 | 956.16 | 956.16 | 861.12 | 1048.06 | 615.6403 | 736.2208 | 518.9271 | 518.9271 | 518.1138 | 518.1138 | 521.9499 | 521.9499 | 501.0795 | 501.0795 | 501.1068 | 501.1068
2021-11-26 15:00 | 444.3257 | 537.2948 | 446.07 | 547.75 | 445.27 | 537.71 | 445.7658 | 506.8366 | 906.73 | 906.73 | 951.43 | 951.43 | 864.2 | 1046.61 | 623.3772 | 735.7952 | 520.2687 | 520.2687 | 518.5801 | 518.5801 | 522.3028 | 522.3028 | 501.6664 | 501.6664 | 501.5156 | 501.5156
2021-11-26 15:30 | 430.0903 | 519.3535 | 432.56 | 531.68 | 431.83 | 519.89 | 431.8213 | 503.7932 | 905.7 | 905.7 | 951.18 | 951.18 | 870.46 | 1048.25 | 630.9965 | 734.5714 | 520.9398 | 520.9398 | 520.5521 | 520.5521 | 524.375 | 524.375 | 503.4974 | 503.4974 | 503.4939 | 503.4939
2021-11-26 16:00 | 454.0431 | 540.7505 | 455.27 | 555.94 | 454.46 | 539.52 | 454.7883 | 504.8846 | 904.53 | 904.53 | 950.5 | 950.5 | 873.49 | 1045.33 | 640.6298 | 732.0838 | 519.2081 | 519.2081 | 522.2934 | 522.2934 | 526.2166 | 526.2166 | 505.3464 | 505.3464 | 505.2703 | 505.2703
2021-11-26 16:30 | 503.0753 | 611.0339 | 504.71 | 620.89 | 503.92 | 610.44 | 504.4687 | 504.3815 | 904.97 | 904.97 | 950.98 | 950.98 | 884.77 | 1051.77 | 655.6908 | 733.0283 | 520.8063 | 520.8063 | 526.5073 | 526.5073 | 530.416 | 530.416 | 509.8075 | 509.8075 | 509.5773 | 509.5773
2021-11-26 17:00 | 517.7144 | 629.0228 | 519.16 | 638.57 | 516.3 | 626.18 | 509.1327 | 509.1327 | 905.97 | 905.97 | 952.39 | 952.39 | 903.55 | 1065.33 | 665.9045 | 734.7443 | 521.6006 | 521.6006 | 528.1693 | 528.1693 | 532.2112 | 532.2112 | 511.2257 | 511.2257 | 511.1873 | 511.1873
2021-11-26 17:30 | 508.4269 | 618.6508 | 510.77 | 629.34 | 508.33 | 616.73 | 509.1222 | 513.4422 | 912.09 | 912.09 | 958.63 | 958.63 | 912.9 | 1068.13 | 656.2725 | 735.4893 | 522.4991 | 522.4991 | 529.6381 | 529.6381 | 530.4009 | 530.4009 | 509.5127 | 509.5127 | 509.4355 | 509.4355
2021-11-26 18:00 | 540.9912 | 659.4197 | 542.75 | 669.17 | 539.85 | 656.13 | 513.3987 | 513.3987 | 911.18 | 911.18 | 958.15 | 958.15 | 913.21 | 1061.59 | 681.6296 | 734.3452 | 520.6077 | 520.6077 | 527.8924 | 527.8924 | 529.5776 | 529.5776 | 508.5548 | 508.5548 | 508.5548 | 508.5548
2021-11-26 18:30 | 539.0659 | 658.1113 | 541.02 | 667.41 | 539.04 | 656.26 | 514.5135 | 514.5135 | 913.41 | 913.41 | 960.88 | 960.88 | 921.24 | 1063.13 | 687.0543 | 732.2169 | 519.1608 | 519.1608 | 527.189 | 527.189 | 528.5942 | 528.5942 | 507.7769 | 507.7769 | 507.8156 | 507.8156
2021-11-26 19:00 | 531.8806 | 649.6625 | 533.44 | 658.19 | 531.67 | 647.4 | 516.9965 | 516.9965 | 917.35 | 917.35 | 965.74 | 965.74 | 932.23 | 1068.22 | 691.8011 | 731.6582 | 519.4634 | 519.4634 | 528.0548 | 528.0548 | 529.3107 | 529.3107 | 508.6708 | 508.6708 | 508.7063 | 508.7063
2021-11-26 19:30 | 466.0341 | 567.0633 | 466.03 | 574.74 | 464.26 | 562.45 | 465.8692 | 518.4798 | 920.24 | 920.24 | 968 | 968 | 939.15 | 1070.01 | 667.0944 | 732.3366 | 520.0876 | 520.0876 | 530.7858 | 530.7858 | 531.9595 | 531.9595 | 511.0921 | 511.0921 | 511.131 | 511.131
2021-11-26 20:00 | 462.063 | 562.9864 | 463.38 | 571.49 | 461.64 | 560.24 | 462.6055 | 519.8022 | 922.29 | 922.29 | 971.33 | 971.33 | 943.94 | 1075.26 | 640.6178 | 733.1613 | 520.2294 | 520.2294 | 533.013 | 533.013 | 533.9559 | 533.9559 | 513.094 | 513.094 | 513.1721 | 513.1721
2021-11-26 20:30 | 476.5209 | 582.2166 | 479.18 | 591.2 | 477.15 | 581.17 | 478.0361 | 523.4399 | 927.71 | 927.71 | 977.06 | 977.06 | 952.32 | 1084.59 | 607.2791 | 736.5534 | 522.7734 | 522.7734 | 537.4902 | 537.4902 | 538.183 | 538.183 | 517.3652 | 517.3652 | 517.3652 | 517.3652
2021-11-26 21:00 | 423.886 | 516.8423 | 425.62 | 524.97 | 423.76 | 514.78 | 424.4561 | 517.8562 | 929.89 | 929.89 | 979.22 | 979.22 | 952.08 | 1084.35 | 594.1908 | 737.0721 | 523.1043 | 523.1043 | 538.5167 | 538.5167 | 539.4562 | 539.4562 | 518.6732 | 518.6732 | 518.5554 | 518.5554
2021-11-26 21:30 | 428.2892 | 522.5383 | 429.67 | 530.12 | 427.67 | 519.86 | 428.4906 | 522.942 | 934.64 | 934.64 | 984.29 | 984.29 | 960.21 | 1093.3 | 541.29 | 693.7863 | 524.4188 | 524.4188 | 541.4601 | 541.4601 | 542.1976 | 542.1976 | 521.3301 | 521.3301 | 521.212 | 521.212
2021-11-26 22:00 | 469.4121 | 574.6577 | 471.17 | 581.5 | 468.71 | 572.27 | 469.3887 | 529.7787 | 937.51 | 937.51 | 988.25 | 988.25 | 965.48 | 1099.12 | 509.8244 | 653.3071 | 508.5996 | 525.4591 | 505.2415 | 543.5375 | 505.8906 | 544.2357 | 505.8525 | 523.2195 | 505.7761 | 523.18
2021-11-26 22:30 | 455.3264 | 557.0671 | 457.4 | 564.8 | 455.91 | 556.2 | 456.7141 | 526.3522 | 934.36 | 934.36 | 985 | 985 | 964.78 | 1098.2 | 499.2887 | 639.9455 | 498.3525 | 523.5961 | 492.4368 | 542.3632 | 493.1084 | 543.1029 | 492.9964 | 522.0986 | 493.1457 | 522.1701
2021-11-26 23:00 | 485.5022 | 595.596 | 487.64 | 602.31 | 486.19 | 594.91 | 486.5214 | 528.1871 | 937.34 | 937.34 | 987.87 | 987.87 | 967.57 | 1101.26 | 566.6268 | 726.2776 | 524.4 | 524.4 | 528.5184 | 543.2021 | 529.4384 | 544.1476 | 523.2693 | 523.2693 | 523.1507 | 523.1507
2021-11-26 23:30 | 458.0859 | 560.7487 | 459.87 | 567.94 | 458.67 | 560.02 | 459.3677 | 528.4381 | 936.77 | 936.77 | 988.2 | 988.2 | 968.58 | 1102.31 | 527.2726 | 675.8108 | 523.5961 | 523.5961 | 494.9806 | 542.7131 | 495.731 | 543.5358 | 495.731 | 522.6533 | 495.731 | 522.6533
2021-11-27 | 499.653 | 612.7307 | 502.67 | 620.83 | 500.78 | 612.77 | 500.8842 | 529.7836 | 940.21 | 940.21 | 990.89 | 990.89 | 970.88 | 1104.89 | 521.5555 | 668.4785 | 520.7858 | 524.5891 | 514.7108 | 543.8527 | 515.6843 | 544.8813 | 515.6454 | 523.872 | 515.6064 | 523.872
2021-11-27 00:30 | 494.9131 | 607.5301 | 498.11 | 615.29 | 496.3 | 608.15 | 496.4185 | 530.2021 | 940.67 | 940.67 | 991.22 | 991.22 | 969.81 | 1103.74 | 542.9684 | 695.9382 | 524.9769 | 524.9769 | 533.6017 | 541.5796 | 534.0908 | 542.1561 | 521.3464 | 521.3464 | 521.2672 | 521.2672
2021-11-27 01:00 | 555.027 | 681.3909 | 556.99 | 687.93 | 555.35 | 680.8 | 530.4003 | 530.4003 | 940.2 | 940.2 | 990.9 | 990.9 | 969.47 | 1103.29 | 526.6962 | 675.0707 | 524.7499 | 524.7499 | 526.8077 | 541.2632 | 527.5988 | 542.0326 | 521.038 | 521.038 | 521.0381 | 521.0381
2021-11-27 01:30 | 501.5761 | 615.1868 | 503.33 | 621.62 | 502.38 | 615.07 | 502.7825 | 531.2397 | 940.77 | 940.77 | 991.69 | 991.69 | 972.16 | 1106.31 | 507.7635 | 650.7902 | 506.8065 | 525.8752 | 511.812 | 541.6525 | 512.241 | 542.1064 | 512.6308 | 521.7347 | 511.6561 | 520.7426
2021-11-27 02:00 | 468.1005 | 573.7565 | 470.56 | 581.14 | 468.62 | 573.28 | 468.5658 | 531.5709 | 941.9 | 941.9 | 992.63 | 992.63 | 977.83 | 1112.57 | 499.7356 | 640.4948 | 498.7043 | 525.9793 | 492.8307 | 543.2355 | 493.0182 | 543.4421 | 493.3931 | 523.0511 | 492.9807 | 522.6139
2021-11-27 02:30 | 481.4024 | 589.316 | 484.19 | 597.75 | 482.33 | 589.16 | 482.7667 | 531.3427 | 940.99 | 940.99 | 992.15 | 992.15 | 978.55 | 1113.41 | 550.764 | 705.934 | 526.2346 | 526.2346 | 542.5731 | 544.4333 | 542.82 | 544.6812 | 523.9924 | 523.9924 | 523.913 | 523.913
2021-11-27 03:00 | 487.1764 | 596.8643 | 489.91 | 604.91 | 487.91 | 596.67 | 488.1286 | 531.7393 | 941.32 | 941.32 | 992.74 | 992.74 | 980.85 | 1115.9 | 540.3091 | 692.65 | 526.9061 | 526.9061 | 544.6265 | 544.6265 | 545.0396 | 545.0396 | 524.1821 | 524.1821 | 524.2219 | 524.2219
2021-11-27 03:30 | 481.4611 | 589.1562 | 483.07 | 596.36 | 481.44 | 588.05 | 481.0143 | 531.5153 | 942.8 | 942.8 | 993.31 | 993.31 | 980.66 | 1115.66 | 558.6231 | 716.0321 | 526.7264 | 526.7264 | 545.2061 | 545.2061 | 545.7025 | 545.7025 | 525.0818 | 525.0818 | 525.0022 | 525.0022
2021-11-27 04:00 | 461.3683 | 564.7985 | 463.36 | 572.1 | 462.26 | 564.45 | 462.4339 | 532.5887 | 943.3 | 943.3 | 995.06 | 995.06 | 980.71 | 1115.62 | 549.7275 | 704.6051 | 526.7453 | 526.7453 | 543.3457 | 543.3457 | 543.8828 | 543.8828 | 523.0299 | 523.0299 | 523.2683 | 523.2683
2021-11-27 04:30 | 442.479 | 540.9456 | 444.78 | 549.09 | 443.14 | 540.23 | 443.6767 | 532.9238 | 943.72 | 943.72 | 995.83 | 995.83 | 980.89 | 1115.85 | 527.4514 | 676.0594 | 526.5751 | 526.5751 | 543.2763 | 543.2763 | 544.0606 | 544.0606 | 523.4631 | 523.4631 | 523.4235 | 523.4235
2021-11-27 05:00 | 442.3367 | 541.6722 | 444.63 | 549.14 | 443.36 | 541.88 | 443.6219 | 534.6033 | 947.05 | 947.05 | 998.03 | 998.03 | 982.56 | 1117.71 | 547.2039 | 701.3679 | 527.1141 | 527.1141 | 537.0375 | 543.2618 | 538.1388 | 544.3759 | 523.5599 | 523.5599 | 523.441 | 523.441
2021-11-27 05:30 | 508.0639 | 624.275 | 509.45 | 629.52 | 508.19 | 623.4 | 508.5159 | 534.1657 | 947.27 | 947.27 | 999.5 | 999.5 | 973.38 | 1111.07 | 539.4594 | 691.4584 | 524.6364 | 524.6364 | 533.4195 | 542.2704 | 533.8657 | 542.7241 | 521.9994 | 521.9994 | 521.8012 | 521.8012
2021-11-27 06:00 | 478.0206 | 587.1077 | 481.29 | 594.57 | 480.07 | 588.6 | 479.6863 | 531.9791 | 944.31 | 944.31 | 995.47 | 995.47 | 962.41 | 1105.78 | 566.3264 | 725.9111 | 524.731 | 524.731 | 541.3607 | 541.3607 | 541.8137 | 541.8137 | 521.1795 | 521.1795 | 520.9814 | 520.9814
2021-11-27 06:30 | 513.7819 | 630.4765 | 515.73 | 636.95 | 514.27 | 630.24 | 514.9691 | 528.1558 | 936.53 | 936.53 | 986.53 | 986.53 | 946.04 | 1094.64 | 574.6569 | 736.594 | 524.2297 | 524.2297 | 537.7839 | 537.7839 | 538.3997 | 538.3997 | 517.7935 | 517.7935 | 517.4382 | 517.4382
2021-11-27 07:00 | 582.7624 | 716.5254 | 584.91 | 722.48 | 583.75 | 716.99 | 525.2444 | 525.2444 | 933.35 | 933.35 | 982.64 | 982.64 | 934.61 | 1089.14 | 625.0785 | 738.0299 | 523.8136 | 523.8136 | 535.9905 | 535.9905 | 536.7262 | 536.7262 | 516.1002 | 516.1002 | 515.7858 | 515.7858
2021-11-27 07:30 | 598.2391 | 734.5509 | 600.78 | 741.45 | 598.81 | 734.77 | 524.5904 | 524.5904 | 929.35 | 929.35 | 978.23 | 978.23 | 925.23 | 1085.96 | 608.5176 | 739.3469 | 524.3526 | 524.3526 | 534.371 | 534.371 | 534.8395 | 534.8395 | 514.157 | 514.157 | 514.196 | 514.196
2021-11-27 08:00 | 524.7113 | 641.8248 | 527.88 | 650.42 | 526.2 | 643.28 | 522.3258 | 522.3258 | 926.18 | 926.18 | 974.51 | 974.51 | 914.97 | 1081.82 | 649.73 | 741.1425 | 526.3198 | 526.3198 | 532.8597 | 532.8597 | 532.9402 | 532.9402 | 512.347 | 512.347 | 512.2311 | 512.2311
2021-11-27 08:30 | 566.2068 | 694.3201 | 570.01 | 702.93 | 567.94 | 695.98 | 518.4114 | 518.4114 | 922.4 | 922.4 | 969.56 | 969.56 | 906.97 | 1079.79 | 663.731 | 742.5526 | 527.1519 | 527.1519 | 530.0159 | 530.0159 | 530.5368 | 530.5368 | 509.7202 | 509.7202 | 509.7202 | 509.7202
2021-11-27 09:00 | 568.7993 | 697.1453 | 571.55 | 704.14 | 569.62 | 697.81 | 516.5497 | 516.5497 | 918.08 | 918.08 | 964.95 | 964.95 | 899.44 | 1077.36 | 655.7981 | 742.2333 | 526.8871 | 526.8871 | 529.0554 | 529.0554 | 529.741 | 529.741 | 508.9595 | 508.9595 | 508.9594 | 508.9594
2021-11-27 09:30 | 556.7061 | 681.5298 | 560.12 | 689.45 | 557.46 | 682.51 | 511.951 | 511.951 | 911.6 | 911.6 | 957.03 | 957.03 | 890.57 | 1073.13 | 649.3104 | 741.3421 | 525.7808 | 525.7808 | 528.1922 | 528.1922 | 528.672 | 528.672 | 507.9624 | 507.9624 | 507.8087 | 507.8087
2021-11-27 10:00 | 558.4076 | 684.842 | 560.65 | 690.79 | 558.86 | 685.33 | 514.9659 | 514.9659 | 914.84 | 914.84 | 960.64 | 960.64 | 884.88 | 1071.67 | 642.2637 | 741.5018 | 525.9888 | 525.9888 | 526.2945 | 526.2945 | 526.9726 | 526.9726 | 506.167 | 506.167 | 506.2053 | 506.2053
2021-11-27 10:30 | 439.6865 | 537.1449 | 441.93 | 543.39 | 440.4 | 537.69 | 440.9151 | 510.6278 | 909.19 | 909.19 | 953.36 | 953.36 | 873.88 | 1064.17 | 636.3851 | 742.1935 | 526.8209 | 526.8209 | 526.4219 | 526.4219 | 527.3415 | 527.3415 | 506.2819 | 506.2819 | 506.5113 | 506.5113
2021-11-27 11:00 | 515.3665 | 632.1098 | 517.9 | 637.48 | 515.62 | 632.5 | 514.5818 | 514.5818 | 913.07 | 913.07 | 957.93 | 957.93 | 872.1 | 1065.41 | 627.458 | 742.6724 | 527.5586 | 527.5586 | 524.2565 | 524.2565 | 524.7625 | 524.7625 | 503.9703 | 503.9703 | 503.8129 | 503.8129
2021-11-27 11:30 | 524.7328 | 644.6133 | 527.37 | 649.58 | 525.42 | 645.65 | 509.0525 | 509.0525 | 907.31 | 907.31 | 951.74 | 951.74 | 861.37 | 1056.67 | 621.8555 | 742.9251 | 527.0006 | 527.0006 | 521.9626 | 521.9626 | 522.6725 | 522.6725 | 501.8065 | 501.8065 | 501.693 | 501.693
2021-11-27 12:00 | 535.0856 | 657.4313 | 537.96 | 662.6 | 536.22 | 658.93 | 510.2742 | 510.2742 | 909.23 | 909.23 | 954.14 | 954.14 | 862.92 | 1059.29 | 620.3516 | 743.1113 | 527.2654 | 527.2654 | 521.6514 | 521.6514 | 522.2032 | 522.2032 | 501.347 | 501.347 | 501.2335 | 501.2335
2021-11-27 12:30 | 521.1492 | 640.7734 | 525.83 | 647.72 | 524.1 | 644.38 | 508.201 | 508.201 | 906.76 | 906.76 | 950.32 | 950.32 | 858.06 | 1054.65 | 610.5626 | 740.8233 | 522.8773 | 522.8773 | 517.5266 | 517.5266 | 518.7797 | 518.7797 | 497.9563 | 497.9563 | 497.7309 | 497.7309
2021-11-27 13:00 | 452.6089 | 555.1695 | 454.7 | 559.04 | 453.15 | 556 | 453.4263 | 508.7784 | 913.81 | 913.81 | 958.71 | 958.71 | 852.97 | 1048.9 | 612.9369 | 741.4752 | 523.2744 | 523.2744 | 518.0338 | 518.0338 | 519.0524 | 519.0524 | 498.4246 | 498.4246 | 498.3869 | 498.3869
2021-11-27 13:30 | 430.5453 | 528.0178 | 431.81 | 530.62 | 430.37 | 527.82 | 430.4462 | 508.3636 | 914.51 | 914.51 | 959.41 | 959.41 | 848.1 | 1042.5 | 609.598 | 742.4995 | 520.4907 | 520.4907 | 515.651 | 515.651 | 517.1318 | 517.1318 | 496.0569 | 496.0569 | 496.2439 | 496.2439
2021-11-27 14:00 | 426.5667 | 523.2627 | 428.46 | 526.77 | 427.11 | 524.06 | 427.1729 | 506.4653 | 914.22 | 914.22 | 960.17 | 960.17 | 857.42 | 1048.93 | 612.2744 | 740.1583 | 520.3278 | 520.3278 | 516.0049 | 516.0049 | 516.9802 | 516.9802 | 496.2066 | 496.2066 | 496.2015 | 496.2015
2021-11-27 14:30 | 439.1157 | 537.4951 | 440.91 | 541.14 | 439.55 | 538.35 | 439.6229 | 507.2921 | 912.8 | 912.8 | 957.88 | 957.88 | 853.88 | 1041.87 | 608.8541 | 740.677 | 516.5915 | 516.5915 | 512.0873 | 512.0873 | 513.5991 | 513.5991 | 492.8942 | 492.8942 | 492.7454 | 492.7454
2021-11-27 15:00 | 507.5878 | 622.5659 | 510.48 | 627.74 | 509.07 | 624.63 | 504.7843 | 504.7843 | 913.96 | 913.96 | 958.81 | 958.81 | 853.22 | 1036.85 | 616.3867 | 739.1872 | 517.8264 | 517.8264 | 514.1281 | 514.1281 | 515.2954 | 515.2954 | 494.491 | 494.491 | 494.603 | 494.603
2021-11-27 15:30 | 477.2452 | 584.3716 | 478.98 | 588.87 | 477.56 | 584.79 | 477.3156 | 501.0959 | 916.39 | 916.39 | 963.04 | 963.04 | 858.07 | 1036.67 | 618.2947 | 738.4955 | 516.3176 | 516.3176 | 512.096 | 512.096 | 513.571 | 513.571 | 492.7471 | 492.7471 | 492.6354 | 492.6354
2021-11-27 16:00 | 484.2558 | 592.7905 | 485.56 | 597.5 | 484.58 | 593.08 | 485.4526 | 501.7337 | 916.18 | 916.18 | 963.06 | 963.06 | 868.17 | 1041.42 | 625.273 | 738.868 | 516.2352 | 516.2352 | 512.915 | 512.915 | 513.9637 | 513.9637 | 493.2872 | 493.2872 | 493.5481 | 493.5481
2021-11-27 16:30 | 489.6633 | 599.7878 | 492.58 | 606.87 | 491.25 | 601.25 | 492.0386 | 503.8775 | 914.55 | 914.55 | 961.69 | 961.69 | 868.97 | 1035.88 | 630.4475 | 736.6864 | 515.2565 | 515.2565 | 511.5577 | 511.5577 | 512.7626 | 512.7626 | 492.522 | 492.522 | 492.8949 | 492.8949
2021-11-27 17:00 | 449.33 | 549.4695 | 452.17 | 557.53 | 450.96 | 550.94 | 450.6042 | 502.3351 | 914.96 | 914.96 | 961.65 | 961.65 | 877.07 | 1037.89 | 636.0903 | 735.0901 | 515.1693 | 515.1693 | 511.2473 | 511.2473 | 512.6493 | 512.6493 | 492.0267 | 492.0267 | 491.8936 | 491.8936
2021-11-27 17:30 | 460.164 | 562.6743 | 462.44 | 570.34 | 460.07 | 561.7 | 460.5273 | 508.2886 | 919.32 | 919.32 | 966.83 | 966.83 | 888.42 | 1043.15 | 651.0989 | 736.5534 | 518.6734 | 518.6734 | 514.9838 | 514.9838 | 516.1187 | 516.1187 | 495.3978 | 495.3978 | 495.5105 | 495.5105
2021-11-27 18:00 | 444.9068 | 545.2427 | 446.65 | 551.48 | 444.55 | 543.88 | 445.1452 | 510.3269 | 924.01 | 924.01 | 971.25 | 971.25 | 898.57 | 1047.06 | 662.0198 | 736.8459 | 521.1962 | 521.1962 | 518.4531 | 518.4531 | 519.71 | 519.71 | 499.0692 | 499.0692 | 498.8807 | 498.8807
2021-11-27 18:30 | 455.2593 | 559.3001 | 458.5 | 566.21 | 456.45 | 559.82 | 456.6183 | 514.9907 | 927.34 | 927.34 | 975.86 | 975.86 | 913.26 | 1055.76 | 677.0078 | 737.9102 | 523.7568 | 523.7568 | 522.4456 | 522.4456 | 523.8268 | 523.8268 | 503.0115 | 503.0115 | 502.8975 | 502.8975
2021-11-27 19:00 | 450.0621 | 553.1868 | 452.26 | 558.24 | 450.23 | 552.47 | 450.8966 | 518.8971 | 931.4 | 931.4 | 980 | 980 | 929.54 | 1066.48 | 689.5355 | 739.0807 | 524.5891 | 524.5891 | 525.183 | 525.183 | 526.812 | 526.812 | 506.0099 | 506.0099 | 505.8573 | 505.8573
2021-11-27 19:30 | 431.6087 | 529.871 | 433.08 | 534.59 | 431.17 | 528 | 431.754 | 521.4688 | 928.74 | 928.74 | 976.67 | 976.67 | 940.45 | 1072.24 | 669.5402 | 739.1605 | 524.3621 | 524.3621 | 527.6492 | 527.6492 | 529.5273 | 529.5273 | 508.5788 | 508.5788 | 508.3869 | 508.3869
2021-11-27 20:00 | 447.7018 | 550.5909 | 449.33 | 554.23 | 447.2 | 548.85 | 447.8475 | 522.6429 | 930.65 | 930.65 | 979.41 | 979.41 | 944.46 | 1076.47 | 704.9583 | 737.2584 | 523.4732 | 523.4732 | 530.2938 | 530.2938 | 531.8207 | 531.8207 | 511.0482 | 511.0482 | 510.8551 | 510.8551
2021-11-27 20:30 | 454.2225 | 558.6962 | 456.49 | 563.28 | 454.34 | 557.78 | 455.0359 | 524.5309 | 931.16 | 931.16 | 980.14 | 980.14 | 948.18 | 1080.5 | 686.9317 | 737.8436 | 523.6151 | 523.6151 | 532.2555 | 532.2555 | 533.748 | 533.748 | 512.9767 | 512.9767 | 512.9767 | 512.9767
2021-11-27 21:00 | 486.573 | 599.0779 | 489.2 | 603.68 | 486.85 | 598.32 | 487.3305 | 526.4755 | 933.71 | 933.71 | 982.14 | 982.14 | 951.7 | 1084.47 | 611.7402 | 739.2936 | 524.05 | 524.05 | 534.7928 | 534.7928 | 536.5737 | 536.5737 | 515.7207 | 515.7207 | 515.6819 | 515.6819
2021-11-27 21:30 | 458.6737 | 564.9487 | 460.69 | 568.14 | 458.01 | 563.47 | 459.0416 | 528.3586 | 935.16 | 935.16 | 984.09 | 984.09 | 954.23 | 1087.21 | 618.7208 | 740.1715 | 525.3552 | 525.3552 | 537.5544 | 537.5544 | 539.017 | 539.017 | 518.1832 | 518.1832 | 517.9879 | 517.9879
2021-11-27 22:00 | 430.3813 | 529.602 | 431.68 | 532.62 | 429.07 | 527.04 | 430.0239 | 528.4832 | 936.08 | 936.08 | 985.49 | 985.49 | 957.92 | 1091.07 | 603.9043 | 738.6683 | 523.8136 | 523.8136 | 537.8365 | 537.8365 | 539.9549 | 539.9549 | 518.7469 | 518.7469 | 518.7861 | 518.7861
2021-11-27 22:30 | 429.3661 | 528.3878 | 431.3 | 532.18 | 428.98 | 527.17 | 429.8927 | 529.1696 | 937.66 | 937.66 | 987.59 | 987.59 | 962.3 | 1095.94 | 630.8114 | 739.2935 | 524.7215 | 524.7215 | 540.3748 | 540.3748 | 542.2443 | 542.2443 | 521.4836 | 521.4836 | 520.9787 | 520.9787
2021-11-27 23:00 | 426.6765 | 525.7978 | 429.23 | 529.73 | 427.84 | 526.49 | 427.7484 | 527.1552 | 937.38 | 937.38 | 987.17 | 987.17 | 966.88 | 1100.97 | 615.5261 | 740.1183 | 525.0714 | 525.0714 | 541.166 | 541.166 | 542.845 | 542.845 | 521.9405 | 521.9405 | 521.783 | 521.783
2021-11-27 23:30 | 427.2716 | 526.7495 | 429.64 | 530.17 | 428.04 | 527.07 | 428.4688 | 528.2924 | 937.48 | 937.48 | 987.62 | 987.62 | 964.13 | 1097.86 | 594.3204 | 738.9611 | 524.3527 | 524.3527 | 541.1683 | 541.1683 | 543.0547 | 543.0547 | 522.1309 | 522.1309 | 522.0125 | 522.0125
2021-11-28 | 428.3272 | 527.7488 | 430.61 | 531.65 | 429.2 | 528.07 | 429.3252 | 529.0162 | 939.3 | 939.3 | 990.13 | 990.13 | 964.23 | 1097.96 | 584.7634 | 739.1074 | 524.4094 | 524.4094 | 541.6768 | 541.6768 | 543.4024 | 543.4024 | 522.4222 | 522.4222 | 522.3036 | 522.3036
2021-11-28 00:30 | 430.4082 | 530.8322 | 432.55 | 533.79 | 431 | 530.96 | 431.1754 | 531.4606 | 942.06 | 942.06 | 992.67 | 992.67 | 972.21 | 1106.71 | 596.0242 | 740.544 | 525.3362 | 525.3362 | 544.2471 | 544.2471 | 545.6483 | 545.6483 | 524.8394 | 524.8394 | 524.7601 | 524.7601
2021-11-28 01:00 | 430.9215 | 531.5745 | 432.7 | 533.98 | 431.18 | 531.46 | 431.2589 | 531.168 | 940.93 | 940.93 | 991.87 | 991.87 | 970.52 | 1104.69 | 537.8473 | 689.3913 | 524.296 | 524.296 | 530.0039 | 542.6158 | 531.2942 | 543.9368 | 523.1853 | 523.1853 | 523.1058 | 523.1058
2021-11-28 01:30 | 431.034 | 532.0303 | 433.34 | 534.63 | 431.98 | 532.66 | 432.1744 | 532.4711 | 942.68 | 942.68 | 993.18 | 993.18 | 975.57 | 1110.35 | 517.1439 | 662.7974 | 516.4196 | 525.9131 | 516.8913 | 545.0261 | 518.1085 | 546.1439 | 518.2687 | 525.4425 | 518.0692 | 525.3723
2021-11-28 02:00 | 430.3286 | 531.4196 | 432.66 | 533.52 | 431.51 | 532.5 | 431.7019 | 531.9908 | 943.44 | 943.44 | 994.33 | 994.33 | 976.87 | 1111.55 | 494.6988 | 633.9445 | 493.6221 | 524.6931 | 494.6301 | 544.6647 | 495.6085 | 545.7421 | 495.6462 | 524.9562 | 495.4957 | 524.7967
2021-11-28 02:30 | 431.0981 | 532.3236 | 433.05 | 533.93 | 432.12 | 533.25 | 432.2705 | 532.5895 | 943.8 | 943.8 | 995.25 | 995.25 | 981.87 | 1117.01 | 495.9772 | 635.6752 | 494.641 | 525.0998 | 492.3828 | 543.0421 | 493.281 | 544.0326 | 493.281 | 523.1942 | 493.1313 | 523.0354
2021-11-28 03:00 | 430.1963 | 531.364 | 431.98 | 532.5 | 431.15 | 532.24 | 431.3551 | 531.2716 | 941.63 | 941.63 | 992.68 | 992.68 | 978.96 | 1113.63 | 493.4975 | 632.4967 | 492.5988 | 523.5488 | 488.7717 | 539.5752 | 489.9651 | 540.8926 | 490.0024 | 520.1671 | 489.6295 | 519.7712
2021-11-28 03:30 | 431.5394 | 533.0797 | 433.69 | 534.32 | 432.62 | 534.16 | 432.7427 | 532.5874 | 944.39 | 944.39 | 996.23 | 996.23 | 983.04 | 1118.15 | 493.9513 | 633.2147 | 493.7021 | 524.7215 | 489.2861 | 540.2731 | 490.143 | 541.2195 | 490.2921 | 520.5882 | 490.3667 | 520.6674
2021-11-28 04:00 | 431.2818 | 532.7549 | 433.18 | 533.71 | 432.31 | 533.89 | 432.7291 | 532.5707 | 944.13 | 944.13 | 995.89 | 995.89 | 983.13 | 1118.19 | 493.8445 | 632.9414 | 492.9369 | 523.9082 | 487.9718 | 538.7786 | 489.0527 | 539.9721 | 488.9037 | 519.0761 | 489.09 | 519.274
2021-11-28 04:30 | 430.0587 | 531.244 | 432.92 | 533.46 | 431.71 | 533.08 | 431.9787 | 531.6472 | 943.19 | 943.19 | 994.5 | 994.5 | 983.65 | 1118.7 | 493.5687 | 632.588 | 492.6344 | 523.5867 | 488.809 | 539.6163 | 490.1889 | 541.1396 | 490.338 | 520.5233 | 490.45 | 520.6422
2021-11-28 05:00 | 430.5601 | 531.9447 | 433.12 | 533.13 | 432.09 | 533.68 | 432.1253 | 531.9 | 943.46 | 943.46 | 994.9 | 994.9 | 987.79 | 1123.22 | 493.5064 | 632.5081 | 492.7411 | 523.7001 | 489.4974 | 540.2897 | 490.5422 | 541.443 | 490.5423 | 520.6647 | 490.5049 | 520.625
2021-11-28 05:30 | 427.0498 | 527.5923 | 429.43 | 529.1 | 428.64 | 529.29 | 428.5586 | 529.4564 | 941.7 | 941.7 | 992.61 | 992.61 | 979.59 | 1117.83 | 490.5586 | 628.8364 | 489.5184 | 523.3597 | 486.6285 | 539.8766 | 487.5561 | 540.9056 | 487.5056 | 520.0569 | 487.4448 | 520.0173
2021-11-28 06:00 | 421.1539 | 520.2284 | 423 | 521.55 | 422.1 | 521.09 | 422.4416 | 521.805 | 936.47 | 936.47 | 986.13 | 986.13 | 968.39 | 1112.03 | 483.9146 | 620.2076 | 483.2521 | 522.5748 | 479.8909 | 537.5552 | 480.8814 | 538.6647 | 480.9915 | 518.0682 | 480.8447 | 517.9102
2021-11-28 06:30 | 414.3929 | 511.8975 | 416.33 | 513.4 | 415.43 | 513 | 415.4785 | 513.2514 | 933.03 | 933.03 | 981.65 | 981.65 | 955.25 | 1104.48 | 479.051 | 613.9702 | 477.7844 | 522.1208 | 473.4109 | 535.9816 | 474.3517 | 537.0468 | 474.4602 | 516.4528 | 474.2794 | 516.2559
2021-11-28 07:00 | 408.9368 | 505.0454 | 411.27 | 507.58 | 410.45 | 506.79 | 410.2554 | 506.7032 | 932.48 | 932.48 | 981.13 | 981.13 | 939.79 | 1094.65 | 472.7805 | 605.9521 | 471.9059 | 521.8749 | 466.4982 | 534.1514 | 467.7459 | 535.5799 | 467.7459 | 514.8522 | 467.4391 | 514.5775
2021-11-28 07:30 | 402.9073 | 497.3828 | 405.37 | 500.73 | 404.63 | 499.31 | 404.6679 | 499.6331 | 929.5 | 929.5 | 978.95 | 978.95 | 926.84 | 1087.56 | 465.7092 | 596.8594 | 464.9193 | 522.7639 | 460.6541 | 534.1589 | 461.9838 | 535.7009 | 462.0188 | 514.8929 | 462.1587 | 515.049
2021-11-28 08:00 | 397.3338 | 490.0276 | 399.79 | 494 | 399.04 | 492.02 | 398.6686 | 491.782 | 927.8 | 927.8 | 975.47 | 975.47 | 913.58 | 1080.16 | 457.786 | 586.7214 | 457.0334 | 523.303 | 452.951 | 532.15 | 454.3924 | 533.8434 | 454.3924 | 512.9438 | 454.4267 | 512.9825
2021-11-28 08:30 | 392.0095 | 483.8048 | 394.14 | 486.95 | 393.45 | 485.33 | 393.1284 | 485.2006 | 926.02 | 926.02 | 972.95 | 972.95 | 901.79 | 1073.89 | 470.7609 | 603.3828 | 470.0908 | 524.0879 | 466.7018 | 528.9239 | 468.0793 | 530.485 | 468.2559 | 509.7641 | 468.1499 | 509.6487
2021-11-28 09:00 | 387.2591 | 477.8714 | 389.44 | 481.12 | 388.91 | 479.92 | 388.648 | 479.6611 | 925.26 | 925.26 | 970.76 | 970.76 | 889.22 | 1066.51 | 438.8048 | 562.3778 | 438.2358 | 524.3905 | 434.7699 | 525.0241 | 435.8227 | 526.2955 | 435.7569 | 505.3232 | 435.7569 | 505.3232
2021-11-28 09:30 | 384.9037 | 475.2563 | 387.29 | 478.5 | 386.59 | 477.27 | 386.5053 | 477.2723 | 925.19 | 925.19 | 972.3 | 972.3 | 879.55 | 1061.41 | 462.2501 | 592.4462 | 461.5504 | 524.0028 | 458.0132 | 522.8257 | 459.0881 | 524.0924 | 459.1228 | 503.2465 | 459.0881 | 503.2085
2021-11-28 10:00 | 380.2467 | 469.5256 | 382.55 | 472.52 | 381.93 | 471.46 | 381.7403 | 471.2669 | 923.09 | 923.09 | 969.38 | 969.38 | 874.77 | 1060.99 | 431.4377 | 552.9293 | 430.3656 | 523.9177 | 427.1598 | 522.2509 | 428.2591 | 523.5949 | 428.0328 | 502.4382 | 427.8388 | 502.1706
2021-11-28 10:30 | 375.4004 | 463.4408 | 377.66 | 466.35 | 376.81 | 465.12 | 377.0253 | 465.4245 | 920.96 | 920.96 | 966.55 | 966.55 | 861.8 | 1051.09 | 461.9449 | 592.0548 | 460.7293 | 521.1237 | 456.9345 | 517.4382 | 458.1128 | 518.7723 | 458.3554 | 498.1884 | 458.3206 | 498.1507
2021-11-28 11:00 | 370.7956 | 457.829 | 373.08 | 460.76 | 372.52 | 459.97 | 372.3214 | 459.7229 | 919.21 | 919.21 | 964.29 | 964.29 | 854.77 | 1046.8 | 435.5147 | 558.1585 | 434.565 | 519.3016 | 431.1986 | 515.9264 | 432.4072 | 517.3724 | 432.6031 | 496.7231 | 432.5378 | 496.6482
2021-11-28 11:30 | 365.257 | 450.8021 | 368.03 | 454.33 | 367.52 | 453.63 | 367.1728 | 453.2028 | 914.99 | 914.99 | 959.89 | 959.89 | 850.74 | 1044.92 | 433.1833 | 555.1688 | 432.3392 | 517.3297 | 429.2893 | 514.3651 | 430.5318 | 515.8458 | 430.5902 | 495.0474 | 430.5577 | 495.01
2021-11-28 12:00 | 363.3588 | 448.5909 | 366.03 | 451.94 | 365.33 | 451.03 | 365.182 | 450.8417 | 911.77 | 911.77 | 955.53 | 955.53 | 842.29 | 1037.6 | 437.1179 | 560.2146 | 436.2935 | 514.0895 | 433.0914 | 511.0244 | 434.4027 | 512.5717 | 434.3372 | 491.6054 | 434.4027 | 491.6796
2021-11-28 12:30 | 361.0586 | 445.8087 | 363.36 | 448.65 | 362.99 | 448.19 | 362.7796 | 447.9435 | 909.79 | 909.79 | 953.24 | 953.24 | 825.04 | 1020.03 | 425.4101 | 545.2001 | 424.9258 | 505.9589 | 422.675 | 502.6551 | 423.8935 | 504.1041 | 423.8935 | 483.261 | 423.7973 | 483.1513
2021-11-28 13:00 | 376.9006 | 465.2758 | 378.98 | 467.89 | 378.5 | 467.27 | 378.441 | 467.1663 | 907.2 | 907.2 | 950.11 | 950.11 | 836.43 | 1030.82 | 481.7337 | 617.4333 | 480.719 | 510.8098 | 477.1183 | 507.6887 | 478.3907 | 509.0359 | 478.4631 | 488.2609 | 478.5354 | 488.3347
2021-11-28 13:30 | 405.7875 | 501.2398 | 408.47 | 504.59 | 408.07 | 504.05 | 407.712 | 503.6027 | 902.83 | 902.83 | 945.13 | 945.13 | 826.43 | 1019.17 | 440.8365 | 564.9592 | 439.7468 | 504.9943 | 436.6259 | 502.1155 | 437.9166 | 503.5998 | 437.9828 | 482.8103 | 437.9827 | 482.8103
2021-11-28 14:00 | 412.5981 | 509.6006 | 415.54 | 513.3 | 415.03 | 512.62 | 414.5783 | 501.8805 | 904.84 | 904.84 | 946.93 | 946.93 | 825.09 | 1015.25 | 509.9812 | 653.6581 | 502.7958 | 502.7958 | 500.0023 | 500.0023 | 501.5568 | 501.5568 | 480.6981 | 480.6981 | 480.6254 | 480.6254
2021-11-28 14:30 | 393.6227 | 486.088 | 395.9 | 489.05 | 395.34 | 488.2 | 395.1528 | 487.9775 | 905.39 | 905.39 | 947.79 | 947.79 | 826.58 | 1013.36 | 458.2465 | 587.3124 | 457.2533 | 501.614 | 458.1252 | 499.2201 | 459.132 | 500.3172 | 459.0625 | 479.3916 | 459.2014 | 479.5367
2021-11-28 15:00 | 482.5996 | 596.0126 | 485.21 | 599.47 | 484.79 | 598.72 | 485.1845 | 501.986 | 909.45 | 909.45 | 953.56 | 953.56 | 817.22 | 999.48 | 495.6312 | 635.2559 | 494.2616 | 495.1098 | 491.0161 | 492.4631 | 492.357 | 493.8081 | 472.9977 | 472.9977 | 472.9261 | 472.9261
2021-11-28 15:30 | 439.4156 | 542.7544 | 442.37 | 546.63 | 441.5 | 545.23 | 440.9476 | 502.232 | 906.86 | 906.86 | 950.28 | 950.28 | 838.18 | 1016.4 | 562.7179 | 721.2851 | 502.4347 | 502.4347 | 498.6905 | 498.6905 | 499.9389 | 499.9389 | 479.1741 | 479.1741 | 479.1016 | 479.1016
2021-11-28 16:00 | 487.8888 | 602.3856 | 490.83 | 606.52 | 489.9 | 604.75 | 489.9574 | 501.8264 | 908.78 | 908.78 | 952.68 | 952.68 | 837.98 | 1010.3 | 508.2338 | 651.4173 | 499.0861 | 499.0861 | 496.2051 | 496.485 | 497.2971 | 497.5775 | 476.8235 | 476.8235 | 476.7153 | 476.7153
2021-11-28 16:30 | 435.5459 | 537.6333 | 437.77 | 540.88 | 437 | 539.25 | 437.0447 | 501.2229 | 904.24 | 904.24 | 947.39 | 947.39 | 850.28 | 1016.5 | 578.5327 | 733.4273 | 502.1114 | 502.1114 | 499.2875 | 499.2875 | 500.5787 | 500.5787 | 479.869 | 479.869 | 479.7961 | 479.7961
2021-11-28 17:00 | 445.97 | 550.1945 | 449.12 | 554.87 | 448.94 | 553.51 | 448.5714 | 500.9056 | 909.63 | 909.63 | 953.64 | 953.64 | 856.18 | 1015.66 | 559.5111 | 717.1557 | 501.561 | 501.561 | 499.4185 | 499.4185 | 500.5224 | 500.5224 | 480.1003 | 480.1003 | 480.3398 | 480.3398
2021-11-28 17:30 | 471.7264 | 582.5703 | 474.13 | 585.15 | 473.62 | 584.49 | 473.6962 | 502.0868 | 910.84 | 910.84 | 955.96 | 955.96 | 864.94 | 1018.01 | 560.9851 | 719.0654 | 503.2446 | 503.2446 | 501.124 | 501.124 | 502.1172 | 502.1172 | 481.464 | 481.464 | 481.5739 | 481.5739
2021-11-28 18:00 | 429.0414 | 529.8701 | 431.13 | 531.43 | 431.1 | 531.95 | 431.3184 | 505.0203 | 911.45 | 911.45 | 957.47 | 957.47 | 872.39 | 1018.47 | 562.2737 | 720.7184 | 504.0405 | 504.0405 | 503.1655 | 503.1655 | 504.8896 | 504.8896 | 484.2233 | 484.2233 | 483.6355 | 483.6355
2021-11-28 18:30 | 406.0042 | 501.4533 | 407.72 | 501.81 | 407.96 | 503.31 | 408.2393 | 504.1647 | 911.95 | 911.95 | 957.88 | 957.88 | 876.48 | 1015.59 | 553.6927 | 709.696 | 504.1982 | 504.1982 | 503.4786 | 503.4786 | 505.093 | 505.093 | 484.0816 | 484.0816 | 484.4656 | 484.4656
2021-11-28 19:00 | 474.059 | 585.5539 | 476.27 | 585.56 | 474.46 | 585.81 | 474.2367 | 511.4951 | 919.72 | 919.72 | 966.7 | 966.7 | 895.48 | 1029.34 | 564.4996 | 723.5724 | 510.6164 | 510.6164 | 509.8828 | 509.8828 | 511.4351 | 511.4351 | 490.7676 | 490.7676 | 490.8049 | 490.8049
2021-11-28 19:30 | 437.1371 | 539.4091 | 438.03 | 539.3 | 436.77 | 538.35 | 436.9654 | 515.3808 | 923.07 | 923.07 | 971.48 | 971.48 | 910.24 | 1039.09 | 548.9266 | 703.5825 | 516.9758 | 516.9758 | 515.6396 | 515.6396 | 517.2079 | 517.2079 | 496.7435 | 496.7435 | 496.1038 | 496.1038
2021-11-28 20:00 | 414.4998 | 511.5209 | 416.99 | 512.75 | 415.32 | 511.95 | 415.9773 | 513.3944 | 924.03 | 924.03 | 972.14 | 972.14 | 913.96 | 1043.06 | 524.4547 | 672.2004 | 518.8298 | 518.8298 | 519.1349 | 519.1349 | 520.7549 | 520.7549 | 499.9304 | 499.9304 | 500.0442 | 500.0442
2021-11-28 20:30 | 418.7005 | 516.7232 | 420.07 | 516.52 | 418.38 | 515.74 | 418.7289 | 516.7583 | 927.07 | 927.07 | 975.55 | 975.55 | 923.88 | 1053.99 | 534.5696 | 685.1703 | 520.4753 | 520.4753 | 523.7999 | 523.7999 | 525.5507 | 525.5507 | 504.6768 | 504.6768 | 504.6768 | 504.6768
2021-11-28 21:00 | 421.2862 | 519.9449 | 423.07 | 520.33 | 421.1 | 519.19 | 421.1277 | 519.7491 | 930.19 | 930.19 | 979.05 | 979.05 | 933.24 | 1064.27 | 566.7944 | 726.5133 | 521.856 | 521.856 | 528.9615 | 528.9615 | 530.525 | 530.525 | 509.6019 | 509.6019 | 509.6404 | 509.6404
2021-11-28 21:30 | 417.5931 | 515.6921 | 419.64 | 516.25 | 418.57 | 516.44 | 418.6613 | 517.0113 | 929.53 | 929.53 | 978.49 | 978.49 | 939.8 | 1071.32 | 581.0696 | 735.8749 | 522.5842 | 522.5842 | 531.3839 | 531.3839 | 532.9564 | 532.9564 | 512.1301 | 512.1301 | 512.0914 | 512.0914
2021-11-28 22:00 | 421.6775 | 520.705 | 424.05 | 522.05 | 422.79 | 521.59 | 423.1155 | 522.4808 | 932.69 | 932.69 | 982.52 | 982.52 | 946.95 | 1079.18 | 516.8876 | 662.5141 | 515.6019 | 523.3597 | 512.813 | 535.5745 | 514.2105 | 537.034 | 514.1718 | 516.0798 | 514.2882 | 516.1966
2021-11-28 22:30 | 424.2723 | 523.9664 | 425.77 | 524.24 | 424.92 | 524.35 | 425.4954 | 525.5106 | 934.95 | 934.95 | 984.28 | 984.28 | 953.83 | 1086.52 | 558.2221 | 715.5194 | 524.1446 | 524.1446 | 537.0816 | 537.0816 | 539.3194 | 539.3194 | 517.7208 | 517.7208 | 517.8772 | 517.8772
2021-11-28 23:00 | 421.3335 | 520.4701 | 423.34 | 520.67 | 422.23 | 521.35 | 422.6157 | 522.1669 | 930.66 | 930.66 | 979.38 | 979.38 | 957.24 | 1090.28 | 546.4335 | 700.3824 | 523.6812 | 523.6812 | 538.9744 | 538.9744 | 540.5685 | 540.5685 | 519.676 | 519.676 | 519.5189 | 519.5189
2021-11-28 23:30 | 422.5415 | 521.9762 | 424.24 | 521.27 | 423.35 | 522.83 | 423.6741 | 523.3753 | 931.5 | 931.5 | 981.17 | 981.17 | 960.75 | 1094.03 | 542.077 | 694.8162 | 523.2084 | 523.2084 | 536.9429 | 540.7582 | 538.1646 | 541.9885 | 521.0269 | 521.0269 | 521.4606 | 521.4606
2021-11-29 | 423.8918 | 523.6635 | 425.98 | 523.56 | 424.5 | 524.29 | 424.7517 | 524.7196 | 933.07 | 933.07 | 983.71 | 983.71 | 963.33 | 1096.84 | 506.252 | 648.8536 | 505.5857 | 523.842 | 499.764 | 540.574 | 501.1711 | 542.055 | 501.1712 | 521.2689 | 500.9049 | 520.9919
2021-11-29 00:30 | 425.2004 | 525.2294 | 427.13 | 524.43 | 425.65 | 525.78 | 425.6058 | 525.7874 | 934.97 | 934.97 | 984.68 | 984.68 | 968.02 | 1101.93 | 497.9832 | 638.1344 | 497.2647 | 523.5867 | 492.3021 | 542.7811 | 493.8007 | 544.4333 | 493.7257 | 523.5158 | 493.6507 | 523.4363
2021-11-29 01:00 | 426.2486 | 526.5522 | 428.73 | 526.9 | 427.39 | 527.93 | 427.9319 | 528.574 | 937.85 | 937.85 | 986.82 | 986.82 | 967.38 | 1101.21 | 500.0623 | 640.9376 | 498.9177 | 523.4732 | 494.6922 | 544.8179 | 496.2719 | 546.5576 | 496.0461 | 525.4537 | 495.6701 | 525.0554
2021-11-29 01:30 | 427.1322 | 527.6628 | 429.21 | 527.58 | 427.95 | 528.64 | 428.245 | 528.8192 | 938.17 | 938.17 | 988.17 | 988.17 | 972.28 | 1106.51 | 500.3238 | 641.2149 | 498.9538 | 523.53 | 497.6226 | 546.3442 | 498.9478 | 547.7993 | 499.0614 | 527.7644 | 498.9478 | 527.6442
2021-11-29 02:00 | 430.9537 | 532.3737 | 432.8 | 532.04 | 431.52 | 533.04 | 431.7111 | 531.9003 | 942.77 | 942.77 | 993.65 | 993.65 | 974.44 | 1108.91 | 499.5948 | 640.2802 | 498.5596 | 523.7569 | 496.9733 | 546.3858 | 498.4479 | 548.007 | 498.5991 | 527.4576 | 498.5991 | 527.4576
2021-11-29 02:30 | 437.3618 | 540.2204 | 439.24 | 539.89 | 437.64 | 540.63 | 438.1553 | 537.7365 | 950.19 | 950.19 | 1002.87 | 1002.87 | 977.99 | 1112.83 | 499.4769 | 640.1864 | 498.3889 | 524.1824 | 498.7543 | 547.134 | 499.8154 | 548.298 | 499.9291 | 528.5728 | 499.7017 | 528.3325
2021-11-29 03:00 | 441.4571 | 545.0752 | 443.35 | 543.83 | 441.89 | 545.89 | 442.5818 | 541.7653 | 957.17 | 957.17 | 1011.07 | 1011.07 | 976.52 | 1111.18 | 497.5804 | 637.7544 | 496.6664 | 524.2108 | 499.7693 | 546.5937 | 501.0235 | 547.9655 | 501.0996 | 529.4125 | 501.0236 | 529.3322
2021-11-29 03:30 | 443.6547 | 547.9351 | 445.73 | 546.82 | 444.62 | 549.3 | 444.9055 | 543.4329 | 959.63 | 959.63 | 1014.11 | 1014.11 | 977.77 | 1112.41 | 499.2523 | 639.8772 | 498.4147 | 523.3408 | 499.7076 | 545.9285 | 501.1915 | 547.5497 | 501.2676 | 529.4464 | 501.0774 | 529.2454
2021-11-29 04:00 | 443.7968 | 547.9731 | 446.77 | 547.63 | 445.41 | 550.25 | 445.5184 | 543.8609 | 956.85 | 956.85 | 1010.07 | 1010.07 | 977 | 1111.58 | 500.3268 | 641.2554 | 499.4055 | 522.8585 | 499.5711 | 545.9286 | 501.0697 | 547.7161 | 501.0317 | 529.2689 | 500.8035 | 529.0278
2021-11-29 04:30 | 446.3973 | 551.3863 | 447.97 | 549.47 | 447.04 | 552.33 | 447.5198 | 545.2435 | 962.73 | 962.73 | 1018.36 | 1018.36 | 973.57 | 1107.62 | 497.8951 | 638.254 | 497.3539 | 521.3454 | 494.624 | 544.1531 | 496.3096 | 545.9656 | 496.1343 | 525.0322 | 496.2341 | 525.1013
2021-11-29 05:00 | 447.191 | 552.3531 | 449.91 | 551.62 | 448.52 | 554.17 | 449.3445 | 547.1396 | 964.25 | 964.25 | 1019.41 | 1019.41 | 976.01 | 1110.36 | 505.552 | 647.957 | 505.0217 | 522.3384 | 502.6355 | 545.5349 | 503.7057 | 546.7401 | 503.7076 | 525.89 | 503.5908 | 525.8101
2021-11-29 05:30 | 441.9383 | 545.9617 | 443.81 | 543.74 | 443.62 | 548.16 | 443.3495 | 542.421 | 957.77 | 957.77 | 1012.61 | 1012.61 | 965.21 | 1101.93 | 492.0598 | 630.6561 | 491.2713 | 519.3215 | 491.6806 | 543.7162 | 493.6088 | 545.8745 | 493.4587 | 524.9147 | 493.4822 | 524.9147
2021-11-29 06:00 | 432.5434 | 534.4335 | 434.45 | 532.55 | 434.03 | 536.24 | 434.0965 | 536.3524 | 952.74 | 952.74 | 1007.1 | 1007.1 | 954.41 | 1096.73 | 484.3092 | 620.7385 | 483.4883 | 519.3784 | 490.4525 | 540.0023 | 491.7624 | 541.4167 | 491.8747 | 520.8365 | 491.7997 | 520.6868
2021-11-29 06:30 | 422.3853 | 521.8464 | 424.02 | 519.64 | 423.12 | 522.84 | 423.6338 | 523.3734 | 943.04 | 943.04 | 995.71 | 995.71 | 935.74 | 1083.13 | 487.6604 | 625.0369 | 487.0817 | 518.4043 | 472.8493 | 535.9582 | 474.0014 | 537.2642 | 474.1814 | 516.6633 | 474.1453 | 516.624
2021-11-29 07:00 | 416.2155 | 514.1553 | 417.49 | 512.59 | 416.28 | 514.16 | 416.7761 | 514.8478 | 940.8 | 940.8 | 991.57 | 991.57 | 928.52 | 1083 | 467.4786 | 599.1516 | 466.7535 | 523.5583 | 464.5472 | 534.6478 | 465.8532 | 536.1355 | 465.7478 | 515.119 | 465.6709 | 515.0348
2021-11-29 07:30 | 407.6455 | 503.5424 | 410.05 | 504.39 | 408.64 | 504.64 | 408.7736 | 504.9428 | 935.26 | 935.26 | 984.57 | 984.57 | 905.66 | 1064.88 | 452.0521 | 579.3463 | 451.693 | 520.4659 | 449.8722 | 526.085 | 451.0684 | 527.4838 | 451.0685 | 506.6589 | 451.0684 | 506.6588
2021-11-29 08:00 | 400.3734 | 494.4745 | 402.19 | 495.66 | 400.57 | 494.52 | 401.1227 | 495.4 | 931.34 | 931.34 | 978.34 | 978.34 | 891.7 | 1056.93 | 441.669 | 566.0286 | 440.8611 | 521.1089 | 438.5876 | 521.1307 | 439.7444 | 522.476 | 439.7864 | 501.7235 | 439.8776 | 501.6869
2021-11-29 08:30 | 380.0415 | 469.4804 | 381.98 | 471.22 | 381.84 | 471.5 | 381.9799 | 471.8751 | 922.23 | 922.23 | 968.64 | 968.64 | 870.44 | 1040.51 | 427.3999 | 547.7288 | 426.6625 | 515.6851 | 425.1375 | 514.2451 | 426.2039 | 515.535 | 426.3009 | 494.8521 | 426.2363 | 494.7771
2021-11-29 09:00 | 366.5613 | 452.7914 | 369.09 | 455.54 | 369.09 | 455.73 | 368.8325 | 455.617 | 914.46 | 914.46 | 959.18 | 959.18 | 855.27 | 1030.54 | 416.5184 | 533.7722 | 415.6486 | 510.6437 | 414.1295 | 509.2154 | 415.1684 | 510.5291 | 415.1684 | 489.7395 | 415.2314 | 489.8138
2021-11-29 09:30 | 354.652 | 438.0226 | 356.7 | 440.44 | 356.86 | 440.46 | 356.9807 | 440.9338 | 907.17 | 907.17 | 950.65 | 950.65 | 834.96 | 1014.85 | 424.3389 | 543.803 | 423.9224 | 503.3065 | 419.7076 | 501.6736 | 420.8885 | 503.0851 | 420.9523 | 482.3672 | 420.9523 | 482.3672
2021-11-29 10:00 | 376.2544 | 464.6177 | 377.83 | 466.75 | 378.36 | 467.01 | 378.4499 | 467.2963 | 898.08 | 898.08 | 939.26 | 939.26 | 812.56 | 996.29 | 420.7069 | 539.1453 | 419.9721 | 494.4145 | 397.333 | 492.6893 | 398.3355 | 494.036 | 398.241 | 473.2855 | 398.1843 | 473.1417
2021-11-29 10:30 | 345.4483 | 426.5453 | 347.54 | 429.26 | 348.37 | 430.01 | 348.4529 | 430.2877 | 890.73 | 890.73 | 930.49 | 930.49 | 797.01 | 983.99 | 392.3126 | 502.7545 | 391.833 | 493.0548 | 389.802 | 482.4149 | 390.9317 | 486.0652 | 390.9317 | 472.755 | 391.0803 | 472.8714
2021-11-29 11:00 | 344.1463 | 424.6914 | 346.56 | 428.17 | 346.92 | 427.9 | 346.9022 | 428.1212 | 890.74 | 890.74 | 931.67 | 931.67 | 784.58 | 974.85 | 381.4034 | 488.7614 | 380.3829 | 487.4254 | 377.4261 | 465.8864 | 378.5485 | 469.2323 | 378.5773 | 467.4367 | 378.5773 | 467.4039
2021-11-29 11:30 | 336.4888 | 415.5765 | 338.17 | 417.45 | 338.69 | 418.15 | 338.5197 | 418.103 | 882.04 | 882.04 | 919.61 | 919.61 | 774.73 | 967.13 | 387.5421 | 496.6354 | 386.7509 | 485.4395 | 369.2019 | 454.6391 | 370.243 | 458.2154 | 370.2993 | 456.6735 | 370.2149 | 465.29
2021-11-29 12:00 | 322.8835 | 398.2178 | 324.89 | 401.3 | 325.51 | 401.14 | 325.2758 | 401.2365 | 878.73 | 878.73 | 916.34 | 916.34 | 771.99 | 964.2 | 357.6266 | 458.2645 | 356.8466 | 457.235 | 356.0564 | 436.9 | 356.9548 | 440.2533 | 357.0876 | 438.8744 | 357.0604 | 459.8238
2021-11-29 12:30 | 319.8397 | 394.4848 | 321.26 | 396.92 | 322.2 | 397.06 | 322.2145 | 397.4478 | 870.87 | 870.87 | 906.99 | 906.99 | 766.87 | 958.15 | 354.3463 | 454.0561 | 353.5265 | 453.0056 | 351.9459 | 431.5563 | 352.6977 | 434.4829 | 352.6171 | 432.8896 | 352.6977 | 456.7131
2021-11-29 13:00 | 338.7639 | 417.9139 | 340.73 | 420.89 | 341.6 | 421.06 | 341.3963 | 421.1933 | 865.79 | 865.79 | 901.19 | 901.19 | 759.14 | 948.79 | 350.1374 | 448.6582 | 349.5301 | 447.9088 | 348.4417 | 427.3111 | 349.0532 | 429.3727 | 349.0798 | 427.8882 | 349.0532 | 453.6914
2021-11-29 13:30 | 324.7159 | 400.4361 | 326.93 | 403.92 | 327.63 | 403.75 | 327.5257 | 403.9365 | 867.55 | 867.55 | 902.56 | 902.56 | 757.65 | 947.25 | 366.092 | 469.0923 | 364.8497 | 467.5003 | 400.0737 | 474.2812 | 400.6223 | 474.9314 | 400.7442 | 454.3029 | 400.6832 | 454.2338
2021-11-29 14:00 | 372.4233 | 459.6147 | 374.53 | 462.58 | 375.63 | 463.25 | 375.6281 | 463.6388 | 863.74 | 863.74 | 899.28 | 899.28 | 765.67 | 953.32 | 389.7025 | 499.4066 | 388.8138 | 474.5153 | 387.4516 | 473.6136 | 388.1021 | 474.4443 | 388.1613 | 453.7605 | 388.3387 | 453.968
2021-11-29 14:30 | 327.1031 | 403.787 | 328.97 | 405.84 | 329.69 | 406.61 | 329.9149 | 407.2706 | 872.71 | 872.71 | 909.9 | 909.9 | 767.8 | 951.95 | 370.8235 | 475.1917 | 370.1947 | 474.3859 | 368.8512 | 455.3552 | 369.47 | 456.7816 | 369.5263 | 454.6106 | 369.4138 | 454.5635
2021-11-29 15:00 | 381.4062 | 470.6883 | 382.97 | 472.44 | 384.27 | 473.78 | 384.2805 | 469.0824 | 879.5 | 879.5 | 917.66 | 917.66 | 762.9 | 942.62 | 366.4206 | 469.4124 | 365.8999 | 468.8472 | 364.5036 | 449.3492 | 364.83 | 450.5224 | 364.8856 | 449.2364 | 364.9411 | 457.8405
2021-11-29 15:30 | 324.0171 | 399.7455 | 326.16 | 401.6 | 327.36 | 403.39 | 327.0657 | 403.538 | 882.09 | 882.09 | 921.87 | 921.87 | 772.81 | 947.44 | 396.4993 | 508.1247 | 396.1446 | 477.3022 | 389.5713 | 476.5318 | 390.3437 | 477.4766 | 390.5841 | 456.9273 | 390.495 | 456.8231
2021-11-29 16:00 | 364.9525 | 450.8028 | 366.71 | 450.54 | 367.67 | 453.72 | 368.0161 | 454.5871 | 887.69 | 887.69 | 928.16 | 928.16 | 780.08 | 949.15 | 384.2147 | 492.3674 | 383.5007 | 472.6615 | 384.4143 | 471.8492 | 385.1465 | 472.7478 | 385.205 | 452.0333 | 385.205 | 452.0333
2021-11-29 16:30 | 428.3001 | 529.036 | 430.82 | 529.83 | 431.67 | 532.69 | 432.2472 | 483.1539 | 890.09 | 890.09 | 931.41 | 931.41 | 804.55 | 968.63 | 445.9976 | 571.6046 | 444.8751 | 482.0851 | 439.825 | 480.7054 | 440.6257 | 481.5805 | 440.7924 | 460.9016 | 440.7591 | 460.8667
2021-11-29 17:00 | 377.1371 | 465.7623 | 378.74 | 464.72 | 379.32 | 467.76 | 380.4739 | 469.8833 | 892.67 | 892.67 | 934.13 | 934.13 | 808.34 | 965.6 | 446.5184 | 572.2481 | 445.5482 | 481.3017 | 443.3514 | 479.2825 | 444.3951 | 480.4999 | 444.2604 | 459.4287 | 444.3614 | 459.5332
2021-11-29 17:30 | 419.6719 | 518.4565 | 420.93 | 515.95 | 421.62 | 520.28 | 421.8537 | 488.5167 | 894.33 | 894.33 | 936.51 | 936.51 | 822.56 | 973.6 | 447.848 | 573.9532 | 447.4749 | 484.6472 | 464.2167 | 482.784 | 465.3427 | 483.955 | 463.1489 | 463.1489 | 463.1139 | 463.1139
2021-11-29 18:00 | 439.6481 | 543.1435 | 441.66 | 541.06 | 442.46 | 545.97 | 442.8175 | 488.4378 | 894.44 | 894.44 | 937.57 | 937.57 | 831.97 | 975.72 | 457.1673 | 585.9069 | 456.0296 | 485.197 | 455.2414 | 484.518 | 456.4869 | 485.8436 | 456.5907 | 465.1266 | 456.487 | 465.021
2021-11-29 18:30 | 408.4603 | 504.5162 | 409.4 | 500.33 | 409.39 | 505.08 | 410.2512 | 495.2873 | 901.22 | 901.22 | 944.56 | 944.56 | 848.75 | 986.73 | 495.4832 | 635.0443 | 490.412 | 490.412 | 486.6601 | 488.6021 | 487.9877 | 490.0092 | 468.9171 | 468.9171 | 469.2716 | 469.2716
2021-11-29 19:00 | 385.9359 | 476.6786 | 387.54 | 472.6 | 387.07 | 477.39 | 387.9074 | 479.1504 | 900.59 | 900.59 | 943.98 | 943.98 | 859.43 | 990.78 | 482.5674 | 618.4813 | 481.5703 | 492.3177 | 482.6316 | 491.0806 | 484.0963 | 492.571 | 471.6469 | 471.6469 | 471.5399 | 471.5399
2021-11-29 19:30 | 394.8854 | 487.6492 | 396.31 | 483.54 | 395.26 | 487.35 | 395.6674 | 488.6238 | 904.87 | 904.87 | 948.96 | 948.96 | 879.24 | 1005.93 | 493.5937 | 632.6201 | 493.2376 | 499.8931 | 490.6159 | 497.3022 | 491.9142 | 498.58 | 477.7677 | 477.7677 | 477.7317 | 477.7317
2021-11-29 20:00 | 399.4937 | 493.4443 | 400.77 | 487.97 | 399.56 | 493.1 | 400.4679 | 494.6477 | 907.32 | 907.32 | 952.27 | 952.27 | 879.84 | 1006.19 | 435.963 | 558.7133 | 435.1918 | 498.2115 | 434.5277 | 497.4303 | 435.9007 | 499.0229 | 436.0194 | 478.3111 | 435.92 | 478.2021
2021-11-29 20:30 | 403.0807 | 497.8074 | 404.58 | 493.6 | 403.16 | 497.42 | 404.0238 | 498.9636 | 913.17 | 913.17 | 959.17 | 959.17 | 888.57 | 1015.67 | 439.8637 | 563.7399 | 438.9989 | 501.3815 | 438.3983 | 500.6956 | 439.4326 | 501.8768 | 439.466 | 481.1473 | 439.4993 | 481.1838
2021-11-29 21:00 | 405.795 | 501.071 | 407.12 | 497.82 | 405.81 | 500.63 | 406.0608 | 501.4184 | 916.86 | 916.86 | 963.58 | 963.58 | 902.33 | 1030.76 | 448.3147 | 574.5524 | 447.3962 | 508.4725 | 446.4695 | 507.4193 | 447.4178 | 508.4971 | 447.4178 | 487.6702 | 447.35 | 487.5963
2021-11-29 21:30 | 410.0309 | 506.4774 | 411.55 | 503.46 | 410.15 | 506.39 | 411.0336 | 507.6941 | 918.91 | 918.91 | 966.44 | 966.44 | 905.68 | 1034.14 | 452.978 | 580.5331 | 452.1731 | 512.2191 | 450.4828 | 510.3043 | 451.5435 | 511.5059 | 451.5778 | 490.7374 | 451.6462 | 490.8118
2021-11-29 22:00 | 416.0639 | 513.7677 | 417.27 | 511.81 | 415.81 | 513 | 416.4606 | 514.2187 | 930.52 | 930.52 | 978.96 | 978.96 | 914.88 | 1044.44 | 457.6154 | 586.4785 | 456.5923 | 516.4538 | 454.4649 | 514.0475 | 455.3588 | 515.0586 | 455.462 | 494.2868 | 455.4276 | 494.2495
2021-11-29 22:30 | 418.7584 | 517.1346 | 420.13 | 513.98 | 418.23 | 516.45 | 418.5817 | 516.9254 | 934.44 | 934.44 | 983.69 | 983.69 | 921.07 | 1051.3 | 460.7694 | 590.5227 | 459.9484 | 519.4322 | 457.3626 | 516.5119 | 458.6755 | 517.9948 | 458.5374 | 496.9129 | 458.5028 | 496.8755
2021-11-29 23:00 | 421.1046 | 520.0538 | 422.82 | 518.04 | 420.67 | 519.47 | 421.7332 | 520.8213 | 936.72 | 936.72 | 986.28 | 986.28 | 925.6 | 1056.15 | 464.6757 | 595.6138 | 463.9323 | 522.7485 | 460.8933 | 519.3243 | 461.8678 | 520.4224 | 462.1114 | 499.7581 | 462.0418 | 499.6828
2021-11-29 23:30 | 424.1237 | 523.7791 | 425.65 | 521.05 | 423.66 | 523.25 | 424.8065 | 524.5956 | 935.59 | 935.59 | 985.48 | 985.48 | 926.05 | 1056.56 | 467.2695 | 598.7515 | 466.3102 | 524.0406 | 463.8515 | 521.4543 | 465.1488 | 522.9127 | 465.1138 | 501.9524 | 465.0087 | 501.839
2021-11-30 | 423.5728 | 523.2861 | 425.02 | 521.23 | 424.52 | 524.42 | 424.7839 | 524.7767 | 933.99 | 933.99 | 983.51 | 983.51 | 931.54 | 1062.64 | 472.3349 | 605.3784 | 471.8339 | 525.5349 | 468.6839 | 525.4507 | 470.099 | 527.0373 | 470.099 | 506.0762 | 470.0283 | 506.0001
2021-11-30 00:30 | 427.119 | 527.6399 | 429.1 | 526.43 | 428.1 | 528.85 | 428.7078 | 529.6026 | 939.78 | 939.78 | 990.09 | 990.09 | 932.66 | 1063.8 | 470.6957 | 603.3072 | 469.9171 | 525.0619 | 463.4973 | 520.1378 | 464.4142 | 521.1668 | 464.4495 | 500.4329 | 464.3437 | 500.3189
2021-11-30 01:00 | 430.1355 | 531.316 | 432.27 | 530.33 | 430.89 | 532.3 | 431.2366 | 531.6097 | 944.87 | 944.87 | 996.05 | 996.05 | 933.86 | 1065.12 | 471.802 | 604.6716 | 471.0555 | 525.166 | 464.8109 | 521.259 | 465.6945 | 522.25 | 465.6945 | 501.466 | 465.4825 | 501.2377
2021-11-30 01:30 | 432.2035 | 533.9187 | 434.07 | 533.65 | 432.9 | 534.59 | 433.0616 | 533.1979 | 944.03 | 944.03 | 995.04 | 995.04 | 935.9 | 1067.35 | 473.7361 | 607.1208 | 472.7314 | 525.043 | 466.7512 | 522.8342 | 467.5672 | 523.7482 | 467.5672 | 502.9577 | 467.5317 | 502.9196
2021-11-30 02:00 | 434.0578 | 536.1282 | 436.44 | 537.11 | 434.92 | 536.95 | 435.2469 | 535.3066 | 948.12 | 948.12 | 999.84 | 999.84 | 941.45 | 1073.53 | 482.9182 | 618.9275 | 481.8517 | 525.4969 | 469.2314 | 524.8693 | 470.5222 | 526.2147 | 470.5935 | 505.4774 | 470.2368 | 505.019
2021-11-30 02:30 | 434.1359 | 536.0511 | 436.06 | 537.26 | 434.93 | 536.6 | 435.2703 | 535.2633 | 945.12 | 945.12 | 995.83 | 995.83 | 942.91 | 1074.99 | 479.0477 | 613.8536 | 478.3505 | 525.5349 | 471.2833 | 526.189 | 472.1441 | 527.1501 | 472.2877 | 506.5309 | 472.0724 | 506.3001
2021-11-30 03:00 | 433.6971 | 535.4056 | 435.45 | 536.81 | 434.29 | 535.67 | 434.4896 | 534.2312 | 948.89 | 948.89 | 1000.99 | 1000.99 | 938.56 | 1069.97 | 476.7808 | 611.0579 | 475.7494 | 523.4826 | 469.1974 | 524.1008 | 470.0927 | 525.1008 | 470.0568 | 504.3486 | 470.0211 | 504.3102
2021-11-30 03:30 | 433.9751 | 535.4984 | 436.1 | 537.94 | 435.02 | 536.18 | 435.3852 | 534.8315 | 945.41 | 945.41 | 997.21 | 997.21 | 941.03 | 1072.6 | 479.7618 | 614.8812 | 478.2644 | 522.5558 | 472.2258 | 526.3804 | 472.6946 | 526.9031 | 472.6946 | 506.2164 | 472.7667 | 506.2935
2021-11-30 04:00 | 432.6683 | 533.1362 | 434.27 | 535.95 | 433.53 | 533.56 | 433.4505 | 532.5258 | 943.38 | 943.38 | 996.43 | 996.43 | 939.69 | 1070.95 | 483.1499 | 619.2499 | 482.0844 | 521.9885 | 476.2238 | 529.4286 | 476.5514 | 529.7928 | 476.6241 | 509.196 | 476.4058 | 508.9628
2021-11-30 04:30 | 427.1746 | 526.2267 | 428.86 | 529.31 | 427.92 | 526.25 | 428.0842 | 527.4244 | 947.75 | 947.75 | 1000.14 | 1000.14 | 942.85 | 1074.47 | 485.4588 | 622.0759 | 484.6167 | 522.3951 | 478.3161 | 531.0649 | 478.8644 | 531.6736 | 478.9009 | 511.0266 | 479.0837 | 511.2217
2021-11-30 05:00 | 422.326 | 519.7265 | 424.1 | 523.61 | 423.33 | 519.77 | 424.2916 | 522.1677 | 944.72 | 944.72 | 997.46 | 997.46 | 940.39 | 1071.61 | 482.966 | 618.8801 | 481.6369 | 520.882 | 475.408 | 528.3376 | 476.3552 | 529.3903 | 476.4281 | 508.826 | 476.0273 | 508.3979
2021-11-30 05:30 | 420.2951 | 517.4819 | 422.14 | 521.01 | 421.81 | 518.31 | 422.5786 | 520.3559 | 936.48 | 936.48 | 987.37 | 987.37 | 934.88 | 1069.29 | 474.6495 | 608.3041 | 473.7944 | 518.7542 | 468.5503 | 524.6375 | 469.5219 | 525.7255 | 469.342 | 504.9375 | 469.486 | 505.0924
2021-11-30 06:00 | 416.5757 | 511.5148 | 418.27 | 516.58 | 418.04 | 511.84 | 418.7479 | 514.2098 | 934.32 | 934.32 | 984.78 | 984.78 | 924.26 | 1064.61 | 466.0584 | 597.4122 | 465.1579 | 519.785 | 462.4686 | 524.5872 | 463.8976 | 526.233 | 463.8789 | 505.4261 | 463.7379 | 505.2725
2021-11-30 06:30 | 393.7601 | 482.5726 | 395.16 | 487.96 | 394.95 | 482.43 | 395.7323 | 485.0053 | 920.51 | 920.51 | 968.47 | 968.47 | 895.64 | 1040.67 | 448.0394 | 574.1995 | 447.0721 | 517.3956 | 445.7655 | 516.0331 | 446.4766 | 516.8562 | 446.7204 | 496.2919 | 446.7474 | 496.3637
2021-11-30 07:00 | 381.1691 | 467.3301 | 383.31 | 473.38 | 383.32 | 468.6 | 383.2001 | 469.9127 | 908.94 | 908.94 | 954 | 954 | 880.82 | 1031.87 | 437.3919 | 560.5689 | 436.5975 | 513.0567 | 435.8432 | 512.3365 | 436.4718 | 513.0754 | 436.2402 | 492.0109 | 436.6702 | 492.4959
2021-11-30 07:30 | 368.5846 | 452.9453 | 369.85 | 456.73 | 370.11 | 453.77 | 370.3183 | 455.0723 | 898.69 | 898.69 | 942.08 | 942.08 | 850.38 | 1006.13 | 418.4644 | 536.2689 | 417.9359 | 502.5826 | 416.1084 | 500.6771 | 416.8375 | 501.5543 | 416.7741 | 480.7483 | 416.7741 | 480.7483
2021-11-30 08:00 | 358.1769 | 438.8826 | 358.86 | 443.23 | 359.82 | 439.56 | 360.0542 | 441.0537 | 894.7 | 894.7 | 936.61 | 936.61 | 826.12 | 988.14 | 399.4444 | 511.7826 | 398.6791 | 492.6294 | 396.5927 | 490.3968 | 397.2566 | 491.2177 | 397.0152 | 470.1684 | 397.166 | 470.3471
2021-11-30 08:30 | 346.9552 | 425.4682 | 348.44 | 430.35 | 348.8 | 426.69 | 349.1573 | 428.2267 | 883.18 | 883.18 | 921.67 | 921.67 | 812.91 | 980.9 | 389.1629 | 498.8169 | 388.3603 | 488.3746 | 387.0999 | 484.7557 | 387.6295 | 485.9474 | 387.5706 | 467.1262 | 387.4276 | 466.8948
2021-11-30 09:00 | 336.5611 | 412.5907 | 337.69 | 417.03 | 338.14 | 413.29 | 338.4034 | 414.8202 | 870.27 | 870.27 | 906.2 | 906.2 | 797.91 | 971.38 | 378.0052 | 484.5038 | 377.4935 | 483.7465 | 376.0046 | 469.8865 | 375.8476 | 470.1063 | 376.262 | 461.9651 | 376.1337 | 461.9299
2021-11-30 09:30 | 342.6613 | 419.5699 | 344.24 | 424.89 | 344.9 | 421.25 | 345.2074 | 422.7395 | 853.37 | 853.37 | 885.25 | 885.25 | 781.26 | 959.27 | 369.8661 | 473.963 | 369.5699 | 473.5833 | 365.6087 | 455.5085 | 365.4635 | 455.9274 | 365.5809 | 455.1426 | 365.6365 | 457.4651
2021-11-30 10:00 | 366.011 | 447.6786 | 368.11 | 454.1 | 369.13 | 450.7 | 369.2964 | 451.8011 | 840.37 | 840.37 | 870.37 | 870.37 | 767.09 | 949.39 | 357.4849 | 458.0821 | 356.5798 | 456.9505 | 355.9244 | 443.4203 | 356.0058 | 443.7752 | 356.1414 | 442.9785 | 356.0601 | 453.2679
2021-11-30 10:30 | 347.3093 | 425.1945 | 348.81 | 430.21 | 348.79 | 426.23 | 349.1725 | 427.5427 | 839.49 | 839.49 | 868.37 | 868.37 | 760.74 | 947.57 | 351.8381 | 450.8667 | 351.7613 | 450.7086 | 349.7524 | 435.8682 | 349.8589 | 435.8311 | 349.9121 | 434.8589 | 349.8057 | 451.7001
2021-11-30 11:00 | 336.2787 | 412.251 | 337.57 | 416.58 | 337.51 | 413.04 | 338.1909 | 414.5623 | 838.27 | 838.27 | 866.72 | 866.72 | 749.61 | 937.67 | 343.7229 | 440.4574 | 343.1357 | 439.6753 | 341.1786 | 423.6447 | 341.3086 | 423.9331 | 341.0969 | 422.2532 | 341.2788 | 447.6515
2021-11-30 11:30 | 334.1655 | 410.1564 | 335.77 | 414.51 | 336.06 | 411.59 | 336.7193 | 413.348 | 841.14 | 841.14 | 869.95 | 869.95 | 738.44 | 923.37 | 344.6879 | 441.635 | 344.3177 | 441.1607 | 342.3944 | 421.2506 | 342.3683 | 421.8083 | 342.4727 | 420.4449 | 342.4727 | 449.2925
2021-11-30 12:00 | 323.7219 | 397.0734 | 324.83 | 400.66 | 325.23 | 397.42 | 325.5995 | 399.5071 | 839.22 | 839.22 | 868.2 | 868.2 | 735.79 | 920.46 | 333.5396 | 427.3656 | 333.0478 | 426.7354 | 331.3494 | 404.2429 | 331.6271 | 405.436 | 331.7786 | 404.0047 | 331.7533 | 443.3542
2021-11-30 12:30 | 312.1764 | 383.6152 | 313.49 | 386.13 | 313.89 | 384.29 | 314.3101 | 386.2666 | 835.7 | 835.7 | 863.88 | 863.88 | 731.12 | 915.14 | 329.588 | 422.2987 | 328.7863 | 421.2716 | 327.8823 | 399.0219 | 328.2081 | 400.0415 | 328.1094 | 398.6134 | 328.2332 | 440.3156
2021-11-30 13:00 | 310.8794 | 382.2661 | 311.83 | 383.51 | 312.53 | 382.61 | 313.4084 | 385.4254 | 835.74 | 835.74 | 864.23 | 864.23 | 727.23 | 910.29 | 331.0166 | 424.1324 | 330.6162 | 423.6194 | 329.4377 | 402.2979 | 329.8414 | 403.3195 | 329.8918 | 401.775 | 329.9422 | 440.781
2021-11-30 13:30 | 325.1552 | 400.3311 | 326.49 | 401.38 | 327.01 | 401.11 | 327.6482 | 403.4191 | 827.03 | 827.03 | 853.8 | 853.8 | 718.81 | 899.77 | 330.927 | 423.9851 | 330.169 | 423.014 | 329.5365 | 402.0796 | 329.9147 | 402.6483 | 329.9148 | 401.2343 | 329.9652 | 439.9509
2021-11-30 14:00 | 364.2904 | 449.2037 | 365.79 | 449.2 | 365.74 | 449.9 | 366.0094 | 451.3554 | 836.48 | 836.48 | 864.63 | 864.63 | 730.62 | 914.35 | 332.3836 | 425.8825 | 331.7181 | 424.9974 | 332.3146 | 406.0015 | 332.8933 | 407.3468 | 332.9436 | 406.0128 | 332.9184 | 442.9629
2021-11-30 14:30 | 335.9346 | 413.1413 | 336.74 | 413.67 | 337.25 | 412.94 | 337.9203 | 415.6819 | 829.4 | 829.4 | 856.68 | 856.68 | 727.4 | 910.53 | 336.3474 | 430.9689 | 335.469 | 429.8116 | 336.3119 | 410.9798 | 337.1294 | 412.8238 | 337.1805 | 411.6123 | 337.0272 | 436.7564
2021-11-30 15:00 | 326.1557 | 401.8256 | 326.87 | 400.57 | 327.28 | 401.82 | 328.2816 | 404.52 | 831.45 | 831.45 | 858.29 | 858.29 | 742.52 | 923.1 | 335.3027 | 429.6278 | 335.3577 | 429.6983 | 336.4973 | 411.7967 | 338.9624 | 414.9601 | 339.0386 | 413.985 | 339.0386 | 444.3567
2021-11-30 15:30 | 358.9156 | 442.5345 | 360.26 | 441.79 | 360.44 | 443.12 | 361.0831 | 445.2233 | 837.59 | 837.59 | 866.03 | 866.03 | 750.07 | 925.28 | 344.4315 | 441.3063 | 343.7854 | 440.4786 | 345.6742 | 424.6903 | 348.1795 | 427.9722 | 348.31 | 426.9977 | 348.1795 | 447.4048
2021-11-30 16:00 | 349.146 | 430.6996 | 350.39 | 429.51 | 350.97 | 431.73 | 351.7279 | 433.9489 | 832.73 | 832.73 | 860.75 | 860.75 | 757.17 | 925.73 | 371.5577 | 476.1346 | 370.9327 | 462.1042 | 372.7495 | 461.3522 | 375.4875 | 464.7409 | 375.5721 | 448.169 | 375.5439 | 448.1353
2021-11-30 16:30 | 356.62 | 440.1737 | 357.55 | 437.02 | 358.26 | 440.97 | 359.0646 | 443.1776 | 829.51 | 829.51 | 857.52 | 857.52 | 761.82 | 923.54 | 403.42 | 517.0026 | 402.7694 | 459.6492 | 389.039 | 463.7104 | 391.7822 | 466.98 | 391.8706 | 446.0527 | 391.8116 | 445.9855
2021-11-30 17:00 | 344.154 | 425.0903 | 344.97 | 417.76 | 345.53 | 425.68 | 346.1227 | 427.5137 | 829.75 | 829.75 | 857.27 | 857.27 | 779.06 | 935.99 | 379.7748 | 486.6731 | 379.0202 | 462.4277 | 391.7997 | 466.1654 | 394.6987 | 469.6146 | 394.6987 | 448.4938 | 394.7579 | 448.5274
2021-11-30 17:30 | 328.7325 | 406.0699 | 329.6 | 395.85 | 329.78 | 406.23 | 330.4019 | 408.1428 | 835.76 | 835.76 | 864.9 | 864.9 | 779.88 | 929.89 | 413.1774 | 529.4874 | 411.3144 | 463.4245 | 415.2261 | 468.0991 | 418.2288 | 471.4492 | 418.2289 | 450.3247 | 418.2288 | 450.3246
2021-11-30 18:00 | 335.2716 | 414.2467 | 336.22 | 402.09 | 336.5 | 414.93 | 336.9692 | 416.3487 | 837.47 | 837.47 | 867.12 | 867.12 | 791.09 | 934.22 | 489.6471 | 627.5616 | 465.4732 | 465.4732 | 469.5886 | 469.5886 | 473.053 | 473.053 | 451.9818 | 451.9818 | 451.9515 | 451.9515
2021-11-30 18:30 | 344.9223 | 426.1643 | 345.82 | 413.68 | 346.11 | 426.94 | 346.7741 | 428.4571 | 844.13 | 844.13 | 874.38 | 874.38 | 807.1 | 942.71 | 465.9257 | 597.1399 | 464.9007 | 466.7869 | 467.2712 | 469.2106 | 468.6473 | 470.6867 | 449.8801 | 449.8801 | 449.6092 | 449.6092
2021-11-30 19:00 | 350.8224 | 433.4366 | 351.56 | 421.86 | 351.91 | 433.96 | 352.9661 | 436.0709 | 845.19 | 845.19 | 877.22 | 877.22 | 820.41 | 949.23 | 492.0012 | 630.6031 | 471.5797 | 471.5797 | 474.1788 | 474.1788 | 475.5399 | 475.5399 | 454.5898 | 454.5898 | 454.5213 | 454.5213
2021-11-30 19:30 | 360.0625 | 444.7728 | 361.03 | 431.83 | 361.27 | 446.07 | 362.2113 | 447.4194 | 857.76 | 857.76 | 892.81 | 892.81 | 828.66 | 950.62 | 472.9023 | 606.0877 | 472.1364 | 476.4422 | 474.5073 | 478.7081 | 475.4623 | 479.7393 | 458.7632 | 458.7632 | 458.7632 | 458.7632
2021-11-30 20:00 | 364.9871 | 450.9676 | 366.1 | 441.38 | 366.63 | 452.17 | 367.3253 | 453.8521 | 871.58 | 871.58 | 909.44 | 909.44 | 838.65 | 961.37 | 495.6576 | 635.2469 | 480.495 | 480.495 | 482.9459 | 482.9459 | 483.6388 | 483.6388 | 462.6109 | 462.6109 | 462.737 | 462.737
2021-11-30 20:30 | 365.6117 | 451.7302 | 366.64 | 443.6 | 367.06 | 452.74 | 367.5995 | 454.1898 | 880.18 | 880.18 | 919.79 | 919.79 | 844.33 | 967.58 | 501.8929 | 643.2672 | 481.997 | 481.997 | 485.9965 | 485.9965 | 487.3904 | 487.3904 | 466.4874 | 466.4874 | 466.4523 | 466.4523
2021-11-30 21:00 | 373.6204 | 461.5438 | 374.89 | 455.11 | 374.35 | 461.75 | 374.9898 | 463.2355 | 887.67 | 887.67 | 928.14 | 928.14 | 852.79 | 977.05 | 493.9277 | 633.0499 | 486.0943 | 486.0943 | 489.253 | 489.253 | 490.6133 | 490.6133 | 469.658 | 469.658 | 469.5876 | 469.5876
2021-11-30 21:30 | 370.9701 | 457.813 | 372.08 | 454.57 | 371.72 | 457.77 | 372.3514 | 459.5302 | 889.94 | 889.94 | 931.49 | 931.49 | 855.35 | 979.81 | 461.0034 | 590.8256 | 459.7754 | 486.8777 | 490.2096 | 490.2096 | 491.8314 | 491.8314 | 470.3864 | 470.3864 | 470.457 | 470.457
2021-11-30 22:00 | 379.4003 | 467.9416 | 381.47 | 468.24 | 381.01 | 468.71 | 381.7092 | 470.8634 | 888.91 | 888.91 | 930.17 | 930.17 | 858.54 | 983.32 | 446.7337 | 572.5259 | 445.3054 | 486.4236 | 461.4018 | 490.7415 | 463.2427 | 492.6994 | 463.1732 | 471.5849 | 463.1385 | 471.5496
2021-11-30 22:30 | 390.648 | 481.8732 | 392.01 | 481.72 | 391.87 | 482.37 | 392.7882 | 484.5568 | 891.05 | 891.05 | 932.22 | 932.22 | 863.2 | 988.54 | 445.8315 | 571.3915 | 445.3632 | 489.6678 | 447.6118 | 492.1402 | 449.4622 | 494.1747 | 449.4958 | 473.098 | 449.4285 | 473.1146
2021-11-30 23:00 | 394.3205 | 486.7746 | 397.16 | 487.87 | 396.47 | 488.7 | 396.8176 | 489.8793 | 897.32 | 897.32 | 939.36 | 939.36 | 872.72 | 999.03 | 467.1 | 598.6431 | 466.223 | 494.1188 | 468.4312 | 496.459 | 470.1529 | 498.2838 | 470.5394 | 477.5707 | 470.3286 | 477.3567
2021-11-30 23:30 | 397.7262 | 491.3737 | 399.29 | 489.4 | 399.13 | 492.69 | 399.9141 | 494.0552 | 900.34 | 900.34 | 942.87 | 942.87 | 871.54 | 997.54 | 428.6986 | 549.2845 | 428.5908 | 494.7104 | 480.3693 | 497.3374 | 481.6308 | 498.6434 | 477.459 | 477.459 | 477.6019 | 477.6019
2021-12-01 | 400.6477 | 494.9887 | 402.53 | 493.33 | 401.93 | 496.22 | 402.0242 | 496.6842 | 904.21 | 904.21 | 947.77 | 947.77 | 890.09 | 1017.75 | 440.5818 | 564.7344 | 439.6208 | 503.4025 | 441.9477 | 506.0224 | 443.5029 | 507.8039 | 443.4315 | 486.6439 | 443.4699 | 486.7395
2021-12-01 00:30 | 405.0602 | 500.3335 | 406.61 | 499.58 | 406.02 | 501.15 | 406.7596 | 502.4397 | 910.06 | 910.06 | 954.81 | 954.81 | 889.54 | 1016.99 | 441.4214 | 565.7097 | 440.465 | 503.8274 | 438.3941 | 501.4585 | 439.2907 | 502.4842 | 439.3903 | 481.7368 | 439.2243 | 481.5548
2021-12-01 01:00 | 412.0774 | 509.007 | 413.51 | 508.6 | 412.82 | 509.5 | 413.4415 | 510.6702 | 907.9 | 907.9 | 951.6 | 951.6 | 898.93 | 1027.25 | 448.3394 | 574.6059 | 447.4996 | 509.6778 | 445.217 | 507.078 | 446.2264 | 508.2277 | 446.1131 | 487.1446 | 445.9573 | 487.0248
2021-12-01 01:30 | 412.0486 | 508.8157 | 413.34 | 508.9 | 412.81 | 509.3 | 413.8964 | 511.0688 | 914.5 | 914.5 | 959.42 | 959.42 | 904.13 | 1033.05 | 450.0735 | 576.8051 | 449.409 | 511.2742 | 446.77 | 508.2719 | 447.7491 | 509.3858 | 447.9179 | 488.6627 | 447.9855 | 488.7364
2021-12-01 02:00 | 415.4657 | 512.9443 | 417.27 | 513.96 | 416.1 | 513.24 | 416.8606 | 514.7074 | 917.42 | 917.42 | 964.91 | 964.91 | 900.87 | 1029.3 | 449.1192 | 575.6058 | 448.5694 | 510.6645 | 441.7282 | 502.8762 | 441.6608 | 502.7995 | 441.7956 | 482.2805 | 441.6271 | 482.0966
2021-12-01 02:30 | 412.1143 | 508.9168 | 414.44 | 510.21 | 413.89 | 510.64 | 414.0624 | 511.3225 | 922.64 | 922.64 | 969.76 | 969.76 | 903.86 | 1032.47 | 451.6579 | 578.8617 | 450.9746 | 512.4256 | 444.4725 | 505.0375 | 444.337 | 504.8835 | 444.337 | 484.2142 | 444.5742 | 484.4728
2021-12-01 03:00 | 410.0309 | 506.1323 | 411.88 | 507.47 | 412.01 | 508.08 | 411.8489 | 508.4218 | 920.9 | 920.9 | 968.69 | 968.69 | 910.16 | 1039.29 | 455.9217 | 584.4106 | 455.1503 | 515.7025 | 448.4876 | 508.0931 | 448.556 | 508.3257 | 448.6737 | 487.677 | 448.5711 | 487.4855
2021-12-01 03:30 | 402.8573 | 496.7796 | 404.39 | 498.82 | 403.5 | 496.84 | 404.4241 | 498.8054 | 919.75 | 919.75 | 966.81 | 966.81 | 904.37 | 1032.72 | 453.0894 | 580.6993 | 452.3515 | 512.6973 | 445.7244 | 505.1862 | 446.6126 | 506.1928 | 446.6809 | 485.654 | 446.1002 | 485.0226
2021-12-01 04:00 | 406.3087 | 500.9756 | 408 | 503.31 | 407.42 | 501.6 | 407.6638 | 502.63 | 923.73 | 923.73 | 971.89 | 971.89 | 906.84 | 1035.41 | 454.1735 | 582.1954 | 453.343 | 513.3242 | 448.0416 | 507.3214 | 448.2814 | 507.5929 | 448.4528 | 487.1513 | 448.2814 | 486.9652
2021-12-01 04:30 | 400.2242 | 492.5651 | 401.62 | 495.7 | 401.35 | 492.85 | 402.115 | 494.9142 | 917.36 | 917.36 | 964.34 | 964.34 | 902.79 | 1030.76 | 452.7514 | 580.2437 | 451.9368 | 511.6225 | 446.2862 | 505.2257 | 447.0062 | 506.0408 | 446.9719 | 485.4483 | 446.9376 | 485.411
2021-12-01 05:00 | 401.9095 | 494.2896 | 403.15 | 497.66 | 402.93 | 494.31 | 403.5008 | 496.3417 | 915.68 | 915.68 | 962.05 | 962.05 | 898.3 | 1025.93 | 449.51 | 576.1104 | 448.732 | 509.1479 | 443.496 | 503.207 | 444.0407 | 503.825 | 444.0407 | 483.2612 | 443.9045 | 483.1129
2021-12-01 05:30 | 396.0631 | 486.4231 | 397.05 | 490.13 | 396.99 | 486.09 | 397.9577 | 488.8312 | 903.17 | 903.17 | 946.79 | 946.79 | 883.31 | 1013.89 | 440.6879 | 564.6774 | 440.36 | 505.3277 | 436.729 | 501.2553 | 437.0953 | 501.6758 | 437.1287 | 481.0242 | 437.1287 | 481.0241
2021-12-01 06:00 | 388.9199 | 477.1326 | 390.08 | 481.46 | 389.92 | 476.83 | 390.5903 | 479.2994 | 904.74 | 904.74 | 949 | 949 | 873.69 | 1010.69 | 432.9947 | 554.9037 | 432.6417 | 503.356 | 429.9461 | 500.3158 | 430.2076 | 500.6201 | 430.1749 | 479.8346 | 430.1749 | 479.8346
2021-12-01 06:30 | 382.4521 | 467.7147 | 383.77 | 473.61 | 383.78 | 467.49 | 384.2494 | 470.0467 | 893.75 | 893.75 | 935.29 | 935.29 | 852.24 | 994.99 | 418.3532 | 536.1503 | 417.1864 | 495.3451 | 415.6706 | 493.7108 | 416.3334 | 494.498 | 416.3018 | 473.6555 | 416.3333 | 473.6914
2021-12-01 07:00 | 372.8466 | 455.5002 | 374.64 | 462.42 | 375.13 | 456.19 | 375.3109 | 458.5717 | 876.06 | 876.06 | 913.61 | 913.61 | 836.95 | 985.83 | 407.3604 | 522.1583 | 406.5887 | 490.8615 | 405.434 | 489.8089 | 405.8653 | 490.33 | 405.9269 | 469.622 | 405.8653 | 469.5508
2021-12-01 07:30 | 359.837 | 439.7655 | 361.73 | 446.6 | 362.16 | 440.88 | 362.3457 | 442.9402 | 866.06 | 866.06 | 902.23 | 902.23 | 820.15 | 974.84 | 396.5282 | 508.1333 | 395.3222 | 485.8188 | 411.3157 | 485.1875 | 411.911 | 485.8898 | 412.1603 | 465.3246 | 412.0664 | 465.2185
2021-12-01 08:00 | 355.9805 | 435.2544 | 356.74 | 440.15 | 356.28 | 434.31 | 356.9967 | 436.5686 | 862.33 | 862.33 | 896.61 | 896.61 | 811.57 | 972.94 | 391.4071 | 501.5617 | 390.074 | 486.797 | 431.5125 | 484.7891 | 431.3158 | 484.5681 | 431.3813 | 463.9466 | 431.3158 | 463.8056
2021-12-01 08:30 | 347.5179 | 425.2284 | 348.87 | 430.43 | 348.53 | 425.44 | 349.1321 | 427.4082 | 847.47 | 847.47 | 878.1 | 878.1 | 803.69 | 970.95 | 408.8225 | 523.8737 | 408.1387 | 485.2854 | 406.6737 | 483.6712 | 407.1381 | 484.2235 | 407.1381 | 463.4703 | 407.1691 | 463.5055
2021-12-01 09:00 | 340.6261 | 416.414 | 342.44 | 422.22 | 341.71 | 416.73 | 342.3183 | 418.697 | 842.16 | 842.16 | 872.26 | 872.26 | 788.22 | 961.05 | 391.3728 | 501.5479 | 390.3264 | 479.8099 | 389.4457 | 479.3717 | 389.7716 | 479.6844 | 389.9493 | 459.1083 | 389.8012 | 458.9482
2021-12-01 09:30 | 360.1171 | 440.1891 | 361.12 | 445.23 | 360.52 | 439.36 | 361.498 | 442.0923 | 830.31 | 830.31 | 858.15 | 858.15 | 779.91 | 957.61 | 387.3126 | 496.3411 | 386.6702 | 478.5617 | 386.511 | 477.624 | 387.2181 | 478.4377 | 387.2769 | 457.8132 | 387.3064 | 457.8481
2021-12-01 10:00 | 319.0515 | 388.4648 | 320.26 | 394.62 | 319.9 | 388.09 | 320.209 | 390.0428 | 827.99 | 827.99 | 854.69 | 854.69 | 765.9 | 948.69 | 360.0705 | 461.3624 | 359.3119 | 460.3904 | 356.7454 | 445.2807 | 355.8553 | 443.4137 | 355.9362 | 442.5276 | 355.8013 | 454.3485
2021-12-01 10:30 | 324.7097 | 396.0478 | 326.03 | 401.66 | 325.97 | 396.08 | 326.2581 | 398.2528 | 832.35 | 832.35 | 858.65 | 858.65 | 770.16 | 959.88 | 354.4455 | 454.1104 | 353.0425 | 452.3128 | 350.9633 | 437.5615 | 350.4352 | 435.5141 | 350.4616 | 434.4711 | 350.3824 | 454.153
2021-12-01 11:00 | 365.7377 | 447.7034 | 366.97 | 452.19 | 366.08 | 447.42 | 366.7769 | 449.1424 | 821.27 | 821.27 | 847.87 | 847.87 | 751.17 | 938.67 | 345.3675 | 442.6035 | 345.203 | 442.2919 | 342.3996 | 425.9256 | 342.084 | 424.0705 | 342.11 | 422.8027 | 342.2657 | 449.1483
2021-12-01 11:30 | 376.5426 | 462.3838 | 377.55 | 465.8 | 377.56 | 462.7 | 378.3154 | 450.5915 | 822.23 | 822.23 | 847.85 | 847.85 | 736.44 | 919.72 | 332.3328 | 425.7826 | 332.4171 | 425.9235 | 329.8568 | 409.9189 | 329.5311 | 407.6091 | 329.5311 | 406.4696 | 329.5311 | 441.621
2021-12-01 12:00 | 395.012 | 485.4029 | 396 | 488.52 | 396.29 | 485.89 | 397.1989 | 444.2956 | 811.17 | 811.17 | 835.21 | 835.21 | 735.5 | 919.11 | 333.2254 | 426.963 | 332.5758 | 426.1307 | 331.311 | 411.8908 | 331.0839 | 409.9961 | 331.1595 | 408.874 | 331.1596 | 442.612
2021-12-01 12:30 | 383.6694 | 471.1609 | 385.52 | 475.15 | 386.94 | 473.07 | 386.9234 | 444.7984 | 812.49 | 812.49 | 836.12 | 836.12 | 729.68 | 912.21 | 332.6118 | 426.1766 | 332.7028 | 426.2609 | 344.2335 | 428.9185 | 345.357 | 428.5645 | 345.3832 | 427.4973 | 345.4616 | 443.8295
2021-12-01 13:00 | 331.8354 | 406.4739 | 332.8 | 408.99 | 334.55 | 406.97 | 335.5916 | 411.1844 | 813.57 | 813.57 | 837.61 | 837.61 | 715.26 | 893.69 | 320.5558 | 410.7095 | 319.4353 | 409.2403 | 318.5231 | 394.4181 | 319.3481 | 392.8518 | 319.4452 | 391.7575 | 319.3724 | 435.7958
2021-12-01 13:30 | 389.4442 | 478.4843 | 390.78 | 481.32 | 391.82 | 479.68 | 392.5071 | 468.8437 | 848.94 | 848.94 | 881.11 | 881.11 | 720.82 | 897.54 | 330.9736 | 424.0401 | 330.3483 | 423.2042 | 329.138 | 409.3099 | 329.913 | 408.1002 | 329.938 | 407.1815 | 329.963 | 434.3369
2021-12-01 14:00 | 343.0398 | 421.6061 | 343.81 | 422.03 | 344.36 | 421.12 | 345.2221 | 424.3187 | 870.97 | 870.97 | 908.21 | 908.21 | 735.27 | 911.28 | 329.5395 | 422.1981 | 328.9489 | 421.4415 | 333.9234 | 414.8493 | 334.7075 | 413.711 | 334.7328 | 412.6838 | 334.5811 | 439.9001
2021-12-01 14:30 | 354.9929 | 435.4983 | 356.46 | 435.97 | 357.41 | 435.44 | 358.2482 | 439.6259 | 874.15 | 874.15 | 910.77 | 910.77 | 766.37 | 953.93 | 350.1336 | 448.58 | 348.79 | 446.9765 | 342.0895 | 423.9966 | 343.0427 | 423.5731 | 343.1199 | 422.6898 | 343.0941 | 449.0005
2021-12-01 15:00 | 333.6025 | 408.8853 | 334.62 | 410.41 | 334.83 | 408.14 | 335.623 | 411.4866 | 870.49 | 870.49 | 907.78 | 907.78 | 777.94 | 959.93 | 360.8844 | 462.3748 | 360.4095 | 461.7986 | 332.733 | 407.9853 | 333.6386 | 406.4818 | 333.7644 | 405.364 | 333.6889 | 439.6385
2021-12-01 15:30 | 358.8194 | 441.6283 | 360.14 | 440.14 | 360.04 | 441.19 | 360.6866 | 443.9916 | 869.13 | 869.13 | 904.62 | 904.62 | 794.83 | 971.94 | 362.1504 | 463.9964 | 361.2565 | 462.8837 | 360.5636 | 443.9482 | 359.6381 | 441.4352 | 359.6926 | 440.4673 | 359.7198 | 453.0135
2021-12-01 16:00 | 368.6649 | 454.7638 | 369.86 | 450.35 | 369.74 | 454.57 | 370.9378 | 457.6112 | 870.2 | 870.2 | 905.46 | 905.46 | 815.08 | 987.22 | 376.2285 | 482.0551 | 375.6288 | 481.3478 | 366.4822 | 450.8966 | 365.8475 | 449.7823 | 365.9572 | 448.897 | 365.8199 | 454.6412
2021-12-01 16:30 | 379.9343 | 469.0059 | 381.05 | 463.95 | 380.95 | 468.92 | 381.8775 | 471.4379 | 872.53 | 872.53 | 908.5 | 908.5 | 825.81 | 991.39 | 449.0625 | 575.4856 | 447.9395 | 484.1155 | 436.2567 | 477.0079 | 437.4809 | 478.3464 | 437.4809 | 457.4598 | 437.4809 | 457.4598
2021-12-01 17:00 | 357.4635 | 441.3295 | 358.27 | 436.42 | 358.02 | 440.92 | 359.1292 | 443.386 | 875.16 | 875.16 | 911.74 | 911.74 | 841.67 | 1000.24 | 441.7064 | 566.0762 | 440.4354 | 488.4658 | 389.6937 | 480.6895 | 390.5803 | 481.7831 | 390.6099 | 460.9502 | 390.4916 | 460.8107
2021-12-01 17:30 | 427.9153 | 528.7084 | 429.09 | 523.15 | 428.64 | 529.12 | 429.316 | 490.0137 | 881.69 | 881.69 | 920.13 | 920.13 | 842.45 | 993.87 | 503.6226 | 645.4614 | 492.1992 | 492.244 | 483.5273 | 483.5273 | 484.3357 | 484.3357 | 463.6035 | 463.6035 | 463.6035 | 463.6035
2021-12-01 18:00 | 396.3281 | 489.3597 | 397.6 | 486.2 | 397.48 | 489.69 | 397.9563 | 491.3799 | 885.14 | 885.14 | 924.39 | 924.39 | 838.86 | 983.18 | 465.9104 | 597.1194 | 465.3355 | 490.305 | 451.1754 | 485.9265 | 452.067 | 486.8868 | 452.2385 | 466.2625 | 452.1013 | 466.1211
2021-12-01 18:30 | 375.8089 | 464.0487 | 376.25 | 459.2 | 376.24 | 463.52 | 377.0391 | 465.5774 | 883.96 | 883.96 | 922.61 | 922.61 | 858.45 | 997.07 | 463.9369 | 594.5872 | 462.812 | 496.0879 | 482.5443 | 494.2824 | 483.9351 | 495.782 | 474.948 | 474.948 | 474.948 | 474.948
2021-12-01 19:00 | 377.7903 | 466.8218 | 378.89 | 460.28 | 378.91 | 467.75 | 379.2354 | 468.6102 | 881.87 | 881.87 | 920.02 | 920.02 | 869.6 | 1001.5 | 430.8699 | 552.1797 | 430.2903 | 498.5671 | 428.7364 | 496.8232 | 429.3509 | 497.5038 | 429.3835 | 476.7941 | 429.4488 | 476.8665
2021-12-01 19:30 | 386.0733 | 476.9975 | 387.11 | 472.11 | 387.11 | 477.59 | 387.3811 | 478.6057 | 887.8 | 887.8 | 927.17 | 927.17 | 884.25 | 1010.72 | 441.1093 | 565.3118 | 440.4765 | 503.0103 | 442.1554 | 501.1198 | 442.3572 | 501.4248 | 442.4244 | 480.7555 | 442.458 | 480.792
2021-12-01 20:00 | 385.6708 | 476.1567 | 387.5 | 473.96 | 387.39 | 477.2 | 388.0604 | 479.1187 | 901.4 | 901.4 | 943.54 | 943.54 | 884.19 | 1010.85 | 439.8911 | 563.8734 | 438.8051 | 501.8691 | 437.2224 | 500.059 | 437.7539 | 500.6669 | 438.0197 | 480.1348 | 437.6211 | 479.7451
2021-12-01 20:30 | 388.5974 | 479.843 | 390.02 | 477.4 | 390.6 | 481.27 | 391.2978 | 483.1531 | 897.06 | 897.06 | 939.71 | 939.71 | 885.66 | 1012.33 | 441.5018 | 565.8148 | 440.6447 | 503.2024 | 438.9546 | 501.2723 | 439.4552 | 501.8441 | 439.4886 | 481.1208 | 439.3217 | 480.9382
2021-12-01 21:00 | 393.6969 | 485.4104 | 395.16 | 485.62 | 395.44 | 486.25 | 396.3651 | 488.7516 | 899.27 | 899.27 | 941.6 | 941.6 | 894.04 | 1021.51 | 447.502 | 573.5331 | 447.2049 | 509.0535 | 444.41 | 505.7914 | 444.3226 | 505.8297 | 444.4237 | 485.1495 | 444.3426 | 484.9288
2021-12-01 21:30 | 397.9232 | 490.8437 | 399.71 | 491.23 | 399.99 | 492.29 | 400.5769 | 494.2036 | 903.3 | 903.3 | 946.34 | 946.34 | 895.73 | 1023.49 | 448.1779 | 574.3989 | 447.0313 | 509.1444 | 444.645 | 506.4265 | 444.5105 | 506.2733 | 444.7796 | 485.7387 | 444.5777 | 485.5182
2021-12-01 22:00 | 400.2728 | 493.4161 | 402.47 | 495.45 | 402.39 | 494.86 | 402.6007 | 496.303 | 905.27 | 905.27 | 948.78 | 948.78 | 900.76 | 1029.1 | 450.6488 | 577.5164 | 449.7412 | 511.6522 | 454.2446 | 508.2335 | 454.3475 | 508.3487 | 454.3132 | 487.4471 | 454.3132 | 487.4471
2021-12-01 22:30 | 403.3792 | 496.3626 | 404.78 | 499.14 | 404.28 | 496.23 | 404.8394 | 498.1822 | 911.18 | 911.18 | 955.67 | 955.67 | 903.21 | 1031.81 | 452.4062 | 579.7955 | 451.0907 | 512.8427 | 448.139 | 509.4869 | 448.2066 | 509.5638 | 448.3081 | 488.7893 | 448.3081 | 488.7893
2021-12-01 23:00 | 402.4951 | 493.6918 | 403.81 | 498.53 | 403.25 | 493.09 | 403.7721 | 495.3479 | 910.76 | 910.76 | 955.71 | 955.71 | 903.54 | 1031.99 | 453.0502 | 580.6463 | 451.6994 | 513.1923 | 448.5924 | 509.6623 | 448.4908 | 509.5468 | 448.4908 | 488.6914 | 448.3551 | 488.5436
2021-12-01 23:30 | 394.3031 | 483.5649 | 395.86 | 488.67 | 395.19 | 483.2 | 395.5468 | 485.2407 | 910.14 | 910.14 | 955.9 | 955.9 | 897.96 | 1026.07 | 448.5748 | 574.9073 | 447.9534 | 510.3108 | 444.4687 | 506.3409 | 444.2334 | 506.0729 | 444.2333 | 485.2427 | 444.2334 | 485.2427
2021-12-02 | 392.6877 | 482.2453 | 394.85 | 487.37 | 394.04 | 482.73 | 393.9933 | 483.876 | 913.11 | 913.11 | 958.37 | 958.37 | 897.28 | 1025.38 | 448.0267 | 574.2825 | 446.9718 | 509.542 | 466.9366 | 505.7767 | 466.9013 | 505.7384 | 466.866 | 484.8557 | 466.7601 | 484.709
2021-12-02 00:30 | 390.7766 | 479.8108 | 392.47 | 484.49 | 391.36 | 479.5 | 391.5123 | 480.88 | 913.69 | 913.69 | 958.7 | 958.7 | 898.3 | 1026.71 | 447.9903 | 574.1311 | 447.0916 | 510.2673 | 443.321 | 505.9141 | 443.0768 | 505.6852 | 443.0099 | 484.7184 | 443.1771 | 484.9014
2021-12-02 01:00 | 390.1283 | 477.8323 | 391.8 | 483.85 | 390.42 | 476.48 | 391.3602 | 479.2749 | 915.87 | 915.87 | 962.09 | 962.09 | 894.2 | 1022.12 | 445.4305 | 570.8743 | 444.3259 | 507.5248 | 440.7439 | 503.4334 | 441.3109 | 504.081 | 441.3442 | 483.2552 | 441.3776 | 483.2918
2021-12-02 01:30 | 390.9986 | 479.6271 | 392.59 | 484.8 | 391.52 | 479.1 | 391.822 | 480.6671 | 916.27 | 916.27 | 962.64 | 962.64 | 904.4 | 1033.2 | 451.4524 | 578.4764 | 450.5822 | 512.4365 | 446.9643 | 508.3219 | 447.5389 | 509.0562 | 447.6066 | 488.0997 | 447.5052 | 488.1452
2021-12-02 02:00 | 395.4532 | 485.5514 | 397.27 | 490.63 | 396.43 | 485.55 | 396.8075 | 487.3254 | 920.57 | 920.57 | 967.04 | 967.04 | 892.31 | 1020.22 | 450.1217 | 576.8663 | 448.9891 | 505.4294 | 445.9779 | 502.0397 | 446.315 | 502.3364 | 446.5847 | 481.836 | 446.4836 | 481.6788
2021-12-02 02:30 | 396.4354 | 486.5077 | 397.8 | 491.37 | 396.76 | 485.64 | 397.1522 | 487.4164 | 919.83 | 919.83 | 966.67 | 966.67 | 889.35 | 1016.92 | 441.6698 | 565.9744 | 440.9789 | 505.0183 | 437.4144 | 500.9362 | 438.0431 | 501.6562 | 437.9438 | 480.6743 | 437.9438 | 480.6743
2021-12-02 03:00 | 397.9318 | 488.902 | 400.26 | 494.39 | 399.34 | 489.63 | 399.5112 | 490.9219 | 922.95 | 922.95 | 970.09 | 970.09 | 900.47 | 1028.94 | 448.8653 | 575.2549 | 448.2763 | 510.6785 | 444.5359 | 506.4175 | 445.1748 | 507.1454 | 445.2085 | 486.3079 | 445.0067 | 486.0875
2021-12-02 03:30 | 403.1792 | 496.255 | 405.15 | 500.25 | 403.92 | 495.93 | 404.1661 | 497.3288 | 929.97 | 929.97 | 977.71 | 977.71 | 905.05 | 1033.96 | 451.5962 | 578.757 | 450.8094 | 512.6949 | 447.3362 | 508.7448 | 447.4713 | 508.8985 | 447.8093 | 488.3946 | 447.6066 | 488.1734
2021-12-02 04:00 | 403.5332 | 495.4102 | 405.31 | 500.63 | 404.94 | 496.03 | 405.2696 | 497.6504 | 925.06 | 925.06 | 973.21 | 973.21 | 895.12 | 1022.82 | 446.5574 | 572.3217 | 445.2017 | 507.176 | 442.653 | 504.2725 | 443.6281 | 505.3834 | 443.6617 | 484.6184 | 443.6617 | 484.6183
2021-12-02 04:30 | 400.8322 | 491.5479 | 402.78 | 497.52 | 402.37 | 492.02 | 402.4727 | 493.6803 | 923.62 | 923.62 | 971.46 | 971.46 | 885.54 | 1012.4 | 440.0391 | 563.9632 | 439.6263 | 502.8083 | 436.9803 | 499.7229 | 437.7779 | 500.6349 | 437.5214 | 479.6359 | 437.6211 | 479.7451
2021-12-02 05:00 | 407.2851 | 500.2598 | 408.63 | 504.65 | 408.14 | 500 | 408.4855 | 501.8414 | 922.66 | 922.66 | 970.45 | 970.45 | 888.32 | 1015.36 | 442.3317 | 566.8785 | 440.649 | 503.1485 | 438.8767 | 501.1249 | 439.678 | 502.0399 | 439.5445 | 481.1309 | 439.5779 | 481.1674
2021-12-02 05:30 | 400.9604 | 492.5915 | 403.45 | 498.25 | 403.04 | 493.72 | 403.3731 | 495.6343 | 922.25 | 922.25 | 970.84 | 970.84 | 883.77 | 1014.48 | 439.3848 | 563.1257 | 438.7531 | 503.5476 | 436.9615 | 501.5269 | 437.6279 | 502.2918 | 437.6313 | 481.6106 | 437.8611 | 481.8396
2021-12-02 06:00 | 387.1983 | 475.392 | 389.29 | 480.46 | 388.72 | 475.93 | 389.1599 | 477.9568 | 917.74 | 917.74 | 965.41 | 965.41 | 868.8 | 1005.43 | 428.6776 | 549.3682 | 427.9408 | 499.0045 | 426.0371 | 496.9131 | 426.8816 | 497.8982 | 426.8817 | 477.1765 | 426.8367 | 477.1402
2021-12-02 06:30 | 378.5315 | 463.3255 | 379.62 | 468.7 | 379.55 | 462.84 | 380.4528 | 465.8447 | 907.06 | 907.06 | 952.16 | 952.16 | 860.4 | 1003.54 | 424.2149 | 543.6432 | 423.7455 | 500.2125 | 422.0782 | 498.4396 | 422.5269 | 498.9695 | 422.5269 | 478.1828 | 422.1743 | 477.7839
2021-12-02 07:00 | 369.1744 | 452.2726 | 370.09 | 457.03 | 370.61 | 452.42 | 370.9997 | 454.4502 | 901.08 | 901.08 | 944.14 | 944.14 | 841.58 | 990.53 | 411.8268 | 527.7547 | 411.5335 | 494.8131 | 421.1456 | 493.6923 | 421.0869 | 493.7297 | 421.0817 | 472.8373 | 421.2415 | 473.0168
2021-12-02 07:30 | 359.751 | 439.3333 | 360.34 | 444.65 | 360.03 | 438.13 | 360.9526 | 441.0248 | 882.6 | 882.6 | 922.24 | 922.24 | 819.65 | 974.39 | 396.7442 | 508.4369 | 397.5085 | 488.7732 | 395.9063 | 487.1211 | 394.8554 | 485.8282 | 394.9755 | 465.2193 | 395.0255 | 465.1839
2021-12-02 08:00 | 349.9254 | 426.8937 | 351.1 | 433.13 | 350.7 | 426.42 | 351.2202 | 428.8221 | 873.83 | 873.83 | 911.25 | 911.25 | 799.77 | 960.67 | 383.5262 | 491.453 | 382.3462 | 481.5041 | 380.8172 | 477.4939 | 380.3599 | 475.9467 | 380.3548 | 458.6213 | 380.297 | 458.6421
2021-12-02 08:30 | 340.2148 | 415.094 | 341.21 | 420.59 | 340.65 | 414.15 | 341.1472 | 416.3878 | 869.55 | 869.55 | 905.68 | 905.68 | 799.03 | 968.65 | 374.7181 | 480.1223 | 373.825 | 479.0091 | 372.4182 | 466.7532 | 373.1223 | 467.4006 | 373.1504 | 458.4284 | 373.0378 | 458.29
2021-12-02 09:00 | 339.2188 | 412.3832 | 340.63 | 419.42 | 340.08 | 412.24 | 340.4586 | 414.1188 | 864.81 | 864.81 | 899.63 | 899.63 | 786.43 | 962.21 | 365.1391 | 467.865 | 364.3032 | 466.7939 | 363.2524 | 456.4712 | 363.8002 | 456.3252 | 363.6906 | 455.2463 | 364.0193 | 456.0645
2021-12-02 09:30 | 329.1648 | 400.9702 | 330.29 | 407.03 | 330 | 400.27 | 330.7945 | 403.1221 | 863.1 | 863.1 | 897.2 | 897.2 | 776.59 | 957.15 | 357.2557 | 457.7552 | 356.9643 | 457.3818 | 355.7608 | 444.5164 | 356.5962 | 444.7296 | 356.6501 | 443.6816 | 356.5423 | 453.0148
2021-12-02 10:00 | 323.4214 | 391.8959 | 324.04 | 398.77 | 323.9 | 390.33 | 324.5222 | 393.4252 | 862.27 | 862.27 | 896.41 | 896.41 | 756.46 | 941.41 | 342.4723 | 438.8235 | 341.688 | 437.8186 | 341.2429 | 425.4953 | 342.1491 | 425.4202 | 342.175 | 424.2899 | 342.2527 | 445.986
2021-12-02 10:30 | 320.7696 | 388.9392 | 321.45 | 395.46 | 321.6 | 388.35 | 322.2682 | 391.1384 | 854.22 | 854.22 | 888.17 | 888.17 | 746.45 | 931.97 | 336.088 | 430.6022 | 335.3421 | 429.6465 | 334.2352 | 416.1953 | 335.2524 | 415.786 | 335.1252 | 414.6169 | 335.2524 | 443.0191
2021-12-02 11:00 | 350.3046 | 426.9448 | 350.72 | 431.98 | 350.6 | 425.95 | 351.6686 | 428.8116 | 854.28 | 854.28 | 886.54 | 886.54 | 742.69 | 924.77 | 333.3892 | 427.1408 | 333.0611 | 426.7528 | 331.9423 | 413.3276 | 332.4479 | 411.8487 | 332.4479 | 410.7596 | 332.4732 | 442.5062
2021-12-02 11:30 | 316.6715 | 382.8588 | 317.17 | 390.01 | 317.05 | 381.06 | 317.511 | 384.4857 | 862.91 | 862.91 | 897.03 | 897.03 | 741.34 | 924.77 | 333.1268 | 426.7976 | 332.6587 | 426.1978 | 326.6039 | 405.5216 | 325.8397 | 403.2942 | 325.9137 | 402.3448 | 325.963 | 440.6569
2021-12-02 12:00 | 292.4303 | 350.9234 | 293.07 | 360.1 | 293.32 | 349.29 | 293.9703 | 353.071 | 868.29 | 868.29 | 904.26 | 904.26 | 729.24 | 909.69 | 325.2764 | 416.7669 | 324.7865 | 416.0995 | 321.8597 | 399.6917 | 321.007 | 396.3245 | 321.0801 | 395.0492 | 321.08 | 437.4474
2021-12-02 12:30 | 289.3922 | 345.1312 | 290.03 | 356.18 | 290.55 | 342.7 | 291.3709 | 347.8201 | 868.62 | 868.62 | 904.9 | 904.9 | 718.01 | 895.71 | 329.1597 | 421.7115 | 328.3904 | 420.7588 | 352.6158 | 441.1923 | 351.6254 | 437.8061 | 351.5986 | 434.4409 | 351.5183 | 434.3417
2021-12-02 13:00 | 291.2428 | 348.994 | 292.11 | 359.04 | 292.76 | 347.15 | 293.3238 | 351.6646 | 871.79 | 871.79 | 909.28 | 909.28 | 722.85 | 902.97 | 356.4555 | 456.7254 | 356.0573 | 456.2151 | 353.9005 | 444.0607 | 354.1675 | 440.7133 | 354.2476 | 435.5994 | 354.1942 | 435.5338
2021-12-02 13:30 | 300.7596 | 362.6954 | 301.64 | 370.8 | 302.69 | 361.18 | 303.3803 | 366.1023 | 874.96 | 874.96 | 913.7 | 913.7 | 719.11 | 896.95 | 352.4682 | 451.6147 | 351.7321 | 450.7023 | 381.3633 | 453.6244 | 382.1155 | 454.519 | 382.2023 | 433.66 | 382.1444 | 433.5943
2021-12-02 14:00 | 379.0161 | 461.0833 | 379.69 | 466.84 | 378.66 | 458.85 | 380.0345 | 462.5855 | 901.43 | 901.43 | 944.08 | 944.08 | 727.09 | 907.38 | 365.1389 | 467.8629 | 364.7848 | 458.6659 | 368.5708 | 455.7783 | 368.6264 | 455.847 | 368.6819 | 434.8594 | 368.6819 | 434.8594
2021-12-02 14:30 | 393.0728 | 479.2271 | 393.98 | 484.8 | 393.24 | 477.75 | 394.0658 | 480.64 | 901.74 | 901.74 | 945.73 | 945.73 | 719.2 | 898.18 | 322.3036 | 412.9153 | 321.6612 | 412.3881 | 320.4213 | 400.0023 | 320.2307 | 398.0061 | 320.3036 | 397.3006 | 320.3522 | 432.343
2021-12-02 15:00 | 364.179 | 442.0536 | 364.87 | 444.76 | 364.37 | 437.85 | 365.8871 | 444.2204 | 905.32 | 905.32 | 950.65 | 950.65 | 800.04 | 980.19 | 414.0466 | 530.6256 | 416.715 | 481.5385 | 405.4598 | 468.6343 | 404.2712 | 467.2606 | 404.3931 | 446.3994 | 404.3017 | 446.2985
2021-12-02 15:30 | 388.3583 | 469.9237 | 389.27 | 476.88 | 388.27 | 465.79 | 389.3685 | 471.5504 | 917.3 | 917.3 | 964.31 | 964.31 | 807.95 | 983.49 | 426.2621 | 546.267 | 425.1994 | 475.8872 | 431.0343 | 467.4903 | 431.6227 | 468.2317 | 431.6553 | 447.277 | 431.5576 | 447.1758
2021-12-02 16:00 | 434.6556 | 530.0271 | 435.68 | 535.3 | 433.21 | 525.97 | 434.6304 | 518.9917 | 926.93 | 926.93 | 974.48 | 974.48 | 834.38 | 1005.93 | 365.9301 | 468.8438 | 365.4131 | 468.2139 | 357.6225 | 445.349 | 356.7617 | 444.1042 | 356.7887 | 443.5247 | 356.8694 | 448.8463
2021-12-02 16:30 | 381.421 | 460.9688 | 382.41 | 470.82 | 382.12 | 459.58 | 383.152 | 463.424 | 912.72 | 912.72 | 959.04 | 959.04 | 878.82 | 1045.33 | 435.6472 | 558.3301 | 435.0006 | 479.1844 | 425.9767 | 472.2304 | 427.3948 | 473.8397 | 427.4915 | 453.0306 | 427.3625 | 452.9281
2021-12-02 17:00 | 381.2617 | 459.2654 | 382.05 | 470.16 | 381.96 | 456.17 | 383.2094 | 461.9674 | 910.75 | 910.75 | 957.2 | 957.2 | 878.26 | 1038.3 | 474.296 | 607.8957 | 473.6181 | 489.9333 | 459.3582 | 481.3007 | 460.4484 | 482.4657 | 459.9619 | 461.052 | 460.7958 | 461.8878
2021-12-02 17:30 | 489.1195 | 594.2207 | 490.26 | 603.93 | 488.9 | 591.47 | 490.6355 | 510.3176 | 915.31 | 915.31 | 962.63 | 962.63 | 888.21 | 1043.08 | 435.5837 | 558.2198 | 435.1033 | 515.6512 | 438.9471 | 517.5203 | 440.1366 | 518.9229 | 440.0375 | 497.8082 | 440.1035 | 497.8829
2021-12-02 18:00 | 545.8566 | 665.349 | 545.95 | 672.78 | 543.52 | 660.18 | 516.1508 | 516.1508 | 917.65 | 917.65 | 964.71 | 964.71 | 904.98 | 1054.33 | 531.6392 | 681.4279 | 526.9932 | 526.9932 | 522.5792 | 522.5792 | 523.4417 | 523.4417 | 502.468 | 502.468 | 502.581 | 502.581
2021-12-02 18:30 | 499.2654 | 610.7007 | 500.93 | 617.85 | 499.39 | 608.42 | 500.4511 | 517.4291 | 920.92 | 920.92 | 968.56 | 968.56 | 915.73 | 1058.21 | 542.571 | 695.4496 | 523.2651 | 523.2651 | 524.7404 | 524.7404 | 526.4058 | 526.4058 | 505.2369 | 505.2369 | 505.3159 | 505.3159
2021-12-02 19:00 | 466.2953 | 570.6982 | 467.57 | 576.76 | 466.65 | 568.98 | 467.822 | 519.2069 | 923.96 | 923.96 | 971.83 | 971.83 | 925.15 | 1061.7 | 465.6528 | 596.7857 | 465.1913 | 524.8823 | 464.2226 | 525.4573 | 465.2383 | 526.6071 | 465.2032 | 505.6161 | 465.1682 | 505.578
2021-12-02 19:30 | 508.967 | 623.5843 | 511.09 | 630.56 | 509.38 | 622.12 | 510.5764 | 519.1544 | 921.69 | 921.69 | 969.67 | 969.67 | 931.14 | 1061.69 | 470.6085 | 603.1421 | 470.337 | 524.1447 | 465.0834 | 522.1717 | 466.0694 | 523.2787 | 465.9285 | 502.2484 | 465.8581 | 502.1725
2021-12-02 20:00 | 513.5267 | 629.9169 | 515.05 | 635.31 | 513.32 | 628.18 | 514.0807 | 521.194 | 922.85 | 922.85 | 970.48 | 970.48 | 935.33 | 1066.4 | 536.5173 | 687.6649 | 525.1849 | 525.1849 | 526.4745 | 526.4745 | 527.9777 | 527.9777 | 506.9253 | 506.9253 | 506.9253 | 506.9253
2021-12-02 20:30 | 475.3532 | 583.1606 | 476.19 | 587.73 | 475.66 | 581.78 | 476.6752 | 519.8994 | 923.47 | 923.47 | 971.74 | 971.74 | 933.83 | 1064.65 | 474.6712 | 608.3512 | 474.0485 | 525.5159 | 465.7254 | 523.6647 | 466.3912 | 524.4133 | 466.4263 | 503.4596 | 466.3561 | 503.3839
2021-12-02 21:00 | 466.5828 | 572.3967 | 468.21 | 577.97 | 467.59 | 572.06 | 468.358 | 520.3013 | 925.52 | 925.52 | 974.06 | 974.06 | 936.9 | 1067.96 | 547.6927 | 701.9962 | 524.8539 | 524.8539 | 523.7161 | 523.7161 | 524.1903 | 524.1903 | 503.4228 | 503.4228 | 503.309 | 503.309
2021-12-02 21:30 | 516.2047 | 635.2469 | 518.07 | 639.57 | 516.65 | 634.51 | 517.5706 | 522.7706 | 930.67 | 930.67 | 979.58 | 979.58 | 950.09 | 1082.47 | 535.8213 | 686.7925 | 525.8279 | 525.8279 | 525.9344 | 527.6566 | 526.2509 | 527.9741 | 507.2651 | 507.2651 | 506.9982 | 506.9982
2021-12-02 22:00 | 478.4 | 588.4284 | 479.76 | 592.3 | 478.8 | 587.69 | 479.5056 | 525.1101 | 933.66 | 933.66 | 982.77 | 982.77 | 956.41 | 1089.27 | 558.6945 | 716.1238 | 526.4049 | 526.4049 | 526.6638 | 526.6638 | 527.5771 | 527.5771 | 506.655 | 506.655 | 506.3882 | 506.3882
2021-12-02 22:30 | 487.0271 | 599.5402 | 489.61 | 604.54 | 488.65 | 600.35 | 489.1854 | 524.2798 | 932.64 | 932.64 | 981.27 | 981.27 | 959.32 | 1092.38 | 572.4678 | 733.7672 | 524.3905 | 524.3905 | 527.5279 | 527.5279 | 528.404 | 528.404 | 507.8495 | 507.8495 | 507.8495 | 507.8495
2021-12-02 23:00 | 471.071 | 580.6033 | 473.08 | 583.9 | 472.44 | 581.32 | 473.0266 | 525.5258 | 934.24 | 934.24 | 984.17 | 984.17 | 957.29 | 1090 | 557.9372 | 715.1338 | 524.6174 | 524.6174 | 530.519 | 530.519 | 531.6417 | 531.6417 | 510.4093 | 510.4093 | 510.4479 | 510.4479
2021-12-02 23:30 | 453.4017 | 559.603 | 455.51 | 561.44 | 454.8 | 560.69 | 455.0908 | 527.4855 | 937.21 | 937.21 | 987.92 | 987.92 | 958.33 | 1091.26 | 626.5175 | 739.4665 | 525.1849 | 525.1849 | 533.7786 | 533.7786 | 534.4227 | 534.4227 | 513.3503 | 513.3503 | 513.5823 | 513.5823
2021-12-03 | 427.6682 | 528.0352 | 429.14 | 528.64 | 428.65 | 528.62 | 428.8661 | 529.1301 | 940.87 | 940.87 | 991.32 | 991.32 | 956.88 | 1089.84 | 561.52 | 719.7479 | 525.0903 | 525.0903 | 534.227 | 534.227 | 535.2366 | 535.2366 | 514.2774 | 514.2774 | 514.7043 | 514.7043
2021-12-03 00:30 | 431.7184 | 533.0532 | 433.8 | 534.45 | 433.11 | 534.21 | 433.1479 | 533.1588 | 944.48 | 944.48 | 996.08 | 996.08 | 956.7 | 1089.64 | 490.3993 | 628.5216 | 489.0527 | 525.4213 | 483.9393 | 537.2161 | 485.0732 | 538.4748 | 485.0732 | 517.5324 | 484.744 | 517.1812
2021-12-03 01:00 | 432.6982 | 534.101 | 433.37 | 534.35 | 433.05 | 533.98 | 433.0382 | 532.9512 | 946.07 | 946.07 | 997.32 | 997.32 | 954.17 | 1086.8 | 489.5984 | 627.471 | 488.4894 | 524.9579 | 484.9321 | 537.9048 | 485.6655 | 538.7185 | 486.0323 | 518.1949 | 485.7756 | 517.9212
2021-12-03 01:30 | 431.1894 | 532.3997 | 432.75 | 533.36 | 432.14 | 533.01 | 432.3593 | 532.2607 | 948.68 | 948.68 | 1000.44 | 1000.44 | 950.53 | 1082.85 | 488.7847 | 626.3617 | 487.7385 | 524.5797 | 483.9583 | 537.0076 | 484.9473 | 538.105 | 484.9473 | 517.1977 | 484.7642 | 517.0024
2021-12-03 02:00 | 430.5963 | 531.6262 | 432.92 | 533.61 | 432 | 532.92 | 432.2665 | 532.2191 | 950.12 | 950.12 | 1002.73 | 1002.73 | 954.88 | 1087.57 | 489.0712 | 626.7947 | 488.1748 | 525.2984 | 484.8043 | 537.9922 | 485.3902 | 538.6424 | 485.61 | 517.9445 | 485.6465 | 517.9835
2021-12-03 02:30 | 433.5415 | 535.1212 | 435.49 | 537 | 434.38 | 535.63 | 434.6288 | 534.5464 | 954.22 | 954.22 | 1006.79 | 1006.79 | 957.95 | 1091 | 489.7184 | 627.7615 | 488.7241 | 525.27 | 485.6327 | 538.7278 | 486.476 | 539.6633 | 486.5126 | 518.7469 | 486.3659 | 518.5905
2021-12-03 03:00 | 437.0801 | 539.4114 | 438.87 | 541.34 | 437.85 | 539.92 | 437.9618 | 537.6405 | 959.86 | 959.86 | 1014.32 | 1014.32 | 962.96 | 1096.49 | 491.0014 | 629.2933 | 490.1385 | 526.4805 | 486.0652 | 539.116 | 486.8723 | 540.0112 | 486.9089 | 519.0895 | 486.8356 | 519.0114
2021-12-03 03:30 | 438.79 | 541.3536 | 440.22 | 543.05 | 438.88 | 540.86 | 439.2365 | 538.6404 | 959.74 | 959.74 | 1014.47 | 1014.47 | 969.04 | 1103.2 | 495.5418 | 635.1152 | 494.5845 | 527.7004 | 489.6727 | 542.0705 | 490.5591 | 543.0517 | 490.5644 | 522.1124 | 490.4537 | 521.9945
2021-12-03 04:00 | 439.1614 | 541.8437 | 440.22 | 542.88 | 439.37 | 541.38 | 439.5196 | 538.6381 | 962.43 | 962.43 | 1017.51 | 1017.51 | 968.98 | 1103.08 | 495.703 | 635.3452 | 494.6284 | 526.6791 | 490.3698 | 542.5283 | 491.0359 | 543.2653 | 491.2949 | 522.5766 | 491.2208 | 522.4979
2021-12-03 04:30 | 440.1444 | 542.9647 | 441.66 | 544.67 | 440.63 | 542.86 | 441.1975 | 540.0709 | 962.92 | 962.92 | 1017.91 | 1017.91 | 967.58 | 1101.5 | 498.1916 | 638.5145 | 496.9763 | 525.9509 | 490.2826 | 542.3427 | 491.4675 | 543.6534 | 491.3564 | 522.5642 | 491.3935 | 522.6036
2021-12-03 05:00 | 441.4464 | 544.6913 | 443.43 | 546.69 | 442.34 | 545.25 | 442.4473 | 540.9171 | 960.46 | 960.46 | 1015.34 | 1015.34 | 966.08 | 1099.81 | 500.0167 | 640.8779 | 498.4002 | 524.8161 | 491.6209 | 543.3785 | 492.8835 | 544.774 | 492.9206 | 523.8395 | 492.8092 | 523.7211
2021-12-03 05:30 | 438.6744 | 541.2918 | 439.82 | 542.09 | 439.18 | 541.17 | 439.6561 | 539.9842 | 957.76 | 957.76 | 1013.14 | 1013.14 | 958.28 | 1095.23 | 492.7921 | 631.5682 | 492.2679 | 524.0311 | 487.1908 | 541.4906 | 488.0401 | 542.4345 | 488.2116 | 521.7084 | 488.1747 | 521.6689
2021-12-03 06:00 | 435.6854 | 537.1208 | 436.64 | 538.16 | 435.62 | 536.3 | 436.3043 | 537.9008 | 955.85 | 955.85 | 1009.95 | 1009.95 | 953.13 | 1096.42 | 485.3419 | 622.0358 | 484.4907 | 525.7335 | 479.4855 | 539.0493 | 480.4294 | 540.1104 | 480.7198 | 519.5212 | 480.2478 | 519.0111
2021-12-03 06:30 | 426.0636 | 524.9554 | 427.1 | 526.77 | 425.61 | 523.61 | 426.5258 | 525.5812 | 947.77 | 947.77 | 999.87 | 999.87 | 929.45 | 1077.62 | 468.752 | 600.761 | 467.9155 | 523.6151 | 465.6046 | 532.0687 | 466.5998 | 533.2352 | 466.4751 | 512.1559 | 466.3182 | 512.0035
2021-12-03 07:00 | 418.8238 | 515.7812 | 419.87 | 518.12 | 418.35 | 514.48 | 419.0261 | 516.1116 | 945.84 | 945.84 | 997.53 | 997.53 | 922.43 | 1076.82 | 471.6042 | 604.3937 | 470.6618 | 524.2581 | 463.3262 | 531.9617 | 464.2718 | 533.1276 | 464.0617 | 511.8918 | 464.2018 | 512.0463
2021-12-03 07:30 | 410.3674 | 504.9966 | 411.9 | 508.61 | 410.46 | 504.48 | 411.3844 | 506.3818 | 937.5 | 937.5 | 987.11 | 987.11 | 911.34 | 1071.64 | 462.887 | 593.2396 | 462.5362 | 523.7758 | 483.5131 | 529.2383 | 484.391 | 530.1992 | 484.6104 | 509.5324 | 484.5007 | 509.3401
2021-12-03 08:00 | 403.4057 | 496.0959 | 404.84 | 499.97 | 404.06 | 496.48 | 404.2286 | 497.252 | 934.56 | 934.56 | 983.54 | 983.54 | 898.62 | 1064.81 | 494.8679 | 634.2538 | 493.8161 | 523.8799 | 471.8676 | 525.8943 | 473.0801 | 527.2455 | 473.1156 | 506.3542 | 473.0443 | 506.2779
2021-12-03 08:30 | 414.2635 | 509.8128 | 416.81 | 514.83 | 415.65 | 511.11 | 416.0538 | 512.1484 | 925.68 | 925.68 | 973.16 | 973.16 | 890.62 | 1061.54 | 478.4391 | 613.209 | 477.556 | 521.733 | 475.5034 | 526.0604 | 476.1522 | 526.8629 | 476.1161 | 505.8993 | 476.044 | 505.8227
2021-12-03 09:00 | 410.6561 | 505.714 | 412.25 | 509.21 | 410.94 | 505.75 | 411.3325 | 506.4134 | 922.99 | 922.99 | 970.64 | 970.64 | 885.35 | 1061.53 | 461.7536 | 591.7873 | 460.968 | 521.6291 | 454.2699 | 526.2198 | 454.7863 | 526.7482 | 454.924 | 506.1291 | 454.7174 | 505.8993
2021-12-03 09:30 | 384.4007 | 472.9552 | 385.93 | 476.56 | 384.88 | 473.19 | 385.3682 | 474.1685 | 915.69 | 915.69 | 961.11 | 961.11 | 875.27 | 1055.61 | 433.2988 | 555.3187 | 432.5217 | 521.0711 | 430.5805 | 524.1276 | 431.1033 | 524.764 | 431.2014 | 503.9887 | 431.1582 | 504.0653
2021-12-03 10:00 | 408.8579 | 503.517 | 410.59 | 507.17 | 409.66 | 504.18 | 409.7036 | 504.619 | 914.59 | 914.59 | 960.5 | 960.5 | 870.56 | 1055.58 | 427.8055 | 548.2479 | 426.7671 | 520.7685 | 425.442 | 522.8804 | 426.184 | 523.7922 | 426.313 | 503.1037 | 426.184 | 502.9514
2021-12-03 10:30 | 397.6351 | 489.2671 | 399.26 | 493.1 | 398.24 | 489.53 | 398.6487 | 490.5596 | 910.8 | 910.8 | 956.17 | 956.17 | 867.3 | 1056.84 | 423.6111 | 542.8663 | 422.679 | 523.1611 | 420.3212 | 514.687 | 420.9254 | 519.9366 | 420.989 | 501.549 | 421.0208 | 501.5869
2021-12-03 11:00 | 483.8997 | 596.3969 | 486.5 | 601.02 | 485.47 | 598 | 485.2245 | 514.2368 | 913.32 | 913.32 | 959.32 | 959.32 | 859.1 | 1051.01 | 420.8919 | 539.4061 | 419.643 | 521.1089 | 418.8889 | 514.293 | 419.0822 | 518.2771 | 419.5228 | 501.9369 | 419.4594 | 501.8611
2021-12-03 11:30 | 451.3205 | 555.829 | 454.08 | 560.97 | 452.61 | 557 | 452.6003 | 512.2651 | 915.4 | 915.4 | 962.21 | 962.21 | 856.42 | 1050.03 | 418.2337 | 535.9972 | 417.7131 | 521.7142 | 414.5658 | 507.9046 | 415.005 | 512.35 | 414.9736 | 499.6231 | 414.9736 | 499.6231
2021-12-03 12:00 | 402.9431 | 495.8764 | 406.3 | 501.87 | 405.41 | 498.62 | 405.3271 | 498.8767 | 909.55 | 909.55 | 954.62 | 954.62 | 856.68 | 1051.4 | 417.7811 | 535.4164 | 417.2365 | 521.5817 | 426.0344 | 521.4035 | 426.2923 | 521.7191 | 426.4858 | 501.0944 | 426.4536 | 501.0565
2021-12-03 12:30 | 468.6215 | 577.495 | 471.21 | 582.07 | 470.04 | 578.95 | 470.2042 | 512.1619 | 912.97 | 912.97 | 958.23 | 958.23 | 855.66 | 1051.2 | 414.944 | 531.7764 | 414.0894 | 520.9636 | 408.4201 | 499.5423 | 408.8521 | 504.1457 | 408.9276 | 496.3615 | 409.1606 | 496.7361
2021-12-03 13:00 | 424.7192 | 522.8027 | 427.56 | 528.09 | 426.46 | 524.57 | 426.2577 | 511.882 | 914.22 | 914.22 | 959.22 | 959.22 | 854.61 | 1049.86 | 415.8101 | 532.86 | 414.4844 | 520.9459 | 401.257 | 491.6063 | 401.8627 | 495.8759 | 401.8323 | 491.471 | 401.7718 | 491.3969
2021-12-03 13:30 | 406.4099 | 498.9104 | 408.66 | 504.42 | 407.5 | 499.66 | 407.6113 | 500.5257 | 910.25 | 910.25 | 954.69 | 954.69 | 847.58 | 1041.16 | 436.105 | 558.8891 | 435.1249 | 521.864 | 424.918 | 514.2679 | 425.3349 | 514.7725 | 425.431 | 493.9694 | 425.3989 | 493.9322
2021-12-03 14:00 | 471.5215 | 579.8182 | 474.4 | 585.73 | 473.52 | 581.74 | 473.6161 | 511.49 | 910.58 | 910.58 | 954.87 | 954.87 | 847.74 | 1038.64 | 495.0322 | 634.4638 | 493.207 | 519.611 | 493.0611 | 512.0972 | 493.6565 | 512.7155 | 491.9836 | 491.9836 | 491.9836 | 491.9836
2021-12-03 14:30 | 452.8457 | 555.8221 | 454.31 | 560.56 | 452.99 | 555.59 | 452.7473 | 508.7437 | 912.62 | 912.62 | 957.14 | 957.14 | 852.81 | 1040.16 | 459.9825 | 589.5376 | 458.7485 | 518.0499 | 441.7356 | 506.8528 | 442.1024 | 507.3271 | 441.9357 | 486.186 | 442.0691 | 486.3327
2021-12-03 15:00 | 419.933 | 514.6917 | 422.27 | 520.88 | 420.76 | 515.26 | 420.6472 | 511.8155 | 914.39 | 914.39 | 959.8 | 959.8 | 859.16 | 1042.99 | 428.8636 | 549.627 | 427.9931 | 517.2091 | 439.9415 | 514.8461 | 440.2066 | 515.1564 | 440.273 | 494.291 | 440.1735 | 494.1793
2021-12-03 15:30 | 411.1475 | 504.2748 | 413.47 | 510.16 | 413.53 | 506.59 | 413.4232 | 507.1001 | 910.11 | 910.11 | 955.16 | 955.16 | 856.13 | 1034.23 | 517.132 | 662.8069 | 514.7094 | 514.7094 | 512.8395 | 512.915 | 513.8887 | 513.8887 | 493.0756 | 493.0756 | 493.001 | 493.001
2021-12-03 16:00 | 437.9761 | 537.1794 | 440.37 | 543.73 | 440.06 | 538.85 | 439.8227 | 510.5769 | 913.31 | 913.31 | 959 | 959 | 865.55 | 1038.88 | 526.9017 | 675.3135 | 519.5892 | 519.5892 | 515.926 | 515.926 | 516.5891 | 516.5891 | 496.0039 | 496.0039 | 495.8916 | 495.8916
2021-12-03 16:30 | 465.4097 | 571.1693 | 467.91 | 577.98 | 467.64 | 572.79 | 467.6723 | 511.8192 | 916.8 | 916.8 | 963.22 | 963.22 | 873.42 | 1041.32 | 518.7828 | 664.944 | 517.9052 | 520.4512 | 514.4764 | 517.3724 | 515.5258 | 518.4278 | 497.7032 | 497.7032 | 497.5532 | 497.5532
2021-12-03 17:00 | 474.2464 | 581.2164 | 476.36 | 588.35 | 476.14 | 582.42 | 476.2759 | 512.2148 | 915.1 | 915.1 | 961.95 | 961.95 | 885.6 | 1047.11 | 555.5119 | 712.0253 | 517.9556 | 517.9556 | 516.0824 | 516.0824 | 516.9033 | 516.9033 | 496.3152 | 496.3152 | 496.2777 | 496.2777
2021-12-03 17:30 | 473.8809 | 582.0027 | 476.65 | 588.82 | 475.98 | 583.31 | 476.7068 | 514.8557 | 917.19 | 917.19 | 964.22 | 964.22 | 894.77 | 1050.16 | 571.5873 | 732.6393 | 519.5696 | 519.5696 | 516.9759 | 516.9759 | 518.2272 | 518.2272 | 497.4547 | 497.4547 | 497.1085 | 497.1085
2021-12-03 18:00 | 450.3593 | 552.9213 | 452 | 558.29 | 451.53 | 552.96 | 452.051 | 514.7048 | 918.02 | 918.02 | 965.78 | 965.78 | 911.31 | 1060.62 | 574.9027 | 734.731 | 521.8844 | 521.8844 | 521.1835 | 521.1835 | 522.4485 | 522.4485 | 501.8344 | 501.8344 | 501.5653 | 501.5653
2021-12-03 18:30 | 430.2764 | 529.0427 | 431.97 | 533.19 | 431.72 | 529.42 | 432.2584 | 515.4894 | 917.57 | 917.57 | 965.75 | 965.75 | 921.2 | 1064.32 | 558.8578 | 716.3166 | 521.0995 | 521.0995 | 520.5938 | 520.5938 | 522.3723 | 522.3723 | 501.4876 | 501.4876 | 501.2599 | 501.2599
2021-12-03 19:00 | 471.2836 | 581.1819 | 473.7 | 583.96 | 473.18 | 582.49 | 473.8724 | 516.991 | 920.69 | 920.69 | 969.34 | 969.34 | 930.15 | 1067.01 | 516.6235 | 662.1569 | 515.5911 | 519.5485 | 511.7184 | 524.0533 | 513.1188 | 525.4875 | 504.791 | 504.791 | 504.9058 | 504.9058
2021-12-03 19:30 | 444.8215 | 548.5836 | 446.65 | 550.28 | 446.37 | 549.38 | 446.6547 | 517.3801 | 921.73 | 921.73 | 970.24 | 970.24 | 941.58 | 1072.96 | 541.6984 | 694.3126 | 520.5887 | 520.5887 | 527.4979 | 527.4979 | 528.826 | 528.826 | 508.0666 | 508.0666 | 508.1051 | 508.1051
2021-12-03 20:00 | 419.4941 | 517.5172 | 420.81 | 517.66 | 421.22 | 518.64 | 421.2149 | 519.64 | 926.06 | 926.06 | 975.68 | 975.68 | 945.8 | 1077.57 | 539.7542 | 691.7971 | 520.9387 | 520.9387 | 530.7623 | 530.7623 | 531.9711 | 531.9711 | 511.3644 | 511.3644 | 511.1708 | 511.1708
2021-12-03 20:30 | 419.9694 | 518.4294 | 421.55 | 518.25 | 421.05 | 518.98 | 421.4854 | 520.3338 | 927.47 | 927.47 | 976.46 | 976.46 | 947.28 | 1079.29 | 481.771 | 617.5464 | 480.4779 | 521.5345 | 478.9342 | 532.8618 | 480.0594 | 534.1136 | 480.2408 | 513.4269 | 480.023 | 513.194
2021-12-03 21:00 | 421.8794 | 520.6252 | 423.39 | 521.08 | 423.01 | 521.15 | 422.8596 | 521.8348 | 929.46 | 929.46 | 979.12 | 979.12 | 952.14 | 1084.61 | 484.4807 | 620.934 | 483.2593 | 521.7047 | 480.5545 | 534.2431 | 481.5371 | 535.3354 | 481.8282 | 514.7557 | 481.6098 | 514.5225
2021-12-03 21:30 | 424.9217 | 524.7225 | 426.24 | 524.12 | 425.83 | 525.26 | 426.6472 | 526.0984 | 934.22 | 934.22 | 984.44 | 984.44 | 953.57 | 1086.29 | 488.0348 | 625.4908 | 487.4102 | 524.0122 | 483.0714 | 536.3906 | 484.1677 | 537.608 | 484.46 | 516.9989 | 484.2042 | 516.7259
2021-12-03 22:00 | 426.3098 | 526.5976 | 428.14 | 526.09 | 427.49 | 527.54 | 427.5583 | 527.0023 | 941.69 | 941.69 | 992.79 | 992.79 | 956.28 | 1089.34 | 487.8491 | 625.2278 | 487.226 | 525.0525 | 484.2716 | 537.631 | 485.1492 | 538.6053 | 485.2589 | 517.7708 | 485.2955 | 517.8098
2021-12-03 22:30 | 427.1496 | 527.6015 | 428.09 | 526.49 | 427.7 | 527.85 | 427.7634 | 526.5309 | 940.03 | 940.03 | 991.5 | 991.5 | 956.43 | 1089.25 | 488.3828 | 625.9379 | 487.0863 | 522.2816 | 484.0605 | 536.6653 | 485.1945 | 537.8772 | 485.0891 | 516.9511 | 485.3415 | 517.1805
2021-12-03 23:00 | 429.3468 | 530.2786 | 431.29 | 530.59 | 430.44 | 531.2 | 430.8258 | 529.8691 | 944.21 | 944.21 | 996.29 | 996.29 | 961.9 | 1095.4 | 492.9557 | 631.8234 | 491.856 | 524.4851 | 488.1829 | 540.3318 | 488.811 | 541.0271 | 488.9219 | 520.247 | 488.9958 | 520.3257
2021-12-03 23:30 | 426.7514 | 527.0712 | 428.67 | 527.48 | 427.66 | 527.76 | 428.2975 | 527.2604 | 942.98 | 942.98 | 995.14 | 995.14 | 957.09 | 1090.03 | 492.9404 | 631.7019 | 492.193 | 523.18 | 488.5498 | 540.2485 | 489.5878 | 541.3964 | 489.6619 | 520.6073 | 489.7361 | 520.6861
2021-12-04 | 427.9091 | 528.3494 | 430.08 | 529.72 | 428.88 | 529.06 | 428.9001 | 528.0817 | 949.73 | 949.73 | 1002.96 | 1002.96 | 959.91 | 1093.23 | 495.2068 | 634.6882 | 493.9316 | 523.8231 | 490.8997 | 542.4932 | 491.9772 | 543.6839 | 491.8657 | 522.6415 | 491.9772 | 522.7599
2021-12-04 00:30 | 432.6133 | 533.7234 | 433.79 | 535.07 | 432.6 | 533.11 | 433.0799 | 528.4921 | 949.9 | 949.9 | 1002.81 | 1002.81 | 961.39 | 1094.92 | 497.0424 | 637.0411 | 496.1588 | 525.6389 | 492.0199 | 543.5549 | 492.8461 | 544.5823 | 492.9499 | 523.6396 | 492.7718 | 523.4888
2021-12-04 01:00 | 429.3352 | 529.6273 | 430.77 | 531.62 | 429.9 | 529.68 | 430.3434 | 529.3474 | 946.12 | 946.12 | 999.36 | 999.36 | 957.84 | 1090.93 | 495.0308 | 634.4622 | 494.5765 | 525.1565 | 489.2604 | 540.8577 | 490.1883 | 541.8834 | 490.3367 | 521.1704 | 490.2254 | 521.0521
2021-12-04 01:30 | 431.0768 | 532.0177 | 432.24 | 533.16 | 430.94 | 531.39 | 431.6248 | 530.9236 | 950.79 | 950.79 | 1004.07 | 1004.07 | 961.83 | 1095.39 | 495.9037 | 635.5809 | 495.1468 | 525.8185 | 489.8248 | 541.5258 | 490.8267 | 542.6334 | 490.9008 | 521.8085 | 490.7524 | 521.6508
2021-12-04 02:00 | 444.697 | 548.5037 | 445.8 | 550.31 | 444.61 | 547.81 | 445.1765 | 533.624 | 953.82 | 953.82 | 1007.88 | 1007.88 | 964.87 | 1098.76 | 495.8828 | 635.5532 | 494.9762 | 526.6981 | 489.6902 | 541.6873 | 490.5788 | 542.6703 | 490.6159 | 521.7766 | 490.6159 | 521.7766
2021-12-04 02:30 | 446.071 | 549.9253 | 447.52 | 552.67 | 446.44 | 549.59 | 446.2372 | 532.2936 | 954.41 | 954.41 | 1008.82 | 1008.82 | 965.22 | 1098.97 | 494.5861 | 633.892 | 494.6751 | 525.5159 | 487.0589 | 538.5558 | 488.3488 | 539.938 | 488.052 | 518.8187 | 488.2533 | 518.9839
2021-12-04 03:00 | 434.4211 | 535.7261 | 436.06 | 538.39 | 434.97 | 535.77 | 435.2489 | 533.7504 | 953.65 | 953.65 | 1007.94 | 1007.94 | 966.8 | 1100.66 | 494.1949 | 633.3903 | 493.341 | 524.5513 | 486.8897 | 538.4569 | 487.7791 | 539.4405 | 487.8161 | 518.6833 | 487.6679 | 518.5258
2021-12-04 03:30 | 434.4727 | 534.898 | 436.77 | 539.52 | 436.36 | 536.53 | 436.8323 | 535.1379 | 950.48 | 950.48 | 1004.58 | 1004.58 | 969.21 | 1103.34 | 492.3056 | 630.9898 | 492.2702 | 525.2889 | 485.1002 | 537.0533 | 486.5031 | 538.6064 | 485.9493 | 517.2004 | 486.1339 | 517.397
2021-12-04 04:00 | 435.1562 | 535.7924 | 437.32 | 540.23 | 436.33 | 536.38 | 436.5406 | 534.3702 | 949.28 | 949.28 | 1003 | 1003 | 967.3 | 1101.08 | 518.5847 | 664.6463 | 517.1653 | 523.861 | 499.176 | 536.931 | 500.4699 | 538.3228 | 499.9752 | 517.0338 | 500.2034 | 517.2698
2021-12-04 04:30 | 436.5543 | 537.6855 | 438.72 | 541.89 | 437.72 | 538.22 | 438.1356 | 535.9828 | 947.28 | 947.28 | 1000.41 | 1000.41 | 971.02 | 1105.17 | 496.056 | 635.7775 | 495.1982 | 524.1163 | 488.4581 | 539.4893 | 489.4633 | 540.5995 | 489.5005 | 519.8615 | 489.5005 | 519.8615
2021-12-04 05:00 | 439.0728 | 540.7556 | 441.05 | 544.74 | 440.09 | 541.39 | 439.6632 | 537.6133 | 947.96 | 947.96 | 1000.95 | 1000.95 | 972.65 | 1107.12 | 496.5308 | 636.3858 | 495.1909 | 524.2581 | 489.9192 | 541.1467 | 491.0358 | 542.3799 | 491.2218 | 521.7276 | 490.9986 | 521.4905
2021-12-04 05:30 | 434.3988 | 535.3476 | 436.8 | 539.35 | 435.53 | 535.95 | 435.5827 | 535.8997 | 947.33 | 947.33 | 999.56 | 999.56 | 967.24 | 1105.4 | 491.3201 | 629.7036 | 490.5481 | 524.6647 | 484.7126 | 539.1654 | 485.6335 | 540.1898 | 485.6704 | 519.3998 | 485.2652 | 518.9664
2021-12-04 06:00 | 428.1045 | 527.2971 | 430.27 | 531.38 | 429.02 | 527.54 | 429.3869 | 528.8459 | 942.72 | 942.72 | 994.64 | 994.64 | 953.36 | 1096.92 | 482.5284 | 618.4516 | 481.2799 | 523.6434 | 475.1658 | 534.6996 | 476.3605 | 536.0439 | 476.1071 | 514.9876 | 476.2157 | 515.1051
2021-12-04 06:30 | 423.8346 | 521.4374 | 425.27 | 525.28 | 424.07 | 520.74 | 424.4334 | 522.311 | 941.19 | 941.19 | 993.56 | 993.56 | 946 | 1096.01 | 529.7629 | 679.0031 | 525.2133 | 525.1755 | 521.4624 | 533.5907 | 522.8901 | 535.0516 | 514.191 | 514.191 | 513.957 | 513.957
2021-12-04 07:00 | 414.3076 | 509.6375 | 415.58 | 513.37 | 414.63 | 509.16 | 415.1876 | 510.7899 | 931.76 | 931.76 | 982.3 | 982.3 | 937.37 | 1093.28 | 567.6886 | 727.6394 | 523.9838 | 523.9838 | 533.9084 | 533.9084 | 535.2906 | 535.2906 | 514.4186 | 514.4186 | 514.3405 | 514.3405
2021-12-04 07:30 | 408.9958 | 502.0031 | 410.22 | 506.75 | 409.09 | 501.22 | 409.8242 | 503.0777 | 931.06 | 931.06 | 980.75 | 980.75 | 929.76 | 1091.91 | 518.8102 | 664.9341 | 518.1768 | 526.1117 | 532.1619 | 532.1619 | 533.0119 | 533.0119 | 512.3757 | 512.3757 | 512.2201 | 512.2201
2021-12-04 08:00 | 460.422 | 564.5948 | 462.62 | 571.03 | 461.32 | 565.37 | 461.0768 | 522.8929 | 927.66 | 927.66 | 976.81 | 976.81 | 925.2 | 1093.59 | 562.4689 | 720.9643 | 525.1472 | 525.1472 | 534.3895 | 534.3895 | 535.079 | 535.079 | 514.3608 | 514.3608 | 514.2829 | 514.2829
2021-12-04 08:30 | 493.6876 | 605.1774 | 495.41 | 611.17 | 493.84 | 604.84 | 494.0495 | 518.5922 | 921.2 | 921.2 | 969.29 | 969.29 | 914.11 | 1087.63 | 582.507 | 740.7834 | 526.159 | 526.159 | 530.7064 | 530.7064 | 531.5942 | 531.5942 | 510.7993 | 510.7993 | 510.8381 | 510.8381
2021-12-04 09:00 | 547.763 | 671.8115 | 549.98 | 678.2 | 548.35 | 672.01 | 513.6428 | 513.6428 | 913.11 | 913.11 | 959.85 | 959.85 | 903.28 | 1081.65 | 555.9749 | 712.5964 | 524.9674 | 524.9674 | 531.6537 | 531.6537 | 532.4717 | 532.4717 | 511.6107 | 511.6107 | 511.5676 | 511.5676
2021-12-04 09:30 | 483.4426 | 593.82 | 485.09 | 598.59 | 483.31 | 593.07 | 483.6505 | 512.8989 | 911.94 | 911.94 | 957.75 | 957.75 | 891.93 | 1075.11 | 572.1799 | 733.4169 | 525.6861 | 525.6861 | 524.6877 | 524.6877 | 525.406 | 525.406 | 504.7861 | 504.7861 | 504.7478 | 504.7478
2021-12-04 10:00 | 497.8391 | 611.9594 | 500.01 | 616.87 | 498.26 | 612.34 | 498.7729 | 511.4417 | 910.13 | 910.13 | 955.58 | 955.58 | 881.26 | 1068.19 | 583.9171 | 739.7458 | 525.062 | 525.062 | 521.9694 | 521.9694 | 522.6844 | 522.6844 | 502.1562 | 502.1562 | 501.8892 | 501.8892
2021-12-04 10:30 | 525.4994 | 645.4304 | 527.94 | 651.63 | 526.36 | 645.82 | 513.7099 | 513.7099 | 918.13 | 918.13 | 965.72 | 965.72 | 876.99 | 1067.34 | 541.5062 | 694.0839 | 524.5323 | 524.5323 | 519.7421 | 521.9848 | 520.4944 | 522.7404 | 501.8885 | 501.8885 | 502.003 | 502.003
2021-12-04 11:00 | 490.038 | 601.4189 | 493.09 | 608.66 | 491.8 | 602.92 | 491.3775 | 511.5731 | 910.53 | 910.53 | 956.52 | 956.52 | 868.31 | 1061.25 | 532.2301 | 682.1682 | 523.7569 | 523.7569 | 518.7071 | 518.7071 | 519.5366 | 519.5366 | 498.9413 | 498.9413 | 498.8275 | 498.8275
2021-12-04 11:30 | 472.944 | 580.226 | 475.07 | 586.34 | 474.28 | 581.36 | 474.1215 | 510.326 | 909.62 | 909.62 | 955.06 | 955.06 | 872.28 | 1067.88 | 591.9159 | 740.544 | 525.6672 | 525.6672 | 523.4655 | 523.4655 | 524.2208 | 524.2208 | 503.3777 | 503.3777 | 503.5686 | 503.5686
2021-12-04 12:00 | 398.8005 | 488.2265 | 400.73 | 494.02 | 399.81 | 489.05 | 400.2007 | 490.1077 | 908.93 | 908.93 | 953.58 | 953.58 | 867.45 | 1063.81 | 581.1249 | 740.7967 | 525.5537 | 525.5537 | 519.4182 | 519.4182 | 520.208 | 520.208 | 499.548 | 499.548 | 499.2826 | 499.2826
2021-12-04 12:30 | 464.3466 | 570.8671 | 467.48 | 577.35 | 465.95 | 572.52 | 465.8434 | 513.9477 | 908.59 | 908.59 | 952.61 | 952.61 | 870.66 | 1068.27 | 490.2487 | 628.3502 | 489.0023 | 526.8777 | 492.9549 | 520.5693 | 493.5526 | 521.043 | 493.59 | 500.3324 | 493.59 | 500.3324
2021-12-04 13:00 | 411.3686 | 504.1677 | 414.11 | 510.75 | 412.74 | 505.14 | 412.9521 | 506.1715 | 907.79 | 907.79 | 953.19 | 953.19 | 864.83 | 1060.47 | 586.9407 | 740.278 | 525.1666 | 525.1666 | 517.4001 | 517.4001 | 517.9517 | 517.9517 | 497.4079 | 497.4079 | 497.4835 | 497.4835
2021-12-04 13:30 | 386.4817 | 473.43 | 389.04 | 480.47 | 388.13 | 474.57 | 388.2846 | 475.7682 | 914.93 | 914.93 | 961.58 | 961.58 | 872.61 | 1067.08 | 624.7806 | 741.1026 | 525.5443 | 525.5443 | 518.8159 | 518.8159 | 519.5253 | 519.5253 | 498.5804 | 498.5804 | 498.6182 | 498.6182
2021-12-04 14:00 | 487.9798 | 599.0154 | 491.33 | 606.34 | 490.1 | 601.16 | 489.9609 | 520.7634 | 928.7 | 928.7 | 976.99 | 976.99 | 876.43 | 1069.42 | 533.865 | 684.2833 | 526.6697 | 526.6697 | 520.4196 | 520.4196 | 521.5242 | 521.5242 | 500.7133 | 500.7133 | 500.7512 | 500.7512
2021-12-04 14:30 | 509.2879 | 625.5677 | 512.18 | 632.47 | 510.75 | 626.59 | 510.8472 | 516.4927 | 918.55 | 918.55 | 965.54 | 965.54 | 873.87 | 1063.15 | 563.5844 | 722.3747 | 524.5283 | 524.5283 | 517.1943 | 517.1943 | 518.4908 | 518.4908 | 497.866 | 497.866 | 497.6397 | 497.6397
2021-12-04 15:00 | 448.109 | 549.9246 | 449.73 | 555.21 | 448.15 | 549.5 | 448.459 | 517.9656 | 918.25 | 918.25 | 964.78 | 964.78 | 881.64 | 1067.39 | 601.1642 | 745.2663 | 527.2635 | 527.2635 | 519.7783 | 519.7783 | 520.2109 | 520.2109 | 499.6579 | 499.6579 | 499.7711 | 499.7711
2021-12-04 15:30 | 449.5663 | 550.8297 | 451.78 | 557.71 | 450.48 | 551.17 | 450.967 | 518.1373 | 920.07 | 920.07 | 966.87 | 966.87 | 888.46 | 1068.85 | 616.9329 | 741.688 | 525.9603 | 525.9603 | 520.9725 | 520.9725 | 522.3969 | 522.3969 | 501.3436 | 501.3436 | 501.6869 | 501.6869
2021-12-04 16:00 | 464.9568 | 569.9388 | 467.32 | 577.1 | 466.36 | 570.64 | 466.2313 | 519.5298 | 921.93 | 921.93 | 968.42 | 968.42 | 905.13 | 1080.9 | 594.7672 | 741.5948 | 526.5089 | 526.5089 | 525.3281 | 525.3281 | 526.4436 | 526.4436 | 505.7475 | 505.7475 | 505.5562 | 505.5562
2021-12-04 16:30 | 466.2668 | 571.6776 | 469.23 | 579.53 | 467.66 | 572.28 | 467.511 | 518.342 | 922.04 | 922.04 | 969.6 | 969.6 | 911.06 | 1081.19 | 574.7156 | 736.6489 | 525.5253 | 525.5253 | 522.1021 | 522.1021 | 523.2136 | 523.2136 | 502.4223 | 502.4223 | 502.423 | 502.423
2021-12-04 17:00 | 459.7347 | 563.21 | 462.81 | 571.59 | 461.56 | 564.2 | 461.5807 | 516.311 | 919.19 | 919.19 | 966.63 | 966.63 | 912.35 | 1075.74 | 542.4829 | 695.3168 | 522.5937 | 522.5937 | 523.672 | 523.672 | 524.9499 | 524.9499 | 504.3995 | 504.3995 | 504.3611 | 504.3611
2021-12-04 17:30 | 549.6857 | 676.2936 | 551.15 | 680.94 | 549.72 | 675.39 | 518.8763 | 518.8763 | 922.61 | 922.61 | 970.47 | 970.47 | 918.05 | 1075.01 | 588.7277 | 737.1254 | 523.3218 | 523.3218 | 524.3601 | 524.3601 | 525.8792 | 525.8792 | 505.1986 | 505.1986 | 504.7762 | 504.7762
2021-12-04 18:00 | 463.1087 | 569.2385 | 465.35 | 574.81 | 463.76 | 569.03 | 463.8467 | 520.5059 | 924.95 | 924.95 | 972.93 | 972.93 | 930.27 | 1081.66 | 572.3665 | 733.6375 | 524.5607 | 524.5607 | 526.3091 | 526.3091 | 527.4705 | 527.4705 | 506.8387 | 506.8387 | 506.7233 | 506.7233
2021-12-04 18:30 | 502.3705 | 618.7482 | 504.55 | 623.21 | 503.59 | 619.28 | 503.6216 | 520.7262 | 925.36 | 925.36 | 974.93 | 974.93 | 935.58 | 1080.12 | 575.3876 | 735.7686 | 521.525 | 521.525 | 526.3079 | 526.3079 | 527.795 | 527.795 | 506.9532 | 506.9532 | 506.6057 | 506.6057
2021-12-04 19:00 | 460.07 | 567.4531 | 461.31 | 568.96 | 460.21 | 566.87 | 460.8233 | 524.6292 | 931.08 | 931.08 | 981.33 | 981.33 | 945.52 | 1084.14 | 599.748 | 736.8593 | 523.1422 | 523.1422 | 528.1179 | 528.1179 | 529.6099 | 529.6099 | 509.0695 | 509.0695 | 508.8759 | 508.8759
2021-12-04 19:30 | 559.7628 | 691.1227 | 562.4 | 693.72 | 561.39 | 692.53 | 526.053 | 526.053 | 933.64 | 933.64 | 984.33 | 984.33 | 953.35 | 1086 | 518.1727 | 664.1418 | 517.6012 | 522.6031 | 510.9877 | 531.2374 | 512.2366 | 532.5358 | 511.9681 | 511.9681 | 511.8511 | 511.8511
2021-12-04 20:00 | 495.5056 | 611.6096 | 497.84 | 613.6 | 496.86 | 612.64 | 497.4578 | 526.1671 | 933.81 | 933.81 | 985.11 | 985.11 | 952.69 | 1085.14 | 517.0533 | 662.6845 | 516.1453 | 521.5061 | 510.3494 | 533.4034 | 511.9096 | 535.034 | 511.9486 | 514.3423 | 511.6365 | 514.0287
2021-12-04 20:30 | 466.8658 | 576.3875 | 468.86 | 577.38 | 467.48 | 576.56 | 468.0016 | 528.745 | 938.67 | 938.67 | 990.11 | 990.11 | 957.58 | 1090.62 | 492.6598 | 631.4228 | 491.9484 | 523.2367 | 485.8377 | 535.9554 | 487.0612 | 537.3052 | 487.0983 | 516.5903 | 487.0241 | 516.5116
2021-12-04 21:00 | 478.9062 | 591.1114 | 480.75 | 592.58 | 479.48 | 591.18 | 479.778 | 530.1814 | 942.15 | 942.15 | 993.62 | 993.62 | 958.56 | 1091.7 | 494.7719 | 634.1306 | 493.7295 | 524.0594 | 487.322 | 538.6708 | 488.1759 | 539.6147 | 488.213 | 518.8748 | 488.3326 | 519.0403
2021-12-04 21:30 | 477.8857 | 590.1659 | 479.44 | 590.58 | 478.3 | 590.16 | 478.9182 | 531.9185 | 945.18 | 945.18 | 997.82 | 997.82 | 965.56 | 1099.4 | 497.4918 | 637.6185 | 496.7932 | 524.608 | 490.3557 | 541.2371 | 491.5497 | 542.5551 | 491.2885 | 521.4567 | 491.2139 | 521.3775
2021-12-04 22:00 | 433.6699 | 535.4164 | 435.55 | 536.29 | 434.04 | 535.56 | 434.3189 | 533.8066 | 953.53 | 953.53 | 1006.98 | 1006.98 | 970.66 | 1105.01 | 501.3195 | 642.6637 | 500.2757 | 525.7523 | 492.1046 | 542.8212 | 493.2266 | 544.0589 | 493.3015 | 523.291 | 493.1892 | 523.1719
2021-12-04 22:30 | 435.1676 | 537.3965 | 436.61 | 537.74 | 435.48 | 537.3 | 435.6749 | 533.3444 | 956.56 | 956.56 | 1010.39 | 1010.39 | 971.05 | 1105.26 | 501.1356 | 642.2684 | 500.1969 | 524.05 | 493.7771 | 543.7678 | 494.7674 | 544.9008 | 494.9178 | 524.2585 | 494.805 | 524.139
2021-12-04 23:00 | 434.1367 | 536.0852 | 435.86 | 536.9 | 434.61 | 536.28 | 434.7633 | 533.8551 | 957.38 | 957.38 | 1011.61 | 1011.61 | 971.51 | 1105.8 | 502.3872 | 643.8964 | 501.7226 | 524.7688 | 494.5043 | 544.3574 | 495.8353 | 545.8649 | 496.0236 | 525.1155 | 495.76 | 524.966
2021-12-04 23:30 | 433.6176 | 535.6162 | 436.07 | 536.44 | 434.73 | 536.72 | 434.7547 | 533.8446 | 958.9 | 958.9 | 1013.88 | 1013.88 | 975.66 | 1110.27 | 504.7051 | 646.8913 | 503.9071 | 524.0784 | 497.3902 | 545.6376 | 498.7543 | 547.134 | 498.9438 | 527.5311 | 498.7923 | 527.3709
2021-12-05 | 435.5865 | 537.9985 | 438.74 | 540.06 | 437.35 | 539.91 | 437.0175 | 535.989 | 960.76 | 960.76 | 1015.44 | 1015.44 | 978.32 | 1113.19 | 506.827 | 649.5905 | 506.3982 | 524.8539 | 499.2979 | 545.9286 | 500.4004 | 547.1341 | 500.4764 | 528.7182 | 500.5144 | 528.7584
2021-12-05 00:30 | 438.4424 | 541.435 | 440.1 | 542.18 | 438.63 | 541.32 | 439.0561 | 538.0701 | 960.17 | 960.17 | 1014.5 | 1014.5 | 978.9 | 1113.83 | 506.0413 | 648.5825 | 505.0128 | 524.712 | 498.2561 | 546.1364 | 499.3939 | 547.3835 | 499.3939 | 527.8984 | 499.3939 | 527.8984
2021-12-05 01:00 | 437.0545 | 539.5289 | 438.89 | 541.34 | 437.72 | 539.92 | 438.026 | 536.9466 | 960.15 | 960.15 | 1014.87 | 1014.87 | 978.5 | 1113.28 | 504.4778 | 646.5781 | 503.8047 | 523.7947 | 495.8745 | 543.9749 | 496.7839 | 544.9725 | 496.9733 | 525.4478 | 496.7839 | 525.2475
2021-12-05 01:30 | 436.72 | 539.2214 | 439.12 | 541.5 | 437.96 | 540.37 | 438.0834 | 537.0867 | 960.71 | 960.71 | 1015.55 | 1015.55 | 978.69 | 1113.46 | 504.2758 | 646.3189 | 503.6127 | 524.2676 | 494.6463 | 543.2265 | 495.7819 | 544.4736 | 495.9711 | 524.5325 | 495.9712 | 524.5326
2021-12-05 02:00 | 438.7196 | 541.7314 | 439.86 | 542.47 | 438.85 | 541.47 | 439.3571 | 538.3002 | 959.16 | 959.16 | 1013.16 | 1013.16 | 978.14 | 1112.83 | 503.9216 | 645.8416 | 503.5037 | 524.1541 | 494.8734 | 543.4759 | 495.8198 | 544.5152 | 495.8198 | 524.3724 | 495.9712 | 524.5326
2021-12-05 02:30 | 438.2758 | 541.0508 | 441.3 | 544.44 | 440.01 | 542.76 | 439.1949 | 537.9631 | 960.84 | 960.84 | 1014.99 | 1014.99 | 979.4 | 1114.3 | 504.2268 | 646.2557 | 502.6115 | 523.8041 | 495.1584 | 544.3905 | 496.0659 | 545.3882 | 496.2171 | 524.9377 | 496.1415 | 524.8578
2021-12-05 03:00 | 439.1614 | 541.9244 | 440.76 | 544.05 | 439.42 | 541.71 | 439.6398 | 538.7159 | 961.65 | 961.65 | 1016.87 | 1016.87 | 981.17 | 1116.27 | 505.4601 | 647.8368 | 504.4877 | 525.0336 | 495.9945 | 544.5568 | 496.9032 | 545.5544 | 496.9411 | 525.5221 | 497.0925 | 525.6823
2021-12-05 03:30 | 440.1418 | 542.9537 | 441.87 | 545.59 | 440.33 | 542.67 | 440.4724 | 539.8059 | 960.97 | 960.97 | 1015.94 | 1015.94 | 983.7 | 1119.17 | 508.3591 | 651.5536 | 507.9854 | 527.0763 | 499.4725 | 546.7184 | 500.4599 | 547.7993 | 500.6498 | 529.0453 | 500.384 | 528.7644
2021-12-05 04:00 | 439.235 | 541.3116 | 441.1 | 544.82 | 439.78 | 541.4 | 440.107 | 539.2885 | 961.12 | 961.12 | 1015.72 | 1015.72 | 987.1 | 1122.82 | 512.699 | 657.119 | 511.3394 | 526.3859 | 503.3148 | 546.5937 | 504.4248 | 547.7993 | 504.3482 | 531.9157 | 504.31 | 531.8754
2021-12-05 04:30 | 440.167 | 542.4992 | 441.7 | 545.54 | 439.96 | 541.63 | 440.5533 | 539.6964 | 963.56 | 963.56 | 1018.53 | 1018.53 | 988.07 | 1123.85 | 513.0038 | 657.5099 | 512.0108 | 526.6508 | 503.6456 | 546.5105 | 504.6417 | 547.5913 | 505.0248 | 532.5234 | 504.5268 | 531.9983
2021-12-05 05:00 | 443.4741 | 546.4641 | 444.68 | 549.26 | 443.21 | 545.65 | 443.4355 | 542.3294 | 964.94 | 964.94 | 1020.29 | 1020.29 | 991.08 | 1127.16 | 514.1824 | 658.998 | 513.851 | 527.9747 | 503.383 | 545.6376 | 504.3801 | 546.7184 | 504.5718 | 531.9055 | 504.3034 | 531.6224
2021-12-05 05:30 | 438.6222 | 540.5628 | 440.86 | 544.58 | 439.28 | 540.79 | 439.4704 | 540.2163 | 960.58 | 960.58 | 1015.8 | 1015.8 | 981.98 | 1121.31 | 509.3408 | 652.8356 | 508.4018 | 524.6743 | 499.9407 | 544.3905 | 500.9486 | 545.5129 | 500.9486 | 530.8541 | 501.0096 | 531.0159
2021-12-05 06:00 | 434.1963 | 534.4998 | 436.36 | 539.12 | 434.61 | 534.16 | 435.0264 | 535.5648 | 954.88 | 954.88 | 1008.06 | 1008.06 | 973.78 | 1119.04 | 501.5108 | 642.7721 | 500.8551 | 525.2984 | 492.693 | 545.2634 | 493.8574 | 546.5521 | 494.0828 | 529.0771 | 493.8574 | 528.8357
2021-12-05 06:30 | 425.3087 | 524.0608 | 427.68 | 528.33 | 425.68 | 523.92 | 425.8536 | 524.7695 | 946.18 | 946.18 | 997.31 | 997.31 | 956.96 | 1107.78 | 492.6073 | 631.3529 | 491.3483 | 525.8847 | 483.6782 | 544.9794 | 484.549 | 545.9333 | 484.6351 | 525.2352 | 484.5858 | 525.1554
2021-12-05 07:00 | 415.5342 | 511.8787 | 418.02 | 516.5 | 416.25 | 512.34 | 416.236 | 512.7821 | 938.12 | 938.12 | 987.83 | 987.83 | 944.84 | 1101.3 | 479.2278 | 614.1948 | 478.0729 | 525.0714 | 470.3333 | 537.7357 | 471.2299 | 538.7608 | 471.2299 | 517.9984 | 471.194 | 517.959
2021-12-05 07:30 | 453.3029 | 558.6408 | 455.61 | 562.95 | 453.44 | 558.55 | 453.3178 | 528.4037 | 935.9 | 935.9 | 985.4 | 985.4 | 933.75 | 1096.3 | 470.7184 | 603.2657 | 469.657 | 525.8942 | 461.9184 | 534.9651 | 462.6398 | 535.7692 | 462.8678 | 515.2735 | 462.8509 | 515.2285
2021-12-05 08:00 | 456.7042 | 562.4551 | 458.92 | 566.84 | 456.83 | 562.36 | 456.8162 | 524.9174 | 930.9 | 930.9 | 979.69 | 979.69 | 920.94 | 1089.09 | 462.8535 | 593.1945 | 461.9476 | 525.6861 | 455.4825 | 533.6872 | 456.4515 | 534.822 | 456.4514 | 514.0235 | 456.3822 | 514.0624
2021-12-05 08:30 | 450.0828 | 554.5971 | 451.82 | 558.03 | 450 | 554.3 | 450.3664 | 525.4608 | 931.5 | 931.5 | 980.38 | 980.38 | 911.02 | 1084.47 | 516.5402 | 662.0462 | 515.8716 | 525.4213 | 503.0706 | 529.5211 | 504.104 | 530.6088 | 504.2953 | 510.048 | 504.2188 | 509.9706
2021-12-05 09:00 | 390.7533 | 481.234 | 392.67 | 484.66 | 391.04 | 481.59 | 391.1499 | 481.7827 | 923.52 | 923.52 | 970.88 | 970.88 | 903.96 | 1082.59 | 479.623 | 614.7023 | 478.993 | 524.7877 | 508.7632 | 528.2847 | 509.8853 | 529.4499 | 508.7705 | 508.7705 | 508.6161 | 508.6161
2021-12-05 09:30 | 386.7489 | 475.8445 | 388.79 | 479.61 | 387.52 | 476.68 | 387.4189 | 476.6273 | 922.57 | 922.57 | 969.72 | 969.72 | 891.21 | 1074.76 | 511.6536 | 655.8012 | 510.5042 | 525.0619 | 527.2675 | 529.5016 | 528.2686 | 530.5142 | 509.9191 | 509.9191 | 509.9964 | 509.9964
2021-12-05 10:00 | 453.6109 | 559.1583 | 456.15 | 563.25 | 454.61 | 560.38 | 454.1196 | 518.3666 | 922.35 | 922.35 | 969.44 | 969.44 | 884.86 | 1072.33 | 483.8483 | 620.144 | 483.2125 | 524.5797 | 468.0149 | 527.418 | 469.1875 | 528.7818 | 469.3655 | 508.1714 | 469.4366 | 508.2485
2021-12-05 10:30 | 470.1653 | 579.9454 | 472.72 | 583.7 | 471.15 | 581.09 | 470.8338 | 519.8401 | 922.16 | 922.16 | 969.41 | 969.41 | 872.04 | 1062.81 | 437.5629 | 560.7598 | 436.8694 | 524.2676 | 447.7662 | 522.4063 | 449.1282 | 523.9556 | 449.3665 | 503.4532 | 449.1621 | 503.2242
2021-12-05 11:00 | 462.2563 | 570.2414 | 464.6 | 573.69 | 463.07 | 571.3 | 463.4128 | 517.3526 | 919.73 | 919.73 | 965.95 | 965.95 | 872.8 | 1066.44 | 457.059 | 585.7885 | 456.6804 | 524.6553 | 450.1912 | 523.724 | 451.5615 | 525.3182 | 451.63 | 504.5989 | 451.5958 | 504.5606
2021-12-05 11:30 | 464.4107 | 573.126 | 467.67 | 577.45 | 466.04 | 575.17 | 465.8571 | 518.7772 | 923.57 | 923.57 | 970.44 | 970.44 | 860.98 | 1056.71 | 445.4927 | 570.9545 | 444.4269 | 524.5135 | 435.6013 | 519.5063 | 436.6378 | 520.6958 | 436.8258 | 500.1493 | 436.7039 | 499.9558
2021-12-05 12:00 | 465.0477 | 573.8381 | 468.6 | 578.71 | 466.48 | 575.66 | 466.3676 | 514.5358 | 917.33 | 917.33 | 962.72 | 962.72 | 852.76 | 1049.38 | 440.3326 | 564.3373 | 440.1263 | 522.4799 | 434.6129 | 516.6141 | 435.3721 | 517.5166 | 435.3391 | 496.6819 | 435.1411 | 496.4559
2021-12-05 12:30 | 446.9548 | 551.4698 | 449.14 | 554.62 | 447.71 | 552.49 | 447.944 | 514.6957 | 920.34 | 920.34 | 965.53 | 965.53 | 856.74 | 1053.7 | 443.4395 | 568.2963 | 443.272 | 524.2352 | 428.3711 | 511.7531 | 429.4127 | 512.9975 | 429.4453 | 492.2347 | 429.5104 | 492.3094
2021-12-05 13:00 | 477.9888 | 590.0765 | 481.03 | 594.11 | 479.08 | 591.47 | 479.144 | 514.4962 | 918.78 | 918.78 | 964.32 | 964.32 | 855.06 | 1051.2 | 411.2894 | 527.0878 | 410.6606 | 519.0724 | 403.0514 | 498.8368 | 404.5834 | 503.8634 | 404.614 | 492.3672 | 404.4301 | 492.1435
2021-12-05 13:30 | 416.4268 | 513.7461 | 418.99 | 517.09 | 417.94 | 515.73 | 417.8682 | 513.7953 | 917.81 | 917.81 | 963.83 | 963.83 | 844.95 | 1039.06 | 404.4497 | 518.3163 | 404.0634 | 513.2982 | 398.4352 | 491.6322 | 400.0124 | 497.0868 | 399.8911 | 487.8944 | 399.7697 | 487.7464
2021-12-05 14:00 | 426.8624 | 526.8551 | 429.11 | 529.94 | 428.07 | 528.53 | 428.1837 | 510.4796 | 918.5 | 918.5 | 964.72 | 964.72 | 846.89 | 1038.13 | 406.5644 | 521.0291 | 406.2049 | 513.1914 | 406.7422 | 504.2616 | 407.7335 | 507.612 | 407.7025 | 487.4134 | 408.0433 | 487.8857
2021-12-05 14:30 | 421.662 | 520.4417 | 423.4 | 522.9 | 422.67 | 521.75 | 422.4333 | 511.288 | 917.12 | 917.12 | 962.15 | 962.15 | 841.22 | 1030.11 | 409.0232 | 524.1811 | 408.1115 | 507.5728 | 403.0198 | 498.3366 | 403.9132 | 502.2862 | 404.1274 | 482.4258 | 404.1842 | 482.4989
2021-12-05 15:00 | 402.4161 | 496.4583 | 404.55 | 499.59 | 403.35 | 497.59 | 403.2693 | 497.4966 | 914.91 | 914.91 | 960.19 | 960.19 | 842.7 | 1026.71 | 447.0161 | 572.8854 | 446.5559 | 505.9757 | 441.6995 | 501.0486 | 442.4725 | 501.9255 | 442.7414 | 481.4597 | 442.6406 | 481.3501
2021-12-05 15:30 | 418.6701 | 516.816 | 420.55 | 519.6 | 419.86 | 518.23 | 419.7884 | 507.4914 | 911.63 | 911.63 | 956.62 | 956.62 | 840.45 | 1018.6 | 436.2509 | 559.1047 | 435.587 | 503.0896 | 408.4467 | 497.7621 | 409.8199 | 499.4355 | 409.7262 | 478.6211 | 409.7263 | 478.6212
2021-12-05 16:00 | 439.8679 | 543.0894 | 442.01 | 546.14 | 441.3 | 544.69 | 441.2603 | 509.0656 | 913.74 | 913.74 | 958.56 | 958.56 | 850.66 | 1023.62 | 469.4385 | 601.667 | 468.8341 | 505.0511 | 463.1794 | 499.4091 | 464.6677 | 501.0137 | 464.8448 | 480.521 | 464.4905 | 480.1547
2021-12-05 16:30 | 417.1171 | 514.9916 | 419.85 | 518.69 | 419.19 | 517.33 | 418.7377 | 509.2823 | 917.51 | 917.51 | 962.92 | 962.92 | 846.79 | 1013.9 | 435.2594 | 557.8072 | 434.6165 | 499.9954 | 429.6257 | 494.5838 | 430.8469 | 496.056 | 431.1006 | 475.5878 | 431.0023 | 475.407
2021-12-05 17:00 | 405.1208 | 500.1656 | 407.45 | 503.15 | 406.86 | 502.07 | 406.6742 | 502.104 | 915.48 | 915.48 | 961.65 | 961.65 | 865.94 | 1027.16 | 583.3849 | 734.731 | 506.2747 | 506.2747 | 503.5668 | 503.5668 | 505.1694 | 505.1694 | 484.2784 | 484.2784 | 484.3979 | 484.3979
2021-12-05 17:30 | 478.6222 | 591.1824 | 481.35 | 593.93 | 480.22 | 592.93 | 480.294 | 511.9695 | 919.54 | 919.54 | 966.1 | 966.1 | 879.3 | 1034.52 | 590.7802 | 736.58 | 509.9169 | 509.9169 | 507.1756 | 507.1756 | 508.5601 | 508.5601 | 487.6743 | 487.6743 | 487.7112 | 487.7112
2021-12-05 18:00 | 441.2282 | 544.9537 | 443.53 | 546.8 | 442.88 | 546.64 | 442.988 | 510.7471 | 912.78 | 912.78 | 958.99 | 958.99 | 893.31 | 1041.98 | 621.0281 | 734.3187 | 513.4783 | 513.4783 | 511.2462 | 511.2462 | 512.7617 | 512.7617 | 491.9571 | 491.9571 | 491.8825 | 491.8825
2021-12-05 18:30 | 425.2375 | 525.3236 | 427.46 | 526.05 | 426.63 | 526.7 | 426.5158 | 512.4734 | 917.43 | 917.43 | 964.69 | 964.69 | 900.91 | 1043.04 | 577.4263 | 734.8241 | 515.0825 | 515.0825 | 511.9882 | 511.9882 | 513.6623 | 513.6623 | 493.0081 | 493.0081 | 492.8587 | 492.8587
2021-12-05 19:00 | 438.211 | 541.4382 | 440.93 | 541.71 | 440.54 | 544.09 | 440.5516 | 513.7492 | 920.86 | 920.86 | 968.04 | 968.04 | 914.5 | 1050.72 | 559.4404 | 717.0639 | 518.1011 | 518.1011 | 515.2491 | 515.2491 | 517.0543 | 517.0543 | 496.2508 | 496.2508 | 496.2132 | 496.2132
2021-12-05 19:30 | 414.7272 | 512.3615 | 417.7 | 512.8 | 416.93 | 514.76 | 416.875 | 515.0204 | 923.87 | 923.87 | 972.96 | 972.96 | 926.78 | 1057.35 | 518.1284 | 664.1069 | 517.0584 | 520.7074 | 514.6392 | 518.3088 | 516.1252 | 519.8451 | 499.1453 | 499.1453 | 499.1428 | 499.1428
2021-12-05 20:00 | 421.8778 | 521.1415 | 423.18 | 519.93 | 422.96 | 522 | 423.1229 | 515.2272 | 923.1 | 923.1 | 972.57 | 972.57 | 927.86 | 1058.09 | 490.0175 | 628.0374 | 489.3932 | 518.9622 | 487.3034 | 519.7175 | 489.0871 | 521.5801 | 489.1614 | 500.8184 | 489.0499 | 500.8565
2021-12-05 20:30 | 417.0392 | 515.1847 | 419.55 | 514.99 | 418.72 | 516.93 | 418.7047 | 517.2481 | 929.87 | 929.87 | 979.77 | 979.77 | 934.56 | 1065.6 | 469.8695 | 602.087 | 469.1635 | 521.5345 | 466.63 | 522.8478 | 468.1541 | 524.5555 | 468.2604 | 503.8341 | 468.0832 | 503.6434
2021-12-05 21:00 | 419.7862 | 518.554 | 421.78 | 518.16 | 421.05 | 519.7 | 421.125 | 520.2078 | 931.4 | 931.4 | 981.43 | 981.43 | 935.96 | 1067.26 | 470.4797 | 602.9774 | 469.6474 | 522.9341 | 466.8148 | 523.3051 | 467.9472 | 524.5746 | 468.3011 | 504.0968 | 468.1596 | 503.9445
2021-12-05 21:30 | 423.3337 | 522.9177 | 424.5 | 521.34 | 423.77 | 523.06 | 424.2765 | 524.1091 | 934.96 | 934.96 | 985.16 | 985.16 | 942.25 | 1074.15 | 484.2572 | 620.6461 | 483.7509 | 524.2392 | 480.0519 | 526.1153 | 481.5429 | 527.7493 | 481.6883 | 507.0486 | 481.6519 | 506.972
2021-12-05 22:00 | 426.7915 | 527.2116 | 427.52 | 525.26 | 426.5 | 526.54 | 427.3802 | 527.223 | 935.92 | 935.92 | 986.46 | 986.46 | 944.73 | 1076.86 | 476.4944 | 610.58 | 475.4141 | 524.4094 | 471.3246 | 526.8667 | 472.6464 | 528.3442 | 472.6464 | 507.4678 | 472.575 | 507.3911
2021-12-05 22:30 | 429.4752 | 530.5599 | 431.8 | 530.27 | 430.46 | 531.58 | 430.2929 | 529.9343 | 942.41 | 942.41 | 994 | 994 | 948.84 | 1081.41 | 478.8979 | 613.7716 | 478.2444 | 525.9036 | 473.7151 | 529.0498 | 474.4317 | 529.85 | 474.4676 | 508.9961 | 474.1809 | 508.6886
2021-12-05 23:00 | 432.0041 | 533.6199 | 433.5 | 531.64 | 432.28 | 533.87 | 432.5995 | 532.3389 | 946.21 | 946.21 | 998.04 | 998.04 | 952.11 | 1084.91 | 481.1567 | 616.555 | 480.4379 | 525.0903 | 474.6059 | 529.0812 | 475.6514 | 530.2466 | 475.7596 | 509.5403 | 475.6515 | 509.4244
2021-12-05 23:30 | 431.9281 | 533.5339 | 433.74 | 532.37 | 432.41 | 534.14 | 432.7821 | 532.2752 | 946.55 | 946.55 | 998.88 | 998.88 | 952.18 | 1084.94 | 482.5325 | 618.4896 | 481.6462 | 524.1824 | 476.6598 | 530.7063 | 477.6013 | 531.7545 | 477.6736 | 511.0098 | 477.6736 | 511.0098
2021-12-06 | 435.2611 | 537.6537 | 437.02 | 536.86 | 435.58 | 538.07 | 435.7403 | 534.8347 | 947.99 | 947.99 | 1000.14 | 1000.14 | 956.2 | 1089.33 | 483.838 | 620.1081 | 483.2024 | 524.7688 | 477.9921 | 531.8605 | 479.0443 | 533.0312 | 478.6452 | 511.7619 | 478.6452 | 511.7619
2021-12-06 00:30 | 437.9514 | 540.8879 | 439.82 | 540.1 | 438.04 | 541.07 | 438.5312 | 537.7056 | 950.02 | 950.02 | 1002.92 | 1002.92 | 956.33 | 1089.39 | 484.5992 | 620.9951 | 483.5711 | 524.8539 | 478.243 | 532.046 | 479.187 | 533.0961 | 479.1143 | 512.1816 | 479.1157 | 512.1041
2021-12-06 01:00 | 439.8889 | 543.366 | 441.73 | 543.25 | 439.93 | 543.37 | 440.163 | 539.3571 | 953.4 | 953.4 | 1006.5 | 1006.5 | 959.48 | 1092.86 | 486.2997 | 623.1523 | 485.2949 | 525.3552 | 479.9699 | 533.5467 | 480.7343 | 534.3965 | 480.8071 | 513.6243 | 480.8072 | 513.6244
2021-12-06 01:30 | 439.7581 | 543.1527 | 442.77 | 544.34 | 440.92 | 544.59 | 440.8177 | 540.1593 | 955.58 | 955.58 | 1009.67 | 1009.67 | 964.28 | 1098.16 | 489.1874 | 626.967 | 488.0732 | 526.1212 | 482.5199 | 535.7323 | 483.1778 | 536.4628 | 483.3607 | 515.7855 | 483.2144 | 515.6295
2021-12-06 02:00 | 440.8044 | 544.4449 | 442.89 | 544.54 | 440.89 | 544.56 | 441.1308 | 540.543 | 955.36 | 955.36 | 1008.63 | 1008.63 | 966.6 | 1100.68 | 490.8585 | 629.1421 | 489.7853 | 526.5656 | 483.8037 | 536.7446 | 484.6101 | 537.6392 | 484.7201 | 516.8755 | 484.6467 | 516.7972
2021-12-06 02:30 | 441.8508 | 545.8181 | 442.93 | 545.31 | 441.68 | 545.46 | 442.056 | 541.1216 | 956.75 | 956.75 | 1010.31 | 1010.31 | 965.35 | 1099.17 | 490.8171 | 629.0577 | 490.1266 | 525.4969 | 493.9962 | 536.7772 | 494.971 | 537.8365 | 495.121 | 517.1414 | 495.0085 | 517.0239
2021-12-06 03:00 | 441.9235 | 545.874 | 443.99 | 546.49 | 442.26 | 546.17 | 442.3446 | 541.4061 | 957.82 | 957.82 | 1011.92 | 1011.92 | 966.1 | 1100.04 | 492.1117 | 630.7178 | 490.919 | 525.4686 | 485.4942 | 537.938 | 486.1936 | 538.713 | 486.3042 | 517.9695 | 486.4146 | 518.0871
2021-12-06 03:30 | 441.9427 | 545.8692 | 443.71 | 546.61 | 441.95 | 545.74 | 442.3265 | 541.178 | 958.6 | 958.6 | 1012.77 | 1012.77 | 965.04 | 1098.78 | 492.3297 | 630.9981 | 490.6905 | 524.1541 | 485.7779 | 537.8929 | 486.9218 | 539.1596 | 486.7372 | 518.1171 | 487.0325 | 518.4314
2021-12-06 04:00 | 442.4399 | 546.3509 | 443.98 | 547.36 | 442.56 | 546.05 | 443.0879 | 541.6324 | 956.34 | 956.34 | 1010.59 | 1010.59 | 966.09 | 1099.83 | 492.691 | 631.4382 | 491.2979 | 523.5867 | 486.4321 | 538.305 | 487.3194 | 539.2869 | 487.3564 | 518.5035 | 487.3934 | 518.5429
2021-12-06 04:30 | 436.7356 | 539.1246 | 438.07 | 540.2 | 436.82 | 538.58 | 437.5485 | 536.292 | 954.66 | 954.66 | 1009.18 | 1009.18 | 964.83 | 1098.3 | 491.1202 | 629.4486 | 490.5791 | 522.8963 | 485.5521 | 537.3755 | 486.5871 | 538.5209 | 486.55 | 517.6844 | 486.624 | 517.763
2021-12-06 05:00 | 429.1312 | 529.3412 | 430.56 | 531.15 | 429.62 | 529.32 | 429.8427 | 529.1626 | 954.47 | 954.47 | 1008.42 | 1008.42 | 959.51 | 1092.46 | 488.3174 | 625.8545 | 487.0639 | 521.7993 | 482.7517 | 535.034 | 483.8184 | 536.2162 | 483.8551 | 515.4787 | 484.0758 | 515.7137
2021-12-06 05:30 | 416.2251 | 512.4857 | 417.84 | 515.77 | 416.77 | 512.18 | 417.1619 | 513.7422 | 951.46 | 951.46 | 1004.63 | 1004.63 | 940.46 | 1076.22 | 475.4406 | 609.3722 | 474.9795 | 521.6291 | 470.2149 | 527.2819 | 471.4472 | 528.6093 | 471.3986 | 507.8682 | 471.3987 | 507.8683
2021-12-06 06:00 | 406.2495 | 500.0757 | 407.43 | 502.97 | 406.97 | 499.92 | 407.3032 | 501.4155 | 936.73 | 936.73 | 988.03 | 988.03 | 921.7 | 1062.31 | 463.4534 | 593.9698 | 463.1748 | 519.0662 | 460.7542 | 523.3926 | 462.2657 | 525.1096 | 462.0197 | 504.0926 | 462.3009 | 504.3995
2021-12-06 06:30 | 402.7664 | 495.5923 | 404.17 | 498.87 | 403.64 | 495.57 | 403.8803 | 497.0038 | 928.4 | 928.4 | 977.74 | 977.74 | 907.61 | 1054.53 | 452.7612 | 580.2546 | 451.7938 | 521.1562 | 450.5798 | 520.2249 | 451.6644 | 521.5683 | 451.7327 | 500.7844 | 451.9376 | 501.0115
2021-12-06 07:00 | 393.5491 | 483.2749 | 395.52 | 488.48 | 394.62 | 483.78 | 395.3192 | 485.7162 | 912.13 | 912.13 | 958.92 | 958.92 | 886.31 | 1038.43 | 438.7144 | 562.1465 | 437.939 | 514.1599 | 436.5739 | 512.8063 | 437.8683 | 514.3267 | 438.1054 | 493.6413 | 438.0211 | 493.7161
2021-12-06 07:30 | 408.3567 | 500.8712 | 410.33 | 506.67 | 409.26 | 500.99 | 409.548 | 502.451 | 900.12 | 900.12 | 943.75 | 943.75 | 874.76 | 1033.65 | 429.5299 | 550.458 | 428.6043 | 511.9276 | 426.7723 | 509.9565 | 427.9672 | 511.3844 | 428.1667 | 490.7518 | 428.0698 | 490.6408
2021-12-06 08:00 | 449.546 | 551.61 | 450.95 | 556.77 | 449.75 | 551.14 | 450.1128 | 504.4262 | 894.57 | 894.57 | 936.58 | 936.58 | 861.96 | 1027.23 | 420.0048 | 538.2404 | 419.2933 | 508.9949 | 416.989 | 506.5614 | 417.9975 | 507.7866 | 418.1236 | 487.0228 | 418.0291 | 486.9128
2021-12-06 08:30 | 512.5374 | 629.1853 | 515.3 | 635.91 | 514.67 | 631.28 | 494.5983 | 494.5983 | 885.79 | 885.79 | 925.82 | 925.82 | 842.63 | 1012.06 | 408.2482 | 523.1656 | 407.5723 | 501.8296 | 406.554 | 499.5362 | 407.8153 | 502.5627 | 407.792 | 481.8048 | 407.7909 | 481.7683
2021-12-06 09:00 | 506.9471 | 621.9805 | 509.98 | 629.34 | 509.64 | 624.72 | 490.6032 | 490.6032 | 879.96 | 879.96 | 919.06 | 919.06 | 833.72 | 1008.74 | 401.199 | 514.124 | 400.6517 | 500.0193 | 400.0124 | 492.5802 | 401.2275 | 497.218 | 401.349 | 480.563 | 401.1363 | 480.3083
2021-12-06 09:30 | 469.5354 | 575.0621 | 472.46 | 582.33 | 472.25 | 578.08 | 471.7854 | 486.4683 | 875.61 | 875.61 | 914.02 | 914.02 | 819.8 | 999.25 | 429.6119 | 550.5933 | 428.9373 | 494.7458 | 428.6945 | 495.0384 | 430.0984 | 496.6219 | 430.229 | 476.0679 | 430.1964 | 475.983
2021-12-06 10:00 | 506.2704 | 621.9306 | 509.4 | 628.35 | 509.26 | 625.27 | 487.3025 | 487.3025 | 874.61 | 874.61 | 912.45 | 912.45 | 807.52 | 991.2 | 382.6054 | 490.3043 | 381.9629 | 489.5072 | 386.4231 | 481.2196 | 387.8071 | 485.1772 | 387.7482 | 472.0627 | 387.8366 | 472.1703
2021-12-06 10:30 | 472.9297 | 581.5729 | 475.93 | 587.42 | 475.81 | 584.94 | 475.9598 | 484.6635 | 869.56 | 869.56 | 905.59 | 905.59 | 804.6 | 993.18 | 380.4546 | 487.5125 | 379.6566 | 486.5187 | 378.1519 | 476.6091 | 378.4954 | 477.2511 | 378.5813 | 472.2456 | 378.4381 | 471.9999
2021-12-06 11:00 | 451.9178 | 555.1312 | 453.71 | 559.41 | 453.84 | 557.4 | 454.2423 | 482.6784 | 868.58 | 868.58 | 904.28 | 904.28 | 804.3 | 995.23 | 380.8549 | 488.0555 | 379.696 | 486.5704 | 385.6388 | 484.6277 | 386.0189 | 485.9791 | 385.9896 | 473.6841 | 386.0774 | 473.6841
2021-12-06 11:30 | 434.7828 | 534.0233 | 437.56 | 539.5 | 437.81 | 537.47 | 437.4456 | 480.0722 | 866.65 | 866.65 | 902.09 | 902.09 | 780.55 | 973.17 | 363.4693 | 465.7852 | 362.736 | 464.8455 | 361.9632 | 453.3368 | 362.2105 | 454.4203 | 362.2105 | 453.41 | 362.3753 | 463.3706
2021-12-06 12:00 | 407.4963 | 500.4302 | 410.43 | 506.4 | 410.46 | 503.71 | 410.1947 | 478.5919 | 859.15 | 859.15 | 893.68 | 893.68 | 779.13 | 973.54 | 365.5244 | 468.3917 | 364.8752 | 467.5599 | 363.576 | 454.4758 | 363.9618 | 456.0724 | 363.9893 | 455.1544 | 363.9893 | 462.8391
2021-12-06 12:30 | 436.9699 | 537.2165 | 439.54 | 542.45 | 440.37 | 540.99 | 440.3101 | 473.5098 | 855.35 | 855.35 | 889.13 | 889.13 | 774.09 | 967.18 | 370.5753 | 474.8732 | 369.8863 | 473.9903 | 358.4533 | 447.8722 | 358.9447 | 448.9704 | 358.9174 | 447.8768 | 358.9993 | 461.2
2021-12-06 13:00 | 409.7184 | 501.8498 | 411.92 | 508.1 | 412.63 | 505.07 | 412.7162 | 474.1957 | 849.28 | 849.28 | 882.02 | 882.02 | 770.81 | 963.84 | 357.3438 | 457.901 | 356.4977 | 456.8167 | 355.9225 | 444.9399 | 356.6805 | 445.8876 | 356.8158 | 445.0689 | 356.8429 | 459.9108
2021-12-06 13:30 | 393.674 | 481.7645 | 395.65 | 488.34 | 396.5 | 484.32 | 396.4002 | 468.8436 | 849.79 | 849.79 | 882.99 | 882.99 | 770.73 | 962.05 | 372.2397 | 477.0082 | 371.4322 | 475.9445 | 371.18 | 464.9609 | 372.1397 | 466.7058 | 372.2244 | 458.7032 | 372.168 | 458.6337
2021-12-06 14:00 | 403.9801 | 494.5693 | 406.21 | 501.47 | 407.24 | 497.4 | 407.6677 | 467.7914 | 848.74 | 848.74 | 881.91 | 881.91 | 768.17 | 956.51 | 409.1444 | 524.3427 | 408.1664 | 478.4361 | 407.8659 | 478.8458 | 409.0771 | 480.2678 | 409.015 | 459.4017 | 409.015 | 459.4715
2021-12-06 14:30 | 409.658 | 501.4104 | 411.4 | 507.8 | 412.07 | 503.51 | 412.5145 | 470.0256 | 848.21 | 848.21 | 880.67 | 880.67 | 777.95 | 963.69 | 371.4901 | 476.0112 | 370.8813 | 475.2608 | 378.5616 | 474.1626 | 377.5588 | 473.7555 | 377.6159 | 458.7268 | 377.6194 | 458.7268
2021-12-06 15:00 | 472.5416 | 579.155 | 473.97 | 585.09 | 475.02 | 581.26 | 466.9076 | 466.9076 | 846.44 | 846.44 | 878.81 | 878.81 | 786.99 | 968.16 | 371.6131 | 476.1983 | 370.7864 | 475.1096 | 368.7271 | 460.8633 | 367.976 | 460.679 | 367.9066 | 459.796 | 367.9482 | 461.5507
2021-12-06 15:30 | 459.943 | 564.9348 | 462.86 | 571.7 | 463.35 | 568.17 | 463.6336 | 468.6226 | 845.01 | 845.01 | 876.61 | 876.61 | 796.06 | 972.98 | 416.6247 | 533.9033 | 415.6597 | 486.7304 | 425.782 | 484.0893 | 425.1078 | 483.3228 | 425.1078 | 462.417 | 424.9473 | 462.2424
2021-12-06 16:00 | 471.51 | 580.2314 | 473.76 | 585.23 | 474.59 | 583.01 | 468.0783 | 468.0783 | 848.44 | 848.44 | 880.41 | 880.41 | 801.41 | 972.74 | 380.9754 | 488.2068 | 379.9273 | 485.963 | 378.2162 | 470.7787 | 377.7904 | 471.2203 | 377.9928 | 462.9832 | 377.9358 | 462.9969
2021-12-06 16:30 | 458.683 | 564.0399 | 460.69 | 568.92 | 462.09 | 566.83 | 462.8911 | 472.8971 | 854.81 | 854.81 | 887.35 | 887.35 | 807.32 | 972.66 | 408.2369 | 523.1447 | 407.4967 | 487.2248 | 404.9493 | 484.6166 | 404.2171 | 483.7769 | 404.4002 | 463.0668 | 404.4917 | 463.1367
2021-12-06 17:00 | 440.3583 | 540.7034 | 441.63 | 545.44 | 443.47 | 542.86 | 443.4128 | 469.3103 | 852.45 | 852.45 | 884.25 | 884.25 | 808.69 | 967.36 | 386.8682 | 495.7643 | 385.7712 | 483.5494 | 399.5108 | 481.3514 | 398.8487 | 480.5354 | 398.8788 | 459.6407 | 398.8788 | 459.6407
2021-12-06 17:30 | 442.8136 | 544.1471 | 444.47 | 547.81 | 444.48 | 544.49 | 444.932 | 473.6273 | 856.38 | 856.38 | 889.03 | 889.03 | 823.27 | 975.45 | 434.7021 | 557.1983 | 432.6489 | 484.7156 | 467.9393 | 484.0364 | 467.5865 | 483.708 | 462.8846 | 462.8846 | 462.9059 | 462.9059
2021-12-06 18:00 | 475.0835 | 583.1835 | 477.17 | 588.73 | 476.77 | 583.47 | 473.2108 | 473.2108 | 856.52 | 856.52 | 889.17 | 889.17 | 831.98 | 977.34 | 471.1618 | 603.8503 | 469.8072 | 486.722 | 484.6447 | 484.6447 | 484.6447 | 484.6447 | 463.9901 | 463.9901 | 463.8852 | 463.8852
2021-12-06 18:30 | 474.879 | 582.2328 | 477.12 | 588.44 | 476.66 | 582.61 | 475.8391 | 475.7622 | 859.13 | 859.13 | 892.77 | 892.77 | 848.65 | 987.96 | 462.1744 | 592.3226 | 461.3712 | 492.0482 | 458.9444 | 489.592 | 459.2204 | 489.8863 | 458.9444 | 468.6623 | 458.9099 | 468.4862
2021-12-06 19:00 | 400.2748 | 490.3991 | 401.87 | 495.19 | 401.67 | 489.64 | 402.6223 | 479.1686 | 866.14 | 866.14 | 900.91 | 900.91 | 852.65 | 984.21 | 483.1504 | 619.2527 | 482.3595 | 487.271 | 481.6613 | 486.6289 | 483.3089 | 488.2934 | 467.5892 | 467.5892 | 467.6422 | 467.6422
2021-12-06 19:30 | 513.9916 | 632.5288 | 515.95 | 636.2 | 515.87 | 633.21 | 484.1212 | 484.1212 | 873.31 | 873.31 | 910.45 | 910.45 | 866.74 | 992.48 | 547.4668 | 701.7103 | 490.1186 | 490.1186 | 490.0739 | 490.0739 | 491.8964 | 491.8964 | 470.7498 | 470.7498 | 470.7141 | 470.7141
2021-12-06 20:00 | 458.6231 | 564.9535 | 460.14 | 566.34 | 460.32 | 565.45 | 460.9671 | 493.1307 | 887.13 | 887.13 | 926.18 | 926.18 | 870.59 | 996.28 | 427.6181 | 547.9043 | 426.8967 | 492.0563 | 429.8478 | 492.0728 | 431.4491 | 494.0185 | 431.6125 | 473.3533 | 431.8413 | 473.5894
2021-12-06 20:30 | 530.6723 | 654.9023 | 532.9 | 656.06 | 532.75 | 656.48 | 496.9387 | 496.9387 | 900.47 | 900.47 | 942.51 | 942.51 | 877.97 | 1004.35 | 432.3291 | 554.152 | 431.1185 | 495.4193 | 431.3294 | 495.6617 | 432.9343 | 497.506 | 433.0326 | 476.7702 | 433.0326 | 476.7702
2021-12-06 21:00 | 558.004 | 689.0364 | 560.28 | 689.92 | 559.9 | 690.62 | 499.5489 | 499.5489 | 915.81 | 915.81 | 960.72 | 960.72 | 882.11 | 1008.93 | 435.1353 | 557.6492 | 433.9912 | 498.1044 | 433.6401 | 497.7014 | 435.251 | 499.5502 | 435.1524 | 478.5642 | 435.4153 | 478.8534
2021-12-06 21:30 | 508.8921 | 628.5614 | 510.66 | 627.89 | 509.83 | 629.1 | 504.8006 | 504.8006 | 922.85 | 922.85 | 968.92 | 968.92 | 892.75 | 1020.73 | 441.1223 | 565.3505 | 440.0721 | 503.6779 | 439.1652 | 502.6399 | 440.4248 | 504.0816 | 440.5905 | 483.3151 | 440.5905 | 483.3151
2021-12-06 22:00 | 464.9127 | 574.2198 | 467.16 | 574.62 | 466.97 | 576.17 | 467.4108 | 508.9331 | 918.52 | 918.52 | 964.61 | 964.61 | 902.55 | 1031.12 | 447.9031 | 574.0238 | 446.6142 | 508.0377 | 446.5872 | 508.0069 | 448.2084 | 509.8511 | 448.1408 | 488.8559 | 448.1747 | 488.8928
2021-12-06 22:30 | 406.8997 | 502.7065 | 408.83 | 501.29 | 408.23 | 504 | 408.4923 | 504.6741 | 923.4 | 923.4 | 970.28 | 970.28 | 914.02 | 1043.55 | 455.3535 | 583.5786 | 454.3817 | 514.2808 | 453.8945 | 513.7293 | 455.6101 | 515.671 | 455.6787 | 494.8086 | 455.5757 | 494.6968
2021-12-06 23:00 | 409.0449 | 505.3622 | 410.75 | 503.26 | 409.96 | 506.36 | 410.287 | 506.8968 | 926.47 | 926.47 | 974.35 | 974.35 | 928.01 | 1058.81 | 464.6066 | 595.4445 | 463.6104 | 522.0163 | 462.4691 | 520.7311 | 464.1433 | 522.6164 | 464.2131 | 501.7082 | 464.1433 | 501.7201
2021-12-06 23:30 | 408.5753 | 504.8346 | 410.08 | 502.53 | 409.77 | 506.16 | 410.2914 | 506.9476 | 923.71 | 923.71 | 971.81 | 971.81 | 924.99 | 1055.16 | 464.2 | 594.9488 | 463.6279 | 521.194 | 461.1785 | 518.5007 | 462.7559 | 520.274 | 462.9661 | 499.6796 | 462.7208 | 499.4149
2021-12-07 | 412.8158 | 509.9556 | 414.66 | 507.75 | 413.93 | 511.42 | 414.2268 | 511.7112 | 928.84 | 928.84 | 977.67 | 977.67 | 926.54 | 1056.98 | 465.9397 | 597.1795 | 464.5561 | 520.7212 | 463.1808 | 520.29 | 464.7897 | 522.1484 | 464.7897 | 501.2882 | 464.7897 | 501.1765
2021-12-07 00:30 | 417.0259 | 515.1588 | 418.56 | 512.88 | 417.73 | 516.12 | 418.0381 | 516.3961 | 933.24 | 933.24 | 982.15 | 982.15 | 931.3 | 1062.26 | 467.8283 | 599.5771 | 466.8991 | 522.6882 | 464.7239 | 521.819 | 466.4486 | 523.7556 | 466.4134 | 502.8156 | 466.4134 | 502.8157
2021-12-07 01:00 | 417.2808 | 515.542 | 419.7 | 515.69 | 418.97 | 517.41 | 419.05 | 517.7328 | 934.86 | 934.86 | 984.1 | 984.1 | 936.08 | 1067.44 | 470.3561 | 602.842 | 469.7027 | 523.4921 | 467.044 | 523.713 | 468.5997 | 525.4573 | 468.5997 | 504.5502 | 468.6064 | 504.6264
2021-12-07 01:30 | 463.2102 | 572.2841 | 465.31 | 572.17 | 464.22 | 573.47 | 464.3234 | 523.3247 | 936.98 | 936.98 | 986.59 | 986.59 | 941.92 | 1073.86 | 494.2201 | 633.423 | 493.0804 | 523.7002 | 491.2924 | 524.5559 | 492.783 | 526.1874 | 492.7831 | 505.3648 | 492.7085 | 505.3648
2021-12-07 02:00 | 419.9509 | 518.8372 | 422.23 | 518.82 | 421.31 | 520.35 | 421.2183 | 520.408 | 936.71 | 936.71 | 986.78 | 986.78 | 940.23 | 1071.89 | 524.1595 | 671.8193 | 522.5464 | 522.5464 | 520.4315 | 523.9789 | 522.1721 | 525.7313 | 504.906 | 504.906 | 504.8296 | 504.8296
2021-12-07 02:30 | 421.0698 | 520.2047 | 422.76 | 519.98 | 422.13 | 521.33 | 422.4489 | 521.903 | 938.54 | 938.54 | 988.22 | 988.22 | 942.74 | 1074.57 | 538.7463 | 690.5454 | 522.8395 | 522.8395 | 525.5432 | 525.5432 | 527.3405 | 527.3405 | 506.5081 | 506.5081 | 506.4315 | 506.4315
2021-12-07 03:00 | 428.495 | 529.3423 | 430.32 | 529.54 | 429.41 | 530.24 | 429.7185 | 527.4752 | 940.6 | 940.6 | 991.28 | 991.28 | 949.26 | 1081.7 | 478.7646 | 613.6254 | 477.7451 | 522.9437 | 474.1711 | 528.8351 | 475.8271 | 530.6819 | 475.7911 | 509.7827 | 475.6831 | 509.667
2021-12-07 03:30 | 427.2396 | 527.621 | 428.97 | 528.39 | 427.81 | 527.94 | 428.0372 | 527.8123 | 939.83 | 939.83 | 990.88 | 990.88 | 949.79 | 1082.18 | 480.1121 | 615.3541 | 478.8193 | 521.8938 | 475.2171 | 529.3354 | 477.0609 | 531.3892 | 477.3501 | 510.8698 | 477.314 | 510.8311
2021-12-07 04:00 | 425.418 | 525.1518 | 427.76 | 527.29 | 426.78 | 526.31 | 426.9518 | 526.5474 | 935.35 | 935.35 | 985.72 | 985.72 | 949.37 | 1081.65 | 479.6718 | 614.7669 | 478.7611 | 521.9885 | 474.8918 | 528.9731 | 476.7357 | 531.0744 | 476.6996 | 510.2149 | 476.6273 | 510.1375
2021-12-07 04:30 | 425.3542 | 525.0502 | 426.82 | 525.99 | 426.12 | 525.42 | 426.5448 | 526.0454 | 933.4 | 933.4 | 983.16 | 983.16 | 947.87 | 1079.9 | 479.7866 | 614.9375 | 479.161 | 521.4305 | 475.3564 | 529.2551 | 476.8771 | 530.9483 | 476.877 | 510.1577 | 476.8046 | 510.0802
2021-12-07 05:00 | 424.2861 | 523.9467 | 426.29 | 524.74 | 425.81 | 525.33 | 425.9105 | 524.8995 | 933.16 | 933.16 | 983.11 | 983.11 | 944.91 | 1076.59 | 479.0654 | 614.0131 | 477.8402 | 520.0403 | 475.0306 | 528.8924 | 476.8047 | 530.8677 | 476.7685 | 510.0415 | 476.7684 | 510.0415
2021-12-07 05:30 | 419.8365 | 518.4472 | 421.76 | 519.02 | 421.57 | 520 | 421.9528 | 521.0697 | 930.13 | 930.13 | 980.14 | 980.14 | 936.82 | 1072.09 | 474.9217 | 608.6774 | 474.1098 | 519.0945 | 471.5374 | 527.3062 | 473.1568 | 529.1171 | 473.1567 | 508.3645 | 473.0488 | 508.2486
2021-12-07 06:00 | 415.7033 | 513.2409 | 416.96 | 512.64 | 416.36 | 513.44 | 417.1314 | 515.0344 | 925.46 | 925.46 | 974.8 | 974.8 | 930.8 | 1072.12 | 471.4744 | 604.2556 | 470.6137 | 519.7755 | 467.2684 | 528.3428 | 468.1246 | 529.3109 | 468.089 | 508.5583 | 468.0176 | 508.4808
2021-12-07 06:30 | 409.9425 | 505.4866 | 411.64 | 506.81 | 411.32 | 506.24 | 411.8401 | 507.9175 | 924.14 | 924.14 | 973.14 | 973.14 | 920.53 | 1067.58 | 464.3987 | 595.2049 | 463.444 | 518.8487 | 460.9559 | 527.0002 | 461.8355 | 528.0059 | 461.9059 | 507.3658 | 461.73 | 507.1726
2021-12-07 07:00 | 405.3106 | 499.3916 | 406.53 | 500.49 | 406.51 | 499.51 | 406.8792 | 501.264 | 922.73 | 922.73 | 971.89 | 971.89 | 911.8 | 1064.7 | 478.8277 | 613.7095 | 477.8601 | 518.3759 | 476.892 | 528.1418 | 478.0902 | 529.4686 | 478.1628 | 508.7627 | 478.0901 | 508.6854
2021-12-07 07:30 | 401.0641 | 493.4103 | 402.78 | 496.46 | 402.53 | 493.61 | 403.1065 | 495.9913 | 921.92 | 921.92 | 971.04 | 971.04 | 905.35 | 1064.38 | 476.1927 | 610.3301 | 475.4734 | 518.9338 | 482.6793 | 527.7622 | 483.9288 | 529.1284 | 483.8268 | 508.2686 | 483.7902 | 508.1529
2021-12-07 08:00 | 397.1669 | 486.7083 | 398.48 | 491.8 | 398.96 | 487.06 | 399.6004 | 489.8464 | 922.91 | 922.91 | 972.45 | 972.45 | 896.88 | 1061.34 | 449.6929 | 576.3458 | 447.9959 | 517.4018 | 447.471 | 527.3679 | 448.6064 | 528.6133 | 448.611 | 507.9238 | 448.4938 | 507.6922
2021-12-07 08:30 | 397.482 | 486.5085 | 398.82 | 491.96 | 397.77 | 485.22 | 398.4122 | 487.7819 | 930.45 | 930.45 | 980.65 | 980.65 | 896.6 | 1067.69 | 505.2766 | 647.6049 | 504.2865 | 520.2578 | 502.924 | 529.3765 | 503.2675 | 529.7382 | 503.1912 | 508.8501 | 503.2294 | 508.8887
2021-12-07 09:00 | 433.6298 | 531.3406 | 434.82 | 536.33 | 433.32 | 529.31 | 434.4525 | 521.3066 | 933.27 | 933.27 | 984.56 | 984.56 | 897.13 | 1073.73 | 446.3778 | 572.0926 | 445.8236 | 521.0522 | 444.1562 | 531.5777 | 444.7699 | 532.223 | 444.8169 | 511.5071 | 444.5943 | 511.2747
2021-12-07 09:30 | 442.3474 | 542.2906 | 443.08 | 546.72 | 442.1 | 540.12 | 443.2054 | 522.3741 | 937.15 | 937.15 | 988.94 | 988.94 | 888.6 | 1069.45 | 472.2251 | 605.2411 | 471.5054 | 520.3524 | 483.4608 | 529.8489 | 484.0482 | 530.4927 | 484.1216 | 509.7592 | 484.0115 | 509.6046
2021-12-07 10:00 | 473.4551 | 579.9061 | 475.1 | 586.27 | 473.94 | 578.82 | 474.7639 | 524.6561 | 934.57 | 934.57 | 986.4 | 986.4 | 895.28 | 1080.4 | 501.9946 | 643.3967 | 501.2832 | 519.7566 | 496.6315 | 527.8325 | 497.3483 | 528.5944 | 497.4238 | 507.8671 | 497.2729 | 507.713
2021-12-07 10:30 | 413.5197 | 505.2214 | 414.78 | 511.56 | 413.48 | 503.3 | 414.0989 | 506.1855 | 929.16 | 929.16 | 979.32 | 979.32 | 897.51 | 1086.14 | 561.7458 | 720.0405 | 519.5295 | 519.5295 | 529.2298 | 529.2298 | 530.1133 | 530.1133 | 509.2791 | 509.2791 | 509.202 | 509.202
2021-12-07 11:00 | 444.7268 | 544.0048 | 446.15 | 550.49 | 445.3 | 542.8 | 446.1735 | 524.9048 | 930.51 | 930.51 | 981.1 | 981.1 | 893.86 | 1084.77 | 459.8996 | 589.435 | 458.7373 | 518.8487 | 453.1096 | 526.8298 | 453.5573 | 527.2975 | 453.5573 | 506.6042 | 453.9018 | 506.9541
2021-12-07 11:30 | 450.972 | 551.8633 | 452.42 | 558.37 | 451.28 | 550.81 | 451.9294 | 523.4363 | 929.07 | 929.07 | 979.64 | 979.64 | 896.06 | 1089.36 | 538.0839 | 689.697 | 521.2035 | 521.2035 | 526.317 | 533.6042 | 526.8755 | 534.1706 | 513.4765 | 513.4765 | 513.5154 | 513.5154
2021-12-07 12:00 | 402.4923 | 490.9176 | 404.01 | 498.44 | 403.31 | 489.83 | 403.7902 | 492.7375 | 925.5 | 925.5 | 974.69 | 974.69 | 895.79 | 1089.86 | 513.4603 | 658.1217 | 512.9097 | 519.8133 | 507.3265 | 533.8867 | 508.0595 | 534.6581 | 508.5225 | 514.3325 | 508.484 | 514.2935
2021-12-07 12:30 | 382.9833 | 466.4371 | 385.01 | 474.88 | 383.4 | 465.45 | 383.7825 | 467.7504 | 926.78 | 926.78 | 976.58 | 976.58 | 892.19 | 1086.94 | 443.9399 | 568.8437 | 443.3518 | 521.3359 | 439.8987 | 538.3665 | 440.7316 | 539.3859 | 440.6649 | 518.412 | 440.6649 | 518.4121
2021-12-07 13:00 | 464.6682 | 569.6478 | 466.39 | 575.74 | 465.08 | 568.73 | 466.1893 | 523.2296 | 928.33 | 928.33 | 978.01 | 978.01 | 883.74 | 1077.53 | 441.4932 | 565.8032 | 440.5412 | 520.7685 | 448.3086 | 536.7467 | 449.1932 | 537.8057 | 449.2952 | 517.1469 | 449.1591 | 516.912
2021-12-07 13:30 | 474.0615 | 581.4224 | 475.68 | 587.17 | 473.88 | 580.04 | 474.7909 | 524.6296 | 930.18 | 930.18 | 980.21 | 980.21 | 888.48 | 1081.79 | 440.6935 | 564.8013 | 439.9372 | 522.7071 | 438.0874 | 536.1738 | 439.1145 | 537.4309 | 439.1476 | 516.5433 | 439.1146 | 516.5044
2021-12-07 14:00 | 435.6561 | 533.6251 | 436.35 | 538.66 | 435.1 | 531.46 | 436.2194 | 522.377 | 927.44 | 927.44 | 976.57 | 976.57 | 880.76 | 1070.77 | 438.1175 | 561.4986 | 437.2284 | 520.882 | 435.1673 | 531.9652 | 436.1255 | 533.1365 | 436.1586 | 512.3369 | 436.1916 | 512.3757
2021-12-07 14:30 | 467.7212 | 573.299 | 469.05 | 579.04 | 467.62 | 571.43 | 468.4866 | 522.6639 | 927.46 | 927.46 | 977.25 | 977.25 | 890.16 | 1077.27 | 440.2927 | 564.2648 | 439.8448 | 519.9836 | 438.6949 | 532.9656 | 440.1646 | 534.6559 | 440.4591 | 514.2187 | 439.9314 | 513.5154
2021-12-07 15:00 | 452.5083 | 553.3829 | 454.11 | 560.54 | 453.17 | 552.28 | 453.6992 | 524.2473 | 932.81 | 932.81 | 982.28 | 982.28 | 897.63 | 1081.63 | 468.7283 | 600.7323 | 468.4229 | 522.3005 | 466.4532 | 535.6151 | 467.7416 | 537.1151 | 467.7769 | 516.2355 | 467.671 | 516.1187
2021-12-07 15:30 | 520.8727 | 638.7966 | 522.64 | 645.34 | 522.16 | 638.68 | 523.2266 | 525.2673 | 933.65 | 933.65 | 983.52 | 983.52 | 899.38 | 1078.31 | 490.5471 | 628.7144 | 489.2064 | 521.0806 | 486.8826 | 533.0524 | 488.1015 | 534.6476 | 488.3873 | 513.8615 | 488.3503 | 513.8926
2021-12-07 16:00 | 538.1354 | 660.4576 | 539.84 | 666.65 | 539.31 | 660.31 | 523.1355 | 523.1355 | 931.84 | 931.84 | 981.22 | 981.22 | 907.15 | 1081.16 | 472.7894 | 605.9412 | 471.7954 | 520.778 | 472.2364 | 535.2887 | 473.7412 | 537.0262 | 473.5978 | 515.9278 | 473.4546 | 515.7717
2021-12-07 16:30 | 503.2974 | 616.803 | 505.76 | 624.59 | 505.49 | 617.79 | 505.6299 | 519.9925 | 926.47 | 926.47 | 975.86 | 975.86 | 904.6 | 1072.06 | 493.158 | 632.0648 | 491.9373 | 518.3474 | 503.903 | 533.0729 | 505.552 | 534.8173 | 505.552 | 514.0008 | 505.4753 | 513.9229
2021-12-07 17:00 | 498.9251 | 611.0434 | 501.11 | 618.59 | 499.52 | 610.36 | 499.9243 | 520.121 | 924.09 | 924.09 | 972.87 | 972.87 | 915.81 | 1078.46 | 498.2853 | 638.6392 | 497.4542 | 520.2861 | 496.318 | 532.1028 | 497.7867 | 533.6774 | 497.8242 | 512.8482 | 497.7489 | 512.7705
2021-12-07 17:30 | 489.3456 | 599.731 | 490.24 | 605.14 | 488.3 | 597.03 | 489.4339 | 522.4896 | 927.26 | 927.26 | 976.17 | 976.17 | 924.36 | 1081.41 | 514.1116 | 658.9338 | 513.3872 | 522.6599 | 510.614 | 532.6031 | 512.5098 | 534.6208 | 512.5377 | 513.63 | 512.1121 | 513.2422
2021-12-07 18:00 | 531.5479 | 651.8417 | 533.6 | 658.98 | 532.76 | 651.71 | 522.0781 | 522.0781 | 928.06 | 928.06 | 977.76 | 977.76 | 930.42 | 1081.08 | 476.2906 | 610.4307 | 475.231 | 521.5912 | 473.9622 | 533.5647 | 475.5774 | 535.3829 | 475.4697 | 514.3488 | 475.4697 | 514.3488
2021-12-07 18:30 | 546.8003 | 670.4996 | 549.17 | 678.22 | 548.33 | 670.98 | 522.268 | 522.268 | 927.89 | 927.89 | 977.39 | 977.39 | 934.99 | 1079.14 | 539.3264 | 691.2703 | 521.1751 | 521.1751 | 532.8375 | 532.8375 | 534.4941 | 534.4941 | 513.6111 | 513.6111 | 513.5334 | 513.5334
2021-12-07 19:00 | 528.0128 | 648.2384 | 529.14 | 653.37 | 528.31 | 646.74 | 523.5062 | 523.5062 | 930.59 | 930.59 | 980.15 | 980.15 | 945.31 | 1083.8 | 528.7897 | 677.7575 | 521.9033 | 521.9033 | 533.0811 | 535.435 | 534.7367 | 537.098 | 516.1536 | 516.1536 | 516.1885 | 516.1885
2021-12-07 19:30 | 543.7799 | 667.763 | 546.1 | 674.32 | 545.35 | 668.06 | 525.4695 | 525.4695 | 934.48 | 934.48 | 984.68 | 984.68 | 955.1 | 1087.88 | 493.2845 | 632.225 | 492.0255 | 521.1373 | 491.3368 | 538.3461 | 492.527 | 539.6503 | 492.6758 | 518.8931 | 492.5269 | 518.7363
2021-12-07 20:00 | 527.3403 | 648.443 | 528.6 | 652.39 | 528.24 | 647.83 | 527.1636 | 527.1636 | 936.15 | 936.15 | 987.85 | 987.85 | 955.2 | 1087.62 | 489.151 | 626.9469 | 488.2642 | 520.655 | 484.942 | 537.3262 | 486.5618 | 539.121 | 486.4514 | 518.1263 | 486.525 | 518.2048
2021-12-07 20:30 | 512.0109 | 629.6022 | 514.25 | 634.71 | 513.41 | 629.65 | 514.0809 | 527.2535 | 939.92 | 939.92 | 991.28 | 991.28 | 959.25 | 1092.12 | 492.1549 | 630.7761 | 491.0596 | 521.525 | 485.5678 | 538.1524 | 487.0086 | 539.7021 | 487.1559 | 518.9161 | 487.0454 | 518.7985
2021-12-07 21:00 | 486.4242 | 597.7472 | 488.13 | 602.51 | 487.09 | 597.01 | 487.3888 | 528.0183 | 944 | 944 | 996.37 | 996.37 | 962.38 | 1095.59 | 497.4302 | 637.5406 | 496.3435 | 522.6504 | 486.9397 | 539.3141 | 488.4511 | 540.9882 | 488.6776 | 520.3396 | 488.4511 | 520.0593
2021-12-07 21:30 | 474.4868 | 583.8344 | 476.36 | 587.87 | 475.52 | 583.78 | 476.0409 | 527.9286 | 942.81 | 942.81 | 995.1 | 995.1 | 961.59 | 1094.56 | 496.7972 | 636.6146 | 495.5742 | 521.1467 | 486.9462 | 539.097 | 488.3182 | 540.7319 | 488.2812 | 519.7215 | 488.2074 | 519.6429
2021-12-07 22:00 | 489.027 | 601.8185 | 490.43 | 605.48 | 489.69 | 601.39 | 489.9706 | 529.4553 | 944.67 | 944.67 | 996.78 | 996.78 | 965.09 | 1098.46 | 497.157 | 637.3057 | 496.2767 | 522.4896 | 487.0075 | 539.3443 | 488.372 | 540.8555 | 488.5987 | 520.2162 | 488.4458 | 520.0928
2021-12-07 22:30 | 454.8719 | 560.1468 | 457.07 | 564.09 | 455.96 | 560.34 | 456.9627 | 530.2158 | 947.46 | 947.46 | 999.99 | 999.99 | 963.81 | 1096.95 | 496.8067 | 636.7636 | 495.7107 | 521.8938 | 486.5096 | 538.6583 | 488.2443 | 540.579 | 488.1336 | 519.5644 | 488.2074 | 519.6429
2021-12-07 23:00 | 434.3856 | 535.2498 | 436.26 | 538.18 | 435.5 | 535.56 | 436.3313 | 531.9529 | 953.53 | 953.53 | 1007.37 | 1007.37 | 967.82 | 1101.42 | 497.7318 | 637.9274 | 496.7797 | 523.0193 | 488.3548 | 540.4327 | 489.6859 | 541.9056 | 490.0185 | 521.3358 | 489.7597 | 521.0605
2021-12-07 23:30 | 434.2313 | 535.4206 | 435.79 | 537.34 | 434.95 | 535.43 | 434.7244 | 533.596 | 956.89 | 956.89 | 1011.39 | 1011.39 | 970.6 | 1104.49 | 498.0203 | 638.1821 | 496.9859 | 522.5937 | 488.7179 | 540.8607 | 490.0493 | 542.2632 | 490.1602 | 521.4476 | 490.0864 | 521.369
2021-12-08 | 437.1851 | 539.0411 | 439.27 | 541.84 | 438.28 | 539.56 | 438.2648 | 537.2393 | 960.18 | 960.18 | 1014.65 | 1014.65 | 975.95 | 1110.4 | 500.4678 | 641.4353 | 499.0435 | 523.5488 | 490.8411 | 542.7379 | 492.3243 | 544.378 | 492.3985 | 523.478 | 492.3985 | 523.4779
2021-12-08 00:30 | 441.4882 | 544.7924 | 442.96 | 546.08 | 441.78 | 544.55 | 442.0547 | 540.7772 | 962.07 | 962.07 | 1017.45 | 1017.45 | 976.82 | 1111.36 | 501.1139 | 642.2859 | 499.9129 | 523.5772 | 490.269 | 542.2386 | 491.9363 | 544.0826 | 492.0039 | 523.1361 | 491.8622 | 523.0242
2021-12-08 01:00 | 443.85 | 547.7153 | 445.67 | 549.59 | 444.27 | 547.63 | 444.9027 | 543.4446 | 960.91 | 960.91 | 1015.51 | 1015.51 | 979.78 | 1114.56 | 501.9115 | 643.3089 | 501.1698 | 524.0122 | 491.539 | 543.2438 | 493.1362 | 545.0091 | 493.0619 | 523.9511 | 493.062 | 523.9511
2021-12-08 01:30 | 443.2444 | 546.7125 | 444.78 | 548.82 | 443.71 | 546.58 | 444.0922 | 542.6568 | 959.52 | 959.52 | 1013.89 | 1013.89 | 979.19 | 1113.91 | 503.0116 | 644.6978 | 502.1233 | 523.8136 | 493.3017 | 544.6635 | 494.569 | 546.0628 | 494.3827 | 524.8932 | 494.3827 | 524.8932
2021-12-08 02:00 | 445.2649 | 549.1559 | 447.16 | 551.86 | 446.24 | 549.65 | 446.9247 | 545.2436 | 964.03 | 964.03 | 1018.77 | 1018.77 | 980.94 | 1115.83 | 505.3703 | 647.7221 | 503.933 | 523.8987 | 493.1613 | 544.5522 | 495.0616 | 546.6505 | 495.1362 | 525.7316 | 495.0989 | 525.692
2021-12-08 02:30 | 446.3281 | 550.0641 | 448.06 | 553.18 | 447.17 | 550.4 | 447.334 | 545.7428 | 970.9 | 970.9 | 1027.62 | 1027.62 | 983.02 | 1118.22 | 507.7273 | 650.7661 | 506.7506 | 525.0336 | 493.2396 | 544.8582 | 494.7279 | 546.5024 | 494.8769 | 525.6481 | 494.8769 | 525.6481
2021-12-08 03:00 | 444.5901 | 547.8218 | 445.93 | 550.6 | 445.4 | 548.05 | 445.9579 | 544.5314 | 969.75 | 969.75 | 1024.69 | 1024.69 | 982.72 | 1117.8 | 509.0094 | 652.4105 | 508.6067 | 525.5632 | 493.9095 | 545.2033 | 495.9239 | 547.4269 | 495.7001 | 526.1773 | 495.6628 | 526.1378
2021-12-08 03:30 | 440.0849 | 542.0872 | 442.47 | 546.39 | 441.2 | 542.61 | 441.4106 | 540.263 | 972.47 | 972.47 | 1029.15 | 1029.15 | 981.26 | 1116.18 | 509.8234 | 653.4332 | 508.7036 | 524.1257 | 494.2932 | 545.4959 | 495.9273 | 547.2556 | 495.8899 | 526.2264 | 495.8613 | 526.3057
2021-12-08 04:00 | 444.3887 | 547.6645 | 446.13 | 550.71 | 444.86 | 547.38 | 445.2005 | 543.6066 | 973.55 | 973.55 | 1030.54 | 1030.54 | 982.16 | 1117.14 | 510.3428 | 654.0991 | 509.3503 | 524.2108 | 495.9086 | 546.8006 | 497.519 | 548.5764 | 497.3693 | 527.4169 | 497.4442 | 527.4963
2021-12-08 04:30 | 445.0001 | 548.4107 | 446.23 | 550.74 | 445.25 | 547.77 | 445.3435 | 543.2483 | 972.85 | 972.85 | 1030.01 | 1030.01 | 980.88 | 1115.64 | 509.3894 | 652.8992 | 508.6622 | 522.9247 | 495.449 | 546.2508 | 497.3596 | 548.3573 | 497.3221 | 527.3292 | 497.2097 | 527.21
2021-12-08 05:00 | 446.3275 | 549.8765 | 447.16 | 551.83 | 446.4 | 548.96 | 447.0677 | 544.5622 | 970.04 | 970.04 | 1027.06 | 1027.06 | 974.33 | 1108.36 | 506.9425 | 649.7405 | 505.796 | 521.525 | 493.9819 | 544.7623 | 495.4691 | 546.3593 | 495.544 | 525.519 | 495.7312 | 525.7176
2021-12-08 05:30 | 438.3115 | 539.5802 | 440.02 | 542.94 | 439.43 | 539.72 | 440.0029 | 539.6549 | 963.22 | 963.22 | 1019.17 | 1019.17 | 964.21 | 1101.56 | 501.2945 | 642.5211 | 500.3908 | 518.4421 | 489.6568 | 543.1805 | 491.6171 | 545.2462 | 491.7289 | 524.4999 | 491.5799 | 524.3411
2021-12-08 06:00 | 435.2337 | 536.024 | 436.75 | 538.64 | 436.18 | 536.03 | 436.9082 | 538.2574 | 956.98 | 956.98 | 1012.19 | 1012.19 | 955.09 | 1097.91 | 496.3986 | 636.105 | 495.6149 | 518.9906 | 483.9176 | 541.9128 | 485.1326 | 543.2733 | 485.2062 | 522.5236 | 485.2798 | 522.6029
2021-12-08 06:30 | 430.659 | 530.2175 | 431.58 | 531.76 | 429.8 | 528.27 | 430.5867 | 530.1913 | 950.07 | 950.07 | 1003.59 | 1003.59 | 938.74 | 1087.01 | 490.5569 | 628.7501 | 489.6552 | 520.3618 | 478.9502 | 541.8081 | 479.6774 | 542.6308 | 479.6046 | 521.704 | 479.5683 | 521.6644
2021-12-08 07:00 | 422.6782 | 519.8242 | 423.99 | 522.45 | 422.24 | 517.92 | 423.2652 | 520.522 | 950.45 | 950.45 | 1004.19 | 1004.19 | 925.11 | 1079.09 | 480.8136 | 616.2547 | 479.8635 | 520.7307 | 472.6486 | 540.3653 | 473.1869 | 540.9808 | 473.2228 | 520.1842 | 473.151 | 520.1053
2021-12-08 07:30 | 438.2216 | 534.9456 | 440.2 | 542.89 | 438.43 | 533.31 | 439.1143 | 528.8212 | 941.83 | 941.83 | 995.13 | 995.13 | 914.72 | 1074.43 | 482.2974 | 618.1573 | 481.4675 | 521.2508 | 483.4228 | 539.0482 | 483.9736 | 539.6624 | 483.9368 | 518.7978 | 484.1204 | 518.9946
2021-12-08 08:00 | 468.057 | 568.8645 | 469.4 | 578.16 | 467.16 | 565.88 | 467.6421 | 528.0233 | 932.12 | 932.12 | 983.33 | 983.33 | 909.39 | 1075.36 | 459.4154 | 588.8126 | 458.7083 | 521.4399 | 457.2181 | 535.6511 | 457.807 | 536.341 | 457.7031 | 515.3564 | 457.8069 | 515.4734
2021-12-08 08:30 | 466.7159 | 566.7631 | 468.83 | 577.45 | 466.7 | 564.63 | 467.581 | 524.4125 | 928.01 | 928.01 | 978.42 | 978.42 | 909.84 | 1081.3 | 459.0978 | 588.4055 | 458.6919 | 521.3359 | 455.3649 | 537.1032 | 455.883 | 537.7142 | 455.9866 | 516.9847 | 455.9175 | 516.9064
2021-12-08 09:00 | 484.1001 | 589.1245 | 485.7 | 598.06 | 483.34 | 586.75 | 484.4111 | 521.2213 | 922.64 | 922.64 | 972.02 | 972.02 | 898.63 | 1075.04 | 454.5834 | 582.5911 | 453.7893 | 521.856 | 481.7693 | 535.5731 | 482.2808 | 536.1824 | 482.4635 | 515.5327 | 482.3539 | 515.4155
2021-12-08 09:30 | 491.0522 | 598.5156 | 491.87 | 606.21 | 489.8 | 595.19 | 491.181 | 522.8878 | 927.24 | 927.24 | 975.6 | 975.6 | 890.04 | 1071.69 | 482.6359 | 618.5905 | 482.2262 | 523.1328 | 495.6298 | 533.5483 | 496.6425 | 534.6386 | 496.68 | 513.7761 | 496.6049 | 513.6984
2021-12-08 10:00 | 482.9696 | 586.2755 | 484.95 | 596.76 | 484.54 | 586.42 | 484.8239 | 517.2334 | 920.28 | 920.28 | 969.52 | 969.52 | 881.26 | 1066.23 | 497.2585 | 637.3446 | 495.8913 | 519.5107 | 490.1791 | 531.0613 | 491.6306 | 532.6339 | 491.7422 | 511.8977 | 491.7794 | 511.9365
2021-12-08 10:30 | 506.1082 | 616.0461 | 508.41 | 625.77 | 507.9 | 616.94 | 508.2079 | 514.8058 | 917.57 | 917.57 | 965.16 | 965.16 | 880.13 | 1068.84 | 459.0564 | 588.3287 | 457.9335 | 520.6266 | 474.4971 | 532.0366 | 475.5769 | 533.1654 | 475.6494 | 512.4429 | 475.6133 | 512.3655
2021-12-08 11:00 | 411.9844 | 498.0595 | 414.34 | 508.35 | 413.74 | 499.21 | 413.9686 | 500.5612 | 914.66 | 914.66 | 962.14 | 962.14 | 872.27 | 1063.18 | 498.4192 | 638.8329 | 496.5554 | 519.0189 | 496.4805 | 527.8771 | 497.7231 | 529.1983 | 497.7607 | 508.3787 | 497.7607 | 508.3787
2021-12-08 11:30 | 471.2006 | 574.2565 | 472.98 | 582.37 | 472.48 | 574.83 | 472.4797 | 521.8909 | 927.96 | 927.96 | 978.05 | 978.05 | 867.57 | 1060.55 | 476.3575 | 610.5615 | 475.2096 | 520.5699 | 473.3833 | 525.6962 | 474.6147 | 527.0524 | 474.6754 | 506.3203 | 474.783 | 506.3203
2021-12-08 12:00 | 498.4348 | 609.8703 | 500.89 | 617.16 | 499.37 | 610.56 | 499.7626 | 519.0098 | 922.6 | 922.6 | 970.47 | 970.47 | 870.12 | 1065.51 | 427.0755 | 547.3354 | 426.5286 | 523.719 | 423.5826 | 527.2802 | 424.6707 | 528.6346 | 424.7027 | 507.737 | 424.7347 | 507.7752
2021-12-08 12:30 | 469.1255 | 572.1794 | 472.09 | 580.42 | 471.07 | 573.91 | 471.2711 | 514.9494 | 916.48 | 916.48 | 963.91 | 963.91 | 867.71 | 1061.94 | 494.8696 | 634.2799 | 493.4361 | 520.8347 | 489.2741 | 526.3395 | 490.6828 | 527.8549 | 490.757 | 507.01 | 490.794 | 507.0867
2021-12-08 13:00 | 550.6354 | 673.7425 | 552.85 | 680.35 | 551.33 | 674.27 | 513.6494 | 513.6494 | 913.28 | 913.28 | 960.22 | 960.22 | 870.41 | 1064.36 | 491.7504 | 630.2793 | 491.0215 | 522.3856 | 488.5306 | 527.6381 | 489.9734 | 529.2476 | 489.9734 | 508.3857 | 490.0843 | 508.4637
2021-12-08 13:30 | 504.4167 | 615.0173 | 507.24 | 623.47 | 506.22 | 616.56 | 506.0936 | 517.4934 | 920.26 | 920.26 | 968.49 | 968.49 | 865.36 | 1057.3 | 513.964 | 658.7668 | 512.7806 | 520.428 | 512.1177 | 527.9179 | 513.4363 | 529.2772 | 508.3856 | 508.3856 | 508.5009 | 508.5009
2021-12-08 14:00 | 509.4368 | 620.9421 | 511.73 | 629.23 | 510.43 | 621.41 | 510.8298 | 515.3334 | 916.43 | 916.43 | 964.4 | 964.4 | 871.5 | 1061.24 | 550.511 | 705.6329 | 521.5629 | 521.5629 | 528.0372 | 528.0372 | 529.5986 | 529.5986 | 508.8401 | 508.8401 | 508.6863 | 508.6863
2021-12-08 14:30 | 562.6812 | 687.787 | 565.09 | 695.84 | 563.71 | 688.12 | 516.7506 | 516.7506 | 924.1 | 924.1 | 973.69 | 973.69 | 869.56 | 1056.04 | 559.0911 | 716.6153 | 521.9412 | 521.9412 | 529.2666 | 529.2666 | 530.7886 | 530.7886 | 509.8765 | 509.8765 | 509.8765 | 509.8765
2021-12-08 15:00 | 573.1912 | 702.6183 | 575.58 | 709.65 | 574.23 | 703.27 | 521.9465 | 521.9465 | 927.83 | 927.83 | 976.43 | 976.43 | 884.04 | 1067.93 | 566.5478 | 726.1957 | 524.2108 | 524.2108 | 528.108 | 528.108 | 529.5741 | 529.5741 | 508.771 | 508.771 | 508.542 | 508.542
2021-12-08 15:30 | 574.0257 | 703.8953 | 576.11 | 710.5 | 575.13 | 704.72 | 519.5472 | 519.5472 | 925.83 | 925.83 | 974.48 | 974.48 | 883.71 | 1062.54 | 618.5625 | 736.9391 | 522.4329 | 522.4329 | 530.4009 | 530.4009 | 531.7659 | 531.7659 | 511.0169 | 511.0169 | 510.9783 | 510.9783
2021-12-08 16:00 | 581.1749 | 712.3926 | 583.68 | 720.1 | 582.92 | 713.83 | 521.5903 | 521.5903 | 935.02 | 935.02 | 986.25 | 986.25 | 892.56 | 1066.21 | 537.9149 | 689.4793 | 522.3289 | 522.3289 | 529.2696 | 529.2696 | 531.0743 | 531.0743 | 510.3694 | 510.3694 | 510.0997 | 510.0997
2021-12-08 16:30 | 585.1116 | 716.2092 | 587.48 | 724.12 | 586.68 | 717.18 | 519.8279 | 519.8279 | 926.53 | 926.53 | 976.57 | 976.57 | 895.51 | 1063.54 | 552.7725 | 708.5322 | 522.3951 | 522.3951 | 530.9702 | 530.9702 | 532.2964 | 532.2964 | 511.5482 | 511.5482 | 511.5867 | 511.5867
2021-12-08 17:00 | 593.8773 | 726.6271 | 596.82 | 736.33 | 596.15 | 728.13 | 523.1302 | 523.1302 | 930.92 | 930.92 | 981.19 | 981.19 | 908.07 | 1070.72 | 551.7797 | 707.2585 | 522.9247 | 522.9247 | 528.9066 | 528.9066 | 530.4661 | 530.4661 | 509.6517 | 509.6517 | 509.4981 | 509.4981
2021-12-08 17:30 | 577.1249 | 705.4148 | 578.99 | 714.42 | 578.31 | 705.28 | 521.1676 | 521.1676 | 926.26 | 926.26 | 976.18 | 976.18 | 913.46 | 1069.65 | 479.8485 | 615.0164 | 479.1801 | 522.0074 | 491.965 | 528.7459 | 493.3812 | 530.2679 | 493.5302 | 509.5302 | 493.4184 | 509.4148
2021-12-08 18:00 | 597.0585 | 730.2502 | 599.44 | 739.86 | 598.88 | 730.88 | 517.4478 | 517.4478 | 920.98 | 920.98 | 969.42 | 969.42 | 924.42 | 1074.43 | 518.966 | 665.1811 | 517.7344 | 520.8062 | 515.7704 | 532.0781 | 517.8849 | 534.1944 | 513.3493 | 513.3493 | 513.1097 | 513.1097
2021-12-08 18:30 | 576.5974 | 706.1712 | 579.14 | 715.1 | 578.6 | 707.06 | 519.5681 | 519.5681 | 924.01 | 924.01 | 973.94 | 973.94 | 930.53 | 1074.52 | 470.6316 | 603.1967 | 469.7451 | 521.0711 | 468.1515 | 531.3591 | 470.4595 | 533.9788 | 470.3175 | 512.9104 | 470.1755 | 512.7556
2021-12-08 19:00 | 604.1489 | 741.2549 | 606.32 | 748.77 | 605.61 | 741.17 | 522.6286 | 522.6286 | 929.06 | 929.06 | 979.14 | 979.14 | 946.38 | 1085.1 | 487.3044 | 624.5774 | 486.3718 | 522.7734 | 484.2114 | 540.8527 | 485.6279 | 542.489 | 485.762 | 521.6566 | 485.6645 | 521.5779
2021-12-08 19:30 | 610.1015 | 749.6465 | 612.46 | 756.37 | 611.88 | 750.08 | 525.3585 | 525.3585 | 933.48 | 933.48 | 984.4 | 984.4 | 957.39 | 1090.49 | 517.7693 | 663.6454 | 516.4511 | 522.4518 | 515.5773 | 541.2324 | 517.2174 | 542.9541 | 517.3737 | 522.1838 | 517.3346 | 522.1443
2021-12-08 20:00 | 537.4371 | 659.5847 | 539.2 | 665.71 | 538.68 | 659.25 | 533.5241 | 533.5241 | 947.72 | 947.72 | 1001.12 | 1001.12 | 961.37 | 1094.45 | 529.6111 | 678.8309 | 522.8207 | 522.8207 | 524.4285 | 542.4051 | 525.8965 | 543.9234 | 523.0176 | 523.0176 | 522.9387 | 522.9387
2021-12-08 20:30 | 541.9192 | 665.4678 | 543.37 | 670.87 | 542.35 | 664.35 | 535.0319 | 535.0319 | 952.51 | 952.51 | 1005.99 | 1005.99 | 963.31 | 1096.64 | 503.8508 | 645.7744 | 502.9782 | 523.3314 | 496.37 | 542.1115 | 497.7219 | 543.5878 | 497.9472 | 522.8801 | 497.7969 | 522.7224
2021-12-08 21:00 | 441.3242 | 540.7266 | 443.37 | 547.3 | 443.09 | 540.76 | 444.1595 | 533.3266 | 948.99 | 948.99 | 1002.17 | 1002.17 | 962.23 | 1095.41 | 498.0559 | 638.3654 | 496.9669 | 522.2532 | 492.2556 | 543.6835 | 493.4469 | 544.9993 | 493.5214 | 524.1317 | 493.4098 | 524.0131
2021-12-08 21:30 | 570.9432 | 702.2433 | 573.27 | 707.96 | 572.18 | 702.62 | 531.7677 | 531.7677 | 946.29 | 946.29 | 999.08 | 999.08 | 967.57 | 1101.37 | 537.6328 | 689.0964 | 523.8987 | 523.8987 | 538.3041 | 544.6635 | 540.0934 | 546.5565 | 525.566 | 525.566 | 525.6452 | 525.6452
2021-12-08 22:00 | 570.2606 | 701.8108 | 573.67 | 708.55 | 572.49 | 703.39 | 532.8536 | 532.8536 | 945.69 | 945.69 | 998.26 | 998.26 | 969.47 | 1103.37 | 499.1178 | 639.7264 | 497.7229 | 523.0476 | 537.8194 | 544.668 | 539.649 | 546.521 | 525.6625 | 525.6625 | 525.3854 | 525.3854
2021-12-08 22:30 | 576.848 | 709.7275 | 578.98 | 715.22 | 577.74 | 709.63 | 534.3484 | 534.3484 | 947.02 | 947.02 | 999.54 | 999.54 | 970.31 | 1104.29 | 499.3518 | 640.0042 | 498.6048 | 523.9744 | 520.8526 | 545.6932 | 522.4269 | 547.2602 | 522.86 | 526.7979 | 522.6238 | 526.5599
2021-12-08 23:00 | 570.2863 | 700.965 | 572.73 | 707.5 | 571.31 | 700.98 | 536.7968 | 536.7968 | 950.16 | 950.16 | 1003.32 | 1003.32 | 971.62 | 1105.86 | 500.0066 | 640.9804 | 499.2336 | 525.2416 | 523.9792 | 546.9426 | 525.3618 | 548.3857 | 525.3618 | 527.3286 | 525.4407 | 527.4399
2021-12-08 23:30 | 562.4166 | 691.7165 | 565.59 | 698.72 | 563.68 | 692.2 | 535.014 | 535.014 | 948.02 | 948.02 | 1001.45 | 1001.45 | 967.89 | 1101.55 | 496.9693 | 636.9494 | 495.7675 | 522.8206 | 493.0322 | 543.9742 | 494.8632 | 545.9944 | 494.7512 | 524.9421 | 494.5643 | 524.7439
2021-12-09 | 457.5047 | 561.5268 | 459.68 | 567.81 | 458.68 | 561.74 | 459.4052 | 536.1719 | 948.98 | 948.98 | 1001.79 | 1001.79 | 970.32 | 1104.34 | 499.1788 | 639.7823 | 498.1179 | 523.9271 | 495.2991 | 546.0855 | 496.498 | 547.4073 | 496.5728 | 526.5347 | 496.6104 | 526.5745
2021-12-09 00:30 | 456.3999 | 559.8423 | 459.02 | 566.97 | 457.7 | 560.01 | 457.7395 | 535.6208 | 948.44 | 948.44 | 1002.03 | 1002.03 | 975.16 | 1109.66 | 499.9009 | 640.708 | 498.8518 | 524.5513 | 495.1284 | 545.8112 | 496.6004 | 547.477 | 496.6004 | 526.5262 | 496.2257 | 526.129
2021-12-09 01:00 | 508.2741 | 623.6369 | 512.4 | 632.88 | 509.34 | 623.93 | 509.8799 | 535.1802 | 947.26 | 947.26 | 999.8 | 999.8 | 978.93 | 1113.89 | 499.4714 | 640.1785 | 498.8347 | 526.0171 | 493.5554 | 544.5515 | 495.6479 | 546.8602 | 494.8632 | 525.0611 | 494.9754 | 525.1801
2021-12-09 01:30 | 500.4813 | 613.3782 | 502.68 | 620.79 | 501.2 | 613.15 | 501.8389 | 533.5494 | 943.43 | 943.43 | 995.69 | 995.69 | 974.35 | 1108.7 | 497.9963 | 638.3229 | 497.4585 | 524.8633 | 492.0059 | 542.9283 | 493.2383 | 544.2883 | 493.313 | 523.4918 | 493.3877 | 523.5711
2021-12-09 02:00 | 569.4085 | 698.2701 | 572.04 | 706.28 | 570.01 | 697.85 | 531.9235 | 531.9235 | 942.12 | 942.12 | 993.63 | 993.63 | 974.87 | 1109.3 | 498.3455 | 638.7709 | 497.2238 | 524.0217 | 493.0872 | 543.9482 | 494.2836 | 545.2681 | 494.3958 | 524.4895 | 494.321 | 524.4102
2021-12-09 02:30 | 494.2104 | 604.5936 | 496.21 | 612.49 | 494.14 | 603.25 | 494.1762 | 530.9344 | 940.17 | 940.17 | 992.06 | 992.06 | 977.34 | 1112.08 | 500.3447 | 641.2767 | 499.9041 | 525.6578 | 494.8767 | 545.5767 | 496.2257 | 547.0639 | 496.2257 | 526.129 | 496.1132 | 526.0097
2021-12-09 03:00 | 536.981 | 657.4276 | 539.53 | 665.93 | 537.29 | 656.46 | 529.9631 | 529.9631 | 937.88 | 937.88 | 989.76 | 989.76 | 975.61 | 1110.17 | 498.8415 | 639.4371 | 498.1687 | 525.166 | 493.0497 | 543.907 | 494.7418 | 545.817 | 494.7792 | 524.9341 | 494.5923 | 524.7357
2021-12-09 03:30 | 512.1951 | 626.856 | 514.49 | 635.07 | 512.56 | 625.92 | 513.7596 | 530.0038 | 937.48 | 937.48 | 987.91 | 987.91 | 972.74 | 1107.01 | 496.379 | 636.1912 | 495.9693 | 525.1187 | 490.9613 | 542.2977 | 492.3757 | 543.8599 | 492.3757 | 522.874 | 492.2267 | 522.795
2021-12-09 04:00 | 478.4226 | 583.7214 | 481.05 | 593.47 | 479.55 | 583.43 | 480.1978 | 526.2056 | 932.9 | 932.9 | 984.29 | 984.29 | 971.57 | 1105.67 | 496.2169 | 636.0981 | 495.2071 | 524.1257 | 490.5057 | 541.7509 | 492.1811 | 543.6012 | 491.9577 | 522.4711 | 491.9577 | 522.4711
2021-12-09 04:30 | 474.9133 | 579.4483 | 477.22 | 588.87 | 475.91 | 578.91 | 476.1651 | 521.8586 | 926.7 | 926.7 | 976.21 | 976.21 | 969.6 | 1103.38 | 492.2289 | 630.9502 | 491.0006 | 521.6385 | 491.2885 | 542.2668 | 492.7811 | 543.9142 | 492.7438 | 523.0013 | 493.117 | 523.3975
2021-12-09 05:00 | 480.9694 | 587.1474 | 482.56 | 595.58 | 481.36 | 585.84 | 482.729 | 520.1859 | 923.47 | 923.47 | 972.89 | 972.89 | 965.63 | 1098.82 | 492.131 | 630.6541 | 491.319 | 520.7117 | 489.0123 | 539.7543 | 490.7661 | 541.6901 | 490.99 | 521.1399 | 490.6915 | 520.8231
2021-12-09 05:30 | 455.6245 | 554.956 | 457.52 | 564.46 | 456.82 | 554.17 | 457.6692 | 517.1134 | 920.28 | 920.28 | 969.08 | 969.08 | 956.95 | 1093.77 | 578.9782 | 730.6605 | 518.8865 | 518.8865 | 538.546 | 538.546 | 540.3574 | 540.3574 | 519.8899 | 519.8899 | 519.692 | 519.692
2021-12-09 06:00 | 439.9829 | 535.088 | 442.26 | 545.73 | 441.76 | 535.28 | 442.4576 | 514.238 | 915.92 | 915.92 | 963.92 | 963.92 | 946.4 | 1088.8 | 577.3892 | 734.9438 | 521.0049 | 521.0049 | 542.115 | 542.115 | 542.115 | 542.115 | 521.3464 | 521.3464 | 521.2276 | 521.2276
2021-12-09 06:30 | 457.0637 | 557.5891 | 459.12 | 566.56 | 458.54 | 557.3 | 459.2014 | 513.5884 | 914.15 | 914.15 | 962.4 | 962.4 | 936.87 | 1085.13 | 478.9146 | 613.8193 | 478.0788 | 521.0522 | 533.178 | 539.5927 | 533.0159 | 539.4287 | 518.5183 | 518.5183 | 518.6365 | 518.6365
2021-12-09 07:00 | 426.2107 | 518.7734 | 427.96 | 528.02 | 427.38 | 518.21 | 427.7408 | 513.296 | 914.46 | 914.46 | 962.41 | 962.41 | 927.63 | 1081.88 | 473.3879 | 606.731 | 472.8487 | 522.5181 | 498.7254 | 538.3124 | 498.3091 | 537.8631 | 498.4388 | 517.2659 | 498.347 | 517.1024
2021-12-09 07:30 | 409.6082 | 497.4186 | 410.78 | 506.56 | 410.13 | 495.38 | 411.0164 | 499.3099 | 913.1 | 913.1 | 960.96 | 960.96 | 911.75 | 1070.56 | 553.0507 | 708.8906 | 519.8322 | 519.7566 | 526.919 | 536.1105 | 526.9592 | 536.1514 | 515.4407 | 515.4407 | 515.4799 | 515.4799
2021-12-09 08:00 | 410.9467 | 496.1535 | 412.4 | 507.98 | 412.23 | 494.85 | 412.7558 | 498.3377 | 912.03 | 912.03 | 960.41 | 960.41 | 907.4 | 1072.66 | 521.8117 | 668.8301 | 520.5928 | 521.0521 | 528.2921 | 533.8054 | 527.4885 | 532.9934 | 512.3033 | 512.3033 | 512.2642 | 512.2642
2021-12-09 08:30 | 452.3521 | 547.6371 | 455.86 | 561.55 | 454.96 | 547.91 | 456.0663 | 511.4246 | 910.45 | 910.45 | 959.5 | 959.5 | 904.9 | 1077.39 | 542.0366 | 694.7416 | 527.1709 | 527.1709 | 533.1414 | 533.1414 | 532.2158 | 532.2158 | 511.5738 | 511.5738 | 511.3805 | 511.3805
2021-12-09 09:00 | 450.729 | 545.96 | 452.65 | 557.92 | 452.38 | 545.48 | 452.5341 | 509.3969 | 907.32 | 907.32 | 954.52 | 954.52 | 894.48 | 1070.38 | 583.2379 | 732.4031 | 519.7661 | 519.7661 | 531.2178 | 531.2178 | 530.9751 | 530.9751 | 510.4058 | 510.4058 | 510.3669 | 510.3669
2021-12-09 09:30 | 415.262 | 500.4878 | 416.81 | 513.2 | 417.34 | 499.25 | 417.6433 | 502.6919 | 909.01 | 909.01 | 955.75 | 955.75 | 895.08 | 1075.91 | 552.3868 | 708.0187 | 521.2035 | 521.2035 | 530.1818 | 530.1818 | 529.4957 | 529.4957 | 508.9381 | 508.9381 | 509.0932 | 509.0932
2021-12-09 10:00 | 463.7927 | 559.5709 | 464.01 | 570.06 | 460.79 | 553.24 | 462.221 | 519.3218 | 916.94 | 916.94 | 963.9 | 963.9 | 900.88 | 1087.15 | 542.389 | 695.216 | 523.8892 | 523.8892 | 534.2431 | 534.2431 | 534.1622 | 534.1622 | 513.0839 | 513.0839 | 512.9673 | 512.9673
2021-12-09 10:30 | 478.6165 | 577.6919 | 479.8 | 589.2 | 475.43 | 571.71 | 477.3796 | 515.4963 | 910.54 | 910.54 | 956.09 | 956.09 | 892.83 | 1082.39 | 520.2432 | 666.7956 | 519.2091 | 524.3338 | 512.9666 | 532.6512 | 512.7334 | 532.4091 | 511.6557 | 511.6557 | 511.5007 | 511.5007
2021-12-09 11:00 | 482.9974 | 585.582 | 484.22 | 595.31 | 479.72 | 579.57 | 480.6285 | 515.5721 | 912.38 | 912.38 | 958.5 | 958.5 | 883.91 | 1075.64 | 534.4471 | 685.0325 | 522.8868 | 522.8868 | 530.7434 | 534.9888 | 530.3409 | 534.5832 | 513.8791 | 513.8791 | 513.8106 | 513.8106
2021-12-09 11:30 | 434.7429 | 522.8168 | 436.42 | 535.52 | 432.64 | 517.91 | 434.0413 | 514.0811 | 907.01 | 907.01 | 952.31 | 952.31 | 878.72 | 1071.61 | 538.5345 | 690.2537 | 521.8938 | 521.8938 | 529.564 | 531.3438 | 528.8802 | 530.6577 | 509.7485 | 509.7485 | 509.7486 | 509.7486
2021-12-09 12:00 | 496.6622 | 600.9664 | 498.39 | 612.63 | 494.54 | 596.21 | 495.5509 | 514.6764 | 909.71 | 909.71 | 955.55 | 955.55 | 876.25 | 1071.04 | 522.6646 | 669.9019 | 521.3718 | 522.5275 | 521.7268 | 530.6205 | 521.1736 | 530.313 | 509.3755 | 509.3755 | 509.4141 | 509.4141
2021-12-09 12:30 | 480.3298 | 580.8063 | 482 | 592.4 | 478.04 | 575.36 | 479.843 | 511.3816 | 905.73 | 905.73 | 950.41 | 950.41 | 870.37 | 1064.02 | 534.2532 | 684.785 | 520.7496 | 520.7496 | 529.9643 | 529.9643 | 529.6823 | 529.6823 | 508.8513 | 508.8513 | 508.9286 | 508.9286
2021-12-09 13:00 | 445.7982 | 536.708 | 446.99 | 548.92 | 443.38 | 530.82 | 444.9463 | 509.4281 | 903.55 | 903.55 | 949 | 949 | 867.68 | 1059.62 | 537.7151 | 689.2257 | 519.0568 | 519.0568 | 526.3635 | 526.3635 | 525.8814 | 525.8814 | 505.5695 | 505.5695 | 505.5309 | 505.5309
2021-12-09 13:30 | 463.6784 | 562.6769 | 464.78 | 571.88 | 460.99 | 557.3 | 462.7098 | 511.7538 | 903.6 | 903.6 | 949.01 | 949.01 | 867.75 | 1058.59 | 554.4423 | 710.559 | 520.7874 | 520.7874 | 528.1265 | 528.1265 | 527.7646 | 527.7646 | 507.1339 | 507.1339 | 507.0952 | 507.0952
2021-12-09 14:00 | 420.6483 | 505.5883 | 422.28 | 518.1 | 418.5 | 500.84 | 419.6439 | 504.6144 | 903.53 | 903.53 | 948.74 | 948.74 | 871.59 | 1060.55 | 514.9384 | 660.0161 | 514.3092 | 521.6574 | 510.3438 | 526.5159 | 509.8393 | 525.9954 | 505.1866 | 505.1866 | 505.2635 | 505.2635
2021-12-09 14:30 | 486.6501 | 591.6774 | 488.5 | 601.2 | 483.78 | 586.17 | 484.7086 | 512.5941 | 907.93 | 907.93 | 953.49 | 953.49 | 877.88 | 1064.6 | 533.7462 | 684.1127 | 522.5086 | 522.5086 | 526.89 | 526.89 | 526.1309 | 526.1309 | 505.6236 | 505.6236 | 505.3549 | 505.3549
2021-12-09 15:00 | 508.7341 | 619.0332 | 510.7 | 628.71 | 506.49 | 614.49 | 507.4324 | 515.3079 | 910.41 | 910.41 | 956.04 | 956.04 | 881.07 | 1064.09 | 483.5447 | 619.733 | 482.9822 | 523.5583 | 496.1179 | 526.1349 | 495.6666 | 525.6562 | 495.7418 | 504.9411 | 495.6665 | 504.8644
2021-12-09 15:30 | 462.9469 | 560.338 | 463.99 | 570.55 | 459.76 | 554.24 | 460.9743 | 515.7532 | 911.36 | 911.36 | 957.66 | 957.66 | 883.95 | 1062.69 | 498.4904 | 638.9211 | 496.8899 | 524.1918 | 492.9756 | 525.2061 | 492.6625 | 524.9673 | 492.6252 | 504.1035 | 492.364 | 503.8362
2021-12-09 16:00 | 538.394 | 655.2889 | 539.88 | 664.78 | 535.26 | 649.51 | 517.6919 | 517.6919 | 916.01 | 916.01 | 962.2 | 962.2 | 887.83 | 1061.47 | 500.6281 | 641.7677 | 499.2783 | 524.731 | 494.9109 | 526.3287 | 494.2742 | 525.5768 | 494.2368 | 504.8297 | 494.2742 | 504.8296
2021-12-09 16:30 | 571.91 | 696.1242 | 574.11 | 706.87 | 568.95 | 690.7 | 519.2657 | 519.2657 | 917.6 | 917.6 | 963.37 | 963.37 | 898.55 | 1067.07 | 496.2619 | 636.0626 | 495.763 | 526.2157 | 496.5201 | 527.1606 | 495.8823 | 526.399 | 495.9198 | 505.6708 | 495.8072 | 505.5943
2021-12-09 17:00 | 584.1422 | 713.4696 | 585.08 | 721.07 | 581.01 | 707.52 | 520.8644 | 520.8644 | 919.13 | 919.13 | 965.62 | 965.62 | 908.38 | 1071.44 | 472.2897 | 605.2957 | 470.8592 | 526.0739 | 466.6956 | 528.2443 | 465.7791 | 527.2518 | 465.8849 | 506.4731 | 466.2021 | 506.8179
2021-12-09 17:30 | 499.1437 | 608.0612 | 500.59 | 617.75 | 500.71 | 607.52 | 501.7575 | 518.451 | 919.2 | 919.2 | 966.15 | 966.15 | 913.2 | 1069.03 | 484.8652 | 621.4495 | 484.0942 | 522.5369 | 508.1714 | 530.2617 | 508.1714 | 530.2617 | 508.1714 | 509.4769 | 508.0556 | 509.3609
2021-12-09 18:00 | 528.1331 | 644.9477 | 531.06 | 655.5 | 530.77 | 646.08 | 521.1953 | 521.1953 | 928.8 | 928.8 | 977.64 | 977.64 | 926.76 | 1077.36 | 479.0773 | 614.0027 | 477.9728 | 523.8704 | 486.6555 | 531.7329 | 486.6555 | 531.6524 | 486.8028 | 510.9938 | 486.6187 | 510.8005
2021-12-09 18:30 | 566.8951 | 694.199 | 570.37 | 704.28 | 569.81 | 695.44 | 523.1086 | 523.1086 | 931.49 | 931.49 | 979.69 | 979.69 | 934.18 | 1078.68 | 545.3131 | 698.9449 | 524.5135 | 524.5135 | 532.9639 | 532.9639 | 532.722 | 532.722 | 511.7458 | 511.7458 | 511.9781 | 511.9781
2021-12-09 19:00 | 517.3138 | 634.0829 | 519.24 | 641.08 | 518.84 | 634.02 | 519.0565 | 523.6073 | 933.26 | 933.26 | 982.54 | 982.54 | 940.64 | 1078.94 | 478.0879 | 612.7336 | 477.4341 | 524.7972 | 473.6229 | 532.407 | 473.9814 | 532.8906 | 473.9813 | 512.0197 | 473.838 | 511.8649
2021-12-09 19:30 | 540.4704 | 663.7454 | 542.24 | 669.46 | 541.91 | 663.74 | 528.1857 | 528.1857 | 940.1 | 940.1 | 989.97 | 989.97 | 951.51 | 1084.29 | 485.5788 | 622.3394 | 484.379 | 525.5726 | 480.5978 | 534.8094 | 480.4888 | 534.6882 | 480.477 | 513.8018 | 480.4162 | 513.7241
2021-12-09 20:00 | 557.1481 | 684.9366 | 559.82 | 691.02 | 559.01 | 685.82 | 530.4852 | 530.4852 | 943.82 | 943.82 | 994.52 | 994.52 | 954.02 | 1086.71 | 486.7015 | 623.7792 | 485.7754 | 525.8279 | 506.4752 | 535.7319 | 506.2456 | 535.4891 | 506.2838 | 514.6354 | 506.3221 | 514.6743
2021-12-09 20:30 | 575.4436 | 707.8088 | 577.39 | 712.53 | 575.47 | 706.41 | 526.6902 | 526.6902 | 936.8 | 936.8 | 987.07 | 987.07 | 952.5 | 1084.96 | 486.0839 | 622.8761 | 485.043 | 524.3054 | 495.9445 | 535.2127 | 495.8695 | 535.1317 | 496.0946 | 514.5032 | 496.1321 | 514.5032
2021-12-09 21:00 | 557.1664 | 684.8362 | 559.73 | 690.87 | 557.71 | 684.16 | 527.9285 | 527.9285 | 938.87 | 938.87 | 989.88 | 989.88 | 955.73 | 1088.59 | 487.9976 | 625.4171 | 486.8157 | 525.8564 | 482.9417 | 536.5241 | 483.197 | 536.8078 | 483.2335 | 515.854 | 483.124 | 515.8151
2021-12-09 21:30 | 538.7755 | 663.104 | 541.31 | 668.33 | 540.57 | 663.96 | 526.7635 | 526.7635 | 940.51 | 940.51 | 992.43 | 992.43 | 959.08 | 1092.35 | 489.5505 | 627.4548 | 488.0954 | 526.6129 | 484.6843 | 538.2742 | 484.6113 | 538.1931 | 484.7573 | 517.3969 | 484.7938 | 517.4359
2021-12-09 22:00 | 502.4573 | 618.0419 | 504.8 | 623.26 | 503.86 | 618.63 | 504.2976 | 528.2388 | 944.86 | 944.86 | 996.72 | 996.72 | 961.36 | 1094.85 | 490.134 | 628.2028 | 489.3011 | 527.7099 | 485.1202 | 538.712 | 485.0471 | 538.6309 | 485.0106 | 517.6268 | 485.0837 | 517.7048
2021-12-09 22:30 | 502.7204 | 618.9648 | 505.11 | 623.58 | 503.95 | 619.47 | 504.5698 | 529.4059 | 943.87 | 943.87 | 995.48 | 995.48 | 963.16 | 1096.82 | 491.2947 | 629.7809 | 490.9521 | 528.5989 | 486.092 | 539.5133 | 486.2384 | 539.6758 | 486.3481 | 518.8121 | 486.3115 | 518.7731
2021-12-09 23:00 | 471.7039 | 580.668 | 473.43 | 584.5 | 472.35 | 580.39 | 473.0264 | 529.0194 | 942.71 | 942.71 | 994.47 | 994.47 | 964 | 1097.67 | 492.3522 | 631.0474 | 491.4011 | 527.6815 | 486.8686 | 539.9613 | 487.052 | 540.1648 | 487.1988 | 519.3587 | 487.1988 | 519.3586
2021-12-09 23:30 | 474.0391 | 583.9734 | 476.33 | 587.94 | 475.08 | 584.36 | 475.0442 | 528.791 | 940.1 | 940.1 | 990.42 | 990.42 | 966.49 | 1100.44 | 493.1367 | 632.0306 | 491.9901 | 527.5397 | 487.9507 | 540.9327 | 487.9873 | 540.9733 | 488.0976 | 520.1175 | 488.1343 | 520.1566
2021-12-10 | 464.7529 | 572.2935 | 466.78 | 576.27 | 465.59 | 572.27 | 466.1141 | 529.3011 | 939.42 | 939.42 | 989.36 | 989.36 | 969.67 | 1103.9 | 495.0728 | 634.4001 | 493.5146 | 527.1709 | 489.4732 | 542.0298 | 490.1003 | 542.7242 | 490.2478 | 521.8933 | 490.1371 | 521.7755
2021-12-10 00:30 | 489.0491 | 602.2626 | 490.33 | 605.53 | 488.93 | 601.04 | 489.7184 | 530.4779 | 940.69 | 940.69 | 991.11 | 991.11 | 970.34 | 1104.69 | 494.6393 | 633.9811 | 493.8768 | 526.7548 | 489.9624 | 542.3463 | 491.8464 | 544.4317 | 491.6248 | 523.1624 | 491.4401 | 522.9658
2021-12-10 01:00 | 493.9981 | 608.0475 | 496.23 | 612.91 | 494.36 | 607.64 | 494.3854 | 531.6174 | 943.24 | 943.24 | 993.4 | 993.4 | 972.6 | 1107.36 | 497.3692 | 637.4584 | 496.649 | 528.2206 | 492.6402 | 544.8611 | 494.011 | 546.3773 | 493.9798 | 525.3149 | 494.0481 | 525.3486
2021-12-10 01:30 | 500.152 | 616.0585 | 502.64 | 620.79 | 500.75 | 616.08 | 501.2793 | 530.1002 | 939.77 | 939.77 | 989.61 | 989.61 | 968.45 | 1102.57 | 495.6008 | 635.1924 | 494.6575 | 525.6483 | 489.8029 | 541.5899 | 491.1007 | 543.025 | 491.1007 | 522.0983 | 491.0265 | 522.0193
2021-12-10 02:00 | 510.6313 | 629.0552 | 512.64 | 633.16 | 510.63 | 628.33 | 511.0687 | 532.0069 | 942.51 | 942.51 | 992.41 | 992.41 | 969.25 | 1103.54 | 496.0128 | 635.7194 | 494.9561 | 527.1804 | 489.2662 | 541.3519 | 490.783 | 543.0302 | 490.709 | 521.9924 | 490.5611 | 521.835
2021-12-10 02:30 | 509.6449 | 627.7511 | 511.57 | 631.85 | 509.22 | 626.59 | 509.5995 | 532.4107 | 943.83 | 943.83 | 995.14 | 995.14 | 969.84 | 1104.18 | 495.8452 | 635.5048 | 495.8807 | 528.0126 | 489.697 | 541.7393 | 490.3327 | 542.4874 | 490.4437 | 521.6712 | 490.5547 | 521.7894
2021-12-10 03:00 | 480.6899 | 592.1415 | 482.58 | 596 | 481.07 | 591.87 | 481.4244 | 532.3452 | 944.91 | 944.91 | 995.4 | 995.4 | 969.07 | 1103.32 | 494.7649 | 634.1197 | 493.9401 | 526.7075 | 488.3307 | 540.4954 | 490.2522 | 542.6221 | 490.2891 | 521.7018 | 489.5871 | 520.9548
2021-12-10 03:30 | 476.9164 | 587.4885 | 479.09 | 591.62 | 477.6 | 587.57 | 477.7014 | 532.06 | 943.62 | 943.62 | 994.4 | 994.4 | 969.16 | 1103.37 | 494.134 | 633.3335 | 493.3626 | 526.2441 | 488.0784 | 540.2609 | 489.0389 | 541.324 | 489.2606 | 520.6464 | 489.2606 | 520.6464
2021-12-10 04:00 | 430.096 | 529.0071 | 431.62 | 533.02 | 430.79 | 528.76 | 431.6461 | 530.8169 | 942.53 | 942.53 | 991.98 | 991.98 | 967.08 | 1101.07 | 493.422 | 632.3983 | 492.5005 | 525.6294 | 487.5739 | 539.7919 | 488.9768 | 541.3451 | 488.7923 | 520.2262 | 489.0507 | 520.5012
2021-12-10 04:30 | 489.7307 | 603.4205 | 492.07 | 607.53 | 490.75 | 603.79 | 491.3914 | 530.8486 | 942.82 | 942.82 | 993.59 | 993.59 | 965.51 | 1099.33 | 492.6928 | 631.486 | 491.4264 | 524.7877 | 486.9218 | 539.1596 | 488.4347 | 540.8348 | 488.5085 | 520.0025 | 488.4715 | 519.9631
2021-12-10 05:00 | 430.4194 | 529.9954 | 432.33 | 533.62 | 431.23 | 530 | 431.6967 | 531.0837 | 944.29 | 944.29 | 995.67 | 995.67 | 966.56 | 1100.33 | 492.021 | 630.6025 | 490.6922 | 523.8514 | 486.7679 | 538.9444 | 488.1336 | 540.4565 | 488.3182 | 519.7608 | 488.2443 | 519.6822
2021-12-10 05:30 | 462.1565 | 568.9398 | 463.78 | 572.48 | 463.18 | 569.11 | 463.4528 | 527.1708 | 938.75 | 938.75 | 989.76 | 989.76 | 953.26 | 1090.21 | 485.9463 | 622.8143 | 484.7645 | 520.8726 | 481.4188 | 536.4221 | 482.8251 | 538.1381 | 483.0084 | 517.4101 | 482.8984 | 517.2923
2021-12-10 06:00 | 507.7448 | 624.8145 | 509.98 | 629.89 | 510.47 | 626.84 | 511.4581 | 522.6555 | 931.88 | 931.88 | 982.05 | 982.05 | 942.63 | 1084.96 | 477.7418 | 612.2941 | 476.6724 | 518.6596 | 473.7215 | 533.2405 | 475.4236 | 535.1563 | 475.3874 | 514.3815 | 475.4236 | 514.4207
2021-12-10 06:30 | 500.9109 | 616.2953 | 502.6 | 620.47 | 503.15 | 617.48 | 503.9774 | 519.4171 | 925.62 | 925.62 | 975.36 | 975.36 | 931.16 | 1079.31 | 472.0118 | 604.9683 | 471.1588 | 519.0284 | 469.9948 | 534.62 | 471.7111 | 536.5723 | 471.7468 | 515.7759 | 471.7468 | 515.7759
2021-12-10 07:00 | 522.3976 | 642.2903 | 524.44 | 647.63 | 525.08 | 644.02 | 515.7341 | 515.7341 | 920.49 | 920.49 | 968.84 | 968.84 | 920.38 | 1074.25 | 462.9688 | 593.3715 | 462.1425 | 518.4515 | 461.2882 | 531.2355 | 462.9384 | 533.2083 | 463.0086 | 512.4699 | 463.2544 | 512.7419
2021-12-10 07:30 | 511.4737 | 627.4391 | 513.49 | 633.77 | 512.51 | 627.02 | 513.0776 | 517.5299 | 921.75 | 921.75 | 969.85 | 969.85 | 911.93 | 1072.28 | 455.0905 | 583.2673 | 454.0403 | 519.2176 | 453.3388 | 529.1141 | 454.8887 | 530.9231 | 454.9231 | 510.0422 | 454.8887 | 510.0037
2021-12-10 08:00 | 509.3731 | 625.1745 | 510.85 | 630.54 | 509.51 | 623.91 | 510.6145 | 518.8136 | 921.81 | 921.81 | 970.07 | 970.07 | 899.18 | 1065.11 | 502.5784 | 644.1665 | 501.3925 | 519.8606 | 510.3835 | 527.1101 | 511.9344 | 528.7119 | 507.9926 | 507.9926 | 508.1081 | 508.1081
2021-12-10 08:30 | 512.0075 | 628.3715 | 514.52 | 635.24 | 512.93 | 628.43 | 513.4156 | 518.2954 | 921.09 | 921.09 | 968.97 | 968.97 | 895.74 | 1067.51 | 531.418 | 681.1501 | 519.4445 | 519.4445 | 516.692 | 526.9348 | 518.3005 | 528.5752 | 507.8441 | 507.8441 | 507.8057 | 507.8057
2021-12-10 09:00 | 527.4286 | 648.1209 | 529.66 | 654 | 528.13 | 648.13 | 518.9442 | 518.9442 | 923.14 | 923.14 | 971.45 | 971.45 | 889.24 | 1066.56 | 524.7111 | 672.5276 | 520.5794 | 520.5794 | 518.6016 | 525.7811 | 520.3717 | 527.5757 | 506.7037 | 506.7037 | 506.8568 | 506.8568
2021-12-10 09:30 | 515.3375 | 632.6843 | 516.86 | 638.07 | 515.5 | 632.27 | 516.2979 | 516.9742 | 919.25 | 919.25 | 966.33 | 966.33 | 874.59 | 1056.02 | 528.5825 | 677.4932 | 520.1916 | 520.201 | 516.1751 | 521.2388 | 517.8611 | 522.9413 | 502.3723 | 502.3723 | 502.2583 | 502.2583
2021-12-10 10:00 | 497.9741 | 612.4491 | 500.44 | 617.96 | 498.23 | 612.28 | 498.4143 | 518.4622 | 920.95 | 920.95 | 969.4 | 969.4 | 873.35 | 1058.58 | 483.1233 | 619.2181 | 482.1773 | 518.8487 | 477.0432 | 521.7386 | 478.6737 | 523.5219 | 478.4925 | 502.4926 | 478.6374 | 502.6448
2021-12-10 10:30 | 487.2559 | 598.1237 | 489.24 | 603.68 | 487.55 | 598.07 | 488.1952 | 516.9589 | 919.01 | 919.01 | 966.1 | 966.1 | 859.27 | 1047.71 | 466.7354 | 598.2228 | 465.5998 | 519.4055 | 454.4701 | 518.5058 | 455.7821 | 520.0027 | 455.8857 | 499.2966 | 455.6786 | 499.0697
2021-12-10 11:00 | 498.6452 | 612.8283 | 500.4 | 617.59 | 498.54 | 612.25 | 498.8245 | 513.4785 | 914.2 | 914.2 | 960.14 | 960.14 | 862.5 | 1054.93 | 466.052 | 597.3232 | 465.2592 | 521.7425 | 470.9338 | 520.355 | 472.4671 | 522.0493 | 472.5028 | 501.1901 | 472.4671 | 501.1523
2021-12-10 11:30 | 522.4742 | 643.199 | 524.72 | 647.87 | 522.25 | 642.68 | 519.0057 | 519.0057 | 922.13 | 922.13 | 969.22 | 969.22 | 858.92 | 1053.12 | 448.5854 | 574.9228 | 447.3525 | 520.9254 | 439.0245 | 519.814 | 440.3873 | 521.4276 | 440.487 | 500.6461 | 440.487 | 500.6461
2021-12-10 12:00 | 480.8763 | 591.1942 | 482.48 | 595.53 | 480.54 | 590.41 | 480.7152 | 515.5026 | 916.77 | 916.77 | 963.05 | 963.05 | 855.88 | 1051.14 | 502.1773 | 643.6289 | 501.1065 | 520.5269 | 519.16 | 519.16 | 520.4562 | 520.4562 | 499.5593 | 499.5593 | 499.6346 | 499.6346
2021-12-10 12:30 | 534.9815 | 658.2852 | 537.73 | 663.75 | 535.38 | 658.53 | 515.7424 | 515.7424 | 915.3 | 915.3 | 961.58 | 961.58 | 853.25 | 1048.64 | 451.7526 | 578.9607 | 451.2295 | 519.2259 | 455.6083 | 517.2884 | 456.989 | 518.856 | 456.989 | 497.9774 | 456.8509 | 497.8269
2021-12-10 13:00 | 533.3069 | 655.2008 | 535.84 | 660.88 | 533.55 | 655.13 | 513.3355 | 513.3355 | 912.65 | 912.65 | 958.29 | 958.29 | 857.33 | 1052.16 | 466.9711 | 598.5018 | 465.9074 | 520.342 | 476.5349 | 517.0975 | 477.8336 | 518.5061 | 478.014 | 497.7685 | 478.0861 | 497.8436
2021-12-10 13:30 | 551.0593 | 677.1445 | 553.48 | 682.65 | 550.89 | 676.68 | 514.4522 | 514.4522 | 914.23 | 914.23 | 960.34 | 960.34 | 856.59 | 1050.16 | 475.6754 | 609.6639 | 475.2118 | 519.8663 | 487.8302 | 517.6062 | 489.4899 | 519.4061 | 489.5268 | 498.5152 | 489.4161 | 498.4026
2021-12-10 14:00 | 549.9457 | 674.9146 | 552.56 | 681.25 | 550.43 | 675.14 | 511.8165 | 511.8165 | 911 | 911 | 956.69 | 956.69 | 864.2 | 1055.79 | 486.9636 | 624.1393 | 485.9029 | 522.1451 | 483.6402 | 520.3412 | 484.8076 | 521.5972 | 484.9535 | 500.7914 | 484.917 | 500.7538
2021-12-10 14:30 | 549.5618 | 675.9927 | 552.72 | 682.23 | 550.25 | 676.46 | 512.1359 | 512.1359 | 909.94 | 909.94 | 956.19 | 956.19 | 865.16 | 1053.22 | 477.0104 | 611.3756 | 476.7006 | 521.2853 | 457.6879 | 519.4011 | 459.0701 | 520.8932 | 459.0355 | 499.9044 | 459.0009 | 499.8668
2021-12-10 15:00 | 515.614 | 633.1537 | 517.57 | 638.65 | 515.22 | 632.3 | 510.4419 | 510.4419 | 908.42 | 908.42 | 953.25 | 953.25 | 878.76 | 1063.13 | 430.3836 | 551.5773 | 428.9349 | 523.5961 | 424.9221 | 519.6373 | 426.2372 | 521.2455 | 426.2693 | 500.327 | 426.3655 | 500.4399
2021-12-10 15:30 | 469.5461 | 575.7211 | 471.58 | 581.7 | 469.21 | 574.86 | 469.6954 | 514.7595 | 914.31 | 914.31 | 960.68 | 960.68 | 874.45 | 1054.21 | 488.9505 | 626.6873 | 488.0703 | 521.168 | 485.5576 | 518.9749 | 487.1698 | 520.6981 | 487.243 | 499.8067 | 487.243 | 499.8067
2021-12-10 16:00 | 511.1959 | 626.2687 | 513.67 | 633.62 | 512.29 | 627.16 | 511.6195 | 511.6195 | 911.17 | 911.17 | 956.55 | 956.55 | 883.44 | 1058.07 | 479.2731 | 614.2761 | 478.3001 | 523.9428 | 473.8966 | 520.6152 | 475.5405 | 522.4211 | 475.4333 | 501.3231 | 475.3976 | 501.2854
2021-12-10 16:30 | 529.9916 | 649.7749 | 532.98 | 657.63 | 531.25 | 650.65 | 511.9832 | 511.9832 | 911.98 | 911.98 | 957.93 | 957.93 | 894.64 | 1063.75 | 450.1108 | 576.853 | 449.341 | 524.4 | 465.7567 | 521.1172 | 467.1116 | 522.6106 | 467.2513 | 501.8481 | 467.0648 | 501.697
2021-12-10 17:00 | 460.4786 | 563.3597 | 462.96 | 571.32 | 461.86 | 564.03 | 462.1672 | 513.7377 | 914.79 | 914.79 | 961.42 | 961.42 | 899.91 | 1062.88 | 561.9528 | 720.3033 | 523.6907 | 523.6907 | 518.6224 | 518.6224 | 520.3848 | 520.3848 | 499.4308 | 499.4308 | 499.3181 | 499.3181
2021-12-10 17:30 | 557.1095 | 684.6114 | 559.52 | 691.09 | 558.04 | 684.77 | 515.5403 | 515.5403 | 916.86 | 916.86 | 964.1 | 964.1 | 902.46 | 1059.04 | 523.9919 | 671.6243 | 523.2371 | 523.8855 | 518.0937 | 521.4669 | 519.6416 | 523.0018 | 502.1195 | 502.1195 | 501.9306 | 501.9306
2021-12-10 18:00 | 525.9623 | 645.9585 | 528.64 | 652.94 | 527.06 | 646.33 | 515.8384 | 515.8384 | 918.6 | 918.6 | 965.59 | 965.59 | 913.83 | 1064.22 | 478.9943 | 613.9196 | 478.2172 | 523.8136 | 475.7618 | 523.2444 | 477.3425 | 525.0225 | 477.4503 | 504.1793 | 477.4144 | 504.2172
2021-12-10 18:30 | 592.4622 | 729.0519 | 594.44 | 734.31 | 593.1 | 728.8 | 518.8546 | 518.8546 | 922.46 | 922.46 | 970.53 | 970.53 | 925.19 | 1069.34 | 490.7437 | 628.9659 | 490.0343 | 522.5558 | 508.791 | 522.9872 | 510.9088 | 525.2007 | 504.1966 | 504.1966 | 504.3106 | 504.3106
2021-12-10 19:00 | 546.0853 | 671.9235 | 547.99 | 676.75 | 546.96 | 671.79 | 519.5969 | 519.5969 | 924.21 | 924.21 | 972.47 | 972.47 | 935.79 | 1074.05 | 497.6583 | 637.8553 | 496.3194 | 522.3762 | 494.9982 | 528.3684 | 496.8325 | 530.3264 | 496.8326 | 509.3849 | 496.8325 | 509.3848
2021-12-10 19:30 | 545.1013 | 670.9584 | 547.59 | 676.17 | 546.79 | 671.74 | 520.8566 | 520.8566 | 926.52 | 926.52 | 975.76 | 975.76 | 946.27 | 1078.71 | 478.633 | 613.4572 | 477.3619 | 522.0641 | 476.171 | 531.1711 | 477.9365 | 533.1404 | 477.8644 | 512.1274 | 477.9365 | 512.2045
2021-12-10 20:00 | 497.9696 | 612.6342 | 500.34 | 617.52 | 499.43 | 612.94 | 500.1474 | 521.5197 | 927.77 | 927.77 | 976.89 | 976.89 | 949.49 | 1081.71 | 480.6817 | 616.0618 | 479.6128 | 521.9695 | 483.6563 | 532.722 | 485.267 | 534.4957 | 485.3768 | 513.605 | 485.3036 | 513.605
2021-12-10 20:30 | 472.8695 | 582.2324 | 475.56 | 586.5 | 474.38 | 582.78 | 474.8592 | 522.8497 | 929.22 | 929.22 | 979.3 | 979.3 | 954.59 | 1087.32 | 483.6429 | 619.835 | 482.3682 | 522.4518 | 481.3204 | 535.1414 | 482.9211 | 536.921 | 483.0303 | 516.0808 | 483.0303 | 516.0808
2021-12-10 21:00 | 429.3425 | 528.1934 | 430.62 | 531.01 | 429.68 | 527.02 | 430.2124 | 523.7045 | 930.91 | 930.91 | 980.64 | 980.64 | 957.95 | 1090.99 | 485.9352 | 622.7983 | 484.2265 | 522.5937 | 483.1165 | 536.5793 | 485.0151 | 538.6881 | 485.0151 | 517.7125 | 484.8691 | 517.5566
2021-12-10 21:30 | 423.4395 | 520.8879 | 424.9 | 524.24 | 424.34 | 520.61 | 424.7119 | 522.6422 | 931.84 | 931.84 | 981.8 | 981.8 | 958.95 | 1092.21 | 486.3939 | 623.4092 | 485.5168 | 523.5204 | 483.656 | 537.0399 | 485.3736 | 538.947 | 485.4102 | 518.0129 | 485.5198 | 518.1299
2021-12-10 22:00 | 424.0623 | 522.1881 | 426.17 | 525.58 | 424.86 | 522.09 | 425.5463 | 524.0565 | 932.57 | 932.57 | 983.08 | 983.08 | 962.42 | 1095.9 | 487.8177 | 625.2354 | 486.7179 | 523.1138 | 484.4228 | 537.3856 | 486.8059 | 540.0294 | 486.6225 | 518.8642 | 486.3293 | 518.5515
2021-12-10 22:30 | 424.4443 | 522.9224 | 426.57 | 526.09 | 425.49 | 523.26 | 425.8026 | 524.5958 | 933.09 | 933.09 | 983.18 | 983.18 | 961.41 | 1094.7 | 487.5988 | 624.8422 | 486.806 | 522.5938 | 484.4789 | 537.2654 | 486.2407 | 539.2193 | 486.3508 | 518.4149 | 486.3141 | 518.3758
2021-12-10 23:00 | 425.9749 | 525.3481 | 428.8 | 528.34 | 427.62 | 526.84 | 427.991 | 527.6087 | 935.68 | 935.68 | 986.58 | 986.58 | 962.51 | 1096.03 | 487.9878 | 625.5433 | 487.3195 | 524.069 | 483.991 | 536.998 | 485.6765 | 538.8682 | 485.6765 | 517.9354 | 485.7132 | 517.9744
2021-12-10 23:30 | 426.6151 | 526.437 | 428.49 | 527.83 | 427.21 | 526.52 | 427.4007 | 526.881 | 935.23 | 935.23 | 985.37 | 985.37 | 961.53 | 1094.94 | 487.6243 | 624.987 | 486.528 | 523.4259 | 483.6286 | 536.6417 | 485.2769 | 538.4708 | 485.2403 | 517.5102 | 485.2037 | 517.4712
2021-12-11 | 449.8649 | 555.1183 | 452.04 | 557.48 | 450.75 | 555.6 | 451.0801 | 526.0483 | 933.65 | 933.65 | 984.17 | 984.17 | 962.02 | 1095.4 | 488.2684 | 625.7908 | 486.9381 | 522.7355 | 484.3687 | 537.1433 | 485.6902 | 538.6087 | 485.9471 | 517.9846 | 485.7635 | 517.7889
2021-12-11 00:30 | 428.2026 | 528.3212 | 430.57 | 530.98 | 429.05 | 528.8 | 429.5286 | 526.888 | 934.77 | 934.77 | 984.4 | 984.4 | 963.4 | 1096.95 | 489.3855 | 627.246 | 488.803 | 523.6718 | 485.5471 | 538.1321 | 487.3493 | 540.1296 | 487.1654 | 519.0053 | 487.3126 | 519.1621
2021-12-11 01:00 | 426.7122 | 526.4189 | 428.39 | 528.67 | 427.53 | 526.8 | 427.8453 | 527.5757 | 936.06 | 936.06 | 986.33 | 986.33 | 961.95 | 1095.37 | 491.4106 | 629.8995 | 490.5688 | 523.5677 | 486.4662 | 538.5656 | 487.9799 | 540.2415 | 488.0907 | 519.4796 | 488.0907 | 519.4796
2021-12-11 01:30 | 427.3676 | 527.5367 | 429.05 | 529.02 | 427.91 | 527.78 | 428.1814 | 527.9167 | 936.88 | 936.88 | 987.08 | 987.08 | 965.19 | 1098.9 | 493.5634 | 632.6033 | 492.5672 | 523.7285 | 487.0906 | 538.9891 | 488.8289 | 540.9127 | 488.8288 | 520.0312 | 488.8288 | 520.0312
2021-12-11 02:00 | 429.5248 | 530.2593 | 431.03 | 531.46 | 429.99 | 530.52 | 430.3379 | 530.0624 | 940.35 | 940.35 | 990.91 | 990.91 | 970.81 | 1105.11 | 495.4303 | 634.9746 | 494.4675 | 524.5418 | 488.6605 | 540.5927 | 489.9932 | 542.067 | 489.9561 | 521.1137 | 489.9561 | 521.1136
2021-12-11 02:30 | 434.0412 | 535.7803 | 436.33 | 538.09 | 434.99 | 536.47 | 435.0816 | 531.6 | 942.96 | 942.96 | 994.89 | 994.89 | 973.81 | 1108.38 | 496.6624 | 636.577 | 495.563 | 524.3527 | 488.8386 | 540.7453 | 490.6159 | 542.7113 | 490.4677 | 521.6191 | 490.4677 | 521.6191
2021-12-11 03:00 | 431.9798 | 533.3478 | 433.73 | 534.72 | 433.04 | 534.27 | 432.8986 | 532.4905 | 949.34 | 949.34 | 1001.27 | 1001.27 | 971.74 | 1105.99 | 496.5358 | 636.4148 | 495.6328 | 524.3432 | 488.4462 | 540.1783 | 490.5215 | 542.4733 | 490.4474 | 521.4811 | 490.1509 | 521.1659
2021-12-11 03:30 | 431.7089 | 533.0914 | 433.81 | 534.58 | 432.67 | 533.88 | 432.9454 | 532.6199 | 953.71 | 953.71 | 1007.42 | 1007.42 | 971.36 | 1105.62 | 496.8577 | 636.8273 | 495.7938 | 524.4473 | 489.7429 | 541.3911 | 491.2274 | 543.032 | 491.1903 | 522.0776 | 491.1161 | 521.9988
2021-12-11 04:00 | 431.5023 | 532.7877 | 432.95 | 533.54 | 431.99 | 533.13 | 432.6228 | 532.2953 | 953.79 | 953.79 | 1007.09 | 1007.09 | 969.27 | 1103.3 | 496.2718 | 635.9617 | 495.3696 | 524.4473 | 489.6156 | 541.1622 | 491.0268 | 542.7219 | 491.0268 | 521.8268 | 491.2124 | 522.0242
2021-12-11 04:30 | 430.2889 | 531.3171 | 431.94 | 532.27 | 430.83 | 531.54 | 431.4395 | 531.1284 | 958.68 | 958.68 | 1012.3 | 1012.3 | 966.29 | 1100.04 | 495.1848 | 634.6827 | 494.167 | 523.4731 | 489.9741 | 541.2947 | 491.7595 | 543.2673 | 491.7968 | 522.4148 | 491.7968 | 522.4147
2021-12-11 05:00 | 430.0677 | 531.1503 | 431.61 | 531.67 | 430.77 | 531.65 | 431.1344 | 530.8978 | 959.37 | 959.37 | 1013.83 | 1013.83 | 965.64 | 1099.32 | 495.9563 | 635.6719 | 494.9016 | 523.6528 | 490.0025 | 541.2824 | 491.8629 | 543.3375 | 491.7885 | 522.3677 | 491.7141 | 522.2887
2021-12-11 05:30 | 426.2321 | 526.4085 | 427.98 | 527.03 | 427.2 | 527.16 | 427.4539 | 527.9175 | 960.3 | 960.3 | 1015.41 | 1015.41 | 962.11 | 1100.13 | 491.1088 | 629.5657 | 490.2288 | 523.3029 | 486.1211 | 540.6576 | 487.6344 | 542.3407 | 487.8928 | 521.7407 | 487.7083 | 521.5433
2021-12-11 06:00 | 428.2876 | 528.7106 | 430.13 | 530.52 | 429.11 | 529.27 | 429.5905 | 527.3839 | 951.17 | 951.17 | 1004.62 | 1004.62 | 950.45 | 1093.99 | 485.6634 | 622.4505 | 484.7618 | 522.5181 | 481.0464 | 539.873 | 482.4478 | 541.4731 | 482.4356 | 520.6576 | 482.801 | 521.052
2021-12-11 06:30 | 413.1208 | 509.9399 | 415.77 | 512.8 | 414.77 | 511.6 | 414.642 | 511.8291 | 943.57 | 943.57 | 995.31 | 995.31 | 939.94 | 1089.33 | 490.5846 | 628.7619 | 489.5564 | 522.2816 | 501.2657 | 538.6306 | 503.0513 | 540.5493 | 503.1273 | 519.7117 | 502.9373 | 519.5154
2021-12-11 07:00 | 415.7393 | 513.0967 | 417.79 | 515.53 | 417.04 | 514.17 | 417.2256 | 514.9432 | 929.68 | 929.68 | 978.11 | 978.11 | 922.33 | 1077.07 | 506.5402 | 649.2466 | 505.6497 | 520.9103 | 503.9395 | 534.1331 | 505.6983 | 535.9972 | 505.5836 | 514.9193 | 505.5836 | 514.9971
2021-12-11 07:30 | 399.9745 | 493.0076 | 402.35 | 496.87 | 401.64 | 494.33 | 401.9788 | 495.4915 | 925.67 | 925.67 | 973.4 | 973.4 | 913.6 | 1074.29 | 603.1101 | 734.5314 | 521.5818 | 521.5818 | 531.3033 | 531.3033 | 532.9967 | 532.9967 | 512.2852 | 512.2852 | 512.4401 | 512.4401
2021-12-11 08:00 | 403.4567 | 497.4459 | 405.65 | 501.15 | 404.84 | 498.79 | 405.2271 | 499.6614 | 923.39 | 923.39 | 969.98 | 969.98 | 902.74 | 1069.47 | 588.8749 | 735.4626 | 522.0546 | 522.0546 | 526.598 | 526.598 | 528.2344 | 528.2344 | 507.2771 | 507.2771 | 507.2771 | 507.2771
2021-12-11 08:30 | 401.5029 | 494.3518 | 403.24 | 498.25 | 402.83 | 495.58 | 402.523 | 495.6288 | 921.24 | 921.24 | 967.63 | 967.63 | 892.47 | 1064.58 | 597.7592 | 736.3405 | 521.7425 | 521.7425 | 527.3468 | 527.3468 | 529.3064 | 529.3064 | 508.4608 | 508.4608 | 508.1919 | 508.1919
2021-12-11 09:00 | 459.2652 | 565.9439 | 461.79 | 570.6 | 461.05 | 567.61 | 460.7794 | 513.3707 | 916.31 | 916.31 | 962.05 | 962.05 | 883.85 | 1061.01 | 563.6025 | 722.4012 | 521.2413 | 521.2413 | 524.5414 | 524.5414 | 526.4528 | 526.4528 | 505.5945 | 505.5945 | 505.5563 | 505.5563
2021-12-11 09:30 | 437.8176 | 538.9037 | 438.6 | 541.95 | 438.45 | 539.33 | 439.1074 | 510.3408 | 910.8 | 910.8 | 956.2 | 956.2 | 867.4 | 1048.56 | 594.5484 | 732.6026 | 519.3688 | 519.3688 | 518.5164 | 518.5164 | 520.5693 | 520.5693 | 499.6584 | 499.6584 | 499.8479 | 499.8479
2021-12-11 10:00 | 474.3857 | 584.396 | 477.36 | 589.6 | 476.7 | 587.03 | 476.4656 | 506.7447 | 908.51 | 908.51 | 953.25 | 953.25 | 863.26 | 1049.27 | 617.3271 | 734.4383 | 518.2911 | 518.2911 | 516.774 | 516.774 | 518.4998 | 518.4998 | 497.6917 | 497.6917 | 497.8046 | 497.8046
2021-12-11 10:30 | 458.5677 | 564.449 | 460.43 | 568.77 | 459.92 | 565.77 | 460.3293 | 506.1386 | 905.03 | 905.03 | 948.72 | 948.72 | 859.14 | 1048.72 | 612.1817 | 734.0791 | 518.5957 | 518.5957 | 516.3871 | 516.3871 | 518.2289 | 518.2289 | 497.4509 | 497.4509 | 497.4885 | 497.4885
2021-12-11 11:00 | 435.6393 | 536.4312 | 437.6 | 540.65 | 437.54 | 538.41 | 437.5568 | 506.3846 | 905.65 | 905.65 | 949.21 | 949.21 | 852.75 | 1045.19 | 604.9395 | 734.3585 | 516.5154 | 516.5154 | 514.4828 | 514.4828 | 516.0827 | 516.0827 | 495.1906 | 495.1906 | 495.5325 | 495.5325
2021-12-11 11:30 | 429.8085 | 529.3342 | 432.28 | 534.14 | 431.64 | 531.11 | 431.4055 | 506.0072 | 907.91 | 907.91 | 952.35 | 952.35 | 847.44 | 1042.33 | 602.0341 | 736.4603 | 516.1627 | 516.1627 | 514.0911 | 514.0911 | 516.0381 | 516.0381 | 495.1056 | 495.1056 | 494.9188 | 494.9188
2021-12-11 12:00 | 443.9066 | 546.5465 | 445.68 | 550.62 | 444.82 | 547.37 | 445.445 | 506.4899 | 908.13 | 908.13 | 952.11 | 952.11 | 844.9 | 1040.84 | 598.369 | 737.1786 | 514.9425 | 514.9425 | 512.8361 | 512.8361 | 514.6225 | 514.6225 | 493.6536 | 493.6536 | 493.7281 | 493.7281
2021-12-11 12:30 | 413.3519 | 508.5703 | 415.49 | 512.7 | 415.12 | 510.51 | 415.5162 | 504.2233 | 901.73 | 901.73 | 944.94 | 944.94 | 839.49 | 1034.82 | 593.215 | 734.7443 | 511.8371 | 511.8371 | 510.5354 | 510.5354 | 511.9269 | 511.9269 | 491.3259 | 491.3259 | 491.5729 | 491.5729
2021-12-11 13:00 | 428.5928 | 527.2267 | 430.48 | 531.5 | 429.75 | 528.42 | 429.4419 | 503.9456 | 903.23 | 903.23 | 946.24 | 946.24 | 845.44 | 1041.33 | 595.4945 | 738.389 | 514.4068 | 514.4068 | 511.8343 | 511.8343 | 513.4586 | 513.4586 | 492.5998 | 492.5998 | 492.5255 | 492.5255
2021-12-11 13:30 | 396.2513 | 486.7839 | 398.42 | 492.01 | 397.87 | 488.27 | 397.849 | 488.9052 | 899.81 | 899.81 | 942 | 942 | 841.44 | 1035.78 | 549.8138 | 704.7367 | 511.9752 | 511.9752 | 509.0178 | 509.0178 | 510.9017 | 510.9017 | 489.7675 | 489.7675 | 489.8782 | 489.8782
2021-12-11 14:00 | 473.2186 | 582.0123 | 475.49 | 586.61 | 475.13 | 584.19 | 474.6733 | 501.7291 | 900.75 | 900.75 | 944.05 | 944.05 | 841.65 | 1032.55 | 593.2849 | 735.5691 | 510.0964 | 510.0964 | 508.08 | 508.08 | 509.6204 | 509.6204 | 488.831 | 488.831 | 488.7941 | 488.7941
2021-12-11 14:30 | 437.2649 | 537.7272 | 438.62 | 541.41 | 437.75 | 538.11 | 438.384 | 502.3128 | 902.38 | 902.38 | 945.46 | 945.46 | 842.24 | 1030.41 | 600.3323 | 738.7482 | 512.257 | 512.257 | 509.7844 | 509.7844 | 511.403 | 511.403 | 490.7032 | 490.7032 | 490.4815 | 490.4815
2021-12-11 15:00 | 445.379 | 547.3385 | 447.49 | 552.03 | 446.45 | 548.28 | 446.5154 | 500.2799 | 904.37 | 904.37 | 947.92 | 947.92 | 843.16 | 1027.21 | 605.6674 | 737.2717 | 513.7394 | 513.7394 | 509.9619 | 509.9619 | 511.6221 | 511.6221 | 490.9896 | 490.9896 | 490.8415 | 490.8415
2021-12-11 15:30 | 404.959 | 496.9474 | 407.43 | 502.69 | 406.54 | 498.48 | 406.045 | 498.3587 | 898.34 | 898.34 | 939.74 | 939.74 | 858.51 | 1038.06 | 610.4111 | 738.4689 | 512.7918 | 512.7918 | 509.7521 | 509.7521 | 511.41 | 511.41 | 490.6458 | 490.6458 | 490.7198 | 490.7198
2021-12-11 16:00 | 419.6371 | 515.0218 | 422.67 | 521.33 | 421.87 | 517.51 | 421.5264 | 497.2045 | 898.07 | 898.07 | 939.55 | 939.55 | 863.82 | 1038.03 | 615.2336 | 738.0831 | 511.888 | 511.888 | 509.0106 | 509.0106 | 510.6673 | 510.6673 | 489.9188 | 489.9188 | 489.9927 | 489.9927
2021-12-11 16:30 | 456.4067 | 561.0239 | 459.32 | 567.02 | 458.28 | 563 | 457.8079 | 497.3303 | 900.38 | 900.38 | 943.21 | 943.21 | 860.44 | 1028.46 | 624.1128 | 737.285 | 513.0663 | 513.0663 | 510.3195 | 510.3195 | 512.0585 | 512.0585 | 491.1681 | 491.1681 | 491.131 | 491.131
2021-12-11 17:00 | 513.9393 | 632.3743 | 516.27 | 637.7 | 515.46 | 633.66 | 499.5366 | 499.5366 | 901.54 | 901.54 | 944.39 | 944.39 | 873.51 | 1035.73 | 630.1967 | 738.2161 | 512.9637 | 512.9637 | 509.7302 | 509.7302 | 511.3844 | 511.3844 | 490.4557 | 490.4557 | 490.3817 | 490.3817
2021-12-11 17:30 | 490.5496 | 603.2104 | 493.1 | 609.2 | 492.14 | 604.43 | 492.2195 | 499.5837 | 901.62 | 901.62 | 944.89 | 944.89 | 881.69 | 1037.2 | 639.9092 | 735.9149 | 513.6584 | 513.6584 | 511.236 | 511.236 | 512.9032 | 512.9032 | 492.0826 | 492.0826 | 491.9338 | 491.9338
2021-12-11 18:00 | 505.2371 | 622.3328 | 508.49 | 628.29 | 507.59 | 624.62 | 501.2454 | 501.2454 | 898.17 | 898.17 | 941.18 | 941.18 | 888.67 | 1037.25 | 647.8786 | 732.9085 | 513.6424 | 513.6424 | 511.4817 | 511.4817 | 513.3102 | 513.3102 | 492.7307 | 492.7307 | 492.7307 | 492.7307
2021-12-11 18:30 | 508.9591 | 627.205 | 510.6 | 630.76 | 509.87 | 627.57 | 503.0635 | 503.0635 | 899.8 | 899.8 | 943.85 | 943.85 | 896.26 | 1038.34 | 649.8495 | 732.8287 | 516.0168 | 516.0168 | 513.7339 | 513.7339 | 515.8853 | 515.8853 | 495.2022 | 495.2022 | 495.1271 | 495.1271
2021-12-11 19:00 | 513.7983 | 633.6667 | 516.12 | 637.24 | 515.59 | 635.15 | 505.6634 | 505.6634 | 904.82 | 904.82 | 949.04 | 949.04 | 913.54 | 1050.01 | 615.1275 | 733.1081 | 519.2768 | 519.2768 | 516.6381 | 516.6381 | 518.7609 | 518.7609 | 497.8749 | 497.8749 | 497.9127 | 497.9127
2021-12-11 19:30 | 465.4981 | 574.0702 | 468.61 | 578.22 | 468.04 | 576.38 | 468.3742 | 507.4755 | 906.84 | 906.84 | 951.52 | 951.52 | 924.89 | 1055.49 | 641.8983 | 731.1261 | 519.331 | 519.331 | 519.5759 | 519.5759 | 521.7894 | 521.7894 | 501.0821 | 501.0821 | 501.1202 | 501.1202
2021-12-11 20:00 | 505.7018 | 623.8148 | 507.83 | 626.59 | 507.42 | 625.14 | 508.0882 | 508.0882 | 906.42 | 906.42 | 952.18 | 952.18 | 929.37 | 1059.69 | 580.5801 | 730.2083 | 518.2719 | 518.2719 | 521.868 | 521.868 | 523.9789 | 523.9789 | 503.2613 | 503.2613 | 503.223 | 503.223
2021-12-11 20:30 | 422.6792 | 520.2181 | 425.24 | 524.88 | 424.85 | 521.49 | 425.2303 | 507.6469 | 906.22 | 906.22 | 951.61 | 951.61 | 932.47 | 1062.96 | 585.7922 | 729.5831 | 517.572 | 517.572 | 523.8674 | 523.8674 | 526.1069 | 526.1069 | 505.1572 | 505.1572 | 505.1956 | 505.1956
2021-12-11 21:00 | 469.1556 | 577.4088 | 471.65 | 582.45 | 470.71 | 578.23 | 471.3792 | 509.9062 | 908.38 | 908.38 | 955.02 | 955.02 | 938.73 | 1069.86 | 584.9904 | 731.8311 | 519.2743 | 519.2743 | 526.4622 | 526.4622 | 528.1065 | 528.1065 | 507.2102 | 507.2102 | 507.5569 | 507.5569
2021-12-11 21:30 | 440.8862 | 542.2671 | 443.29 | 547.46 | 442.45 | 542.95 | 442.6819 | 512.3249 | 912.6 | 912.6 | 959.55 | 959.55 | 945.04 | 1076.86 | 574.1873 | 733.7998 | 520.636 | 520.636 | 529.512 | 529.512 | 531.283 | 531.283 | 510.6045 | 510.6045 | 510.7205 | 510.7205
2021-12-11 22:00 | 411.9167 | 506.4783 | 413.83 | 511.02 | 413.14 | 506.99 | 413.6896 | 508.8035 | 915.41 | 915.41 | 962.24 | 962.24 | 947.18 | 1079.22 | 581.6503 | 735.3828 | 521.9033 | 521.9033 | 531.2952 | 531.2952 | 533.2734 | 533.2734 | 512.5378 | 512.5378 | 512.5377 | 512.5377
2021-12-11 22:30 | 414.4309 | 510.2336 | 416.89 | 514.73 | 415.94 | 511.03 | 415.7944 | 511.9123 | 919.27 | 919.27 | 966.86 | 966.86 | 949.25 | 1081.37 | 571.9889 | 733.1744 | 521.3832 | 521.3832 | 532.6298 | 532.6298 | 533.6826 | 533.6826 | 512.8729 | 512.8729 | 512.955 | 512.955
2021-12-11 23:00 | 416.9488 | 513.6668 | 419.19 | 517.5 | 418.37 | 514.65 | 418.5242 | 515.7023 | 923.23 | 923.23 | 971.57 | 971.57 | 954.12 | 1086.73 | 569.0394 | 729.3725 | 522.4045 | 522.4045 | 534.8922 | 534.8922 | 535.8668 | 535.8668 | 515.1082 | 515.1082 | 515.1472 | 515.1472
2021-12-11 23:30 | 419.9987 | 518.1106 | 422.05 | 520.62 | 420.82 | 518.51 | 421.3532 | 519.7669 | 927.02 | 927.02 | 975.32 | 975.32 | 953.96 | 1086.49 | 609.004 | 735.6488 | 522.3951 | 522.3951 | 536.3385 | 536.3385 | 536.3793 | 536.3793 | 515.5571 | 515.5571 | 515.9097 | 515.9097
2021-12-12 | 421.5121 | 519.864 | 423.54 | 522.58 | 422.47 | 520.36 | 422.4873 | 520.874 | 929.76 | 929.76 | 978.44 | 978.44 | 955.93 | 1088.55 | 572.6481 | 734.0001 | 522.3289 | 522.3289 | 536.6301 | 536.6301 | 537.2017 | 537.2017 | 516.376 | 516.376 | 515.8265 | 515.8265
2021-12-12 00:30 | 423.2173 | 522.0156 | 425.01 | 524.6 | 424.15 | 522.54 | 424.3038 | 523.4412 | 932.86 | 932.86 | 982.77 | 982.77 | 960.12 | 1093.22 | 580.9335 | 737.5377 | 523.5961 | 523.5961 | 538.4431 | 538.4431 | 539.2196 | 539.2196 | 518.1042 | 518.1042 | 518.2221 | 518.2221
2021-12-12 01:00 | 424.5243 | 523.6594 | 426.18 | 526.08 | 425.49 | 524.19 | 425.6401 | 524.9705 | 934.94 | 934.94 | 983.99 | 983.99 | 965.22 | 1098.87 | 565.168 | 724.426 | 524.3905 | 524.3905 | 539.9417 | 539.9417 | 540.228 | 540.228 | 519.1329 | 519.1329 | 519.1329 | 519.1329
2021-12-12 01:30 | 424.7546 | 523.9156 | 426.92 | 527.01 | 425.95 | 524.85 | 425.7989 | 525.2335 | 935.66 | 935.66 | 984.77 | 984.77 | 967.47 | 1101.31 | 500.6443 | 641.661 | 499.8971 | 525.1565 | 496.594 | 541.6371 | 496.5188 | 541.5961 | 496.4812 | 520.7365 | 496.6316 | 520.8081
2021-12-12 02:00 | 427.3328 | 527.2283 | 429.27 | 529.89 | 428.08 | 527.57 | 428.099 | 528.1311 | 938.84 | 938.84 | 988.39 | 988.39 | 974.2 | 1108.82 | 497.8741 | 638.1067 | 496.7865 | 527.0479 | 492.6362 | 544.1476 | 492.2267 | 543.6955 | 492.4501 | 523.0322 | 492.5989 | 523.1902
2021-12-12 02:30 | 427.1423 | 527.1777 | 428.88 | 529.15 | 427.53 | 527.22 | 427.8359 | 528.0703 | 938.27 | 938.27 | 988.25 | 988.25 | 973.1 | 1107.51 | 495.4832 | 635.0415 | 494.9496 | 526.3386 | 490.9075 | 542.546 | 490.7961 | 542.4229 | 490.9818 | 521.7407 | 490.7961 | 521.5433
2021-12-12 03:00 | 426.2349 | 526.0426 | 428.51 | 528.72 | 427.11 | 526.7 | 426.8454 | 526.8452 | 937.18 | 937.18 | 986.97 | 986.97 | 975.75 | 1110.4 | 495.4832 | 635.0414 | 494.5139 | 525.8752 | 492.5365 | 543.906 | 492.5365 | 543.906 | 492.5365 | 523.0094 | 492.4992 | 522.9697
2021-12-12 03:30 | 426.8467 | 526.7718 | 428.9 | 529.26 | 427.31 | 526.86 | 427.6519 | 527.7134 | 938.5 | 938.5 | 987.87 | 987.87 | 982.86 | 1118.2 | 497.4128 | 637.515 | 496.7272 | 527.6058 | 494.6764 | 545.7883 | 494.4896 | 545.5822 | 494.7138 | 524.9025 | 494.4895 | 524.6646
2021-12-12 04:00 | 426.3826 | 526.3558 | 428.2 | 528.24 | 426.81 | 526.35 | 427.4329 | 527.6746 | 937.68 | 937.68 | 987.11 | 987.11 | 982.19 | 1117.33 | 496.1931 | 635.9516 | 495.552 | 526.3575 | 494.7778 | 545.6833 | 494.5907 | 545.4771 | 494.7404 | 524.742 | 494.6655 | 524.6627
2021-12-12 04:30 | 426.0229 | 525.7823 | 428.85 | 529.16 | 427.42 | 527.08 | 427.6261 | 527.8101 | 937.53 | 937.53 | 987.51 | 987.51 | 983.99 | 1119.34 | 497.6026 | 637.7814 | 496.5673 | 526.1968 | 495.9633 | 546.7747 | 495.6636 | 546.4442 | 496.0008 | 525.8906 | 495.7385 | 525.6125
2021-12-12 05:00 | 428.3029 | 528.8359 | 430.37 | 530.83 | 428.84 | 529.13 | 429.1434 | 529.8837 | 939.51 | 939.51 | 990.36 | 990.36 | 985.15 | 1120.57 | 498.2665 | 638.6328 | 497.8823 | 526.9722 | 498.1328 | 548.3941 | 497.9068 | 548.1453 | 498.0576 | 527.3989 | 498.1328 | 527.4786
2021-12-12 05:30 | 426.2658 | 526.2673 | 428.39 | 528.33 | 426.98 | 526.89 | 427.0848 | 527.3377 | 940.4 | 940.4 | 990.7 | 990.7 | 980.59 | 1120.35 | 493.5336 | 632.541 | 492.7664 | 526.3765 | 493.9156 | 547.5783 | 493.8782 | 547.537 | 493.9529 | 526.6949 | 493.6685 | 526.3276
2021-12-12 06:00 | 419.6295 | 517.6105 | 422.46 | 521.7 | 421.02 | 518.8 | 420.8162 | 519.1186 | 936.89 | 936.89 | 986.61 | 986.61 | 969.09 | 1114.43 | 486.5308 | 623.5832 | 485.668 | 526.0266 | 486.4774 | 545.2033 | 486.4039 | 545.1209 | 486.3672 | 524.1579 | 486.4039 | 524.1974
2021-12-12 06:30 | 414.7354 | 511.0385 | 416.66 | 514.78 | 415.33 | 511.38 | 415.6063 | 512.149 | 934.91 | 934.91 | 983.32 | 983.32 | 954.56 | 1105.69 | 482.8871 | 618.9093 | 482.1008 | 527.6437 | 476.108 | 540.1163 | 475.8556 | 539.83 | 476.108 | 519.2183 | 475.9638 | 519.1002
2021-12-12 07:00 | 409.3463 | 504.7113 | 410.86 | 507.6 | 409.28 | 504.38 | 409.5543 | 505.017 | 932.08 | 932.08 | 980.26 | 980.26 | 935.84 | 1092.39 | 470.6031 | 603.1561 | 469.4911 | 527.0668 | 463.4537 | 533.985 | 463.0327 | 533.5233 | 463.173 | 512.8624 | 463.173 | 512.7884
2021-12-12 07:30 | 401.3786 | 494.3744 | 403.25 | 498.28 | 401.88 | 494.7 | 401.7846 | 494.9532 | 926.24 | 926.24 | 973.68 | 973.68 | 914.37 | 1075.94 | 455.9747 | 584.3973 | 455.2205 | 525.0998 | 449.9014 | 526.8044 | 449.5942 | 526.4447 | 449.6624 | 505.6223 | 449.6966 | 505.6607
2021-12-12 08:00 | 397.1646 | 489.612 | 399.02 | 493.07 | 397.54 | 489.82 | 398.142 | 490.8511 | 924.61 | 924.61 | 971.29 | 971.29 | 902.22 | 1069.74 | 447.6032 | 573.66 | 446.8085 | 526.3576 | 440.8747 | 523.4558 | 440.5739 | 523.0987 | 440.4402 | 502.1551 | 440.6407 | 502.3837
2021-12-12 08:30 | 388.219 | 478.5864 | 389.64 | 481.34 | 388.89 | 479.19 | 389.0392 | 479.5976 | 919.06 | 919.06 | 964.71 | 964.71 | 883.76 | 1056.86 | 432.6876 | 554.5316 | 432.4309 | 522.5684 | 426.926 | 516.1923 | 426.5591 | 515.9572 | 426.6562 | 495.2213 | 426.6991 | 495.334
2021-12-12 09:00 | 383.2499 | 472.7723 | 384.6 | 475.14 | 383.66 | 473.21 | 383.5864 | 473.1873 | 912.72 | 912.72 | 957.39 | 957.39 | 862.58 | 1039.63 | 420.3829 | 538.7519 | 419.2076 | 514.7581 | 414.4056 | 509.3388 | 413.9952 | 508.8344 | 413.9005 | 488.0446 | 413.9637 | 488.119
2021-12-12 09:30 | 374.8831 | 462.2258 | 376.62 | 465.05 | 375.69 | 463.19 | 375.6006 | 463.1432 | 915.22 | 915.22 | 960.32 | 960.32 | 851.52 | 1033.86 | 411.4982 | 527.356 | 410.6242 | 511.9377 | 405.6924 | 506.3357 | 405.415 | 505.9894 | 405.3842 | 485.2187 | 405.5383 | 485.4031
2021-12-12 10:00 | 365.0948 | 450.1843 | 367.02 | 453.14 | 366.29 | 451.67 | 366.0898 | 451.5237 | 910.23 | 910.23 | 954.78 | 954.78 | 840.5 | 1027.4 | 434.4426 | 556.783 | 433.6139 | 508.2192 | 428.887 | 503.2913 | 428.8545 | 503.2531 | 428.5291 | 482.104 | 428.9846 | 482.6164
2021-12-12 10:30 | 353.4464 | 435.9404 | 355.31 | 438.6 | 354.6 | 437.39 | 354.5669 | 437.3374 | 903.57 | 903.57 | 946.38 | 946.38 | 828.07 | 1017.78 | 456.8785 | 585.5575 | 455.5106 | 503.8547 | 450.6009 | 499.1793 | 450.4637 | 499.0274 | 450.4295 | 478.2779 | 450.6695 | 478.5327
2021-12-12 11:00 | 401.5713 | 495.7917 | 403.34 | 498.14 | 402.76 | 497.24 | 402.7017 | 494.4514 | 901.5 | 901.5 | 944.38 | 944.38 | 818.9 | 1011.31 | 457.914 | 586.8859 | 457.236 | 501.3933 | 451.7039 | 496.0396 | 451.7383 | 496.0182 | 451.5319 | 475.1533 | 451.6007 | 475.2257
2021-12-12 11:30 | 355.0101 | 438.0877 | 357.01 | 440.75 | 356.6 | 440.12 | 356.5967 | 440.0326 | 896.86 | 896.86 | 937.27 | 937.27 | 808.98 | 1003.49 | 434.4953 | 556.852 | 434.1341 | 501.2315 | 428.7145 | 495.7234 | 428.6165 | 495.6101 | 428.5839 | 474.8764 | 428.7145 | 475.0211
2021-12-12 12:00 | 361.2751 | 445.7053 | 362.92 | 448.21 | 362.41 | 447.12 | 362.6338 | 447.4096 | 892.81 | 892.81 | 932.02 | 932.02 | 793.42 | 988.85 | 398.1966 | 510.2967 | 397.4062 | 496.9087 | 392.276 | 491.2679 | 392.0368 | 490.9684 | 391.9472 | 470.1766 | 391.9771 | 470.2124
2021-12-12 12:30 | 371.011 | 457.7427 | 373.03 | 460.78 | 372.85 | 460.04 | 372.5222 | 459.6073 | 894.65 | 894.65 | 936.42 | 936.42 | 788.52 | 982.68 | 389.47 | 499.1306 | 388.7457 | 492.0881 | 383.8456 | 485.0388 | 383.7872 | 485.0958 | 383.6408 | 465.7347 | 383.7287 | 465.8413
2021-12-12 13:00 | 389.1966 | 480.2769 | 391.61 | 483.7 | 391.26 | 482.83 | 391.1137 | 482.6556 | 892.09 | 892.09 | 932.4 | 932.4 | 780.92 | 973.72 | 401.1008 | 514.048 | 400.238 | 490.793 | 396.4368 | 486.9225 | 395.8034 | 486.17 | 395.924 | 465.5825 | 396.2559 | 465.9727
2021-12-12 13:30 | 364.8574 | 450.3488 | 367.06 | 453.51 | 366.72 | 452.65 | 366.9501 | 452.8712 | 886.13 | 886.13 | 925.49 | 925.49 | 773.28 | 964.25 | 410.9789 | 526.7177 | 410.3831 | 487.7366 | 406.6026 | 484.0185 | 406.2618 | 483.6127 | 406.2308 | 462.8889 | 406.2928 | 462.9596
2021-12-12 14:00 | 334.5576 | 412.5891 | 336.13 | 415.29 | 335.02 | 413.14 | 334.9294 | 413.0942 | 883.87 | 883.87 | 920.88 | 920.88 | 773.64 | 964.05 | 444.2071 | 569.3307 | 444.175 | 490.5999 | 438.3653 | 484.9167 | 437.764 | 484.2516 | 438.098 | 463.9278 | 438.2984 | 464.14
2021-12-12 14:30 | 377.6971 | 466.2393 | 379.44 | 468.84 | 378.53 | 467.14 | 378.5453 | 467.3087 | 877.62 | 877.62 | 914.67 | 914.67 | 779.91 | 966.23 | 416.3918 | 533.6603 | 415.2347 | 481.5996 | 411.5165 | 477.9932 | 411.611 | 478.1453 | 411.548 | 457.4385 | 411.6109 | 457.4511
2021-12-12 15:00 | 364.9505 | 450.4211 | 366.93 | 453.37 | 365.82 | 451.41 | 365.7772 | 451.4536 | 873.92 | 873.92 | 910.34 | 910.34 | 781.38 | 964.35 | 467.3266 | 598.9583 | 466.8864 | 483.9178 | 463.4137 | 481.0565 | 463.4841 | 481.0416 | 460.2336 | 460.2336 | 460.2685 | 460.2685
2021-12-12 15:30 | 367.5198 | 453.662 | 369.69 | 456.66 | 368.82 | 455.12 | 368.5981 | 455.0597 | 871.56 | 871.56 | 906.96 | 906.96 | 775.72 | 952.98 | 536.1304 | 687.2119 | 484.576 | 484.576 | 482.7826 | 482.7826 | 483.0767 | 483.0767 | 462.3913 | 462.3913 | 462.269 | 462.269
2021-12-12 16:00 | 371.2323 | 458.3317 | 373.62 | 461.24 | 372.79 | 459.9 | 372.9628 | 460.4578 | 875.9 | 875.9 | 912.34 | 912.34 | 790 | 961.46 | 545.4899 | 699.1948 | 486.3114 | 486.3114 | 483.3414 | 483.3414 | 483.7947 | 483.7947 | 462.96 | 462.96 | 462.8189 | 462.8189
2021-12-12 16:30 | 353.483 | 436.461 | 355.33 | 438 | 354.42 | 437.37 | 354.5212 | 437.7623 | 876.52 | 876.52 | 914.45 | 914.45 | 800.48 | 965.83 | 564.3947 | 723.4376 | 485.6735 | 485.6735 | 483.4529 | 483.4529 | 483.9695 | 483.9695 | 463.3999 | 463.3999 | 463.2414 | 463.2414
2021-12-12 17:00 | 354.654 | 437.9201 | 356.98 | 439.44 | 356.09 | 439.44 | 356.2952 | 439.9562 | 877.13 | 877.13 | 915.03 | 915.03 | 812.47 | 971.4 | 554.7999 | 711.1341 | 486.1945 | 486.1945 | 483.8463 | 483.8463 | 484.5355 | 484.5355 | 464.0533 | 464.0533 | 464.0533 | 464.0533
2021-12-12 17:30 | 406.9449 | 502.6059 | 408.79 | 502.9 | 408.17 | 503.82 | 408.3301 | 475.4682 | 877.76 | 877.76 | 916.87 | 916.87 | 826.72 | 978.82 | 596.0972 | 731.0995 | 490.8811 | 490.8811 | 488.1941 | 488.1941 | 488.8278 | 488.8278 | 468.1085 | 468.1085 | 468.0728 | 468.0728
2021-12-12 18:00 | 416.8099 | 514.4788 | 418.81 | 515.26 | 417.7 | 514.98 | 417.837 | 479.2027 | 877.61 | 877.61 | 916.08 | 916.08 | 842.78 | 988.7 | 606.6983 | 731.3123 | 492.4091 | 492.4091 | 490.9973 | 490.9973 | 491.4833 | 491.4833 | 470.8586 | 470.8586 | 470.9373 | 470.9373
2021-12-12 18:30 | 430.8309 | 532.0543 | 432.13 | 530.87 | 431.46 | 532.4 | 431.758 | 480.1289 | 879.77 | 879.77 | 918.7 | 918.7 | 854.88 | 994.2 | 601.4922 | 730.7802 | 495.0792 | 495.0792 | 493.2969 | 493.2969 | 493.861 | 493.861 | 473.2931 | 473.2931 | 473.3651 | 473.3651
2021-12-12 19:00 | 426.7487 | 527.2092 | 428.93 | 525.54 | 427.98 | 528.47 | 428.2522 | 483.0327 | 880.19 | 880.19 | 919.56 | 919.56 | 865.2 | 997.91 | 627.9725 | 730.2083 | 498.6301 | 498.6301 | 496.666 | 496.666 | 497.8033 | 497.8033 | 477.0645 | 477.0645 | 477.0645 | 477.0645
2021-12-12 19:30 | 381.4823 | 471.1937 | 383.39 | 467.39 | 382.39 | 472.31 | 382.4882 | 472.4286 | 883.51 | 883.51 | 923.34 | 923.34 | 885.23 | 1012.73 | 644.1663 | 731.2059 | 504.162 | 504.162 | 501.8485 | 501.8485 | 502.4992 | 502.4992 | 481.8749 | 481.8749 | 481.7648 | 481.7648
2021-12-12 20:00 | 415.0297 | 512.7112 | 416.75 | 509.83 | 415.61 | 513.22 | 416.2574 | 491.6719 | 889.89 | 889.89 | 931.83 | 931.83 | 891.33 | 1018.68 | 537.3523 | 688.7401 | 507.5985 | 507.5985 | 505.9371 | 505.9371 | 506.7856 | 506.7856 | 485.7714 | 485.7714 | 485.9934 | 485.9934
2021-12-12 20:30 | 391.6875 | 483.7204 | 393.09 | 480.92 | 391.51 | 483.2 | 392.3988 | 484.6242 | 896.11 | 896.11 | 938.66 | 938.66 | 899.72 | 1027.96 | 583.9523 | 734.2388 | 513.2062 | 513.2062 | 510.3105 | 510.3105 | 510.7763 | 510.7763 | 490.2893 | 490.2893 | 490.0659 | 490.0659
2021-12-12 21:00 | 397.868 | 490.9776 | 399.58 | 490.44 | 397.74 | 490.33 | 398.1035 | 491.2812 | 905.94 | 905.94 | 950.18 | 950.18 | 910.11 | 1039.64 | 531.1559 | 680.7674 | 518.8199 | 518.8199 | 515.3363 | 515.3363 | 515.5699 | 515.5699 | 494.6143 | 494.6143 | 494.6891 | 494.6891
2021-12-12 21:30 | 397.8455 | 491.1023 | 397.93 | 489.52 | 397.45 | 489.95 | 398.7457 | 492.2363 | 909.64 | 909.64 | 954.01 | 954.01 | 910.37 | 1039.64 | 506.5306 | 649.21 | 505.9202 | 523.5854 | 501.3012 | 518.8051 | 501.7188 | 519.2372 | 498.3185 | 498.3185 | 498.5037 | 498.5037
2021-12-12 22:00 | 398.4673 | 491.4658 | 401.02 | 494.06 | 400.24 | 493.07 | 399.9475 | 493.3218 | 912.88 | 912.88 | 957.84 | 957.84 | 915.56 | 1045.3 | 469.2581 | 601.433 | 468.912 | 525.1093 | 465.42 | 522.6517 | 465.2792 | 522.4936 | 465.1736 | 501.5237 | 464.9977 | 501.334
2021-12-12 22:30 | 402.1976 | 496.0223 | 404.86 | 499.12 | 404.03 | 497.59 | 404.3362 | 498.6753 | 915.74 | 915.74 | 962.22 | 962.22 | 918.99 | 1049.05 | 484.7113 | 621.2277 | 484.0052 | 525.043 | 480.4976 | 525.7313 | 480.4977 | 525.8108 | 480.4976 | 504.9428 | 480.3887 | 504.8283
2021-12-12 23:00 | 406.7613 | 501.8362 | 408.83 | 504.07 | 407.94 | 502.54 | 408.1853 | 503.5931 | 915.92 | 915.92 | 962.09 | 962.09 | 921.15 | 1051.29 | 476.1924 | 610.3259 | 475.344 | 524.4946 | 471.8214 | 527.4709 | 471.4642 | 527.0717 | 471.6427 | 506.433 | 471.6427 | 506.433
2021-12-12 23:30 | 410.2972 | 506.5753 | 412.6 | 508.19 | 411.64 | 507.79 | 411.6727 | 508.3817 | 917.28 | 917.28 | 963.94 | 963.94 | 924.68 | 1055.01 | 478.0163 | 612.6656 | 476.9562 | 523.3597 | 473.6582 | 528.6472 | 473.9095 | 528.9278 | 473.766 | 507.9478 | 473.8018 | 507.9863
2021-12-13 | 414.6693 | 511.5639 | 416.62 | 513.86 | 415.6 | 511.9 | 415.7287 | 512.8993 | 921.14 | 921.14 | 968.18 | 968.18 | 929.97 | 1060.86 | 481.7241 | 617.5306 | 480.7192 | 524.7593 | 477.1686 | 531.7468 | 477.1325 | 531.7067 | 477.1686 | 510.8827 | 477.0603 | 510.7668
2021-12-13 00:30 | 416.7643 | 513.8118 | 417.88 | 515.76 | 416.89 | 513.23 | 417.468 | 514.746 | 923.5 | 923.5 | 970.13 | 970.13 | 933.11 | 1064.24 | 484.791 | 621.3295 | 483.4665 | 524.7877 | 478.4608 | 532.2883 | 478.1705 | 531.9652 | 478.3156 | 511.3279 | 478.243 | 511.2502
2021-12-13 01:00 | 418.2993 | 515.4273 | 420.37 | 519.06 | 418.9 | 515.26 | 419.0101 | 516.3772 | 925.66 | 925.66 | 973.16 | 973.16 | 936.92 | 1068.43 | 487.6162 | 624.9752 | 486.6972 | 525.8847 | 481.157 | 534.5877 | 481.084 | 534.5067 | 480.9746 | 513.5605 | 481.0111 | 513.5995
2021-12-13 01:30 | 418.228 | 514.924 | 421.37 | 520.43 | 419.89 | 516.26 | 419.8895 | 517.0328 | 927.61 | 927.61 | 975.03 | 975.03 | 937.93 | 1069.62 | 489.0689 | 626.815 | 488.0078 | 526.2063 | 482.5963 | 535.8631 | 482.377 | 535.6196 | 482.4866 | 514.8929 | 482.4135 | 514.8149
2021-12-13 02:00 | 420.5347 | 517.3542 | 422.31 | 521.72 | 420.94 | 516.93 | 421.2801 | 518.364 | 928.41 | 928.41 | 976.24 | 976.24 | 937.01 | 1068.58 | 491.2127 | 629.5868 | 489.6543 | 525.9603 | 484.231 | 537.0816 | 483.9742 | 536.7968 | 484.0476 | 516.0391 | 484.0476 | 516.0391
2021-12-13 02:30 | 421.5688 | 518.3598 | 423.71 | 523.49 | 422.5 | 518.61 | 422.6181 | 519.6003 | 930.72 | 930.72 | 978.59 | 978.59 | 936.62 | 1067.99 | 489.0848 | 626.8367 | 489.208 | 525.7901 | 483.3596 | 536.2062 | 483.2863 | 536.1249 | 483.1396 | 515.1505 | 483.1396 | 515.1505
2021-12-13 03:00 | 422.6675 | 518.9003 | 424.93 | 524.96 | 423.43 | 518.88 | 423.5613 | 520.1101 | 931.52 | 931.52 | 980.42 | 980.42 | 941.73 | 1073.67 | 491.9312 | 630.4859 | 490.899 | 526.2157 | 485.0058 | 537.6227 | 484.8588 | 537.4597 | 485.0425 | 516.8225 | 484.675 | 516.4308
2021-12-13 03:30 | 424.2511 | 520.2451 | 426.64 | 526.99 | 424.92 | 520.06 | 424.8131 | 521.0456 | 933.45 | 933.45 | 982.32 | 982.32 | 945.4 | 1077.7 | 494.0527 | 633.2287 | 493.1234 | 526.9061 | 487.3763 | 539.7527 | 486.9338 | 539.2626 | 487.0444 | 518.5222 | 486.86 | 518.326
2021-12-13 04:00 | 420.3908 | 514.6206 | 422.4 | 521.54 | 421.01 | 514.16 | 421.6896 | 516.0809 | 933.13 | 933.13 | 982.33 | 982.33 | 945.31 | 1077.44 | 494.5623 | 633.7465 | 493.409 | 525.9888 | 487.7329 | 539.7891 | 487.3263 | 539.3391 | 487.4002 | 518.589 | 487.2524 | 518.4317
2021-12-13 04:30 | 423.5107 | 518.2368 | 424.56 | 524.34 | 423.71 | 517 | 424.1765 | 518.8845 | 933.3 | 933.3 | 983.12 | 983.12 | 947.33 | 1079.57 | 494.524 | 633.8347 | 494.079 | 525.0336 | 488.9871 | 540.6879 | 488.8758 | 540.5648 | 488.8387 | 519.6935 | 488.7197 | 519.5285
2021-12-13 05:00 | 421.5323 | 514.0451 | 423.71 | 522.9 | 422.4 | 513.72 | 422.968 | 515.8765 | 932.68 | 932.68 | 981.91 | 981.91 | 947.65 | 1079.85 | 495.9214 | 635.4893 | 494.3813 | 525.2038 | 488.9051 | 540.5531 | 488.7567 | 540.389 | 488.7938 | 519.6074 | 488.46 | 519.2525
2021-12-13 05:30 | 411.5039 | 503.6884 | 413.97 | 511.21 | 412.7 | 503.67 | 412.8 | 505.4097 | 926.29 | 926.29 | 975.44 | 975.44 | 938.46 | 1074.48 | 487.2074 | 624.3383 | 485.9572 | 522.5181 | 481.4215 | 536.6489 | 481.2017 | 536.4037 | 481.1106 | 515.617 | 481.0739 | 515.5777
2021-12-13 06:00 | 400.6807 | 488.4441 | 402.51 | 496.79 | 401.61 | 487.91 | 401.7569 | 489.8776 | 922.91 | 922.91 | 970.45 | 970.45 | 927.81 | 1069.49 | 473.0388 | 606.2596 | 471.9459 | 522.3951 | 467.2242 | 528.8362 | 466.9287 | 528.4736 | 466.9751 | 507.8448 | 467.0107 | 507.8835
2021-12-13 06:30 | 392.0739 | 476.4234 | 393.39 | 484.86 | 391.75 | 474.5 | 392.5719 | 477.2995 | 917.82 | 917.82 | 964.94 | 964.94 | 906.05 | 1053.11 | 454.1437 | 582.0262 | 453.0278 | 522.8585 | 448.1102 | 517.7431 | 447.6924 | 517.2304 | 447.6665 | 496.5443 | 447.6324 | 496.5065
2021-12-13 07:00 | 378.721 | 460.4688 | 379.84 | 468.22 | 378.67 | 458.97 | 379.2068 | 461.1748 | 910.29 | 910.29 | 955.81 | 955.81 | 872.19 | 1024.12 | 430.6262 | 551.8641 | 429.7241 | 509.3109 | 424.9254 | 503.8515 | 424.2452 | 503.045 | 424.2776 | 482.4299 | 424.2776 | 482.4299
2021-12-13 07:30 | 365.4017 | 445.6791 | 366.97 | 452.7 | 365.47 | 444.73 | 366.7472 | 447.658 | 899.68 | 899.68 | 942.34 | 942.34 | 839.64 | 996.94 | 515.8987 | 661.2473 | 494.8491 | 494.8491 | 491.8108 | 491.8108 | 491.6986 | 491.6986 | 471.1882 | 471.1882 | 471.0089 | 471.0089
2021-12-13 08:00 | 357.9916 | 435.0122 | 360.05 | 443.41 | 358.83 | 434.89 | 359.0223 | 436.5355 | 885 | 885 | 923.58 | 923.58 | 828.26 | 992.07 | 426.2484 | 546.2504 | 426.8733 | 493.5581 | 435.29 | 491.5388 | 434.862 | 491.0554 | 434.7961 | 470.1473 | 434.7632 | 470.1117
2021-12-13 08:30 | 351.669 | 427.8321 | 353.12 | 434.88 | 352.08 | 427.58 | 352.4327 | 429.065 | 873.29 | 873.29 | 909.45 | 909.45 | 810.67 | 979.78 | 432.2117 | 553.8981 | 431.4305 | 488.6829 | 421.0709 | 486.1317 | 420.3364 | 485.2837 | 420.3364 | 464.5126 | 420.4322 | 464.6186
2021-12-13 09:00 | 350.3301 | 424.7863 | 351.54 | 432.01 | 350.69 | 424.18 | 351.4633 | 426.2085 | 858.22 | 858.22 | 891.3 | 891.3 | 797.52 | 972.2 | 519.2626 | 665.5612 | 484.5178 | 484.5178 | 482.6525 | 482.6525 | 481.9717 | 481.9717 | 460.9976 | 460.9976 | 461.2274 | 461.2274
2021-12-13 09:30 | 370.8628 | 451.1259 | 372.75 | 458.5 | 371.96 | 451.73 | 372.0064 | 452.6914 | 841.66 | 841.66 | 870.98 | 870.98 | 780.97 | 960.33 | 515.726 | 661.0275 | 477.179 | 477.179 | 476.873 | 476.873 | 477.1268 | 477.1268 | 456.3113 | 456.3113 | 456.2766 | 456.2766
2021-12-13 10:00 | 338.8068 | 410.498 | 340.36 | 417.9 | 339.43 | 410.5 | 339.7006 | 411.6792 | 840.7 | 840.7 | 870.84 | 870.84 | 776.93 | 961.96 | 445.2708 | 570.672 | 444.4577 | 479.1587 | 455.2825 | 477.388 | 455.7654 | 477.8943 | 455.9033 | 457.1599 | 455.5929 | 456.8487
2021-12-13 10:30 | 313.3782 | 378.3753 | 314.38 | 385.57 | 313.44 | 377.78 | 314.0325 | 379.3782 | 834.48 | 834.48 | 862.3 | 862.3 | 764.16 | 953.26 | 417.5671 | 535.1412 | 417.0391 | 474.6175 | 421.6972 | 472.3224 | 422.1123 | 472.7875 | 421.9207 | 451.6891 | 422.1123 | 451.8943
2021-12-13 11:00 | 409.2223 | 500.1264 | 410.74 | 505.99 | 409.76 | 500.37 | 410.4532 | 460.6002 | 835.32 | 835.32 | 863.78 | 863.78 | 751.7 | 938.95 | 388.7332 | 498.1602 | 387.8609 | 469.5761 | 385.1044 | 468.1409 | 385.4658 | 468.4958 | 385.4366 | 447.581 | 385.4074 | 447.5471
2021-12-13 11:30 | 403.2053 | 492.4559 | 404.43 | 498.16 | 403.63 | 492.12 | 404.3356 | 461.4052 | 836.97 | 836.97 | 865.76 | 865.76 | 741.73 | 926.81 | 385.8141 | 494.4164 | 384.8009 | 467.4814 | 389.3326 | 466.4528 | 389.3327 | 466.4529 | 389.2736 | 445.5207 | 389.3327 | 445.5883
2021-12-13 12:00 | 343.8193 | 417.5926 | 344.68 | 424.29 | 344.26 | 416.74 | 344.9503 | 419.3719 | 832.34 | 832.34 | 860.74 | 860.74 | 729.17 | 911.32 | 408.5383 | 523.5645 | 408.3298 | 461.6414 | 414.6672 | 460.5168 | 414.9829 | 460.8673 | 415.0144 | 440.0842 | 415.0775 | 440.1511
2021-12-13 12:30 | 355.1012 | 431.5107 | 356.44 | 439.04 | 356.47 | 430.93 | 357.2688 | 434.4122 | 833.77 | 833.77 | 862.75 | 862.75 | 719.31 | 898.84 | 377.5775 | 483.8551 | 376.8815 | 457.5444 | 376.093 | 457.5667 | 376.6374 | 458.229 | 376.4942 | 437.236 | 376.6088 | 437.369
2021-12-13 13:00 | 364.4688 | 443.1037 | 365.79 | 449.57 | 366.4 | 442.39 | 367.302 | 446.9868 | 831.29 | 831.29 | 858.3 | 858.3 | 722.26 | 901.04 | 357.4583 | 458.049 | 358.0979 | 458.8687 | 362.141 | 449.6139 | 362.1961 | 448.8708 | 362.1961 | 437.831 | 362.3062 | 437.9932
2021-12-13 13:30 | 323.6285 | 392.1168 | 324.43 | 399.68 | 325.31 | 392.04 | 325.8673 | 395.1694 | 827.8 | 827.8 | 854.2 | 854.2 | 714.57 | 890.21 | 361.3536 | 463.0466 | 360.368 | 450.4326 | 389.8727 | 450.3996 | 389.992 | 450.5373 | 390.0516 | 429.8561 | 390.1411 | 429.9547
2021-12-13 14:00 | 347.2378 | 423.1755 | 348.3 | 428.7 | 348.29 | 422.12 | 348.9839 | 425.4272 | 829.19 | 829.19 | 855.48 | 855.48 | 743.43 | 923.26 | 338.3402 | 433.4841 | 337.7812 | 432.768 | 335.077 | 414.8843 | 333.5355 | 412.132 | 333.5103 | 410.9435 | 333.485 | 442.9342
2021-12-13 14:30 | 361.1862 | 442.8207 | 362.38 | 446.8 | 363.19 | 443.67 | 363.8615 | 446.3151 | 827.64 | 827.64 | 853.03 | 853.03 | 732.96 | 913.27 | 380.323 | 487.3707 | 379.145 | 459.5653 | 375.3156 | 457.5619 | 374.0956 | 456.0746 | 374.0105 | 435.0684 | 374.0956 | 435.1674
2021-12-13 15:00 | 332.6626 | 408.3982 | 334.55 | 411.34 | 335.09 | 409.47 | 335.5388 | 412.0687 | 832.56 | 832.56 | 859.44 | 859.44 | 738.88 | 920.45 | 371.2273 | 475.6755 | 370.396 | 460.4895 | 372.0449 | 458.5158 | 370.9743 | 457.1964 | 370.9743 | 436.3247 | 370.9743 | 436.3247
2021-12-13 15:30 | 334.7662 | 409.3511 | 336.5 | 412.4 | 337.07 | 409.24 | 337.1276 | 412.5875 | 831.49 | 831.49 | 859.84 | 859.84 | 742.95 | 920.1 | 393.1461 | 503.7951 | 393.5755 | 455.6926 | 392.0736 | 454.9083 | 391.5084 | 454.2524 | 391.5679 | 433.4476 | 391.5381 | 433.4147
2021-12-13 16:00 | 325.435 | 395.7069 | 326.74 | 400.46 | 327.2 | 394.13 | 327.9674 | 399.0068 | 836.06 | 836.06 | 864.59 | 864.59 | 760.31 | 932.13 | 345.3258 | 442.4165 | 344.8539 | 441.8455 | 343.2897 | 425.638 | 343.0557 | 424.519 | 343.1098 | 423.5486 | 343.0557 | 438.8027
2021-12-13 16:30 | 326.3443 | 395.3712 | 327.26 | 400.37 | 326.9 | 392.31 | 328.0682 | 397.754 | 835.62 | 835.62 | 864.14 | 864.14 | 758.53 | 924.85 | 352.5916 | 451.7665 | 351.8954 | 450.8746 | 349.4591 | 433.489 | 349.143 | 432.5473 | 349.2552 | 431.8691 | 349.1694 | 440.3349
2021-12-13 17:00 | 392.7235 | 478.9323 | 393.64 | 482.7 | 393.6 | 476.32 | 394.6943 | 462.7721 | 871.28 | 871.28 | 908.83 | 908.83 | 779.91 | 939.77 | 391.9154 | 502.2086 | 391.017 | 465.1643 | 388.45 | 462.5328 | 387.9241 | 461.8718 | 388.0409 | 440.9993 | 388.0409 | 440.933
2021-12-13 17:30 | 413.4636 | 506.6039 | 414.25 | 509.09 | 414.83 | 505.45 | 415.8995 | 464.5649 | 895 | 895 | 936.5 | 936.5 | 775.78 | 926.1 | 435.3365 | 557.9055 | 434.4324 | 461.6375 | 432.175 | 459.56 | 431.8735 | 459.1423 | 431.9389 | 438.4739 | 431.9063 | 438.4406
2021-12-13 18:00 | 345.4404 | 423.2271 | 346.65 | 424.9 | 346.79 | 421.9 | 347.6405 | 426.0517 | 908.61 | 908.61 | 953.25 | 953.25 | 793.9 | 938 | 405.4781 | 519.6074 | 405.0694 | 467.0094 | 403.0171 | 464.7587 | 402.5003 | 464.3029 | 402.4298 | 443.2307 | 402.5307 | 443.3981
2021-12-13 18:30 | 533.754 | 658.233 | 535.26 | 658.79 | 535.2 | 658.7 | 498.3661 | 498.3661 | 914.72 | 914.72 | 959.79 | 959.79 | 850.53 | 989.98 | 423.8387 | 543.1856 | 423.0332 | 489.632 | 441.0793 | 488.3429 | 442.1487 | 489.5269 | 442.1487 | 468.6516 | 442.416 | 468.935
2021-12-13 19:00 | 489.7997 | 604.5489 | 491.67 | 604.03 | 491.28 | 605.33 | 492.9125 | 508.1684 | 920.68 | 920.68 | 965.62 | 965.62 | 914.7 | 1051.49 | 528.6898 | 677.629 | 516.0248 | 516.0248 | 512.7481 | 512.7481 | 513.1746 | 513.1746 | 492.3058 | 492.3058 | 492.4546 | 492.4546
2021-12-13 19:30 | 500.1436 | 617.5629 | 502.19 | 616.94 | 501.95 | 618.94 | 503.2245 | 512.9601 | 922.46 | 922.46 | 968.01 | 968.01 | 922.77 | 1053.43 | 522.5363 | 669.7374 | 518.3489 | 518.3489 | 514.9868 | 514.9868 | 515.8443 | 515.8443 | 494.8067 | 494.8067 | 494.9244 | 494.9244
2021-12-13 20:00 | 407.7432 | 503.5701 | 408.89 | 498.76 | 407.7 | 503.04 | 408.8305 | 504.9214 | 917.58 | 917.58 | 963.15 | 963.15 | 926.41 | 1056.73 | 496.1006 | 635.8359 | 495.4283 | 519.7328 | 491.6315 | 516.747 | 492.3008 | 517.4897 | 492.2636 | 496.5403 | 492.0793 | 496.3902
2021-12-13 20:30 | 405.1838 | 500.3774 | 407.14 | 498.09 | 406.48 | 501.36 | 407.0477 | 502.632 | 917.97 | 917.97 | 965.07 | 965.07 | 926.45 | 1056.63 | 464.3875 | 595.1644 | 462.4247 | 520.3679 | 458.3284 | 516.3817 | 458.7461 | 516.8524 | 458.7113 | 496.0352 | 458.9202 | 496.2611
2021-12-13 21:00 | 405.5081 | 500.8282 | 407.63 | 498.74 | 406.69 | 501.87 | 407.4266 | 503.1977 | 917.77 | 917.77 | 964.16 | 964.16 | 926.84 | 1056.86 | 465.7795 | 596.8422 | 462.3857 | 519.2459 | 457.6552 | 515.311 | 458.448 | 516.2555 | 458.4131 | 495.485 | 458.2483 | 495.2615
2021-12-13 21:30 | 412.0527 | 508.8594 | 413.39 | 506.73 | 412.33 | 508.71 | 413.19 | 510.2639 | 921.44 | 921.44 | 967.81 | 967.81 | 932.14 | 1062.73 | 515.2119 | 660.3459 | 514.3994 | 520.8915 | 506.1884 | 516.0611 | 506.9201 | 516.8838 | 496.2012 | 496.2012 | 496.2389 | 496.2389
2021-12-13 22:00 | 415.7845 | 513.5375 | 417.52 | 510.68 | 415.82 | 513.43 | 416.4151 | 514.3243 | 924.29 | 924.29 | 971.67 | 971.67 | 935.82 | 1066.96 | 475.8012 | 609.8255 | 474.9849 | 522.7355 | 471.7239 | 520.1434 | 472.1533 | 520.6168 | 472.1533 | 499.8043 | 472.1891 | 499.8422
2021-12-13 22:30 | 415.5045 | 513.3656 | 416.66 | 510.8 | 416.01 | 513.71 | 416.5638 | 514.6788 | 922.41 | 922.41 | 969.95 | 969.95 | 937.14 | 1068.37 | 545.8994 | 699.698 | 522.3951 | 522.3951 | 524.6448 | 524.6448 | 525.1619 | 525.1619 | 504.2946 | 504.2946 | 504.2183 | 504.2183
2021-12-13 23:00 | 415.494 | 513.3342 | 417.78 | 512.59 | 417.11 | 515.12 | 417.3254 | 515.5866 | 925.05 | 925.05 | 972.55 | 972.55 | 939.57 | 1071.06 | 549.6196 | 704.4882 | 523.7664 | 523.7664 | 525.8906 | 525.8906 | 526.4482 | 526.4482 | 505.6328 | 505.6328 | 505.5181 | 505.5181
2021-12-13 23:30 | 416.8684 | 515.0066 | 418.77 | 513.02 | 417.85 | 516.21 | 418.4272 | 516.9324 | 923.96 | 923.96 | 971.58 | 971.58 | 938.98 | 1070.35 | 511.9649 | 656.1805 | 510.8837 | 522.7734 | 506.2689 | 525.2087 | 506.6913 | 525.6469 | 504.906 | 504.906 | 505.0206 | 505.0206
2021-12-14 | 416.5936 | 514.6614 | 418.07 | 513.56 | 417.27 | 515.23 | 417.7852 | 516.1335 | 924.65 | 924.65 | 972.76 | 972.76 | 939.94 | 1071.44 | 498.2184 | 638.5735 | 497.364 | 522.9625 | 493.9485 | 525.6915 | 494.8094 | 526.4482 | 494.7719 | 505.7093 | 494.8094 | 505.6328
2021-12-14 00:30 | 418.0146 | 516.4006 | 420.98 | 516.89 | 419.84 | 518.53 | 419.9725 | 518.8252 | 926.89 | 926.89 | 974.84 | 974.84 | 942.36 | 1074.22 | 484.0208 | 620.343 | 483.5408 | 524.0594 | 480.7922 | 527.6807 | 481.5557 | 528.4788 | 481.6284 | 507.7374 | 481.6284 | 507.7374
2021-12-14 01:00 | 419.8707 | 518.6812 | 421.36 | 517.83 | 420.24 | 518.94 | 421.0723 | 520.1592 | 929.19 | 929.19 | 977.82 | 977.82 | 945.01 | 1077.13 | 492.6939 | 631.4651 | 491.9674 | 525.062 | 488.0803 | 529.0718 | 488.6336 | 529.6716 | 488.7442 | 508.8842 | 488.6705 | 508.8458
2021-12-14 01:30 | 418.6808 | 517.1912 | 420.48 | 517.19 | 419.44 | 517.91 | 419.8301 | 518.6302 | 930.38 | 930.38 | 979.1 | 979.1 | 943.45 | 1075.48 | 478.9347 | 613.819 | 477.9709 | 525.374 | 473.814 | 529.3064 | 474.4226 | 529.9863 | 474.53 | 509.1908 | 474.351 | 508.9987
2021-12-14 02:00 | 418.2415 | 516.5297 | 419.79 | 516.91 | 418.65 | 516.73 | 419.1325 | 517.6384 | 928.07 | 928.07 | 975.81 | 975.81 | 937.51 | 1068.82 | 476.2288 | 610.4603 | 474.9232 | 522.8017 | 471.0909 | 526.3129 | 471.7709 | 527.0726 | 471.6635 | 506.1573 | 471.771 | 506.2726
2021-12-14 02:30 | 419.3551 | 517.9692 | 421.11 | 518.53 | 419.94 | 518.38 | 420.7363 | 519.6826 | 929.8 | 929.8 | 978.5 | 978.5 | 942.37 | 1074.16 | 476.7214 | 610.982 | 476.3002 | 523.9271 | 472.2437 | 527.455 | 472.781 | 528.0551 | 472.7094 | 507.1523 | 472.8527 | 507.3061
2021-12-14 03:00 | 419.1188 | 517.4526 | 420.83 | 518.52 | 419.66 | 517.72 | 419.7871 | 518.2776 | 931.3 | 931.3 | 980.46 | 980.46 | 944.25 | 1076.16 | 477.5417 | 612.0339 | 477.0165 | 523.9082 | 472.4687 | 527.4642 | 472.8633 | 527.9048 | 472.8992 | 507.1447 | 472.971 | 507.2217
2021-12-14 03:30 | 419.4415 | 517.8628 | 421.32 | 519.19 | 420.45 | 518.69 | 420.8465 | 519.5974 | 935.51 | 935.51 | 984.54 | 984.54 | 944.62 | 1076.57 | 477.8783 | 612.3642 | 477.3956 | 523.6812 | 472.6899 | 527.5183 | 473.552 | 528.4403 | 473.6239 | 507.7534 | 473.3724 | 507.4068
2021-12-14 04:00 | 419.174 | 517.6392 | 421.83 | 519.56 | 421 | 519.44 | 421.4243 | 520.4271 | 933.76 | 933.76 | 982.8 | 982.8 | 943.03 | 1074.72 | 477.2234 | 611.626 | 476.1984 | 522.849 | 470.963 | 525.7352 | 471.5372 | 526.3761 | 471.3578 | 505.4497 | 471.2142 | 505.2957
2021-12-14 04:30 | 419.3853 | 517.9006 | 420.63 | 517.97 | 420.58 | 518.86 | 420.603 | 519.4221 | 931.26 | 931.26 | 979.55 | 979.55 | 943.09 | 1074.69 | 509.9601 | 653.6315 | 509.2317 | 522.1871 | 503.7961 | 527.7086 | 504.3724 | 528.3122 | 504.2187 | 507.5139 | 504.0267 | 507.2434
2021-12-14 05:00 | 419.2844 | 517.9586 | 422.28 | 519.41 | 421.66 | 520.45 | 421.6116 | 520.801 | 933.67 | 933.67 | 982.87 | 982.87 | 942.65 | 1074.19 | 478.7891 | 613.6904 | 477.5333 | 521.4399 | 473.4152 | 527.6114 | 473.6677 | 527.8929 | 473.6316 | 507.1371 | 473.6677 | 507.1758
2021-12-14 05:30 | 416.2401 | 514.2303 | 417.81 | 513.44 | 417.22 | 515.01 | 417.8839 | 516.272 | 932.72 | 932.72 | 981.58 | 981.58 | 936.08 | 1071.87 | 474.465 | 608.0902 | 473.5772 | 520.7307 | 469.4672 | 526.8954 | 469.6821 | 527.1366 | 469.7538 | 506.5222 | 469.6104 | 506.3676
2021-12-14 06:00 | 410.1225 | 506.7472 | 411.91 | 504.94 | 411.84 | 508.75 | 412.0677 | 509.1434 | 924.36 | 924.36 | 972.53 | 972.53 | 924.49 | 1065.81 | 467.398 | 599.0273 | 467.4182 | 521.1089 | 462.9298 | 525.186 | 462.7531 | 524.9856 | 462.7178 | 504.2849 | 462.6118 | 504.1693
2021-12-14 06:30 | 406.704 | 502.3667 | 408.01 | 500.73 | 406.74 | 502.1 | 407.2824 | 503.0739 | 922.29 | 922.29 | 969.48 | 969.48 | 914.03 | 1061.18 | 461.506 | 591.4705 | 460.2637 | 520.1821 | 456.4932 | 523.714 | 456.1447 | 523.3475 | 456.1761 | 502.7392 | 456.1795 | 502.7007
2021-12-14 07:00 | 396.872 | 490.285 | 398.48 | 488.25 | 397.48 | 490.85 | 398.2094 | 491.9312 | 915.05 | 915.05 | 960.57 | 960.57 | 898.48 | 1051.16 | 452.0359 | 579.3257 | 451.5434 | 520.1916 | 447.1496 | 519.888 | 446.9101 | 519.57 | 447.1732 | 499.2551 | 447.0365 | 499.1024
2021-12-14 07:30 | 393.6811 | 486.2813 | 395.2 | 484.18 | 394.13 | 486.5 | 394.7186 | 487.5768 | 916.91 | 916.91 | 962.47 | 962.47 | 889.53 | 1048.83 | 445.9093 | 571.4661 | 444.3292 | 521.2319 | 440.707 | 519.16 | 440.6735 | 519.1205 | 440.8077 | 498.5688 | 440.7742 | 498.5308
2021-12-14 08:00 | 388.588 | 479.6789 | 390.32 | 479.68 | 389.25 | 479.99 | 389.7695 | 481.1599 | 914.61 | 914.61 | 959.86 | 959.86 | 882.15 | 1047.64 | 436.3689 | 559.2303 | 435.7533 | 520.4703 | 433.1836 | 517.7461 | 433.4793 | 518.0995 | 433.5122 | 497.335 | 433.4794 | 497.2974
2021-12-14 08:30 | 386.1859 | 476.9076 | 387.84 | 476.74 | 387.02 | 477.52 | 387.7859 | 478.8922 | 920.41 | 920.41 | 965.43 | 965.43 | 876.8 | 1048.36 | 432.0094 | 553.6114 | 431.0731 | 520.2949 | 428.3033 | 517.3597 | 428.5957 | 517.7129 | 428.6931 | 497.0208 | 428.591 | 496.8326
2021-12-14 09:00 | 383.4656 | 473.6251 | 385.36 | 474.36 | 384.51 | 474.59 | 385.0157 | 475.5208 | 920.77 | 920.77 | 966.04 | 966.04 | 861.8 | 1038.3 | 421.1131 | 539.6635 | 420.1079 | 514.9944 | 418.1536 | 513.076 | 418.4389 | 513.4261 | 418.4706 | 492.6507 | 418.3121 | 492.4641
2021-12-14 09:30 | 374.8345 | 462.8474 | 376.55 | 463.65 | 375.97 | 464.1 | 376.4243 | 464.9041 | 914.39 | 914.39 | 958.38 | 958.38 | 851.77 | 1032.97 | 414.1125 | 530.7109 | 413.1765 | 512.7067 | 426.2802 | 510.4904 | 426.3772 | 510.6066 | 426.5389 | 489.9995 | 426.5712 | 490.0366
2021-12-14 10:00 | 390.1291 | 481.8959 | 391.61 | 483.04 | 391.28 | 483.13 | 391.6526 | 483.7917 | 914.15 | 914.15 | 958.37 | 958.37 | 836.92 | 1021.56 | 403.8867 | 517.5976 | 403.0943 | 506.9277 | 401.1 | 490.4169 | 401.8023 | 494.3523 | 401.8328 | 485.1954 | 401.7718 | 485.1217
2021-12-14 10:30 | 367.5474 | 453.9542 | 369.67 | 456.13 | 368.96 | 455.62 | 369.4528 | 456.3233 | 914.38 | 914.38 | 957.74 | 957.74 | 832.32 | 1021.66 | 403.2111 | 516.7007 | 402.3163 | 507.2344 | 401.4948 | 488.2408 | 401.6772 | 492.7525 | 401.7076 | 484.1032 | 401.7076 | 484.1032
2021-12-14 11:00 | 385.8306 | 476.5047 | 387.77 | 478.28 | 386.76 | 477.54 | 386.8418 | 477.7535 | 905.6 | 905.6 | 948.81 | 948.81 | 821.39 | 1012.98 | 418.6677 | 536.5536 | 417.8717 | 502.8012 | 415.5814 | 500.7489 | 415.9283 | 501.167 | 415.8968 | 480.3387 | 415.8022 | 480.2295
2021-12-14 11:30 | 368.343 | 454.9264 | 370.13 | 457.03 | 369.48 | 456.27 | 369.8656 | 456.8069 | 906.07 | 906.07 | 949.61 | 949.61 | 815.58 | 1007.76 | 409.0531 | 524.2249 | 408.472 | 500.9648 | 421.8232 | 497.9258 | 422.0806 | 498.2296 | 422.145 | 477.6225 | 422.2415 | 477.7318
2021-12-14 12:00 | 422.0878 | 521.4371 | 424.28 | 524.09 | 424.73 | 524.57 | 425.1502 | 500.7828 | 901.33 | 901.33 | 943.84 | 943.84 | 812.11 | 1005.25 | 415.6849 | 532.7294 | 414.8393 | 500.9937 | 400.7531 | 485.2974 | 400.692 | 490.1765 | 400.7225 | 470.9156 | 400.6005 | 470.7722
2021-12-14 12:30 | 384.1823 | 474.4914 | 386.16 | 476.98 | 386.28 | 476.92 | 386.5564 | 477.4414 | 900.18 | 900.18 | 942.59 | 942.59 | 811.6 | 1005.06 | 456.1457 | 584.5945 | 455.0323 | 501.8015 | 445.1417 | 494.241 | 444.4651 | 493.4897 | 444.5666 | 472.8806 | 444.4651 | 472.7365
2021-12-14 13:00 | 385.0154 | 475.2959 | 386.73 | 477.84 | 387.32 | 477.94 | 387.2282 | 478.0524 | 900.33 | 900.33 | 943.03 | 943.03 | 814.2 | 1007.04 | 441.3679 | 565.6669 | 440.7846 | 501.6668 | 456.8336 | 493.1584 | 455.9888 | 492.1847 | 455.9315 | 471.4597 | 455.9888 | 471.4597
2021-12-14 13:30 | 381.8196 | 471.3588 | 383.54 | 473.86 | 383.85 | 473.69 | 384.3023 | 474.4599 | 895.75 | 895.75 | 938.1 | 938.1 | 800.07 | 990.25 | 420.8584 | 539.3649 | 420.0702 | 495.1704 | 392.3378 | 474.263 | 391.7582 | 477.6854 | 391.7283 | 463.0452 | 391.8778 | 463.1866
2021-12-14 14:00 | 427.6466 | 528.1903 | 429.76 | 530.81 | 429.65 | 530.52 | 429.929 | 504.6606 | 908.3 | 908.3 | 951.65 | 951.65 | 817.08 | 1006.3 | 418.799 | 536.7209 | 417.4908 | 501.0998 | 403.5017 | 490.3088 | 402.7686 | 491.0591 | 402.7686 | 470.2597 | 402.7075 | 470.1883
2021-12-14 14:30 | 405.868 | 500.9285 | 408.06 | 504.15 | 408.01 | 503.33 | 408.4665 | 504.1355 | 908.55 | 908.55 | 951.73 | 951.73 | 818.75 | 1004.34 | 448.5159 | 574.8337 | 447.9969 | 498.6593 | 439.3231 | 487.4886 | 438.624 | 486.7886 | 438.7905 | 466.1741 | 438.6906 | 466.0681
2021-12-14 15:00 | 412.3317 | 508.9373 | 414.75 | 512.29 | 414.42 | 511.2 | 415.0374 | 506.0931 | 906.32 | 906.32 | 949.79 | 949.79 | 818.77 | 1000.37 | 499.955 | 640.8004 | 499.0798 | 500.1711 | 488.0323 | 493.1458 | 486.9967 | 492.0994 | 471.7601 | 471.7601 | 471.5453 | 471.5453
2021-12-14 15:30 | 411.4558 | 507.2972 | 413.42 | 510.51 | 413.72 | 509.4 | 414.0483 | 506.4927 | 911.23 | 911.23 | 955 | 955 | 821.82 | 998.61 | 506.9347 | 649.7299 | 498.4272 | 498.4272 | 491.6395 | 491.6395 | 490.7453 | 490.7453 | 470.0769 | 470.0769 | 470.0769 | 470.0769
2021-12-14 16:00 | 454.6195 | 560.4822 | 457.22 | 564.82 | 457.42 | 563.29 | 457.6764 | 507.9435 | 911.11 | 911.11 | 955.86 | 955.86 | 830.85 | 1001.86 | 497.2787 | 637.3704 | 496.3666 | 499.0355 | 488.438 | 488.438 | 488.1041 | 488.1041 | 467.3138 | 467.3138 | 467.4204 | 467.4204
2021-12-14 16:30 | 425.3604 | 523.7407 | 426.79 | 526.98 | 426.48 | 524.22 | 427.3116 | 511.6649 | 914.33 | 914.33 | 958.46 | 958.46 | 856.74 | 1024.98 | 506.1508 | 648.7462 | 503.9475 | 503.9475 | 474.441 | 494.844 | 475.0156 | 495.4432 | 474.6169 | 474.6169 | 474.6403 | 474.6887
2021-12-14 17:00 | 413.4558 | 509.2371 | 415.17 | 512.07 | 414.03 | 509.24 | 414.7124 | 507.7153 | 911.1 | 911.1 | 955.02 | 955.02 | 865.87 | 1027.65 | 478.8046 | 613.631 | 477.487 | 505.1801 | 463.4412 | 496.1835 | 463.8275 | 496.597 | 463.8977 | 475.8372 | 463.9679 | 475.9092
2021-12-14 17:30 | 389.9668 | 480.1891 | 390.73 | 481.38 | 389.98 | 479.21 | 390.6049 | 481.0367 | 914.94 | 914.94 | 960.32 | 960.32 | 878.88 | 1034.63 | 500.7133 | 641.7518 | 500.0157 | 508.9966 | 498.1959 | 499.7099 | 498.7998 | 500.3916 | 479.4522 | 479.4522 | 479.5611 | 479.5611
2021-12-14 18:00 | 434.2562 | 535.8376 | 435.56 | 535.95 | 434.79 | 535.75 | 435.4139 | 509.7361 | 914.08 | 914.08 | 959.66 | 959.66 | 884.56 | 1033.22 | 449.5773 | 576.1724 | 448.9241 | 508.046 | 433.6521 | 504.5948 | 434.3441 | 505.4 | 434.41 | 484.6908 | 434.4101 | 484.6173
2021-12-14 18:30 | 400.3763 | 494.2069 | 403.16 | 494.59 | 401.99 | 495.53 | 402.8195 | 497.2572 | 913.83 | 913.83 | 959.32 | 959.32 | 901.02 | 1044 | 439.5356 | 563.2667 | 438.9269 | 509.5847 | 433.9843 | 505.3695 | 434.8795 | 506.4435 | 434.9396 | 485.6644 | 434.7749 | 485.4806
2021-12-14 19:00 | 408.5772 | 504.6028 | 410.25 | 501.07 | 408.45 | 504.16 | 409.3755 | 505.5887 | 918.7 | 918.7 | 966.02 | 966.02 | 915.42 | 1052.75 | 451.3541 | 578.4232 | 450.1355 | 515.0359 | 445.6309 | 510.9878 | 446.272 | 511.723 | 446.3395 | 490.9445 | 446.272 | 490.8703
2021-12-14 19:30 | 415.1039 | 512.5743 | 416.65 | 509.75 | 414.73 | 511.68 | 415.7156 | 513.3486 | 922.12 | 922.12 | 969.6 | 969.6 | 931.43 | 1063.4 | 464.0474 | 594.7278 | 463.0764 | 521.7923 | 457.4053 | 516.5515 | 458.2016 | 517.4114 | 458.2017 | 496.5778 | 458.2708 | 496.6949
2021-12-14 20:00 | 417.4961 | 515.4929 | 418.97 | 512.34 | 417.11 | 514.55 | 417.9644 | 516.0712 | 924.52 | 924.52 | 972.59 | 972.59 | 935.31 | 1066.98 | 492.2472 | 630.9155 | 491.2268 | 523.5394 | 498.1087 | 522.1555 | 498.8615 | 522.9446 | 498.7862 | 501.9632 | 498.8239 | 502.0011
2021-12-14 20:30 | 416.723 | 514.4884 | 418.71 | 512.75 | 417.1 | 514.39 | 418.0273 | 516.1093 | 924.33 | 924.33 | 972.43 | 972.43 | 939.02 | 1070.89 | 486.2583 | 623.1906 | 485.6069 | 521.5912 | 472.6934 | 523.8925 | 473.9109 | 525.2419 | 474.09 | 504.5562 | 473.9825 | 504.4417
2021-12-14 21:00 | 415.2914 | 512.7209 | 417.04 | 511.15 | 415.81 | 512.73 | 416.3542 | 514.054 | 922.77 | 922.77 | 970.38 | 970.38 | 929.17 | 1059.48 | 469.476 | 601.6928 | 468.6399 | 519.558 | 467.8792 | 523.7998 | 468.5901 | 524.5958 | 468.6612 | 503.8743 | 468.7679 | 503.989
2021-12-14 21:30 | 418.1392 | 516.3564 | 420.55 | 514.51 | 418.86 | 516.85 | 418.9299 | 517.3329 | 926.62 | 926.62 | 974.69 | 974.69 | 937.06 | 1068.33 | 481.7787 | 617.4687 | 481.117 | 522.5558 | 490.9359 | 526.8181 | 491.6419 | 527.6954 | 491.679 | 506.8186 | 491.7534 | 506.8569
2021-12-14 22:00 | 415.494 | 513.2728 | 417.31 | 511.52 | 416.84 | 514.46 | 416.9734 | 515.1004 | 925.21 | 925.21 | 973.44 | 973.44 | 938.26 | 1069.6 | 474.5125 | 608.1497 | 473.3126 | 522.2059 | 471.8928 | 527.5508 | 472.7141 | 528.4691 | 472.6427 | 507.5067 | 472.5356 | 507.3917
2021-12-14 22:30 | 415.9933 | 513.9831 | 418.57 | 512.49 | 417.77 | 515.9 | 417.896 | 516.3339 | 924.69 | 924.69 | 973.04 | 973.04 | 937.87 | 1069.09 | 474.5869 | 608.2456 | 473.5311 | 521.6858 | 472.2663 | 527.7236 | 472.6598 | 528.1633 | 472.5168 | 507.1579 | 472.5883 | 507.2347
2021-12-14 23:00 | 416.9413 | 515.1461 | 419 | 513.84 | 418.51 | 516.85 | 419.0841 | 517.7936 | 925.8 | 925.8 | 973.9 | 973.9 | 939.69 | 1071.04 | 476.7065 | 610.9634 | 475.7679 | 522.5369 | 473.7961 | 528.9461 | 473.7961 | 528.9462 | 474.0473 | 508.3759 | 473.9397 | 508.2605
2021-12-14 23:30 | 417.4503 | 515.7797 | 419.51 | 514.37 | 418.78 | 517.3 | 419.3407 | 518.111 | 925.47 | 925.47 | 973.95 | 973.95 | 940.98 | 1072.43 | 478.4304 | 613.1749 | 477.2018 | 521.5534 | 475.6875 | 530.2869 | 476.084 | 530.7289 | 476.1201 | 509.9264 | 476.084 | 509.8878
2021-12-15 | 418.9788 | 517.5797 | 420.9 | 515.87 | 419.79 | 518.66 | 420.2667 | 519.1707 | 927.79 | 927.79 | 976.05 | 976.05 | 943.84 | 1075.63 | 479.5668 | 614.5755 | 478.2701 | 523.199 | 475.7572 | 530.5082 | 476.4417 | 531.2713 | 476.5137 | 510.4732 | 476.2615 | 510.2031
2021-12-15 00:30 | 419.2766 | 517.8874 | 422.38 | 517.7 | 421.29 | 520.51 | 421.4852 | 520.6932 | 929.42 | 929.42 | 977.86 | 977.86 | 946.75 | 1078.88 | 479.1804 | 614.1351 | 478.2827 | 524.0122 | 475.7508 | 530.7411 | 476.0025 | 531.022 | 476.0745 | 510.2122 | 476.0386 | 510.1737
2021-12-15 01:00 | 419.9672 | 518.7585 | 422.42 | 518.26 | 421.19 | 520.34 | 421.7818 | 521.0363 | 928.74 | 928.74 | 978.17 | 978.17 | 947.23 | 1079.36 | 481.5627 | 617.1904 | 480.4438 | 523.8231 | 477.2778 | 531.6783 | 477.6754 | 532.1212 | 477.6754 | 511.2593 | 477.6031 | 511.182
2021-12-15 01:30 | 419.7161 | 518.5313 | 421.66 | 517.48 | 420.7 | 519.76 | 421.2878 | 520.4731 | 928.97 | 928.97 | 977.1 | 977.1 | 946.27 | 1078.29 | 480.0882 | 615.2756 | 479.1096 | 523.1611 | 483.5007 | 530.7885 | 484.0502 | 531.3918 | 483.6838 | 510.1123 | 483.9403 | 510.4214
2021-12-15 02:00 | 421.6369 | 520.8522 | 424.15 | 520.34 | 423.13 | 522.76 | 423.2689 | 522.8616 | 932.13 | 932.13 | 980.94 | 980.94 | 948.73 | 1081.08 | 481.6825 | 617.4308 | 480.8409 | 524.0122 | 477.9285 | 532.3556 | 478.0369 | 532.5167 | 478.1093 | 511.6823 | 478.1093 | 511.6823
2021-12-15 02:30 | 422.2484 | 521.6862 | 424.01 | 520.78 | 423.34 | 522.99 | 423.711 | 523.4835 | 933.18 | 933.18 | 981.87 | 981.87 | 945.26 | 1077.24 | 482.4087 | 618.2512 | 480.9571 | 523.2746 | 476.1575 | 530.4302 | 476.9524 | 531.2683 | 476.6635 | 510.1762 | 476.9887 | 510.5244
2021-12-15 03:00 | 422.4594 | 521.9373 | 425.49 | 522.95 | 424.13 | 523.87 | 424.2474 | 524.1412 | 934.23 | 934.23 | 982.78 | 982.78 | 946.21 | 1078.38 | 481.9721 | 617.6912 | 481.6855 | 524.6364 | 477.7836 | 532.0994 | 478.0007 | 532.3411 | 477.8922 | 511.3672 | 478.1092 | 511.5995
2021-12-15 03:30 | 423.9135 | 523.7239 | 425.9 | 522.82 | 424.99 | 524.97 | 425.3524 | 525.4962 | 934.96 | 934.96 | 983.8 | 983.8 | 945.85 | 1077.95 | 481.2636 | 616.6956 | 480.4577 | 524.3148 | 476.4468 | 530.8949 | 476.7718 | 531.2571 | 476.8079 | 510.455 | 476.6996 | 510.3391
2021-12-15 04:00 | 423.1123 | 522.7175 | 424.15 | 520.73 | 423.41 | 523.05 | 423.8994 | 523.7165 | 932.34 | 932.34 | 982 | 982 | 942.04 | 1073.77 | 480.1761 | 615.4124 | 479.0592 | 523.2651 | 475.5801 | 530.0718 | 476.013 | 530.5543 | 476.013 | 509.7285 | 476.013 | 509.7285
2021-12-15 04:30 | 420.9397 | 520.0689 | 422.29 | 517.22 | 421.67 | 520.93 | 422.1736 | 521.5886 | 930.5 | 930.5 | 979.01 | 979.01 | 940.71 | 1072.25 | 479.0395 | 613.9551 | 478.2269 | 523.1517 | 474.4966 | 529.1024 | 474.8568 | 529.504 | 474.7127 | 508.5438 | 474.8208 | 508.6596
2021-12-15 05:00 | 418.9227 | 517.5814 | 420.24 | 514.78 | 419.55 | 518.28 | 419.7936 | 518.6429 | 926.52 | 926.52 | 974.87 | 974.87 | 939.88 | 1071.23 | 476.0689 | 610.1465 | 474.9316 | 521.298 | 473.0103 | 527.9722 | 473.3334 | 528.3329 | 473.477 | 507.6801 | 473.4411 | 507.6416
2021-12-15 05:30 | 416.1304 | 514.155 | 417.57 | 510.42 | 416.85 | 514.95 | 417.3437 | 515.6445 | 926.67 | 926.67 | 974.84 | 974.84 | 934.09 | 1069.75 | 473.4225 | 606.7762 | 472.5403 | 520.8631 | 469.993 | 527.8314 | 470.625 | 528.5139 | 470.6966 | 507.8156 | 470.6608 | 507.777
2021-12-15 06:00 | 408.5177 | 504.2309 | 409.91 | 498.48 | 409.36 | 505.89 | 410.1538 | 506.3266 | 920.08 | 920.08 | 967.41 | 967.41 | 917.1 | 1057.82 | 468.0364 | 599.8215 | 467.6439 | 520.6265 | 464.759 | 527.0428 | 464.759 | 527.0428 | 464.8298 | 506.3938 | 464.7944 | 506.3552
2021-12-15 06:30 | 406.6073 | 501.4441 | 408.08 | 494.35 | 406.5 | 502.09 | 406.9923 | 502.0103 | 917.59 | 917.59 | 966.21 | 966.21 | 911.15 | 1058 | 462.4957 | 592.7402 | 460.8841 | 519.2648 | 459.9512 | 527.1307 | 459.2869 | 526.3694 | 459.3569 | 505.7169 | 459.3219 | 505.6784
2021-12-15 07:00 | 401.6391 | 495.8279 | 403 | 489.65 | 401.6 | 496.2 | 402.3096 | 496.6225 | 918.92 | 918.92 | 965.77 | 965.77 | 901.41 | 1053.91 | 455.6234 | 583.9272 | 454.8445 | 519.0946 | 452.493 | 524.3073 | 452.0097 | 523.8673 | 451.9845 | 503.0827 | 451.9752 | 503.0444
2021-12-15 07:30 | 398.7083 | 492.2645 | 399.94 | 486.19 | 398.64 | 492.46 | 399.2451 | 492.9575 | 920.15 | 920.15 | 967.16 | 967.16 | 902.95 | 1063.06 | 451.4623 | 578.5891 | 450.7514 | 521.0521 | 448.7993 | 525.8795 | 450.196 | 527.5161 | 450.196 | 506.6637 | 450.1619 | 506.6253
2021-12-15 08:00 | 434.1166 | 536.0648 | 435.21 | 529.98 | 434.05 | 536.29 | 435.0983 | 516.6697 | 919.56 | 919.56 | 966.42 | 966.42 | 895.92 | 1061.63 | 445.2385 | 570.6072 | 444.4149 | 520.447 | 443.0965 | 524.659 | 444.4775 | 526.2597 | 444.5112 | 505.478 | 444.5449 | 505.5163
2021-12-15 08:30 | 410.6476 | 507.0618 | 411.96 | 501.03 | 410.93 | 507.73 | 412.156 | 508.9244 | 916.16 | 916.16 | 962.44 | 962.44 | 885.03 | 1055.72 | 439.0646 | 562.6635 | 438.1869 | 519.3405 | 436.1677 | 522.2184 | 437.4966 | 523.7789 | 437.563 | 503.0724 | 437.563 | 503.0342
2021-12-15 09:00 | 385.4507 | 476.0548 | 387.68 | 471.89 | 386.63 | 477.61 | 387.1075 | 478.1248 | 919.2 | 919.2 | 965.77 | 965.77 | 879.15 | 1055.68 | 433.7205 | 555.8345 | 432.2895 | 519.9552 | 430.8177 | 521.492 | 432.0943 | 523.2408 | 432.1925 | 502.5317 | 432.2579 | 502.6505
2021-12-15 09:30 | 381.9539 | 471.7834 | 382.83 | 466.12 | 381.65 | 471.36 | 382.6401 | 472.6236 | 916.92 | 916.92 | 962.72 | 962.72 | 880.02 | 1061.67 | 472.313 | 605.3304 | 471.8334 | 521.09 | 484.5063 | 523.9891 | 486.126 | 525.8203 | 486.2365 | 505.0974 | 486.0892 | 504.868
2021-12-15 10:00 | 378.8795 | 468.0153 | 380.11 | 464.27 | 379.06 | 467.79 | 379.7349 | 469.0719 | 917.49 | 917.49 | 963.44 | 963.44 | 875.59 | 1061.76 | 458.213 | 587.246 | 457.3513 | 522.0168 | 454.8055 | 522.6425 | 456.1164 | 524.149 | 456.2545 | 503.5224 | 456.1855 | 503.4463
2021-12-15 10:30 | 377.6429 | 466.0598 | 379.02 | 463.91 | 377.84 | 465.79 | 378.5442 | 467.1981 | 917.61 | 917.61 | 963.96 | 963.96 | 874.01 | 1063.8 | 433.5308 | 555.5898 | 432.8806 | 522.5558 | 437.2451 | 521.2594 | 438.6049 | 522.8806 | 438.7375 | 502.1743 | 438.6712 | 502.0984
2021-12-15 11:00 | 375.9355 | 463.4033 | 377.2 | 462.9 | 375.77 | 462.32 | 376.6835 | 464.4272 | 916.27 | 916.27 | 962.43 | 962.43 | 870.09 | 1062.64 | 467.3802 | 598.9514 | 466.5698 | 522.6126 | 455.3304 | 518.2535 | 456.7111 | 519.9824 | 456.7802 | 499.1137 | 456.7456 | 499.0382
2021-12-15 11:30 | 375.7162 | 462.3982 | 376.68 | 463 | 375.48 | 460.99 | 376.1412 | 463.0308 | 917.36 | 917.36 | 963.56 | 963.56 | 869.94 | 1064.55 | 471.8086 | 604.6818 | 471.141 | 523.0571 | 456.921 | 517.1662 | 458.4804 | 518.9313 | 458.5844 | 498.1811 | 458.5151 | 498.1058
2021-12-15 12:00 | 419.1074 | 515.2285 | 420.26 | 517.67 | 418.81 | 513.47 | 419.7258 | 516.0137 | 922.12 | 922.12 | 969.54 | 969.54 | 866.27 | 1061.78 | 497.3463 | 637.4333 | 496.7622 | 522.7734 | 488.3708 | 520.1558 | 489.8316 | 521.811 | 490.0905 | 501.1929 | 489.7946 | 500.8903
2021-12-15 12:30 | 411.4709 | 504.9624 | 413.8 | 509.8 | 412.02 | 503.88 | 412.2018 | 505.9458 | 919.43 | 919.43 | 967.02 | 967.02 | 868.63 | 1064.6 | 533.1153 | 683.2822 | 522.4329 | 522.4329 | 524.0154 | 524.0154 | 525.6027 | 525.6027 | 504.8218 | 504.8218 | 504.7837 | 504.7837
2021-12-15 13:00 | 424.305 | 521.015 | 426.06 | 525.12 | 424.1 | 519.43 | 424.7442 | 518.2758 | 921.1 | 921.1 | 968.53 | 968.53 | 871.52 | 1067.2 | 543.5285 | 696.6353 | 523.7758 | 523.7758 | 523.9147 | 523.9147 | 525.8965 | 525.8965 | 504.8533 | 504.8533 | 504.9294 | 504.9294
2021-12-15 13:30 | 473.8142 | 581.7163 | 475.95 | 587.13 | 474.21 | 580.79 | 474.6151 | 514.1669 | 915.6 | 915.6 | 961.31 | 961.31 | 872.11 | 1065.77 | 518.4059 | 664.4412 | 517.0839 | 521.5156 | 516.5948 | 524.1897 | 519.1008 | 526.7326 | 505.9336 | 505.9336 | 505.8954 | 505.8954
2021-12-15 14:00 | 379.8159 | 464.4734 | 381.54 | 470.41 | 379.98 | 463.06 | 380.9057 | 465.9482 | 915.59 | 915.59 | 962.08 | 962.08 | 877.39 | 1068.62 | 506.6901 | 649.4164 | 506.1935 | 522.6315 | 502.6278 | 525.2883 | 504.764 | 527.6741 | 504.8365 | 506.6657 | 504.8182 | 506.7041
2021-12-15 14:30 | 380.6729 | 466.5913 | 382.08 | 471.29 | 380.52 | 465.05 | 380.9201 | 466.9884 | 916.52 | 916.52 | 962.36 | 962.36 | 876.21 | 1064.34 | 547.6567 | 701.952 | 522.2722 | 522.2722 | 526.7177 | 526.7177 | 528.9929 | 528.9929 | 508.1588 | 508.1588 | 508.1204 | 508.1204
2021-12-15 15:00 | 396.3986 | 485.7945 | 398.16 | 491.14 | 396.64 | 484.62 | 397.0298 | 486.5999 | 921.58 | 921.58 | 968.02 | 968.02 | 880.84 | 1065.32 | 531.4473 | 681.1648 | 522.6976 | 522.6976 | 523.0463 | 523.0463 | 525.3843 | 525.3843 | 504.357 | 504.357 | 504.3951 | 504.3951
2021-12-15 15:30 | 400.5811 | 491.0808 | 402.24 | 496.2 | 400.65 | 489.79 | 401.3935 | 492.2319 | 917.66 | 917.66 | 962.98 | 962.98 | 885.3 | 1065.43 | 474.3169 | 607.8979 | 473.2915 | 523.8136 | 469.6452 | 522.5882 | 471.4593 | 524.5307 | 471.566 | 503.7387 | 471.5304 | 503.7008
2021-12-15 16:00 | 385.8796 | 472.952 | 386.99 | 477.21 | 385.63 | 471.21 | 386.0208 | 473.1883 | 916.99 | 916.99 | 962.01 | 962.01 | 888.37 | 1062.17 | 506.2532 | 648.8774 | 504.9275 | 522.2722 | 501.5347 | 523.2448 | 500.9637 | 522.6491 | 500.9382 | 501.8891 | 501.0778 | 501.9273
2021-12-15 16:30 | 387.6188 | 474.5173 | 389.23 | 480.4 | 387.98 | 473.74 | 388.727 | 476.0081 | 914.87 | 914.87 | 960.33 | 960.33 | 893.93 | 1062.13 | 538.891 | 690.6891 | 522.3478 | 522.3478 | 523.227 | 523.227 | 522.909 | 522.909 | 502.4234 | 502.4234 | 502.118 | 502.118
2021-12-15 17:00 | 392.9103 | 481.4615 | 394.33 | 486.42 | 392.82 | 479.82 | 393.4142 | 482.2069 | 916.67 | 916.67 | 962.34 | 962.34 | 900.89 | 1063.37 | 535.1045 | 685.8548 | 523.2746 | 523.2746 | 523.6642 | 523.6642 | 523.1475 | 523.1475 | 502.4996 | 502.4996 | 502.3853 | 502.3853
2021-12-15 17:30 | 397.3679 | 487.217 | 399.07 | 492.26 | 397.76 | 486.17 | 398.5405 | 488.8234 | 918.13 | 918.13 | 964.33 | 964.33 | 904.25 | 1060.32 | 496.7764 | 636.702 | 495.8967 | 523.18 | 491.9204 | 522.71 | 491.4817 | 522.234 | 491.4817 | 501.5065 | 491.4817 | 501.5065
2021-12-15 18:00 | 401.945 | 493.3238 | 403.49 | 497.65 | 402.01 | 492.11 | 402.979 | 494.7358 | 918.55 | 918.55 | 964.73 | 964.73 | 910.91 | 1060.91 | 490.9164 | 629.1871 | 490.4554 | 523.1422 | 486.5496 | 522.0952 | 486.4388 | 521.9725 | 486.4388 | 501.1996 | 486.4019 | 501.1616
2021-12-15 18:30 | 405.9527 | 498.9329 | 407.59 | 502.45 | 406.03 | 497.82 | 406.9146 | 500.1921 | 919.35 | 919.35 | 964.8 | 964.8 | 920.34 | 1064.12 | 551.9293 | 707.4305 | 523.3881 | 523.3881 | 523.5892 | 523.5892 | 523.3111 | 523.3111 | 502.6142 | 502.6142 | 502.5379 | 502.5379
2021-12-15 19:00 | 413.4637 | 508.9741 | 414.33 | 510.3 | 412.74 | 507 | 413.4762 | 509.0968 | 924.71 | 924.71 | 972.17 | 972.17 | 930.54 | 1068.59 | 500.9869 | 642.0777 | 499.8406 | 523.6812 | 507.6484 | 524.7686 | 507.4176 | 524.4902 | 503.8744 | 503.8744 | 503.607 | 503.607
2021-12-15 19:30 | 418.116 | 515.4324 | 419.6 | 516.27 | 418.17 | 514.6 | 418.7957 | 516.3044 | 926.12 | 926.12 | 973.49 | 973.49 | 934.38 | 1065.98 | 498.6287 | 639.0776 | 497.6927 | 522.972 | 517.1643 | 524.3218 | 516.8821 | 523.9241 | 503.1865 | 503.1865 | 503.1483 | 503.1483
2021-12-15 20:00 | 489.8035 | 604.4324 | 491.72 | 605.16 | 489.7 | 603.57 | 490.5463 | 522.0165 | 927.66 | 927.66 | 975.23 | 975.23 | 937.66 | 1068.95 | 549.8184 | 704.7717 | 523.6624 | 523.6624 | 525.4876 | 525.4876 | 525.0892 | 525.0892 | 504.2554 | 504.2554 | 504.2171 | 504.2171
2021-12-15 20:30 | 466.0375 | 575.0362 | 468.06 | 576.05 | 466.15 | 574.38 | 466.5959 | 522.6646 | 930.12 | 930.12 | 977.13 | 977.13 | 939.82 | 1071.29 | 542.7352 | 695.6185 | 523.6434 | 523.6434 | 526.9971 | 526.9971 | 526.0791 | 526.0791 | 505.4369 | 505.4369 | 505.5902 | 505.5902
2021-12-15 21:00 | 429.8561 | 530.2511 | 431.46 | 530.72 | 429.85 | 529.49 | 430.3665 | 524.5906 | 931.85 | 931.85 | 979.9 | 979.9 | 941.4 | 1072.99 | 544.0856 | 697.3716 | 524.0311 | 524.0311 | 527.1984 | 527.1984 | 526.6787 | 526.6787 | 505.8514 | 505.8514 | 505.9666 | 505.9666
2021-12-15 21:30 | 424.2594 | 523.3802 | 426.89 | 525.12 | 424.21 | 522.76 | 425.1952 | 524.7052 | 938.15 | 938.15 | 987.16 | 987.16 | 944.51 | 1076.55 | 493.8803 | 632.9877 | 492.8301 | 523.5394 | 489.7736 | 528.7519 | 489.5512 | 528.5117 | 489.477 | 507.6465 | 489.8108 | 507.9542
2021-12-15 22:00 | 423.4474 | 522.8273 | 425.88 | 523.86 | 425.25 | 524.48 | 425.4051 | 525.2343 | 938.62 | 938.62 | 988.51 | 988.51 | 946.65 | 1078.73 | 479.767 | 614.8629 | 478.7134 | 524.1636 | 475.07 | 529.8856 | 475.142 | 529.9659 | 474.998 | 508.9748 | 474.9621 | 508.9363
2021-12-15 22:30 | 425.8589 | 526.0021 | 427.79 | 526.14 | 427.07 | 527.02 | 427.8262 | 528.2188 | 939.78 | 939.78 | 989.69 | 989.69 | 945.67 | 1077.61 | 480.6917 | 616.0288 | 480.0591 | 523.8799 | 476.4829 | 530.9352 | 476.4107 | 530.8548 | 476.6273 | 510.2618 | 476.6273 | 510.2618
2021-12-15 23:00 | 428.487 | 529.3923 | 430.52 | 528.7 | 429.55 | 530.54 | 430.0497 | 530.0731 | 942.21 | 942.21 | 992.92 | 992.92 | 949.3 | 1081.51 | 485.1393 | 621.8002 | 484.3345 | 523.6434 | 480.6519 | 534.1191 | 480.6519 | 534.1191 | 480.6884 | 513.3356 | 480.6156 | 513.1842
2021-12-15 23:30 | 429.2533 | 530.3193 | 431.13 | 529.54 | 429.95 | 531 | 430.5522 | 530.3995 | 947.03 | 947.03 | 998.43 | 998.43 | 952.08 | 1084.52 | 488.3627 | 625.8876 | 487.5613 | 523.5583 | 483.7861 | 536.5428 | 483.7495 | 536.5021 | 483.8596 | 515.799 | 483.7127 | 515.6426
2021-12-16 | 432.7524 | 534.6166 | 434.36 | 533.59 | 433.91 | 535.89 | 434.0061 | 533.4935 | 946.94 | 946.94 | 999.17 | 999.17 | 953.95 | 1086.61 | 490.3429 | 628.4507 | 489.6187 | 524.2297 | 485.7573 | 538.2747 | 486.015 | 538.5602 | 486.3462 | 518.0536 | 486.015 | 517.7008
2021-12-16 00:30 | 434.364 | 536.5778 | 436.19 | 536.43 | 435.15 | 537.38 | 435.9036 | 535.4684 | 952.82 | 952.82 | 1006.01 | 1006.01 | 955.06 | 1087.87 | 496.3744 | 636.1849 | 494.7688 | 524.5607 | 490.966 | 542.5224 | 490.8173 | 542.2878 | 491.0775 | 521.7655 | 490.7139 | 521.4175
2021-12-16 01:00 | 435.0303 | 537.4438 | 437.46 | 537.99 | 436.3 | 538.89 | 436.9474 | 536.1836 | 951.37 | 951.37 | 1004 | 1004 | 953.64 | 1086.27 | 498.4449 | 638.8414 | 497.8157 | 523.7569 | 493.3661 | 544.1696 | 493.5906 | 544.4172 | 493.5906 | 523.5601 | 493.3287 | 523.2822
2021-12-16 01:30 | 437.8296 | 540.919 | 439.09 | 540.18 | 438.18 | 541.21 | 438.4476 | 537.5331 | 956.91 | 956.91 | 1011.47 | 1011.47 | 953.65 | 1086.29 | 499.7647 | 640.5914 | 499.1615 | 524.2865 | 494.1587 | 544.9142 | 493.8217 | 544.5427 | 494.0838 | 523.9705 | 494.0838 | 523.9705
2021-12-16 02:00 | 440.4726 | 544.1155 | 442.73 | 545.03 | 441.49 | 545.17 | 441.8452 | 540.8636 | 960.25 | 960.25 | 1014.28 | 1014.28 | 957.57 | 1090.71 | 500.8165 | 641.8812 | 499.4678 | 525.3552 | 496.7948 | 547.2616 | 496.9827 | 547.4686 | 496.8699 | 526.4379 | 496.7196 | 526.2786
2021-12-16 02:30 | 442.9763 | 547.1769 | 444.39 | 547.2 | 442.99 | 546.98 | 444.0548 | 542.6787 | 957.85 | 957.85 | 1012.72 | 1012.72 | 958.01 | 1091.02 | 500.252 | 641.1581 | 499.7388 | 525.0146 | 495.9304 | 546.3094 | 496.0432 | 546.4337 | 496.1183 | 525.6416 | 495.8553 | 525.3629
2021-12-16 03:00 | 442.9801 | 547.2283 | 446.02 | 548.88 | 444.5 | 548.9 | 444.7014 | 543.4013 | 956.65 | 956.65 | 1010.3 | 1010.3 | 963.5 | 1097.1 | 503.6621 | 645.5306 | 502.604 | 525.5443 | 497.8432 | 548.1178 | 497.9185 | 548.2007 | 497.8433 | 527.209 | 497.655 | 527.0096
2021-12-16 03:30 | 444.7135 | 549.3639 | 446.13 | 548.86 | 444.74 | 549.15 | 445.5629 | 544.2878 | 960 | 960 | 1014.5 | 1014.5 | 965.77 | 1099.48 | 503.5575 | 645.3965 | 502.2188 | 525.0714 | 497.0616 | 547.4274 | 497.024 | 547.3861 | 497.3249 | 526.8083 | 497.2121 | 526.6888
2021-12-16 04:00 | 444.3956 | 548.9782 | 446.61 | 549.42 | 445.57 | 550.17 | 446.2846 | 544.7292 | 958.71 | 958.71 | 1013.31 | 1013.31 | 967.42 | 1101.25 | 503.9365 | 645.8831 | 502.5772 | 524.4946 | 497.2526 | 547.51 | 496.9515 | 547.1784 | 497.0268 | 526.3813 | 496.9891 | 526.3415
2021-12-16 04:30 | 443.9885 | 548.3766 | 445.29 | 548.15 | 444.5 | 548.64 | 444.9612 | 543.3815 | 958.29 | 958.29 | 1011.88 | 1011.88 | 970.19 | 1104.26 | 501.6027 | 642.8669 | 500.98 | 524.9957 | 495.2991 | 546.0855 | 495.6738 | 546.4986 | 495.3366 | 525.2239 | 495.5239 | 525.4225
2021-12-16 05:00 | 444.8599 | 549.4766 | 446.21 | 548.96 | 445.09 | 549.43 | 445.597 | 543.8899 | 957.2 | 957.2 | 1010.68 | 1010.68 | 968.85 | 1102.74 | 499.7722 | 640.4276 | 498.4685 | 524.2959 | 494.0941 | 544.8862 | 494.2812 | 545.0925 | 494.3187 | 524.2571 | 494.2812 | 524.2174
2021-12-16 05:30 | 438.4543 | 541.5677 | 439.62 | 540.63 | 438.87 | 541.55 | 439.2902 | 539.9439 | 952.31 | 952.31 | 1005.99 | 1005.99 | 959.22 | 1096.91 | 492.647 | 631.3879 | 491.7534 | 522.2627 | 488.9418 | 543.1061 | 489.3498 | 543.5594 | 489.4202 | 522.7076 | 489.2755 | 522.6284
2021-12-16 06:00 | 426.7113 | 527.0695 | 429.37 | 527.3 | 428.23 | 528.53 | 428.7466 | 529.5906 | 941.34 | 941.34 | 992.98 | 992.98 | 943.88 | 1086.47 | 482.7764 | 618.7726 | 481.4325 | 519.1797 | 480.6433 | 539.68 | 480.5338 | 539.5569 | 480.3511 | 518.5746 | 480.4607 | 518.6929
2021-12-16 06:30 | 421.5806 | 520.7324 | 422.28 | 518.84 | 422.12 | 520.91 | 422.905 | 522.3682 | 936.17 | 936.17 | 987.16 | 987.16 | 933.56 | 1081.83 | 480.5536 | 615.8745 | 479.6383 | 521.0427 | 475.9135 | 539.2044 | 475.0804 | 538.2605 | 475.0443 | 517.494 | 475.2615 | 517.7306
2021-12-16 07:00 | 412.7902 | 509.9259 | 414.63 | 508.91 | 413.88 | 510.95 | 414.2018 | 511.6697 | 935.56 | 935.56 | 985.83 | 985.83 | 923.14 | 1077.5 | 473.1524 | 606.4058 | 471.8779 | 521.6858 | 469.0871 | 537.7106 | 468.4101 | 536.9347 | 468.517 | 516.2844 | 468.3745 | 516.1273
2021-12-16 07:30 | 441.7278 | 545.6522 | 443.8 | 546.2 | 443.03 | 546.95 | 443.291 | 522.1863 | 927.31 | 927.31 | 975.99 | 975.99 | 914.82 | 1075.06 | 466.9226 | 598.4164 | 465.8075 | 521.4399 | 463.0961 | 536.349 | 462.4108 | 535.6562 | 462.5163 | 515.0146 | 462.5685 | 514.9755
2021-12-16 08:00 | 445.2522 | 549.7415 | 447.02 | 551.3 | 446.4 | 550.75 | 446.8658 | 518.8719 | 923.87 | 923.87 | 971.6 | 971.6 | 905.12 | 1071.16 | 458.0493 | 587.0362 | 456.9393 | 521.6669 | 453.8013 | 532.6969 | 453.459 | 532.1934 | 453.4245 | 511.3988 | 453.3901 | 511.2911
2021-12-16 08:30 | 434.1802 | 535.9734 | 435.94 | 538.05 | 435.58 | 537.3 | 436.0831 | 512.1759 | 914.41 | 914.41 | 959.99 | 959.99 | 885.04 | 1056.21 | 529.7286 | 678.9623 | 521.0049 | 521.0049 | 525.6793 | 525.6793 | 525.5593 | 525.5593 | 504.9267 | 504.9267 | 505.0035 | 505.0035
2021-12-16 09:00 | 468.5691 | 578.4251 | 471.1 | 581.8 | 470.72 | 580.85 | 471.0094 | 512.3411 | 915.3 | 915.3 | 960.5 | 960.5 | 880.16 | 1056.38 | 540.9398 | 693.3397 | 519.4351 | 519.4351 | 522.238 | 522.238 | 522.1537 | 522.1537 | 501.4691 | 501.4691 | 501.4691 | 501.4691
2021-12-16 09:30 | 425.5002 | 525.2432 | 428.1 | 528.76 | 427.35 | 527.3 | 427.5105 | 512.1908 | 914.04 | 914.04 | 958.5 | 958.5 | 875.52 | 1057.46 | 496.5474 | 636.4084 | 495.0861 | 522.3005 | 469.9128 | 518.9147 | 469.5923 | 518.5607 | 469.7117 | 497.9182 | 469.7347 | 497.9182
2021-12-16 10:00 | 422.3327 | 521.514 | 424.95 | 524.96 | 424.48 | 524 | 423.9656 | 509.5316 | 911.66 | 911.66 | 955.99 | 955.99 | 854.62 | 1039.62 | 499.1219 | 639.606 | 498.1358 | 516.4688 | 495.2104 | 514.0114 | 495.0974 | 513.894 | 493.4602 | 493.4602 | 493.3102 | 493.3102
2021-12-16 10:30 | 403.09 | 497.6855 | 405.15 | 500.59 | 404.52 | 499.4 | 404.5024 | 499.4395 | 911.6 | 911.6 | 955.52 | 955.52 | 857.72 | 1046.49 | 478.9272 | 613.8353 | 477.9644 | 519.6854 | 472.8127 | 515.6411 | 473.0284 | 515.9155 | 473.1002 | 495.235 | 473.0284 | 495.1599
2021-12-16 11:00 | 383.1737 | 473.133 | 384.99 | 475.65 | 384.49 | 474.64 | 384.7417 | 475.0495 | 908.19 | 908.19 | 951.02 | 951.02 | 853.15 | 1045.03 | 450.5351 | 577.3989 | 449.395 | 518.5507 | 497.6774 | 516.2361 | 497.6774 | 516.2361 | 495.4355 | 495.4355 | 495.2477 | 495.2477
2021-12-16 11:30 | 452.9803 | 559.1207 | 454.96 | 562.14 | 454.64 | 561 | 454.2874 | 509.9541 | 907.74 | 907.74 | 950.21 | 950.21 | 848.57 | 1042.53 | 450.9935 | 578.0106 | 449.4461 | 517.0638 | 475.4111 | 512.3702 | 475.7355 | 512.642 | 475.8436 | 491.9397 | 475.5553 | 491.7162
2021-12-16 12:00 | 409.3188 | 505.1255 | 411.27 | 508.16 | 411.15 | 507.3 | 411.3882 | 507.6921 | 910.18 | 910.18 | 953.52 | 953.52 | 844.46 | 1039.55 | 498.1212 | 638.4493 | 497.7072 | 516.1146 | 507.817 | 512.178 | 507.817 | 512.1779 | 491.5041 | 491.5041 | 491.4668 | 491.4668
2021-12-16 12:30 | 370.2413 | 456.779 | 372.31 | 460 | 371.93 | 458.76 | 372.2648 | 459.2894 | 908.51 | 908.51 | 951.87 | 951.87 | 847.61 | 1042.9 | 504.2319 | 646.2854 | 502.9477 | 517.0109 | 489.9409 | 509.1511 | 490.1637 | 509.3364 | 488.4495 | 488.4495 | 488.5235 | 488.5235
2021-12-16 13:00 | 443.2939 | 547.2737 | 445.57 | 550.56 | 445.34 | 549.68 | 445.3588 | 507.8151 | 906.62 | 906.62 | 949.02 | 949.02 | 845.74 | 1040.13 | 463.547 | 594.0869 | 462.6505 | 516.8278 | 486.9028 | 506.7005 | 487.0505 | 506.8543 | 486.0558 | 486.0558 | 486.0558 | 486.0558
2021-12-16 13:30 | 454.4763 | 560.9969 | 456.83 | 564.49 | 456.85 | 563.86 | 456.8789 | 507.3811 | 904.86 | 904.86 | 947 | 947 | 836.59 | 1029.11 | 452.5769 | 580.0415 | 451.2766 | 510.8458 | 444.037 | 505.4574 | 444.408 | 505.8796 | 444.5428 | 485.2488 | 444.4754 | 485.1752
2021-12-16 14:00 | 408.2866 | 503.7859 | 410.93 | 507.75 | 410.57 | 506.46 | 410.8067 | 506.9351 | 907.6 | 907.6 | 950.68 | 950.68 | 836.83 | 1026.94 | 451.5074 | 578.6701 | 450.1281 | 509.2875 | 469.3792 | 506.5537 | 469.9847 | 507.2072 | 469.4861 | 485.9248 | 469.593 | 486.0722
2021-12-16 14:30 | 413.27 | 510.0751 | 416.31 | 514.42 | 416.59 | 514 | 416.6679 | 503.9651 | 907.03 | 907.03 | 950.91 | 950.91 | 833.98 | 1019.17 | 462.7932 | 593.1467 | 461.6379 | 506.0923 | 459.8391 | 504.7317 | 460.1198 | 505.0398 | 460.19 | 484.4429 | 460.0848 | 484.332
2021-12-16 15:00 | 431.277 | 532.2413 | 433.9 | 536.16 | 433.79 | 535.32 | 433.8152 | 507.9457 | 909 | 909 | 952.45 | 952.45 | 848.38 | 1032.15 | 444.2341 | 569.3179 | 443.6074 | 509.5292 | 501.2155 | 506.9988 | 503.7253 | 509.4244 | 488.6013 | 488.6013 | 488.6013 | 488.6013
2021-12-16 15:30 | 393.8188 | 485.9456 | 396.12 | 489.45 | 395.91 | 488.31 | 395.5484 | 488.132 | 908.61 | 908.61 | 952.68 | 952.68 | 853.13 | 1032.29 | 468.8427 | 600.9628 | 467.665 | 508.95 | 463.635 | 505.8297 | 465.8519 | 508.208 | 465.9575 | 487.5035 | 465.9574 | 487.3011
2021-12-16 16:00 | 423.1863 | 522.3085 | 425.92 | 526.14 | 425.4 | 524.75 | 425.1123 | 507.19 | 908 | 908 | 951.5 | 951.5 | 860.62 | 1034.71 | 507.627 | 650.6174 | 506.5174 | 510.4147 | 499.1066 | 505.2169 | 501.6023 | 507.7432 | 486.7928 | 486.7928 | 486.756 | 486.756
2021-12-16 16:30 | 383.1421 | 472.4659 | 385.22 | 475.78 | 384.97 | 474.33 | 385.2563 | 475.1204 | 913.08 | 913.08 | 957.63 | 957.63 | 867.38 | 1035.27 | 492.9654 | 631.8153 | 491.8601 | 511.2115 | 481.2354 | 503.8933 | 483.5356 | 506.2254 | 483.4992 | 485.3861 | 483.7182 | 485.606
2021-12-16 17:00 | 385.0275 | 474.6734 | 387.47 | 478.43 | 387.55 | 477.14 | 387.7974 | 478.0641 | 904.74 | 904.74 | 948.7 | 948.7 | 867.56 | 1028.06 | 521.3697 | 668.2444 | 508.2816 | 508.2816 | 506.7204 | 506.7204 | 509.4237 | 509.4237 | 488.7006 | 488.7006 | 488.5525 | 488.5525
2021-12-16 17:30 | 407.6591 | 502.7264 | 409.76 | 505.57 | 409.64 | 504.38 | 409.9492 | 505.5662 | 909.53 | 909.53 | 954.93 | 954.93 | 879.58 | 1034.36 | 566.3091 | 725.8733 | 511.3687 | 511.3687 | 509.4551 | 509.4551 | 512.2487 | 512.2487 | 491.5434 | 491.5434 | 491.5062 | 491.5062
2021-12-16 18:00 | 421.7021 | 520.2898 | 423.75 | 522.31 | 423.7 | 521.94 | 424.0334 | 508.3164 | 910.12 | 910.12 | 955.68 | 955.68 | 883.68 | 1031.71 | 557.0276 | 713.9711 | 511.0649 | 511.0649 | 509.0665 | 509.0665 | 511.8218 | 511.8218 | 490.6814 | 490.6814 | 490.8674 | 490.8674
2021-12-16 18:30 | 411.317 | 507.4593 | 412.62 | 508.06 | 412.83 | 508.43 | 413.1201 | 509.6977 | 914.52 | 914.52 | 960.63 | 960.63 | 896.99 | 1039.07 | 536.8907 | 688.1475 | 514.9689 | 514.9689 | 512.9189 | 512.9189 | 516.0049 | 516.0049 | 495.2516 | 495.2516 | 495.2891 | 495.2891
2021-12-16 19:00 | 412.6905 | 509.7488 | 414.57 | 508.75 | 414.47 | 511.31 | 415.0215 | 512.2327 | 918.68 | 918.68 | 965.86 | 965.86 | 909.49 | 1045.66 | 540.5467 | 692.8359 | 519.0147 | 519.0147 | 516.9827 | 516.9827 | 519.737 | 519.737 | 498.9433 | 498.9433 | 498.981 | 498.981
2021-12-16 19:30 | 410.8496 | 507.2339 | 412.21 | 506.08 | 412.36 | 508.29 | 413.1746 | 510.1454 | 921.58 | 921.58 | 969.2 | 969.2 | 923.92 | 1054.53 | 562.6988 | 721.2433 | 520.1632 | 520.1632 | 520.8409 | 520.8409 | 523.936 | 523.936 | 503.031 | 503.031 | 502.9929 | 502.9929
2021-12-16 20:00 | 413.0786 | 509.9725 | 415.62 | 510.18 | 415.8 | 512.47 | 415.7081 | 513.254 | 923.4 | 923.4 | 971.95 | 971.95 | 931.6 | 1062.14 | 486.9711 | 624.13 | 485.9266 | 519.1797 | 484.8291 | 526.3157 | 487.632 | 529.3584 | 487.1895 | 508.0326 | 487.3 | 508.1479
2021-12-16 20:30 | 414.4213 | 511.6335 | 416.61 | 511.45 | 416.67 | 513.56 | 416.862 | 514.6982 | 924.44 | 924.44 | 972.94 | 972.94 | 936.95 | 1067.86 | 476.7109 | 610.861 | 475.4008 | 518.1205 | 474.6749 | 528.7315 | 477.314 | 531.6711 | 477.3862 | 510.9084 | 477.3139 | 510.8311
2021-12-16 21:00 | 415.2584 | 512.5327 | 416.36 | 511.8 | 417.13 | 513.86 | 417.6747 | 515.515 | 925.64 | 925.64 | 974.89 | 974.89 | 935.49 | 1065.94 | 478.5263 | 613.2776 | 477.5659 | 517.2504 | 476.5181 | 529.802 | 476.8819 | 530.2065 | 476.5544 | 509.1619 | 476.6637 | 509.2786
2021-12-16 21:30 | 418.484 | 516.5668 | 419.73 | 516.27 | 419.97 | 517.53 | 419.8805 | 518.3163 | 926.92 | 926.92 | 976.35 | 976.35 | 939.91 | 1070.83 | 482.3707 | 618.2308 | 481.4221 | 518.3381 | 479.9435 | 532.6891 | 480.4193 | 533.2172 | 480.2363 | 512.2924 | 480.1265 | 512.1752
2021-12-16 22:00 | 419.5769 | 518.0751 | 421.78 | 518.74 | 421.35 | 519.49 | 421.6111 | 520.5965 | 929.42 | 929.42 | 978.36 | 978.36 | 946.83 | 1078.49 | 487.119 | 624.3187 | 486.2093 | 520.5793 | 483.5492 | 535.8279 | 483.77 | 536.0725 | 483.8804 | 515.4271 | 483.77 | 515.3095
2021-12-16 22:30 | 421.5021 | 520.4457 | 423.77 | 521.35 | 423.14 | 521.88 | 423.6218 | 523.1015 | 931.76 | 931.76 | 981.46 | 981.46 | 951.01 | 1083.08 | 488.0672 | 625.5344 | 487.1831 | 521.1656 | 488.1199 | 536.8152 | 488.3055 | 537.0193 | 488.3425 | 516.2709 | 488.2312 | 516.1533
2021-12-16 23:00 | 426.2882 | 526.3554 | 428.92 | 527.64 | 428.63 | 528.82 | 428.2997 | 527.6972 | 939.82 | 939.82 | 991.3 | 991.3 | 951.87 | 1083.95 | 488.8143 | 626.6066 | 487.9724 | 520.6455 | 485.5733 | 537.5325 | 485.6841 | 537.6552 | 485.6841 | 516.8794 | 485.721 | 516.9186
2021-12-16 23:30 | 427.6391 | 528.1673 | 429.28 | 528.11 | 428.95 | 529.28 | 429.3062 | 528.5742 | 947.15 | 947.15 | 1000.06 | 1000.06 | 950.42 | 1082.29 | 490.4614 | 628.4916 | 489.2144 | 519.4161 | 487.182 | 538.5601 | 487.5531 | 538.9703 | 487.4419 | 518.0936 | 487.479 | 518.133
2021-12-17 | 427.9916 | 528.3168 | 430.05 | 529.86 | 429.78 | 529.84 | 430.0098 | 528.8656 | 948.42 | 948.42 | 1000.71 | 1000.71 | 951.1 | 1082.93 | 491.222 | 629.5586 | 490.2303 | 518.8581 | 488.607 | 539.6537 | 488.7932 | 539.8593 | 488.8304 | 519.1498 | 488.7931 | 519.1102
2021-12-17 00:30 | 429.2177 | 529.5253 | 431.82 | 532.74 | 430.82 | 530.84 | 431.2375 | 530.3756 | 951.41 | 951.41 | 1004.93 | 1004.93 | 957.74 | 1090.26 | 494.1029 | 633.2756 | 493.4214 | 520.4564 | 491.5476 | 542.3795 | 491.3983 | 542.2146 | 491.0349 | 520.9466 | 491.4729 | 521.5015
2021-12-17 01:00 | 429.8969 | 530.5555 | 432.97 | 534 | 432.29 | 532.72 | 432.3098 | 531.4083 | 954.4 | 954.4 | 1008.11 | 1008.11 | 958.85 | 1091.48 | 493.1422 | 632.0433 | 492.4087 | 520.5699 | 489.8727 | 540.8775 | 490.0963 | 541.1244 | 490.2082 | 520.4612 | 490.2081 | 520.4611
2021-12-17 01:30 | 434.9846 | 536.8343 | 437.11 | 539.19 | 436.73 | 538.46 | 436.8582 | 535.3076 | 950.64 | 950.64 | 1004.79 | 1004.79 | 963.87 | 1096.93 | 495.3878 | 634.923 | 494.2378 | 520.2861 | 491.9231 | 542.4919 | 491.8857 | 542.4506 | 492.0729 | 521.8753 | 492.4846 | 522.312
2021-12-17 02:00 | 441.1455 | 544.7192 | 443.94 | 547.36 | 443.16 | 546.73 | 443.6622 | 541.5284 | 952.93 | 952.93 | 1006.25 | 1006.25 | 966.64 | 1099.95 | 498.9433 | 639.4592 | 498.0756 | 521.0995 | 495.195 | 545.1599 | 495.8353 | 545.8649 | 495.873 | 525.0856 | 495.873 | 525.0857
2021-12-17 02:30 | 445.5339 | 550.3535 | 447.42 | 551.04 | 446.56 | 551.3 | 446.673 | 544.5668 | 954.71 | 954.71 | 1008.11 | 1008.11 | 972.91 | 1106.97 | 503.9756 | 645.9345 | 502.3119 | 522.5086 | 501.0764 | 548.1733 | 501.5323 | 548.6721 | 501.6083 | 529.986 | 501.5703 | 529.9459
2021-12-17 03:00 | 446.5319 | 551.5068 | 448.42 | 552.65 | 447.27 | 552.07 | 447.5977 | 545.4039 | 957.29 | 957.29 | 1011.16 | 1011.16 | 970.9 | 1104.73 | 499.2997 | 639.9155 | 498.09 | 521.7142 | 499.4879 | 546.1364 | 499.5639 | 546.2195 | 500.0962 | 528.3166 | 499.2979 | 527.4731
2021-12-17 03:30 | 447.5904 | 552.8539 | 448.72 | 552.91 | 448.14 | 553.15 | 448.2948 | 545.7966 | 958.89 | 958.89 | 1014.3 | 1014.3 | 973.85 | 1107.79 | 497.4055 | 637.532 | 497.2974 | 522.0735 | 500.2267 | 545.3051 | 500.0741 | 545.1387 | 500.4936 | 528.3438 | 500.3029 | 528.1425
2021-12-17 04:00 | 448.441 | 553.9134 | 450.21 | 554.54 | 449.62 | 554.97 | 449.8528 | 547.3457 | 966.63 | 966.63 | 1022.58 | 1022.58 | 974.24 | 1108.23 | 495.7812 | 635.4265 | 494.8577 | 521.9412 | 501.6963 | 545.7207 | 501.6963 | 545.7207 | 501.7345 | 529.3702 | 501.6581 | 529.2896
2021-12-17 04:30 | 447.6111 | 552.8599 | 450.15 | 554.48 | 449.82 | 555.14 | 449.9489 | 546.9314 | 959.7 | 959.7 | 1014.16 | 1014.16 | 973.5 | 1107.32 | 494.5342 | 633.8281 | 493.2796 | 520.5604 | 501.4536 | 545.0141 | 501.989 | 545.596 | 501.6066 | 529.1296 | 501.6448 | 529.1699
2021-12-17 05:00 | 446.9541 | 552.1373 | 449.21 | 552.92 | 448.86 | 554.1 | 449.149 | 546.256 | 960.35 | 960.35 | 1015.49 | 1015.49 | 973.53 | 1107.24 | 502.004 | 643.4301 | 501.2476 | 520.1349 | 500.5915 | 544.2243 | 501.0503 | 544.723 | 500.9738 | 528.4971 | 500.8208 | 528.3358
2021-12-17 05:30 | 442.7971 | 546.9456 | 445.14 | 547.84 | 444.64 | 548.7 | 444.3822 | 544.1281 | 953.63 | 953.63 | 1007.37 | 1007.37 | 969.19 | 1107.32 | 496.5419 | 636.4041 | 495.4511 | 519.0474 | 494.3721 | 544.2658 | 494.7874 | 544.723 | 494.9762 | 526.2925 | 494.5986 | 525.891
2021-12-17 06:00 | 433.1841 | 534.778 | 433.59 | 534.14 | 433.45 | 534.46 | 433.9452 | 535.7498 | 951.8 | 951.8 | 1004.21 | 1004.21 | 960.41 | 1104.24 | 485.388 | 622.0987 | 484.6575 | 520.7968 | 485.8383 | 543.1315 | 486.0964 | 543.3802 | 486.0607 | 522.6444 | 486.0461 | 522.5647
2021-12-17 06:30 | 417.0893 | 514.8882 | 418.92 | 516.04 | 419.02 | 516.6 | 419.3606 | 517.6811 | 938.69 | 938.69 | 989.92 | 989.92 | 939.01 | 1087.32 | 473.4573 | 606.6882 | 471.6852 | 518.6406 | 474.3713 | 537.2115 | 473.936 | 536.7185 | 474.0085 | 516.1495 | 473.9723 | 516.11
2021-12-17 07:00 | 413.1926 | 509.7051 | 415.16 | 511.65 | 413.74 | 509.82 | 414.3533 | 511.1512 | 937.82 | 937.82 | 987.29 | 987.29 | 928.23 | 1082.85 | 467.9209 | 599.6964 | 467.361 | 522.3762 | 465.1253 | 534.0905 | 464.2745 | 533.1135 | 464.5582 | 512.7418 | 464.4518 | 512.6243
2021-12-17 07:30 | 404.8304 | 499.3645 | 406.62 | 501.45 | 405.31 | 499.46 | 405.7655 | 500.6477 | 930.83 | 930.83 | 979.1 | 979.1 | 909.98 | 1070.15 | 457.8741 | 586.811 | 456.9391 | 522.3194 | 453.6261 | 529.3882 | 453.1437 | 528.8253 | 453.2471 | 508.1833 | 453.3849 | 508.332
2021-12-17 08:00 | 396.3997 | 488.8123 | 398.41 | 491.91 | 397.54 | 489.73 | 397.9652 | 490.7747 | 925.33 | 925.33 | 972.62 | 972.62 | 898.66 | 1064.22 | 449.3387 | 575.8657 | 448.5314 | 520.6266 | 446.5311 | 527.1708 | 446.0661 | 526.6499 | 446.1441 | 506.0249 | 446.0661 | 505.9094
2021-12-17 08:30 | 386.7057 | 476.7401 | 388.44 | 479.73 | 387.52 | 477.32 | 387.7194 | 478.073 | 917.35 | 917.35 | 963.12 | 963.12 | 876.98 | 1047.47 | 435.2506 | 557.7973 | 434.6822 | 520.655 | 432.3027 | 516.1122 | 431.9082 | 519.2896 | 432.1712 | 498.9485 | 432.2076 | 498.9073
2021-12-17 09:00 | 374.5013 | 461.302 | 376.41 | 465.09 | 376.51 | 463.36 | 376.4294 | 463.7356 | 905.89 | 905.89 | 949.03 | 949.03 | 865.13 | 1041.41 | 425.1315 | 544.817 | 424.2867 | 518.2934 | 421.5465 | 505.4235 | 421.2268 | 510.8842 | 421.1949 | 494.2144 | 421.2589 | 494.2895
2021-12-17 09:30 | 363.2888 | 447.4222 | 365.88 | 452.04 | 365.92 | 450.43 | 365.7384 | 450.4991 | 899.88 | 899.88 | 941.9 | 941.9 | 850.33 | 1031.52 | 414.8065 | 531.6002 | 414.424 | 514.4481 | 411.8873 | 500.8445 | 411.4513 | 503.799 | 411.5136 | 490.5432 | 411.7627 | 490.8401
2021-12-17 10:00 | 354.6044 | 436.523 | 356.45 | 440.34 | 356.16 | 438.11 | 355.8233 | 438.0257 | 891.67 | 891.67 | 932.16 | 932.16 | 830.03 | 1015.42 | 398.969 | 511.2873 | 398.1581 | 505.0198 | 396.5869 | 484.453 | 396.4371 | 487.39 | 396.6169 | 482.8358 | 396.6169 | 482.8358
2021-12-17 10:30 | 339.2359 | 417.7341 | 340.92 | 421.16 | 340.89 | 419.44 | 340.9371 | 419.8575 | 882.11 | 882.11 | 920.13 | 920.13 | 800.5 | 988.8 | 394.983 | 506.1485 | 394.6399 | 492.8752 | 420.1844 | 490.9406 | 419.8661 | 490.575 | 419.8342 | 469.7328 | 419.8342 | 469.729
2021-12-17 11:00 | 373.8893 | 459.8224 | 375.15 | 463.24 | 375.87 | 461.91 | 375.9517 | 462.3743 | 873.94 | 873.94 | 910.3 | 910.3 | 791.08 | 981.57 | 372.785 | 477.6762 | 371.7093 | 476.327 | 370.0358 | 445.6288 | 369.8388 | 448.6634 | 369.8388 | 446.5821 | 369.8669 | 466.6063
2021-12-17 11:30 | 323.575 | 397.5931 | 325.44 | 401.83 | 325.74 | 399.95 | 325.621 | 400.2361 | 868.95 | 868.95 | 904.19 | 904.19 | 776.53 | 967.9 | 364.0769 | 466.5345 | 362.8579 | 464.9426 | 361.3842 | 432.6747 | 361.8227 | 437.5746 | 361.6035 | 434.6772 | 361.6034 | 463.0826
2021-12-17 12:00 | 358.841 | 440.8122 | 360.87 | 445.45 | 361.43 | 443.59 | 361.7697 | 444.5302 | 873.39 | 873.39 | 910.06 | 910.06 | 768.73 | 958.21 | 355.3638 | 455.329 | 355.08 | 454.9959 | 353.4179 | 421.891 | 353.9015 | 426.7125 | 353.8208 | 424.3351 | 353.8745 | 458.5558
2021-12-17 12:30 | 363.0772 | 446.4654 | 364.72 | 450.43 | 365.59 | 449.11 | 365.5888 | 449.5208 | 865.57 | 865.57 | 900.43 | 900.43 | 760.3 | 947.14 | 349.5908 | 447.9253 | 349.2277 | 447.4601 | 347.9602 | 414.0631 | 348.3576 | 418.0989 | 348.5696 | 416.4698 | 348.5431 | 454.6366
2021-12-17 13:00 | 327.1782 | 402.4023 | 329.26 | 406.75 | 329.69 | 404.92 | 329.8285 | 405.7287 | 860.84 | 860.84 | 894.45 | 894.45 | 764.81 | 952.9 | 350.6096 | 449.2305 | 350.2976 | 448.8307 | 348.4627 | 410.5724 | 348.86 | 415.7588 | 348.9395 | 413.3337 | 348.9129 | 454.7867
2021-12-17 13:30 | 349.5863 | 430.1182 | 352.14 | 435.05 | 352.79 | 433.54 | 352.4613 | 433.707 | 858.96 | 858.96 | 892.83 | 892.83 | 756.36 | 942.68 | 346.7903 | 444.364 | 346.0217 | 443.3791 | 354.9924 | 418.1917 | 355.371 | 423.4837 | 355.2088 | 420.6428 | 355.4521 | 451.2501
2021-12-17 14:00 | 324.5625 | 399.2213 | 326.15 | 402.93 | 327.17 | 401.64 | 327.3033 | 402.7236 | 850.36 | 850.36 | 882.71 | 882.71 | 746.6 | 927.77 | 340.8853 | 436.7598 | 340.5235 | 436.357 | 339.3269 | 387.4371 | 339.6382 | 394.2335 | 339.6382 | 390.9991 | 339.716 | 445.105
2021-12-17 14:30 | 330.9304 | 407.0152 | 331.62 | 409.51 | 332.61 | 407.99 | 332.9359 | 409.6143 | 852.23 | 852.23 | 884.9 | 884.9 | 739.52 | 919.57 | 339.5023 | 435.0161 | 338.8392 | 434.1665 | 337.8502 | 384.5983 | 337.8317 | 390.2975 | 337.9791 | 387.1972 | 337.9018 | 442.201
2021-12-17 15:00 | 387.9749 | 476.7103 | 389.77 | 480.89 | 390.01 | 477.76 | 390.9481 | 462.8165 | 851.75 | 851.75 | 884.57 | 884.57 | 753.74 | 934.52 | 365.3221 | 468.1054 | 364.9958 | 466.7988 | 354.6381 | 408.6867 | 354.9087 | 414.0126 | 354.7734 | 409.9323 | 354.9899 | 444.6721
2021-12-17 15:30 | 394.5705 | 485.1947 | 396.29 | 488.37 | 396.05 | 485.62 | 396.9778 | 465.8861 | 852.42 | 852.42 | 885.23 | 885.23 | 755.15 | 932.87 | 346.575 | 444.0222 | 346.0268 | 443.353 | 344.3952 | 389.6865 | 344.972 | 397.263 | 344.9982 | 394.4955 | 345.0245 | 442.6988
2021-12-17 16:00 | 355.3315 | 437.1936 | 356.63 | 438.78 | 356.23 | 437.05 | 356.5317 | 438.783 | 858.77 | 858.77 | 893.07 | 893.07 | 775.8 | 947.91 | 354.9139 | 454.7202 | 354.2366 | 453.8846 | 353.2288 | 404.4612 | 353.3899 | 409.3768 | 353.4436 | 406.6321 | 353.5241 | 445.3342
2021-12-17 16:30 | 351.9594 | 432.6765 | 353.32 | 434.22 | 353 | 432.24 | 353.802 | 434.9917 | 860.41 | 860.41 | 895.1 | 895.1 | 778.19 | 943.67 | 389.791 | 499.461 | 389.0759 | 466.6597 | 387.2856 | 452.3098 | 387.7866 | 458.1486 | 387.7276 | 444.7038 | 387.7277 | 444.7038
2021-12-17 17:00 | 359.0957 | 441.7401 | 360.33 | 442.21 | 360.15 | 441.26 | 360.9829 | 444.0383 | 859 | 859 | 892.5 | 892.5 | 783.33 | 942.02 | 435.8445 | 558.56 | 434.9095 | 466.64 | 433.6247 | 465.61 | 433.9875 | 465.9996 | 433.6907 | 444.882 | 434.1524 | 445.3557
2021-12-17 17:30 | 336.9521 | 415.3495 | 338.22 | 412.4 | 337.97 | 414.95 | 338.6643 | 417.3947 | 859.79 | 859.79 | 894.89 | 894.89 | 794.9 | 946.71 | 402.6188 | 515.9431 | 404.4784 | 471.0074 | 419.4953 | 467.8556 | 417.9091 | 466.1573 | 417.8457 | 445.177 | 417.8774 | 445.2108
2021-12-17 18:00 | 343.7731 | 424.2891 | 345.04 | 419.37 | 344.4 | 424.07 | 345.1885 | 426.0482 | 860.83 | 860.83 | 895.24 | 895.24 | 812.9 | 958.35 | 396.6945 | 508.3389 | 395.8914 | 479.2657 | 392.2685 | 458.4272 | 390.7293 | 461.0526 | 390.8181 | 452.4742 | 390.8181 | 452.4742
2021-12-17 18:30 | 349.3072 | 431.488 | 350.13 | 421.77 | 349.5 | 431.55 | 349.9059 | 432.2208 | 867.88 | 867.88 | 903.66 | 903.66 | 825.82 | 964.75 | 412.6392 | 528.7615 | 411.9003 | 484.7413 | 401.3072 | 471.947 | 400.2481 | 475.1136 | 400.2178 | 458.3244 | 400.1876 | 458.2897
2021-12-17 19:00 | 355.1684 | 438.6696 | 356.81 | 429.54 | 356.34 | 440.17 | 356.4158 | 440.2751 | 872.91 | 872.91 | 910.74 | 910.74 | 834.55 | 966.28 | 417.0605 | 534.4618 | 415.9309 | 490.4332 | 412.0531 | 485.93 | 410.1832 | 483.7248 | 410.2143 | 462.9892 | 410.1125 | 462.9706
2021-12-17 19:30 | 362.0025 | 447.142 | 363.13 | 437.67 | 362.82 | 448.19 | 363.3497 | 448.8132 | 877.67 | 877.67 | 916.37 | 916.37 | 842.19 | 966.79 | 423.8406 | 543.1613 | 423.1867 | 491.2029 | 419.52 | 486.862 | 417.8345 | 484.9365 | 417.8452 | 464.2378 | 417.829 | 464.2378
2021-12-17 20:00 | 367.4003 | 453.9121 | 368.67 | 447.63 | 368.41 | 454.5 | 369.2516 | 456.1836 | 882.23 | 882.23 | 921.62 | 921.62 | 850.37 | 974.77 | 426.02 | 545.9562 | 424.9586 | 492.0071 | 421.267 | 487.7331 | 419.6647 | 485.9893 | 419.6006 | 465.1468 | 419.7609 | 465.3244
2021-12-17 20:30 | 372.6678 | 459.8251 | 374.03 | 457.19 | 373.33 | 459.53 | 374.2012 | 461.7437 | 886.99 | 886.99 | 927.71 | 927.71 | 859.69 | 984.92 | 433.7699 | 555.8676 | 432.8957 | 498.6524 | 428.5896 | 493.6922 | 427.2236 | 492.0349 | 427.2264 | 471.4597 | 426.9013 | 471.1009
2021-12-17 21:00 | 374.2026 | 458.5712 | 375.19 | 462.03 | 374.55 | 456.9 | 375.505 | 460.2621 | 889 | 889 | 930.55 | 930.55 | 852.01 | 976.06 | 433.2115 | 555.1524 | 432.907 | 498.5385 | 428.0964 | 492.9987 | 425.6879 | 490.2251 | 425.8181 | 469.7419 | 425.7856 | 469.706
2021-12-17 21:30 | 385.9361 | 470.9099 | 387.88 | 478.28 | 386.78 | 469.81 | 387.3573 | 472.8004 | 890.57 | 890.57 | 932.17 | 932.17 | 858.85 | 983.63 | 437.7886 | 561.0212 | 437.2617 | 502.4163 | 432.1766 | 496.5735 | 429.883 | 493.938 | 430.0468 | 473.429 | 429.883 | 473.2487
2021-12-17 22:00 | 391.3657 | 477.5872 | 392.74 | 484.58 | 391.6 | 476.1 | 392.3942 | 479.0748 | 891.45 | 891.45 | 933.07 | 933.07 | 862.3 | 987.22 | 433.9069 | 556.0743 | 432.8276 | 497.0136 | 430.3788 | 494.2016 | 430.1818 | 493.9755 | 430.1819 | 473.3104 | 430.1818 | 473.3103
2021-12-17 22:30 | 393.668 | 481.3677 | 395.31 | 487.62 | 393.87 | 479.84 | 394.3584 | 482.3191 | 885.27 | 885.27 | 926.34 | 926.34 | 872.19 | 998.05 | 436.5712 | 559.4636 | 435.6859 | 499.7431 | 432.6217 | 496.2285 | 432.3582 | 495.9263 | 432.4241 | 475.2981 | 432.4571 | 475.3344
2021-12-17 23:00 | 399.4937 | 487.8009 | 401.03 | 494.75 | 399.36 | 485.79 | 400.1379 | 488.8155 | 889.95 | 889.95 | 931.53 | 931.53 | 879.03 | 1005.55 | 488.8897 | 626.564 | 487.4162 | 498.9965 | 482.4666 | 495.21 | 482.2099 | 494.9089 | 474.282 | 474.282 | 474.2459 | 474.2459
2021-12-17 23:30 | 402.157 | 491.6879 | 403.55 | 497.97 | 401.92 | 489.7 | 402.5991 | 492.3722 | 887.97 | 887.97 | 928.24 | 928.24 | 876.68 | 1002.97 | 451.119 | 578.1479 | 450.5315 | 497.9348 | 448.1258 | 493.8738 | 447.8529 | 493.7235 | 447.7686 | 472.8577 | 447.887 | 472.9298
2021-12-18 | 400.8078 | 490.2912 | 403.02 | 497.28 | 400.87 | 488.94 | 401.1368 | 490.8692 | 881.1 | 881.1 | 919.06 | 919.06 | 878.31 | 1005.11 | 433.2548 | 555.2345 | 431.9824 | 497.6004 | 428.7848 | 493.9075 | 428.427 | 493.5326 | 428.3945 | 472.6938 | 428.5818 | 472.8373
2021-12-18 00:30 | 391.248 | 477.7517 | 392.5 | 484.56 | 391.34 | 476.31 | 391.8087 | 478.5876 | 870.94 | 870.94 | 908.81 | 908.81 | 865.88 | 991.41 | 426.2172 | 546.2092 | 425.2397 | 492.2011 | 459.1196 | 488.164 | 458.8403 | 487.9041 | 458.8752 | 467.2041 | 458.9102 | 467.2397
2021-12-18 01:00 | 385.8242 | 469.9016 | 386.63 | 476.98 | 385.91 | 468.15 | 386.7165 | 470.9575 | 869.03 | 869.03 | 904.84 | 904.84 | 868.75 | 994.53 | 447.5947 | 573.6006 | 447.6028 | 495.2223 | 442.4648 | 489.5377 | 441.7585 | 488.7562 | 441.9939 | 468.2878 | 441.9939 | 468.2877
2021-12-18 01:30 | 384.1148 | 468.594 | 385.42 | 475.71 | 384.07 | 467.14 | 384.8461 | 469.6438 | 874.75 | 874.75 | 911.93 | 911.93 | 874.66 | 1001.13 | 431.492 | 552.9725 | 430.4062 | 496.8706 | 426.6963 | 492.5878 | 426.5348 | 492.4013 | 426.5994 | 471.654 | 426.244 | 471.261
2021-12-18 02:00 | 383.9954 | 467.6295 | 385.75 | 475.83 | 384.33 | 466.28 | 384.5905 | 468.1402 | 874.48 | 874.48 | 911.17 | 911.17 | 876.89 | 1003.62 | 432.9138 | 554.7952 | 432.3628 | 498.8703 | 425.7242 | 491.2105 | 424.9474 | 490.3143 | 425.0769 | 469.748 | 425.1416 | 469.8195
2021-12-18 02:30 | 379.6967 | 462.714 | 381.18 | 470.42 | 380 | 461.66 | 380.6918 | 463.9267 | 863.41 | 863.41 | 898.09 | 898.09 | 868.71 | 994.75 | 427.4057 | 547.7573 | 426.415 | 493.9582 | 420.4894 | 487.094 | 419.8495 | 486.3527 | 419.8815 | 465.6863 | 419.7535 | 465.5443
2021-12-18 03:00 | 377.4736 | 459.1617 | 378.99 | 467.5 | 378.03 | 458.29 | 378.4267 | 460.2959 | 870.41 | 870.41 | 905.8 | 905.8 | 855.35 | 980.36 | 418.2422 | 535.9783 | 417.0395 | 486.7428 | 411.4969 | 480.2739 | 411.0897 | 479.7986 | 410.8705 | 458.8345 | 410.9018 | 458.8694
2021-12-18 03:30 | 373.3638 | 453.9729 | 375.2 | 462.94 | 374.76 | 453.93 | 374.9751 | 455.9321 | 875.78 | 875.78 | 912.92 | 912.92 | 856.92 | 981.86 | 419.7674 | 537.936 | 419.6084 | 488.5555 | 413.8981 | 481.9069 | 413.5197 | 481.4663 | 413.4881 | 460.7352 | 413.7089 | 460.9812
2021-12-18 04:00 | 373.1602 | 453.8742 | 375.31 | 463.11 | 374.48 | 453.9 | 374.5805 | 455.6898 | 862 | 862 | 895.97 | 895.97 | 862.45 | 987.95 | 422.8976 | 541.9223 | 422.1275 | 490.4602 | 416.7093 | 484.1649 | 416.2969 | 483.6858 | 416.2969 | 462.9777 | 416.3921 | 463.0835
2021-12-18 04:30 | 375.7524 | 456.503 | 376.79 | 464.79 | 376.12 | 455.26 | 376.4568 | 457.3609 | 857.46 | 857.46 | 890.99 | 890.99 | 863.82 | 989.33 | 424.1247 | 543.5507 | 423.8341 | 491.7 | 420.4163 | 485.1875 | 420.064 | 484.7809 | 420.1601 | 464.1924 | 420.064 | 464.0863
2021-12-18 05:00 | 469.8427 | 574.2826 | 470.82 | 581.15 | 470.2 | 573.48 | 470.2795 | 475.8538 | 858.48 | 858.48 | 892.08 | 892.08 | 862.87 | 988.33 | 423.8393 | 543.1581 | 423.2059 | 491.307 | 444.9181 | 484.3509 | 444.6807 | 484.0925 | 444.579 | 463.2939 | 444.4095 | 463.1707
2021-12-18 05:30 | 447.2096 | 546.9289 | 450.34 | 556.06 | 449.55 | 548.66 | 449.655 | 471.5721 | 842.31 | 842.31 | 872.97 | 872.97 | 852.29 | 982.06 | 430.5991 | 551.8301 | 429.5539 | 487.8065 | 437.8328 | 482.3589 | 437.5461 | 482.0272 | 437.4313 | 461.2842 | 437.6131 | 461.4606
2021-12-18 06:00 | 427.6071 | 521.378 | 429.32 | 529.8 | 428.82 | 521.33 | 429.7065 | 469.959 | 837.35 | 837.35 | 867.68 | 867.68 | 830.19 | 965.34 | 402.464 | 515.7456 | 402.2151 | 480.9152 | 397.2502 | 475.1268 | 396.9762 | 474.7991 | 397.1589 | 454.4202 | 397.0371 | 454.2809
2021-12-18 06:30 | 500.4706 | 612.0596 | 502.83 | 620.62 | 502.73 | 613.38 | 467.8154 | 467.8154 | 841.22 | 841.22 | 871.6 | 871.6 | 821.6 | 963.51 | 395.5021 | 506.7057 | 394.7529 | 478.7652 | 390.8068 | 472.5292 | 390.597 | 473.9094 | 390.567 | 453.2911 | 390.627 | 453.3607
2021-12-18 07:00 | 503.7597 | 616.9114 | 506.58 | 625.37 | 505.85 | 618.34 | 467.6693 | 467.6693 | 843.35 | 843.35 | 874.51 | 874.51 | 815.14 | 964.4 | 405.37 | 519.4717 | 405.0332 | 480.569 | 401.22 | 476.2731 | 400.5169 | 475.5114 | 400.578 | 454.8413 | 400.5474 | 454.876
2021-12-18 07:30 | 497.4713 | 607.0229 | 498.86 | 614.7 | 495.88 | 603.85 | 468.363 | 468.363 | 835.02 | 835.02 | 862.84 | 862.84 | 809.69 | 966.89 | 384.1104 | 492.199 | 383.8084 | 481.1159 | 379.477 | 457.02 | 378.873 | 460.9224 | 378.9593 | 454.6022 | 378.9881 | 454.6368
2021-12-18 08:00 | 486.4896 | 595.1526 | 488.77 | 602.43 | 486.26 | 593.89 | 466.4595 | 466.4595 | 838.79 | 838.79 | 867.1 | 867.1 | 797.73 | 961.6 | 374.8263 | 480.2406 | 373.9179 | 477.5784 | 370.687 | 445.0241 | 370.6029 | 450.0812 | 370.4346 | 448.0387 | 370.5468 | 452.8671
2021-12-18 08:30 | 467.7104 | 570.3041 | 469.57 | 578.64 | 467.95 | 569.27 | 459.2104 | 459.2104 | 831.8 | 831.8 | 859.74 | 859.74 | 768.47 | 937.56 | 367.845 | 471.367 | 366.7087 | 466.0224 | 364.2981 | 437.6628 | 363.911 | 441.5641 | 363.9386 | 439.6339 | 363.9662 | 442.2462
2021-12-18 09:00 | 450.4778 | 549.9897 | 452.98 | 558.37 | 451.75 | 550.52 | 452.1333 | 454.7713 | 827.16 | 827.16 | 852.69 | 852.69 | 756.31 | 931.85 | 356.7271 | 457.0743 | 356.1738 | 456.3962 | 353.2972 | 421.4357 | 352.7886 | 425.3087 | 352.7886 | 423.4839 | 352.7618 | 439.0592
2021-12-18 09:30 | 442.7657 | 540.2718 | 444.68 | 548.25 | 443.6 | 540.33 | 444.2418 | 453.2806 | 823.04 | 823.04 | 847.71 | 847.71 | 751.5 | 932.15 | 346.2576 | 443.6766 | 346.2211 | 443.6303 | 343.2595 | 407.9236 | 342.6079 | 410.4918 | 342.7122 | 408.5813 | 342.8424 | 439.4044
2021-12-18 10:00 | 430.0593 | 524.405 | 432.29 | 531.81 | 430.94 | 524.87 | 431.6034 | 462.4643 | 850.53 | 850.53 | 881.94 | 881.94 | 733.6 | 914.44 | 338.4501 | 433.6283 | 337.8146 | 432.8465 | 335.0317 | 394.4703 | 334.2185 | 396.7898 | 334.2693 | 394.5459 | 334.2947 | 433.0845
2021-12-18 10:30 | 429.6453 | 524.6742 | 431.82 | 531.8 | 431.09 | 525.92 | 431.7524 | 450.8069 | 853.1 | 853.1 | 885.81 | 885.81 | 726.2 | 905.14 | 360.7607 | 462.2806 | 360.0689 | 456.4449 | 357.4582 | 428.6545 | 356.5084 | 431.3555 | 356.5626 | 429.5338 | 356.6169 | 432.1262
2021-12-18 11:00 | 420.6221 | 513.7646 | 422.56 | 520.93 | 422.21 | 514.21 | 422.7485 | 447.4442 | 856.89 | 856.89 | 890.42 | 890.42 | 711.47 | 887.24 | 311.8775 | 399.5746 | 311.1529 | 398.6462 | 309.2803 | 362.8382 | 308.433 | 364.9027 | 308.2682 | 361.9351 | 308.3154 | 426.6588
2021-12-18 11:30 | 406.8865 | 496.4676 | 408.6 | 503.41 | 408.78 | 497.75 | 409.2547 | 447.1412 | 876.45 | 876.45 | 913.12 | 913.12 | 785.95 | 978.8 | 332.5867 | 426.0733 | 331.839 | 425.1501 | 328.4156 | 389.2634 | 327.8414 | 391.4667 | 327.8665 | 389.4131 | 327.8075 | 440.3963
2021-12-18 12:00 | 494.4998 | 605.1518 | 495.93 | 611.2 | 496 | 606.38 | 485.999 | 485.999 | 875.57 | 875.57 | 913.18 | 913.18 | 804.46 | 998.8 | 483.948 | 620.251 | 463.7459 | 463.7459 | 454.3105 | 454.3105 | 453.6209 | 453.6209 | 432.8509 | 432.8509 | 432.9167 | 432.9167
2021-12-18 12:30 | 494.2864 | 605.1004 | 496.79 | 612.29 | 496.27 | 606.79 | 485.9105 | 485.9105 | 875.56 | 875.56 | 912.79 | 912.79 | 814.36 | 1008.83 | 513.6614 | 658.3573 | 488.7037 | 488.7037 | 424.0695 | 448.3456 | 423.7152 | 447.971 | 423.683 | 427.0422 | 423.8441 | 427.2046
2021-12-18 13:00 | 491.3309 | 602.6413 | 493.85 | 609.05 | 493.5 | 604.65 | 484.8325 | 484.8325 | 874.7 | 874.7 | 911.13 | 911.13 | 821.41 | 1015.13 | 577.4036 | 735.0635 | 504.5654 | 504.5654 | 486.6534 | 486.6534 | 486.2469 | 486.2469 | 465.7672 | 465.7672 | 465.5904 | 465.5904
2021-12-18 13:30 | 490.0911 | 602.7249 | 492.1 | 607.59 | 491.98 | 604.53 | 484.1753 | 484.1753 | 873.16 | 873.16 | 909.13 | 909.13 | 820.2 | 1012.16 | 576.3024 | 734.0659 | 504.1996 | 504.1996 | 496.4563 | 496.4563 | 495.8904 | 495.8904 | 475.1657 | 475.1657 | 475.1295 | 475.1295
2021-12-18 14:00 | 461.7428 | 568.6877 | 463.82 | 572.88 | 463.64 | 570.55 | 464.0215 | 482.1721 | 870.26 | 870.26 | 905.19 | 905.19 | 819.93 | 1009.62 | 576.2842 | 735.702 | 502.2226 | 502.2226 | 498.4705 | 498.4705 | 498.0542 | 498.0542 | 477.2281 | 477.2281 | 477.1919 | 477.1919
2021-12-18 14:30 | 406.1808 | 500.0996 | 407.84 | 503.76 | 408.2 | 501.95 | 408.4994 | 480.4324 | 868.61 | 868.61 | 903.23 | 903.23 | 818.93 | 1005.15 | 574.9327 | 734.4516 | 499.5767 | 499.5767 | 496.5991 | 496.5991 | 496.1459 | 496.1459 | 475.5396 | 475.5396 | 475.7567 | 475.7567
2021-12-18 15:00 | 384.626 | 473.5237 | 386.88 | 477.89 | 386.97 | 475.78 | 386.8188 | 476.3283 | 868.77 | 868.77 | 903.63 | 903.63 | 822.21 | 1003.69 | 564.5691 | 723.6612 | 498.6294 | 498.6294 | 496.9191 | 496.9191 | 496.3827 | 496.3827 | 475.705 | 475.705 | 475.7413 | 475.7413
2021-12-18 15:30 | 397.336 | 490.3219 | 399.44 | 493.03 | 399.56 | 492.6 | 399.3909 | 492.8834 | 877.17 | 877.17 | 913.76 | 913.76 | 815.37 | 991.71 | 553.6984 | 709.7217 | 491.8773 | 491.8773 | 490.9685 | 490.9685 | 489.9951 | 489.9951 | 469.3518 | 469.3518 | 469.4236 | 469.4236
2021-12-18 16:00 | 408.0664 | 503.9429 | 409.46 | 504.62 | 409.01 | 504.79 | 409.3712 | 498.8103 | 893.27 | 893.27 | 932.25 | 932.25 | 829.48 | 1001.68 | 503.941 | 645.8904 | 498.0099 | 498.0099 | 494.2613 | 494.2613 | 493.1349 | 493.1349 | 472.3143 | 472.3143 | 472.4223 | 472.4223
2021-12-18 16:30 | 431.0096 | 532.2966 | 432.83 | 533.07 | 431.55 | 532.68 | 432.0038 | 503.7665 | 893.02 | 893.02 | 932.8 | 932.8 | 839.87 | 1005.98 | 519.8853 | 666.3389 | 499.4505 | 499.4505 | 496.4692 | 496.4692 | 495.8267 | 495.8267 | 475.068 | 475.068 | 475.1767 | 475.1767
2021-12-18 17:00 | 413.6933 | 510.9686 | 415.98 | 511.5 | 414.68 | 511.97 | 414.9664 | 505.4954 | 900.67 | 900.67 | 943.06 | 943.06 | 844.94 | 1004.56 | 498.1879 | 638.5148 | 497.0021 | 500.6654 | 498.7671 | 498.7671 | 497.8933 | 497.8933 | 477.4143 | 477.4143 | 477.56 | 477.56
2021-12-18 17:30 | 449.8431 | 555.7219 | 452.23 | 555.96 | 451.22 | 557.15 | 451.7375 | 509.5747 | 910.1 | 910.1 | 953.3 | 953.3 | 859.09 | 1013.3 | 482.6161 | 618.5422 | 482.5116 | 504.9604 | 477.0513 | 501.7308 | 475.9314 | 500.5529 | 475.7869 | 479.6359 | 475.6424 | 479.5158
2021-12-18 18:00 | 408.3925 | 504.631 | 410.15 | 502.67 | 410.26 | 506.72 | 410.5524 | 507.2998 | 913.2 | 913.2 | 957.06 | 957.06 | 866.62 | 1013.93 | 489.2089 | 626.9973 | 487.8752 | 506.0751 | 484.7513 | 503.0954 | 483.5377 | 501.8788 | 481.1795 | 481.1795 | 481.1795 | 481.1795
2021-12-18 18:30 | 398.8047 | 492.7822 | 400.52 | 489.9 | 400.61 | 494.82 | 400.9082 | 495.3783 | 916.47 | 916.47 | 961.84 | 961.84 | 871.21 | 1011.74 | 468.1891 | 600.0628 | 466.5846 | 509.1176 | 468.6199 | 505.1777 | 467.6592 | 504.142 | 467.6948 | 483.4576 | 468.167 | 483.8622
2021-12-18 19:00 | 419.642 | 518.4107 | 421.45 | 514.41 | 421.51 | 520.81 | 421.8358 | 514.4373 | 920.22 | 920.22 | 965.88 | 965.88 | 888.67 | 1023.54 | 503.3232 | 645.0975 | 502.4971 | 512.7043 | 499.1376 | 509.3391 | 498.0786 | 508.338 | 487.6125 | 487.6125 | 487.4204 | 487.4204
2021-12-18 19:30 | 450.9374 | 556.9266 | 452.6 | 552.55 | 452.18 | 558.75 | 452.6162 | 516.9169 | 925.7 | 925.7 | 972.64 | 972.64 | 910.94 | 1040.88 | 503.5746 | 645.4182 | 502.2368 | 519.6116 | 506.4441 | 515.3004 | 505.41 | 514.2872 | 493.5144 | 493.5144 | 493.6266 | 493.6266
2021-12-18 20:00 | 412.7897 | 509.9402 | 414.73 | 506.06 | 414.41 | 512.04 | 414.9008 | 512.5356 | 926.55 | 926.55 | 974.15 | 974.15 | 915.71 | 1045.16 | 469.694 | 601.9706 | 468.8361 | 519.4733 | 493.5906 | 516.5009 | 493.6656 | 516.5793 | 493.6656 | 495.8061 | 493.7404 | 495.8814
2021-12-18 20:30 | 412.0808 | 509.1466 | 414.01 | 506.22 | 413.59 | 510.93 | 413.9789 | 511.4875 | 925.56 | 925.56 | 972.91 | 972.91 | 918.38 | 1048.05 | 475.1963 | 609.0029 | 474.3968 | 521.7813 | 481.8143 | 519.3307 | 481.9606 | 519.4905 | 481.9606 | 498.5804 | 481.8875 | 498.5448
2021-12-18 21:00 | 412.3269 | 509.4701 | 414.17 | 507.05 | 413.65 | 510.95 | 414.4935 | 512.1507 | 926.06 | 926.06 | 974.3 | 974.3 | 919.96 | 1049.65 | 467.4898 | 599.1437 | 466.3484 | 521.5723 | 463.6185 | 520.4256 | 463.3367 | 520.1092 | 463.3367 | 499.3662 | 463.2662 | 499.2903
2021-12-18 21:30 | 414.7044 | 512.4006 | 416.4 | 510.46 | 416.05 | 513.88 | 416.4993 | 514.6104 | 928.77 | 928.77 | 976.53 | 976.53 | 925.74 | 1056.13 | 470.9548 | 603.5861 | 469.792 | 523.4259 | 466.8028 | 523.3921 | 466.5258 | 523.0313 | 466.4491 | 502.1908 | 466.1662 | 501.8862
2021-12-18 22:00 | 415.7225 | 513.553 | 417.65 | 511.75 | 416.39 | 514.31 | 416.6637 | 514.7028 | 923.79 | 923.79 | 970.89 | 970.89 | 929.24 | 1059.88 | 473.2411 | 606.5185 | 472.1744 | 523.2746 | 490.0069 | 525.2676 | 489.6356 | 524.8696 | 489.7098 | 504.1418 | 489.7098 | 504.1418
2021-12-18 22:30 | 417.4763 | 515.6946 | 419.66 | 514.41 | 418.17 | 516.5 | 418.2654 | 516.6761 | 924.92 | 924.92 | 972.12 | 972.12 | 934.77 | 1065.93 | 474.6502 | 608.3252 | 473.6756 | 523.9555 | 470.4353 | 526.3145 | 470.2216 | 526.0754 | 470.2928 | 505.3261 | 470.2572 | 505.2878
2021-12-18 23:00 | 418.1546 | 516.4827 | 420.35 | 515.72 | 418.74 | 517.17 | 418.6464 | 517.0825 | 925.72 | 925.72 | 973.03 | 973.03 | 938.02 | 1069.52 | 476.3484 | 610.4777 | 474.5759 | 524.2392 | 470.8112 | 526.4888 | 470.3474 | 525.9701 | 470.2047 | 505.017 | 470.3474 | 505.1703
2021-12-18 23:30 | 419.5818 | 518.3236 | 421.2 | 516.89 | 419.91 | 518.66 | 419.946 | 518.7607 | 926.9 | 926.9 | 974.83 | 974.83 | 935.12 | 1066.11 | 476.3959 | 610.6752 | 475.6647 | 522.9058 | 471.8537 | 526.9225 | 471.4952 | 526.5222 | 471.6386 | 505.9191 | 471.4952 | 505.7653
2021-12-19 | 420.384 | 519.131 | 422.54 | 517.87 | 421.08 | 520.2 | 421.2458 | 520.1769 | 928.7 | 928.7 | 977.07 | 977.07 | 938.44 | 1069.77 | 478.3689 | 612.9838 | 477.4645 | 524.2392 | 472.7933 | 527.7783 | 472.2909 | 527.2174 | 472.3985 | 506.5657 | 472.4344 | 506.6042
2021-12-19 00:30 | 421.4354 | 520.5469 | 423.92 | 520.13 | 422.49 | 521.97 | 422.6144 | 522.0032 | 938.41 | 938.41 | 988.19 | 988.19 | 940.14 | 1071.59 | 478.3521 | 613.0728 | 477.4905 | 524.1068 | 473.2257 | 528.2127 | 472.8667 | 527.812 | 472.759 | 506.9102 | 472.7949 | 506.9487
2021-12-19 01:00 | 425.8122 | 525.9645 | 427.76 | 525.29 | 426.66 | 527.13 | 426.649 | 526.9908 | 940.55 | 940.55 | 990.7 | 990.7 | 939.9 | 1071.32 | 479.713 | 614.8184 | 479.0903 | 523.9365 | 474.9295 | 529.5373 | 474.4971 | 529.0552 | 474.3529 | 508.1168 | 474.4611 | 508.2326
2021-12-19 01:30 | 427.0154 | 527.4655 | 429.01 | 526.85 | 427.53 | 528.17 | 428.0673 | 528.7648 | 944.4 | 944.4 | 994.89 | 994.89 | 942.81 | 1074.49 | 482.8682 | 618.8868 | 481.5052 | 524.504 | 476.1219 | 530.5329 | 475.6163 | 529.9695 | 475.6886 | 509.2567 | 475.6164 | 509.1794
2021-12-19 02:00 | 426.0863 | 526.2336 | 428.35 | 525.82 | 427.05 | 527.58 | 427.1505 | 527.5396 | 943.37 | 943.37 | 994.53 | 994.53 | 939.04 | 1070.32 | 480.9156 | 616.3606 | 480.0833 | 523.7474 | 472.4738 | 526.4208 | 471.8598 | 525.7366 | 471.8959 | 505.1554 | 471.8598 | 505.1167
2021-12-19 02:30 | 425.9181 | 525.8469 | 428.26 | 525.07 | 427.03 | 527.53 | 427.3572 | 527.6342 | 945.48 | 945.48 | 997.09 | 997.09 | 936.42 | 1067.55 | 480.7302 | 616.1226 | 479.8298 | 524.1068 | 472.7661 | 526.9355 | 472.0086 | 526.0911 | 472.1168 | 505.5563 | 472.0808 | 505.5178
2021-12-19 03:00 | 425.8755 | 525.938 | 428.35 | 525.71 | 427.04 | 527.59 | 427.3547 | 527.7648 | 947.94 | 947.94 | 998.98 | 998.98 | 936.44 | 1067.63 | 481.0557 | 616.6511 | 480.787 | 524.6743 | 473.2693 | 527.3544 | 472.5833 | 526.5899 | 472.5471 | 505.8936 | 472.6194 | 505.9709
2021-12-19 03:30 | 424.6087 | 524.259 | 426.92 | 523.53 | 425.63 | 525.8 | 425.818 | 525.7419 | 941.43 | 941.43 | 992.43 | 992.43 | 934.65 | 1065.65 | 480.7625 | 616.0531 | 479.6796 | 523.6528 | 472.7287 | 526.7991 | 472.0428 | 526.0349 | 472.0789 | 505.4334 | 472.1151 | 505.4721
2021-12-19 04:00 | 424.5235 | 524.1931 | 426.49 | 523.13 | 425.3 | 525.42 | 425.8859 | 525.8558 | 941.42 | 941.42 | 991.82 | 991.82 | 932.87 | 1063.67 | 480.7551 | 616.0782 | 479.4647 | 523.5489 | 472.6212 | 526.7266 | 471.8995 | 525.9223 | 471.9717 | 505.3597 | 471.8635 | 505.2438
2021-12-19 04:30 | 424.9049 | 524.7812 | 427.31 | 524.62 | 425.77 | 525.99 | 426.1695 | 526.2258 | 940.91 | 940.91 | 991.67 | 991.67 | 936.02 | 1067.09 | 479.783 | 614.9079 | 478.9703 | 523.9649 | 471.7591 | 526.0498 | 471.2547 | 525.4875 | 471.0026 | 504.5693 | 470.9666 | 504.5307
2021-12-19 05:00 | 425.4113 | 525.4315 | 428.05 | 525.78 | 426.62 | 527.05 | 426.4286 | 526.6879 | 942.15 | 942.15 | 993.8 | 993.8 | 937.13 | 1068.31 | 480.36 | 615.7588 | 479.4341 | 523.9933 | 472.2624 | 526.4686 | 471.5774 | 525.705 | 471.7216 | 505.2155 | 471.5774 | 505.0611
2021-12-19 05:30 | 422.6485 | 522.1203 | 424.96 | 522.81 | 423.62 | 523.28 | 423.7671 | 523.5082 | 940.3 | 940.3 | 990.58 | 990.58 | 931.76 | 1067.61 | 474.871 | 608.6086 | 473.6462 | 523.3881 | 467.0062 | 524.9198 | 466.3524 | 524.2785 | 466.3771 | 503.5201 | 466.2701 | 503.5201
2021-12-19 06:00 | 418.2209 | 515.9578 | 420.57 | 519.24 | 419.56 | 517.11 | 419.6459 | 517.7579 | 937.89 | 937.89 | 988.29 | 988.29 | 929.34 | 1071.63 | 472.541 | 605.621 | 471.6073 | 522.745 | 464.5951 | 526.5011 | 465.4465 | 527.4659 | 465.4465 | 506.757 | 465.1982 | 506.4867
2021-12-19 06:30 | 413.4144 | 508.3829 | 415.75 | 513.69 | 414.58 | 509.03 | 414.7751 | 510.007 | 931.25 | 931.25 | 979.27 | 979.27 | 923.11 | 1071.82 | 468.0015 | 599.8226 | 467.0451 | 522.9247 | 459.5833 | 526.5895 | 460.3786 | 527.4715 | 460.4932 | 506.8656 | 460.2737 | 506.7115
2021-12-19 07:00 | 409.1421 | 504.5004 | 411.55 | 508.4 | 410.21 | 505.34 | 410.2132 | 505.8048 | 932.91 | 932.91 | 981.6 | 981.6 | 920.4 | 1075.98 | 462.2644 | 592.4402 | 461.3487 | 524.1351 | 451.4055 | 524.1624 | 452.1981 | 525.0842 | 452.2667 | 504.3697 | 452.3354 | 504.4463
2021-12-19 07:30 | 398.5944 | 491.7964 | 400.39 | 494.56 | 399.21 | 492.23 | 398.9455 | 492.2295 | 935.13 | 935.13 | 983.52 | 983.52 | 909.8 | 1071.64 | 454.5209 | 582.5081 | 453.9249 | 525.7618 | 447.4268 | 525.4446 | 448.6797 | 526.916 | 448.6119 | 505.9366 | 448.6797 | 506.013
2021-12-19 08:00 | 387.8404 | 477.314 | 389.83 | 481.43 | 389.04 | 477.8 | 389.3565 | 479.1798 | 925.97 | 925.97 | 974.03 | 974.03 | 893.14 | 1060.45 | 439.9836 | 563.864 | 439.2318 | 524.0669 | 435.6904 | 520.2485 | 437.1594 | 521.9405 | 437.2583 | 501.1339 | 437.1067 | 501.0206
2021-12-19 08:30 | 382.2775 | 466.6925 | 384.59 | 475.02 | 384.52 | 468.05 | 384.4725 | 469.5797 | 915.52 | 915.52 | 960.87 | 960.87 | 879.88 | 1051.96 | 438.0512 | 561.3871 | 436.9914 | 521.5199 | 440.5515 | 518.5214 | 442.0552 | 520.3305 | 442.0552 | 499.4283 | 441.9884 | 499.3528
2021-12-19 09:00 | 377.8457 | 459.0914 | 379.47 | 468.21 | 379.15 | 459.25 | 379.25 | 461.0646 | 917.36 | 917.36 | 963.34 | 963.34 | 879.79 | 1057.65 | 431.4174 | 552.8782 | 430.7796 | 523.5486 | 425.2762 | 518.4964 | 426.5961 | 520.1057 | 426.6284 | 499.2468 | 426.4136 | 499.0961
2021-12-19 09:30 | 372.1602 | 451.7429 | 374.46 | 460.99 | 374 | 452.49 | 373.8895 | 453.8518 | 916.7 | 916.7 | 962.68 | 962.68 | 875.31 | 1058.39 | 427.0874 | 547.3242 | 426.4225 | 523.0735 | 423.2807 | 518.3964 | 424.6895 | 521.551 | 424.7855 | 500.7462 | 424.6895 | 500.633
2021-12-19 10:00 | 361.3229 | 437.9278 | 362.62 | 447 | 361.72 | 436.81 | 362.4911 | 439.3437 | 920.65 | 920.65 | 967.52 | 967.52 | 863.86 | 1051.25 | 419.4048 | 537.4691 | 418.8112 | 520.6497 | 414.5756 | 504.9885 | 416.0179 | 511.2983 | 416.0492 | 496.8755 | 415.9551 | 496.7631
2021-12-19 10:30 | 356.459 | 428.0044 | 357.68 | 439.23 | 355.86 | 425.69 | 356.9375 | 428.579 | 918.67 | 918.67 | 966.21 | 966.21 | 844.09 | 1034.7 | 405.7019 | 519.8939 | 404.9218 | 512.6027 | 401.3981 | 488.5565 | 402.6117 | 493.5849 | 402.7331 | 489.5552 | 402.7027 | 489.5183
2021-12-19 11:00 | 462.3708 | 563.1216 | 464.97 | 573.33 | 463.16 | 562.87 | 463.5713 | 506.4075 | 922.9 | 922.9 | 970.77 | 970.77 | 857.96 | 1051.95 | 475.2383 | 609.0782 | 474.0861 | 522.1881 | 468.8818 | 517.7631 | 470.4756 | 519.5231 | 470.511 | 498.6136 | 470.4403 | 498.5385
2021-12-19 11:30 | 506.1261 | 614.5814 | 508.16 | 625.19 | 506.34 | 613.48 | 507.1995 | 508.5112 | 911.95 | 911.95 | 958.28 | 958.28 | 850.38 | 1044.95 | 503.5612 | 645.3806 | 502.6606 | 519.4336 | 494.1396 | 513.8574 | 496.0496 | 515.7655 | 495.0682 | 495.0682 | 494.9188 | 494.9188
2021-12-19 12:00 | 494.6819 | 601.0941 | 497.74 | 611.87 | 497.68 | 603.86 | 497.4843 | 509.0035 | 912.61 | 912.61 | 957.46 | 957.46 | 857.86 | 1053.76 | 570.6434 | 731.4292 | 518.9306 | 518.9306 | 513.5078 | 513.5078 | 515.3782 | 515.3782 | 494.7483 | 494.7483 | 494.5613 | 494.5613
2021-12-19 12:30 | 513.369 | 626.402 | 515.65 | 635.1 | 514.74 | 627.22 | 504.9946 | 504.9946 | 900.68 | 900.68 | 943.74 | 943.74 | 855.84 | 1052.57 | 555.8031 | 712.3972 | 524.2621 | 524.2621 | 518.3381 | 518.3381 | 520.1048 | 520.1048 | 499.2882 | 499.2882 | 499.2505 | 499.2505
2021-12-19 13:00 | 517.7443 | 635.452 | 520.54 | 639.79 | 518.75 | 636.93 | 498.4649 | 498.4649 | 938.54 | 938.54 | 989.08 | 989.08 | 849.62 | 1046.32 | 509.7395 | 653.324 | 508.4139 | 525.932 | 522.4732 | 522.4732 | 524.3665 | 524.3665 | 503.4374 | 503.4374 | 503.3996 | 503.3996
2021-12-19 13:30 | 513.7778 | 630.166 | 516.48 | 637.84 | 515.05 | 630.67 | 495.3949 | 495.3949 | 923.47 | 923.47 | 970.91 | 970.91 | 828.3 | 1022.28 | 505.4482 | 647.8441 | 503.7192 | 518.0204 | 498.1535 | 512.962 | 500.0469 | 514.9117 | 493.8284 | 493.8284 | 494.0529 | 494.0529
2021-12-19 14:00 | 560.802 | 686.3969 | 564.12 | 694.07 | 561.23 | 686.76 | 519.915 | 519.915 | 921.82 | 921.82 | 968.99 | 968.99 | 884.89 | 1076.64 | 488.3364 | 625.9003 | 487.403 | 523.4448 | 480.9286 | 526.187 | 482.6833 | 528.1066 | 482.7928 | 507.3852 | 482.7563 | 507.3468
2021-12-19 14:30 | 561.9246 | 690.279 | 565.15 | 696.69 | 563.39 | 691.76 | 519.6171 | 519.6171 | 923.61 | 923.61 | 970.29 | 970.29 | 891.65 | 1080.94 | 479.2325 | 614.2007 | 478.7246 | 525.932 | 468.926 | 521.7208 | 470.5622 | 523.5413 | 470.6689 | 502.7888 | 470.6333 | 502.7508
2021-12-19 15:00 | 550.0054 | 674.8952 | 553.15 | 681.7 | 551.52 | 676.58 | 510.7983 | 510.7983 | 909.79 | 909.79 | 953.61 | 953.61 | 881.54 | 1066.25 | 638.536 | 739.4267 | 524.4 | 524.4 | 523.5892 | 523.5892 | 525.5365 | 525.5365 | 504.675 | 504.675 | 504.5987 | 504.5987
2021-12-19 15:30 | 555.4598 | 681.9131 | 557.59 | 687.25 | 555.4 | 681.59 | 510.0705 | 510.0705 | 907.19 | 907.19 | 951.33 | 951.33 | 875.93 | 1055.86 | 642.3503 | 740.4774 | 525.374 | 525.374 | 522.6347 | 522.6347 | 524.4988 | 524.4988 | 503.79 | 503.79 | 503.753 | 503.753
2021-12-19 16:00 | 560.8213 | 690.1896 | 563.19 | 694.52 | 560.83 | 690.18 | 511.5807 | 511.5807 | 909.47 | 909.47 | 953.39 | 953.39 | 880.19 | 1055.32 | 615.9578 | 742.5792 | 524.533 | 524.533 | 517.9875 | 517.9875 | 519.7142 | 519.7142 | 498.8664 | 498.8664 | 498.791 | 498.791
2021-12-19 16:30 | 557.8034 | 685.9628 | 560.57 | 692.19 | 558.71 | 686.5 | 506.4222 | 506.4222 | 907.43 | 907.43 | 951.88 | 951.88 | 871.61 | 1040.11 | 571.4321 | 732.4585 | 518.5421 | 518.5421 | 513.5859 | 513.5859 | 515.028 | 515.028 | 494.2673 | 494.2673 | 494.043 | 494.043
2021-12-19 17:00 | 571.0904 | 701.4596 | 574.38 | 708.5 | 571.94 | 702.05 | 510.3522 | 510.3522 | 908.77 | 908.77 | 954.18 | 954.18 | 879.88 | 1042.33 | 512.6749 | 657.0901 | 511.3819 | 519.6213 | 506.4423 | 514.9089 | 507.8268 | 516.3948 | 495.4941 | 495.4941 | 495.8694 | 495.8694
2021-12-19 17:30 | 547.7968 | 671.4584 | 550.35 | 678.9 | 548.19 | 671.07 | 510.0952 | 510.0952 | 912.61 | 912.61 | 958.27 | 958.27 | 892.93 | 1049.38 | 555.0892 | 711.4818 | 520.3052 | 520.3052 | 515.2229 | 515.2229 | 516.8253 | 516.8253 | 496.057 | 496.057 | 495.9819 | 495.9819
2021-12-19 18:00 | 544.8964 | 667.3865 | 547.87 | 675.9 | 546.35 | 668.31 | 511.7169 | 511.7169 | 912.84 | 912.84 | 959.09 | 959.09 | 896.68 | 1046.07 | 617.6922 | 737.1653 | 519.0064 | 519.0064 | 514.636 | 514.636 | 516.317 | 516.317 | 495.2273 | 495.2273 | 495.0772 | 495.0772
2021-12-19 18:30 | 549.2714 | 671.7948 | 551.17 | 679.9 | 549.27 | 670.53 | 512.1407 | 512.1407 | 915.06 | 915.06 | 962.33 | 962.33 | 916.31 | 1060.3 | 641.0072 | 738.2427 | 523.7853 | 523.7853 | 518.8106 | 518.8106 | 520.782 | 520.782 | 500.0628 | 500.0628 | 499.8357 | 499.8357
2021-12-19 19:00 | 505.4263 | 618.9752 | 507.61 | 626.75 | 505.95 | 618.3 | 506.4036 | 518.3746 | 924.39 | 924.39 | 971.97 | 971.97 | 929.62 | 1068.04 | 591.6129 | 740.3711 | 525.2984 | 525.2984 | 521.6879 | 521.6879 | 523.5076 | 523.5076 | 502.7474 | 502.7474 | 502.7855 | 502.7855
2021-12-19 19:30 | 560.9212 | 690.1817 | 563.71 | 696.44 | 562.03 | 690.47 | 522.3579 | 522.3579 | 931.34 | 931.34 | 980.53 | 980.53 | 937.24 | 1069.54 | 578.2367 | 739.1605 | 525.27 | 525.27 | 522.5554 | 522.5554 | 524.0229 | 524.0229 | 503.296 | 503.296 | 503.2199 | 503.2199
2021-12-19 20:00 | 495.8129 | 610.7767 | 497.97 | 614.94 | 497.1 | 611.43 | 498.132 | 524.4467 | 934.29 | 934.29 | 983.47 | 983.47 | 938.14 | 1069.49 | 553.9399 | 710.0288 | 523.3597 | 523.3597 | 522.7786 | 522.7786 | 524.5712 | 524.5712 | 503.4908 | 503.4908 | 503.3754 | 503.3754
2021-12-19 20:30 | 494.7087 | 609.8861 | 496.8 | 613.25 | 495.81 | 610.39 | 496.216 | 525.726 | 935.83 | 935.83 | 985.78 | 985.78 | 942.41 | 1074.06 | 550.0054 | 704.9637 | 522.3762 | 522.3762 | 525.0745 | 525.0745 | 526.7961 | 526.7961 | 506.148 | 506.148 | 505.8404 | 505.8404
2021-12-19 21:00 | 425.8589 | 525.1143 | 428.36 | 528.29 | 427.5 | 526.39 | 427.9175 | 527.7009 | 937.83 | 937.83 | 988.25 | 988.25 | 941.68 | 1073.13 | 569.6396 | 730.1422 | 522.1397 | 522.1397 | 525.3865 | 525.3865 | 526.3088 | 526.3088 | 505.479 | 505.479 | 505.4404 | 505.4404
2021-12-19 21:30 | 428.0073 | 527.8845 | 430.47 | 530.93 | 429.55 | 529.02 | 430.1172 | 530.3035 | 941.7 | 941.7 | 992.02 | 992.02 | 946.29 | 1078.15 | 568.3609 | 728.5215 | 522.4329 | 522.4329 | 527.6202 | 527.6202 | 528.4251 | 528.4251 | 507.7039 | 507.7039 | 507.7039 | 507.7039
2021-12-19 22:00 | 429.2715 | 529.082 | 431.22 | 532.22 | 430.4 | 529.66 | 430.5836 | 530.6577 | 942.19 | 942.19 | 993.29 | 993.29 | 947.89 | 1079.92 | 549.2398 | 703.9607 | 522.6504 | 522.6504 | 528.667 | 528.667 | 529.3117 | 529.3117 | 508.4993 | 508.4993 | 508.693 | 508.693
2021-12-19 22:30 | 433.5924 | 534.2991 | 435.5 | 537.63 | 434.48 | 534.61 | 434.8319 | 534.8685 | 948.55 | 948.55 | 1000.09 | 1000.09 | 952.52 | 1085.07 | 510.8542 | 654.7326 | 510.3017 | 524.0784 | 504.0446 | 530.3668 | 504.7351 | 531.1502 | 504.7736 | 510.3653 | 504.7352 | 510.4116
2021-12-19 23:00 | 434.3043 | 535.328 | 436.46 | 538.79 | 435.54 | 536.14 | 435.6802 | 535.5514 | 953.01 | 953.01 | 1005.87 | 1005.87 | 951.75 | 1084.14 | 602.2916 | 738.3358 | 523.842 | 523.842 | 530.8488 | 530.8488 | 530.6871 | 530.6871 | 509.9182 | 509.9182 | 509.6852 | 509.6852
2021-12-19 23:30 | 434.7751 | 535.8821 | 436.86 | 539.35 | 435.76 | 536.31 | 436.0618 | 535.5205 | 948.8 | 948.8 | 1001.55 | 1001.55 | 952.73 | 1085.05 | 577.2482 | 736.7662 | 522.7261 | 522.7261 | 531.8348 | 531.8348 | 531.6321 | 531.6321 | 510.9702 | 510.9702 | 510.8144 | 510.8144
2021-12-20 | 437.3825 | 538.6055 | 439.37 | 542.66 | 437.99 | 538.61 | 438.4791 | 537.9926 | 949.97 | 949.97 | 1002.44 | 1002.44 | 957.6 | 1090.47 | 529.7829 | 679.0296 | 523.8041 | 523.8041 | 522.3025 | 533.7559 | 522.2626 | 533.634 | 512.9004 | 512.9004 | 512.8223 | 512.8223
2021-12-20 00:30 | 437.933 | 538.6651 | 439.31 | 542.76 | 437.97 | 537.82 | 438.7138 | 538.0695 | 950.95 | 950.95 | 1003.32 | 1003.32 | 961.13 | 1094.22 | 573.8375 | 735.524 | 523.9933 | 523.9933 | 536.481 | 536.481 | 536.2358 | 536.2358 | 515.5894 | 515.5894 | 515.6287 | 515.6287
2021-12-20 01:00 | 436.2761 | 536.3255 | 438.16 | 541.35 | 436.72 | 536.01 | 437.0782 | 536.2737 | 947.03 | 947.03 | 999.18 | 999.18 | 960.95 | 1093.95 | 536.0394 | 687.0535 | 523.1611 | 523.1611 | 528.5178 | 537.0059 | 528.5674 | 536.9649 | 516.1771 | 516.1771 | 516.0588 | 516.0588
2021-12-20 01:30 | 435.2062 | 535.6642 | 437.3 | 540.32 | 436.06 | 535.87 | 435.9833 | 535.2197 | 946.09 | 946.09 | 998.78 | 998.78 | 962.22 | 1095.28 | 523.1617 | 670.5393 | 522.1796 | 522.9058 | 516.2645 | 538.0515 | 516.1859 | 537.9695 | 515.9891 | 517.0444 | 515.9891 | 517.0444
2021-12-20 02:00 | 491.2204 | 605.0394 | 493.25 | 609.41 | 491.76 | 605.02 | 492.1332 | 536.8443 | 948.06 | 948.06 | 1000.03 | 1000.03 | 964.06 | 1097.39 | 493.9612 | 633.0915 | 493.0525 | 523.3786 | 486.9048 | 538.166 | 486.9136 | 538.2195 | 486.6167 | 517.1782 | 486.6538 | 517.2177
2021-12-20 02:30 | 435.7554 | 536.2572 | 437.62 | 540.65 | 436.31 | 536.18 | 436.7801 | 535.908 | 946.64 | 946.64 | 998.75 | 998.75 | 963.01 | 1096.13 | 541.3506 | 693.8649 | 522.5464 | 522.5464 | 533.7549 | 538.1691 | 533.6328 | 538.0459 | 517.4613 | 517.4613 | 517.4612 | 517.4612
2021-12-20 03:00 | 442.3505 | 544.4122 | 444.34 | 548.96 | 442.95 | 544.29 | 443.5882 | 536.8673 | 948.26 | 948.26 | 1001.29 | 1001.29 | 965.53 | 1098.93 | 494.3436 | 633.5817 | 493.2207 | 523.3692 | 486.942 | 538.207 | 486.942 | 538.207 | 486.8306 | 517.3674 | 487.0533 | 517.6042
2021-12-20 03:30 | 435.811 | 536.2784 | 437.75 | 540.82 | 436.54 | 536.45 | 437.2169 | 536.5144 | 947.55 | 947.55 | 999.71 | 999.71 | 965.19 | 1098.55 | 494.5625 | 633.8627 | 493.6614 | 523.2368 | 487.5185 | 538.6492 | 487.203 | 538.3206 | 487.203 | 517.6108 | 487.5004 | 517.9269
2021-12-20 04:00 | 434.6308 | 534.824 | 436.47 | 539.19 | 435.31 | 534.76 | 435.463 | 534.5351 | 946.7 | 946.7 | 999.29 | 999.29 | 963.48 | 1096.55 | 494.5759 | 633.9031 | 493.5018 | 521.4399 | 488.0153 | 538.4627 | 488.0898 | 538.545 | 488.2391 | 517.977 | 488.0153 | 517.7396
2021-12-20 04:30 | 433.1728 | 532.9551 | 434.58 | 536.82 | 433.62 | 532.59 | 433.8314 | 532.6918 | 943.98 | 943.98 | 996.11 | 996.11 | 961.89 | 1094.69 | 493.5693 | 632.5912 | 492.8617 | 520.4564 | 488.1168 | 538.7658 | 488.1914 | 538.8482 | 488.1914 | 518.1694 | 488.2287 | 518.209
2021-12-20 05:00 | 433.0523 | 532.7859 | 434.93 | 537.21 | 433.91 | 532.83 | 434.2865 | 533.1287 | 944.96 | 944.96 | 996.85 | 996.85 | 963.54 | 1096.48 | 566.1129 | 725.6395 | 521.0711 | 521.0711 | 538.4771 | 538.4771 | 538.6006 | 538.6006 | 518.157 | 518.157 | 517.959 | 517.959
2021-12-20 05:30 | 428.8411 | 527.4207 | 430.39 | 531.53 | 429.61 | 527.24 | 430.1887 | 529.1021 | 941.4 | 941.4 | 993.43 | 993.43 | 959.95 | 1097.31 | 549.9183 | 704.8531 | 520.636 | 520.636 | 536.4392 | 536.7446 | 536.1931 | 536.4983 | 515.8113 | 515.8113 | 515.8903 | 515.8903
2021-12-20 06:00 | 422.6392 | 518.7146 | 424.82 | 524.65 | 423.71 | 518.79 | 424.291 | 520.8088 | 937.03 | 937.03 | 987.8 | 987.8 | 953.66 | 1097.2 | 552.8439 | 708.6047 | 521.09 | 521.09 | 536.3627 | 536.3627 | 536.3217 | 536.3217 | 515.6805 | 515.6805 | 515.5546 | 515.5546
2021-12-20 06:30 | 418.8479 | 512.7296 | 420.44 | 519.1 | 419.17 | 511.73 | 420.1176 | 514.3853 | 932.42 | 932.42 | 981.83 | 981.83 | 946.27 | 1096.29 | 573.5317 | 735.1323 | 523.3314 | 523.3314 | 535.4945 | 535.4945 | 535.4539 | 535.4539 | 514.6472 | 514.6472 | 514.7255 | 514.7255
2021-12-20 07:00 | 419.9113 | 513.3516 | 422.53 | 521.63 | 422.04 | 514.76 | 422.06 | 516.0865 | 925.59 | 925.59 | 974.48 | 974.48 | 930.87 | 1086.31 | 612.6903 | 736.0479 | 521.856 | 521.856 | 532.5214 | 532.5214 | 532.6024 | 532.6024 | 511.9641 | 511.9641 | 511.8862 | 511.8862
2021-12-20 07:30 | 502.3831 | 614.7526 | 504.67 | 622.63 | 504.46 | 616.39 | 505.1585 | 516.8616 | 921.87 | 921.87 | 969.79 | 969.79 | 911.84 | 1072.4 | 634.5125 | 735.6089 | 521.6764 | 521.6764 | 527.6417 | 527.6417 | 527.6417 | 527.6417 | 507.0719 | 507.0719 | 507.2263 | 507.2263
2021-12-20 08:00 | 479.2345 | 585.3148 | 480.84 | 592.58 | 480.74 | 586.34 | 481.8881 | 516.4299 | 919.42 | 919.42 | 966.11 | 966.11 | 901.56 | 1068.27 | 623.4772 | 736.5933 | 523.0098 | 523.0098 | 526.1988 | 526.1988 | 526.9624 | 526.9624 | 506.1659 | 506.1659 | 506.0503 | 506.0503
2021-12-20 08:30 | 449.8763 | 548.6517 | 452.7 | 557.29 | 452.49 | 551.5 | 451.9205 | 512.5074 | 914.87 | 914.87 | 961.04 | 961.04 | 891.68 | 1064.49 | 649.8185 | 738.1364 | 523.5394 | 523.5394 | 525.1432 | 525.1432 | 525.4213 | 525.4213 | 504.789 | 504.789 | 504.5981 | 504.5981
2021-12-20 09:00 | 477.1536 | 585.5588 | 479.33 | 591.14 | 480.34 | 589.01 | 480.9768 | 509.2972 | 909.85 | 909.85 | 954.3 | 954.3 | 869.22 | 1045.43 | 632.7208 | 733.7733 | 520.4185 | 520.4185 | 519.1177 | 519.1177 | 519.8278 | 519.8278 | 499.1604 | 499.1604 | 499.0089 | 499.0089
2021-12-20 09:30 | 420.6693 | 515.7573 | 422.25 | 520.52 | 422.98 | 518.26 | 423.11 | 505.4557 | 908.04 | 908.04 | 951.92 | 951.92 | 856.49 | 1037.43 | 626.0907 | 734.0791 | 521.0789 | 521.0789 | 518.3227 | 518.3227 | 518.7422 | 518.7422 | 497.9353 | 497.9353 | 498.1474 | 498.1474
2021-12-20 10:00 | 397.2871 | 487.4761 | 399.35 | 492.34 | 400.18 | 490.73 | 400.4884 | 491.2553 | 903.13 | 903.13 | 945.62 | 945.62 | 847.3 | 1032.46 | 612.2196 | 734.0392 | 516.202 | 516.202 | 513.8185 | 513.8185 | 514.3647 | 514.3647 | 493.7104 | 493.7104 | 493.7104 | 493.7104
2021-12-20 10:30 | 429.1185 | 527.6554 | 431.96 | 532.97 | 432.61 | 531.82 | 432.3604 | 498.7076 | 896.81 | 896.81 | 938.38 | 938.38 | 833.96 | 1022.74 | 564.1802 | 723.1614 | 509.1508 | 509.1508 | 507.0457 | 507.0457 | 507.662 | 507.662 | 486.8148 | 486.8148 | 486.9257 | 486.9257
2021-12-20 11:00 | 391.8893 | 480.8359 | 393.97 | 485.57 | 394.71 | 484.09 | 394.2563 | 483.7402 | 888.73 | 888.73 | 928.73 | 928.73 | 820.9 | 1012.02 | 585.9158 | 732.004 | 509.0528 | 509.0528 | 507.6511 | 507.6511 | 508.4624 | 508.4624 | 487.714 | 487.714 | 487.7511 | 487.7511
2021-12-20 11:30 | 394.8208 | 484.332 | 396.81 | 488.99 | 397.6 | 487.65 | 397.5069 | 487.6608 | 878.29 | 878.29 | 916.25 | 916.25 | 812.15 | 1004.97 | 565.0011 | 724.2328 | 504.5938 | 504.5938 | 502.882 | 502.882 | 503.5327 | 503.5327 | 482.8292 | 482.8292 | 482.8658 | 482.8658
2021-12-20 12:00 | 380.9901 | 467.2232 | 383 | 472.15 | 383.89 | 470.57 | 383.3826 | 470.162 | 882.01 | 882.01 | 920.53 | 920.53 | 803.76 | 997.82 | 556.0052 | 712.6785 | 499.9865 | 499.9865 | 498.6939 | 498.6939 | 498.959 | 498.959 | 478.1932 | 478.1932 | 478.3747 | 478.3747
2021-12-20 12:30 | 399.2338 | 489.4854 | 401.53 | 494.87 | 402.24 | 492.98 | 401.8726 | 484.7362 | 870.73 | 870.73 | 906.86 | 906.86 | 790.96 | 984.78 | 533.4018 | 683.6943 | 491.3195 | 491.3195 | 489.5361 | 489.5361 | 489.9834 | 489.9834 | 468.9297 | 468.9297 | 468.9653 | 468.9653
2021-12-20 13:00 | 395.4466 | 484.1539 | 398.76 | 491.22 | 399.64 | 489.14 | 399.3649 | 479.9557 | 866.71 | 866.71 | 902.54 | 902.54 | 784.18 | 977.34 | 526.7317 | 675.1194 | 492.3019 | 492.3019 | 490.6541 | 490.6541 | 490.3191 | 490.3191 | 469.4637 | 469.4637 | 469.5349 | 469.5349
2021-12-20 13:30 | 421.9142 | 516.2203 | 424.85 | 523.3 | 426.52 | 521.68 | 426.3976 | 477.2316 | 868.1 | 868.1 | 903.17 | 903.17 | 777.19 | 968.52 | 538.7836 | 690.6129 | 488.1615 | 488.1615 | 486.2686 | 486.2686 | 485.8997 | 485.8997 | 465.2192 | 465.2192 | 465.184 | 465.184
2021-12-20 14:00 | 424.5613 | 516.9102 | 426.98 | 525.22 | 430.18 | 523.36 | 430.31 | 477.0307 | 868.5 | 868.5 | 902.5 | 902.5 | 773.17 | 961.92 | 541.0885 | 693.55 | 485.8264 | 485.8264 | 483.6605 | 483.6605 | 483.4033 | 483.4033 | 462.7408 | 462.7408 | 462.8111 | 462.8111
2021-12-20 14:30 | 428.3026 | 521.0778 | 431.06 | 530.1 | 434.06 | 527.67 | 433.7468 | 475.0111 | 867.92 | 867.92 | 902.03 | 902.03 | 768.67 | 954.09 | 533.9477 | 684.3939 | 480.047 | 480.047 | 478.7889 | 478.7889 | 479.0073 | 479.0073 | 458.3357 | 458.3357 | 458.3356 | 458.3356
2021-12-20 15:00 | 433.2122 | 524.5255 | 435.8 | 534.79 | 438.68 | 530.54 | 438.5196 | 473.0918 | 863.38 | 863.38 | 897.44 | 897.44 | 771.05 | 952.14 | 538.8711 | 690.687 | 480.0581 | 480.0581 | 478.6114 | 478.6114 | 478.8297 | 478.8297 | 458.1195 | 458.1195 | 457.9803 | 457.9803
2021-12-20 15:30 | 447.8438 | 540.7515 | 451.2 | 553.4 | 454.45 | 548.12 | 454.144 | 469.1959 | 861.01 | 861.01 | 895.11 | 895.11 | 775.73 | 951.26 | 541.7894 | 694.4695 | 477.462 | 477.462 | 477.3586 | 477.3586 | 478.2681 | 478.2681 | 457.4371 | 457.4371 | 457.5764 | 457.5764
2021-12-20 16:00 | 451.3939 | 547.6976 | 453.76 | 558.11 | 453.83 | 549.5 | 454.4688 | 471.4436 | 861.57 | 861.57 | 895.08 | 895.08 | 775.96 | 946.83 | 544.2932 | 697.6597 | 476.9986 | 476.9986 | 475.4556 | 475.4556 | 475.853 | 475.853 | 455.04 | 455.04 | 455.1091 | 455.1091
2021-12-20 16:30 | 388.7716 | 469.9401 | 391.13 | 481.29 | 391.33 | 471.11 | 391.4168 | 473.1898 | 862.24 | 862.24 | 895.1 | 895.1 | 795.13 | 959.89 | 500.4596 | 641.4275 | 479.3626 | 479.3626 | 477.0588 | 477.0588 | 476.9139 | 476.9139 | 456.4184 | 456.4184 | 455.9111 | 455.9111
2021-12-20 17:00 | 466.0512 | 568.4336 | 468.11 | 577.2 | 467.3 | 568.42 | 468.24 | 473.6301 | 865.88 | 865.88 | 901.17 | 901.17 | 822.49 | 981.58 | 534.5233 | 685.1098 | 488.9129 | 488.9129 | 485.9105 | 485.9105 | 485.6155 | 485.6155 | 464.9714 | 464.9714 | 465.0067 | 465.0067
2021-12-20 17:30 | 468.2661 | 571.2953 | 470.29 | 580.01 | 469.83 | 571.44 | 470.5415 | 472.6344 | 870.92 | 870.92 | 908.1 | 908.1 | 829.89 | 981.77 | 545.3657 | 699.0166 | 487.1655 | 487.1655 | 486.4409 | 486.4409 | 487.1818 | 487.1818 | 466.5756 | 466.5756 | 466.5047 | 466.5047
2021-12-20 18:00 | 511.1746 | 625.8661 | 514.24 | 634.37 | 513.37 | 626.9 | 489.6896 | 489.6896 | 879.77 | 879.77 | 917.86 | 917.86 | 857.42 | 1004.35 | 564.2848 | 723.2764 | 497.5994 | 497.5994 | 495.7613 | 495.7613 | 496.6275 | 496.6275 | 475.872 | 475.872 | 475.7277 | 475.7277
2021-12-20 18:30 | 513.5388 | 631.0809 | 516.04 | 636.37 | 514.49 | 630.69 | 496.2178 | 496.2178 | 889.62 | 889.62 | 929.25 | 929.25 | 880.46 | 1021.68 | 588.1718 | 735.2098 | 506.5034 | 506.5034 | 503.486 | 503.486 | 503.5582 | 503.5582 | 482.8112 | 482.8112 | 482.7378 | 482.7378
2021-12-20 19:00 | 479.3263 | 590.724 | 481.38 | 592.32 | 480.25 | 590.7 | 480.9399 | 502.278 | 899.27 | 899.27 | 940.61 | 940.61 | 891.65 | 1026.69 | 544.5888 | 697.9968 | 509.1258 | 509.1258 | 505.5479 | 505.5479 | 505.2406 | 505.2406 | 484.3609 | 484.3609 | 484.3609 | 484.3609
2021-12-20 19:30 | 468.6073 | 577.8687 | 470.24 | 578.28 | 469.09 | 577.38 | 469.8037 | 506.8737 | 906.06 | 906.06 | 949.38 | 949.38 | 905.63 | 1034.93 | 531.3301 | 681.0147 | 513.3102 | 513.3102 | 509.9154 | 509.9154 | 509.7992 | 509.7992 | 489.021 | 489.021 | 489.1326 | 489.1326
2021-12-20 20:00 | 423.9742 | 522.9977 | 425.49 | 522.28 | 424.61 | 522.77 | 425.5346 | 510.1512 | 910.23 | 910.23 | 954.95 | 954.95 | 907.1 | 1035.53 | 454.008 | 581.8302 | 453.1575 | 512.4604 | 469.2672 | 510.1588 | 469.8397 | 510.8593 | 469.7682 | 490.0432 | 469.8755 | 490.1225
2021-12-20 20:30 | 409.9487 | 505.6629 | 411.27 | 504.65 | 410.39 | 505.22 | 411.2287 | 507.2714 | 914.97 | 914.97 | 961.6 | 961.6 | 917.12 | 1046.38 | 474.7034 | 608.3969 | 473.332 | 517.3219 | 471.7077 | 515.5466 | 472.2468 | 516.1358 | 472.2827 | 495.45 | 472.3546 | 495.5254
2021-12-20 21:00 | 414.8293 | 511.621 | 416.07 | 511.06 | 414.81 | 510.64 | 415.5558 | 512.5323 | 922.2 | 922.2 | 969.14 | 969.14 | 923.28 | 1053.17 | 465.3799 | 596.4135 | 464.4103 | 520.9009 | 461.9708 | 519.1086 | 462.1464 | 519.23 | 462.1891 | 498.4835 | 462.2945 | 498.5972
2021-12-20 21:30 | 413.4017 | 510.4636 | 414.82 | 509.18 | 414.48 | 511.21 | 415.1645 | 512.6403 | 923.52 | 923.52 | 971.27 | 971.27 | 926.45 | 1056.66 | 468.8033 | 600.8519 | 467.7935 | 521.3643 | 464.917 | 521.378 | 465.0583 | 521.5364 | 465.3116 | 501.0099 | 465.2763 | 500.9718
2021-12-20 22:00 | 414.4869 | 512.0069 | 416.6 | 510.93 | 415.84 | 513.24 | 415.936 | 513.7969 | 928.15 | 928.15 | 976.5 | 976.5 | 930.42 | 1061.17 | 471.7364 | 604.5888 | 470.8855 | 523.2274 | 467.8812 | 524.1499 | 467.8406 | 524.1542 | 467.9114 | 503.4917 | 467.8813 | 503.3391
2021-12-20 22:30 | 413.0584 | 510.3136 | 415.18 | 509.45 | 414.85 | 512.08 | 414.8924 | 512.574 | 928.55 | 928.55 | 976.76 | 976.76 | 921.16 | 1050.67 | 470.1768 | 602.5906 | 468.9155 | 520.3146 | 466.4452 | 522.3427 | 467.1555 | 523.1381 | 466.9779 | 502.194 | 466.9424 | 502.1558
2021-12-20 23:00 | 415.4781 | 513.3577 | 417.11 | 511.63 | 416.83 | 514.73 | 417.472 | 515.8094 | 930.91 | 930.91 | 980.29 | 980.29 | 924.36 | 1054.18 | 472.2854 | 605.2947 | 471.5155 | 521.2697 | 468.6611 | 524.2023 | 468.8037 | 524.3616 | 468.6898 | 503.4872 | 468.583 | 503.4889
2021-12-20 23:30 | 418.4436 | 517.0065 | 420.29 | 515.83 | 419.61 | 518.16 | 419.859 | 518.7421 | 934.39 | 934.39 | 983.76 | 983.76 | 928.69 | 1059 | 474.422 | 608.0096 | 472.8864 | 521.298 | 470.6159 | 525.9767 | 470.7231 | 526.0967 | 470.7946 | 505.3945 | 470.5445 | 505.1259
2021-12-21 | 421.2707 | 520.4959 | 423.18 | 519.27 | 422.37 | 521.73 | 422.3916 | 521.8672 | 937.42 | 937.42 | 987.49 | 987.49 | 933.03 | 1063.8 | 475.2956 | 609.1536 | 474.3866 | 523.1138 | 471.1848 | 526.6615 | 471.2563 | 526.7414 | 471.2563 | 505.9327 | 471.149 | 505.8176
2021-12-21 00:30 | 421.3867 | 520.6483 | 422.74 | 519.41 | 421.95 | 521.14 | 422.7854 | 522.3723 | 936.73 | 936.73 | 987.33 | 987.33 | 929.73 | 1059.86 | 473.7294 | 607.1703 | 473.1618 | 520.3146 | 470.4184 | 525.368 | 470.705 | 525.6881 | 470.8843 | 505.152 | 471.0275 | 505.3058
2021-12-21 01:00 | 421.2815 | 520.5223 | 423.21 | 519.89 | 422.74 | 522.19 | 422.9425 | 522.5706 | 938.81 | 938.81 | 989.86 | 989.86 | 931.56 | 1061.87 | 522.6851 | 669.9301 | 520.3051 | 520.3051 | 519.0768 | 526.296 | 519.4324 | 526.6566 | 505.95 | 505.95 | 505.9115 | 505.9115
2021-12-21 01:30 | 421.995 | 521.4001 | 423.87 | 520.61 | 423.46 | 523.17 | 423.84 | 523.6714 | 940.13 | 940.13 | 990.43 | 990.43 | 933.44 | 1063.88 | 482.0658 | 617.8386 | 481.7508 | 520.636 | 489.7884 | 526.7949 | 490.3109 | 527.3568 | 490.0496 | 506.3526 | 490.1243 | 506.4298
2021-12-21 02:00 | 425.3843 | 525.5523 | 427.51 | 525.64 | 426.82 | 527.16 | 425.8861 | 526.1672 | 941.82 | 941.82 | 992.61 | 992.61 | 940.13 | 1071.4 | 479.7846 | 614.9114 | 478.4401 | 521.6385 | 476.3382 | 530.6315 | 476.4466 | 530.7523 | 476.4105 | 509.9055 | 476.3743 | 509.8668
2021-12-21 02:30 | 428.3582 | 529.1904 | 430.04 | 529.18 | 429.08 | 529.83 | 429.1508 | 529.2593 | 942.31 | 942.31 | 993.34 | 993.34 | 940.47 | 1071.72 | 481.5164 | 617.1551 | 480.6981 | 522.2059 | 476.9124 | 530.9404 | 477.021 | 531.0613 | 477.1658 | 510.4255 | 477.1296 | 510.3868
2021-12-21 03:00 | 429.1274 | 530.1633 | 430.65 | 529.64 | 429.69 | 530.68 | 430.0818 | 530.1126 | 938.91 | 938.91 | 989.16 | 989.16 | 940.73 | 1071.99 | 482.4352 | 618.3335 | 481.9991 | 522.622 | 478.3139 | 532.0781 | 478.4229 | 532.1993 | 478.3139 | 511.2852 | 478.423 | 511.4018
2021-12-21 03:30 | 426.5025 | 526.9536 | 428.48 | 526.82 | 427.7 | 528.26 | 427.9676 | 528.0956 | 935.81 | 935.81 | 985.54 | 985.54 | 940.49 | 1071.67 | 482.6346 | 618.6787 | 481.5779 | 521.525 | 479.8806 | 533.1696 | 480.2452 | 533.5748 | 480.2088 | 512.7428 | 479.7712 | 512.2756
2021-12-21 04:00 | 425.2764 | 525.4425 | 426.63 | 524.25 | 425.96 | 526.18 | 426.5041 | 526.8853 | 933.35 | 933.35 | 982.45 | 982.45 | 941.94 | 1073.19 | 516.8511 | 662.5453 | 516.196 | 521.5439 | 524.2715 | 531.351 | 524.4708 | 531.4721 | 510.8582 | 510.8582 | 510.7417 | 510.7417
2021-12-21 04:30 | 422.5011 | 522.0334 | 424.37 | 521.37 | 423.78 | 523.48 | 423.7226 | 523.5348 | 930.3 | 930.3 | 978.73 | 978.73 | 941.28 | 1072.47 | 478.1959 | 612.9533 | 477.1474 | 520.6266 | 529.2454 | 529.2454 | 529.6075 | 529.6075 | 508.9861 | 508.9861 | 508.7929 | 508.7929
2021-12-21 05:00 | 421.9546 | 521.3372 | 423.51 | 519.92 | 422.75 | 522.24 | 423.1241 | 522.7821 | 930.23 | 930.23 | 978.99 | 978.99 | 942.09 | 1073.43 | 559.2789 | 716.8563 | 521.6574 | 521.6574 | 530.1005 | 530.1005 | 530.7449 | 530.7449 | 510.0573 | 510.0573 | 509.9799 | 509.9799
2021-12-21 05:30 | 416.768 | 514.9557 | 418.64 | 513.57 | 418.04 | 516.38 | 418.4166 | 516.9852 | 927.73 | 927.73 | 976.18 | 976.18 | 936.43 | 1072.16 | 558.1415 | 715.4183 | 519.6147 | 519.6147 | 530.0449 | 530.0449 | 530.6894 | 530.6894 | 509.7415 | 509.7415 | 509.7415 | 509.7415
2021-12-21 06:00 | 411.8221 | 508.6868 | 413.47 | 508.47 | 413.26 | 510.04 | 413.4381 | 510.6829 | 926.88 | 926.88 | 974.7 | 974.7 | 928.1 | 1069.74 | 563.3012 | 722.0342 | 520.2673 | 520.2673 | 528.5731 | 528.5731 | 528.9346 | 528.9346 | 508.2326 | 508.2326 | 508.1554 | 508.1554
2021-12-21 06:30 | 404.4393 | 499.3669 | 405.92 | 499.8 | 405.91 | 500.62 | 406.4542 | 501.7263 | 920.88 | 920.88 | 968.48 | 968.48 | 911.8 | 1058.33 | 573.5317 | 729.4367 | 517.9881 | 517.9881 | 524.7736 | 524.7736 | 525.2944 | 525.2944 | 504.68 | 504.68 | 504.68 | 504.68
2021-12-21 07:00 | 405.4487 | 499.8133 | 405.93 | 500.68 | 405.06 | 498.66 | 405.7397 | 500.2398 | 926.02 | 926.02 | 973.63 | 973.63 | 916.99 | 1071.71 | 572.7138 | 734.0826 | 524.9863 | 524.9863 | 527.4911 | 527.4911 | 527.2867 | 527.2867 | 506.4352 | 506.4352 | 506.3586 | 506.3586
2021-12-21 07:30 | 405.9247 | 500.1847 | 408.07 | 503.72 | 407.2 | 501.07 | 407.6129 | 502.302 | 921.31 | 921.31 | 967.93 | 967.93 | 905.16 | 1065.53 | 590.4003 | 737.1121 | 523.1706 | 523.1706 | 526.0704 | 526.0704 | 526.1153 | 526.1153 | 505.2878 | 505.2878 | 505.2113 | 505.2113
2021-12-21 08:00 | 411.7705 | 507.8694 | 413.52 | 510.61 | 412.88 | 508.65 | 413.3237 | 509.7348 | 919.11 | 919.11 | 965.17 | 965.17 | 891.4 | 1057.18 | 553.0569 | 708.8777 | 521.0332 | 521.0332 | 522.4282 | 522.4282 | 522.8726 | 522.8726 | 502.1535 | 502.1535 | 502.0392 | 502.0392
2021-12-21 08:30 | 393.9508 | 485.4906 | 395.63 | 488.71 | 394.95 | 486.33 | 395.1532 | 487.0445 | 921.04 | 921.04 | 967.39 | 967.39 | 884.87 | 1056.53 | 550.2569 | 705.3062 | 522.0925 | 522.0925 | 521.8395 | 521.8395 | 522.1957 | 522.1957 | 501.3829 | 501.3829 | 501.3449 | 501.3449
2021-12-21 09:00 | 380.6634 | 469.0841 | 382.83 | 472.96 | 382.09 | 470.6 | 382.4264 | 471.3294 | 918.72 | 918.72 | 963.83 | 963.83 | 870.49 | 1047.04 | 543.5862 | 696.7321 | 521.6017 | 521.6017 | 517.7477 | 517.7477 | 518.0927 | 518.0927 | 497.1811 | 497.1811 | 497.2565 | 497.2565
2021-12-21 09:30 | 375.4723 | 462.6369 | 377.33 | 466.18 | 377.09 | 464.38 | 377.1414 | 464.6935 | 913.52 | 913.52 | 958.33 | 958.33 | 852.54 | 1032.89 | 514.2435 | 659.1039 | 513.2001 | 515.6108 | 510.5796 | 513.5079 | 510.9674 | 513.9366 | 492.8976 | 492.8976 | 493.0472 | 493.0472
2021-12-21 10:00 | 371.924 | 458.2227 | 373.8 | 461.78 | 373.67 | 460.31 | 373.8665 | 460.6538 | 906.45 | 906.45 | 949.64 | 949.64 | 848.55 | 1033.01 | 504.8569 | 647.088 | 503.8867 | 514.6073 | 501.3631 | 512.6116 | 501.5155 | 512.7674 | 492.0093 | 492.0093 | 491.8972 | 491.8972
2021-12-21 10:30 | 361.5219 | 444.566 | 363.51 | 448.72 | 363.45 | 446.76 | 363.7225 | 447.3206 | 902.45 | 902.45 | 944.86 | 944.86 | 842.63 | 1030.66 | 484.2487 | 620.6373 | 483.3275 | 513.6683 | 480.7852 | 511.5952 | 480.8218 | 511.5564 | 480.8218 | 490.7959 | 480.8948 | 490.8704
2021-12-21 11:00 | 354.7387 | 436.6512 | 356.7 | 440.47 | 356.65 | 438.86 | 356.5848 | 439.0308 | 898.05 | 898.05 | 939.07 | 939.07 | 827.36 | 1018.08 | 449.3588 | 575.8912 | 448.1209 | 506.7693 | 446.0464 | 505.1084 | 446.2836 | 505.377 | 446.1142 | 484.4308 | 446.1819 | 484.5043
2021-12-21 11:30 | 357.4898 | 439.9742 | 359.21 | 443.53 | 359.2 | 441.89 | 359.2725 | 442.2341 | 896.24 | 896.24 | 937.8 | 937.8 | 824.36 | 1017.05 | 498.3344 | 638.7237 | 497.368 | 506.6149 | 494.6063 | 504.5143 | 494.6815 | 504.591 | 483.8366 | 483.8366 | 483.7998 | 483.7998
2021-12-21 12:00 | 362.1615 | 445.8067 | 363.92 | 449.32 | 364.23 | 448.08 | 364.1652 | 448.2514 | 886.5 | 886.5 | 925.71 | 925.71 | 821.07 | 1014.11 | 510.1436 | 653.8687 | 505.5644 | 505.5644 | 502.5295 | 502.5295 | 502.6826 | 502.6826 | 482.0409 | 482.0409 | 481.9308 | 481.9308
2021-12-21 12:30 | 337.0285 | 414.4516 | 338.98 | 418.55 | 339.31 | 417.05 | 339.3587 | 417.3991 | 884.07 | 884.07 | 923.22 | 923.22 | 812.84 | 1005.94 | 446.4026 | 572.1017 | 445.1921 | 500.7378 | 443.593 | 499.7991 | 443.6606 | 499.8753 | 443.6945 | 479.2086 | 443.7282 | 479.2451
2021-12-21 13:00 | 434.6287 | 535.3361 | 437.11 | 539.85 | 437.69 | 538.84 | 437.7547 | 486.3664 | 877.23 | 877.23 | 914.84 | 914.84 | 802.8 | 994.95 | 453.9688 | 581.8049 | 452.8303 | 496.8032 | 450.716 | 495.2343 | 450.6131 | 495.1212 | 450.5788 | 474.3823 | 450.4415 | 474.2377
2021-12-21 13:30 | 365.7214 | 449.7006 | 368.23 | 454.65 | 368.36 | 452.54 | 368.0143 | 452.6169 | 874.94 | 874.94 | 911.82 | 911.82 | 800.45 | 992.02 | 497.7426 | 637.9647 | 494.1197 | 494.1197 | 492.5026 | 492.5026 | 491.9042 | 491.9042 | 471.1953 | 471.1953 | 471.1237 | 471.1237
2021-12-21 14:00 | 382.6854 | 470.0503 | 384.52 | 474.64 | 385.07 | 472.52 | 385.2594 | 473.3188 | 870.34 | 870.34 | 907.01 | 907.01 | 801.22 | 989.5 | 537.777 | 689.3047 | 493.3468 | 493.3468 | 491.5764 | 491.5764 | 491.2394 | 491.2394 | 470.6208 | 470.6208 | 470.6208 | 470.6208
2021-12-21 14:30 | 464.4411 | 571.0684 | 466.73 | 576.14 | 465.99 | 572.7 | 466.5634 | 485.3437 | 868.41 | 868.41 | 903.49 | 903.49 | 796.51 | 982.12 | 502.1898 | 643.6671 | 490.4475 | 490.4475 | 488.0468 | 488.0468 | 486.9712 | 486.9712 | 466.0979 | 466.0979 | 466.2584 | 466.2584
2021-12-21 15:00 | 437.0963 | 537.3243 | 439.23 | 542.27 | 438.6 | 538.64 | 438.8023 | 487.175 | 868.17 | 868.17 | 903.04 | 903.04 | 802.36 | 983.95 | 520.6942 | 667.3755 | 490.6055 | 490.6055 | 488.3423 | 488.3423 | 487.8235 | 487.8235 | 467.1954 | 467.1954 | 467.1244 | 467.1244
2021-12-21 15:30 | 389.5327 | 477.9493 | 390.83 | 482.43 | 390.48 | 478.38 | 390.765 | 479.6069 | 863.35 | 863.35 | 898.05 | 898.05 | 802.16 | 978.46 | 542.4313 | 695.2518 | 488.6492 | 488.6492 | 485.5078 | 485.5078 | 484.9539 | 484.9539 | 464.23 | 464.23 | 464.3714 | 464.3714
2021-12-21 16:00 | 392.172 | 481.5423 | 393.19 | 485.44 | 392.74 | 481.14 | 393.3575 | 483.0535 | 888.38 | 888.38 | 928.54 | 928.54 | 813 | 983.75 | 511.7671 | 655.9492 | 491.7962 | 491.7962 | 488.606 | 488.606 | 487.9002 | 487.9002 | 467.2878 | 467.2878 | 467.0743 | 467.0743
2021-12-21 16:30 | 394.6216 | 484.09 | 396.18 | 488.95 | 395.26 | 483.86 | 395.5475 | 485.2855 | 892.5 | 892.5 | 933.52 | 933.52 | 826.94 | 992.41 | 551.5891 | 707.0145 | 494.8974 | 494.8974 | 491.9674 | 491.9674 | 491.4071 | 491.4071 | 470.6212 | 470.6212 | 470.4423 | 470.4423
2021-12-21 17:00 | 375.4811 | 460.9958 | 377.34 | 465.51 | 376.56 | 461.1 | 376.7827 | 462.5999 | 895.97 | 895.97 | 937.61 | 937.61 | 833.99 | 993.21 | 543.9048 | 697.1618 | 493.5285 | 493.5285 | 491.9125 | 491.9125 | 492.062 | 492.062 | 471.2232 | 471.2232 | 471.1516 | 471.1516
2021-12-21 17:30 | 408.4813 | 501.3559 | 409.66 | 505.55 | 409.11 | 500.7 | 409.9974 | 500.8316 | 896.9 | 896.9 | 938.37 | 938.37 | 843.51 | 995.75 | 487.58 | 624.9111 | 486.6492 | 495.88 | 493.7045 | 493.7045 | 494.0432 | 494.0432 | 473.4525 | 473.4525 | 473.3804 | 473.3804
2021-12-21 18:00 | 453.0371 | 556.5356 | 454.49 | 560.81 | 453.8 | 555.98 | 454.3968 | 503.7414 | 901.19 | 901.19 | 944.19 | 944.19 | 863.22 | 1009.98 | 546.7397 | 700.7779 | 501.5379 | 501.5379 | 499.6256 | 499.6256 | 500.6905 | 500.6905 | 480.0065 | 480.0065 | 479.8607 | 479.8607
2021-12-21 18:30 | 433.9153 | 533.1504 | 435.79 | 537.55 | 435.05 | 532.93 | 435.7877 | 506.0043 | 902.52 | 902.52 | 946.19 | 946.19 | 881.17 | 1021.77 | 555.3569 | 711.8285 | 507.5856 | 507.5856 | 505.2637 | 505.2637 | 506.4185 | 506.4185 | 485.7505 | 485.7505 | 485.7874 | 485.7874
2021-12-21 19:00 | 396.3164 | 486.6913 | 397.34 | 489.69 | 396.53 | 485.26 | 397.6239 | 488.38 | 902.2 | 902.2 | 945.75 | 945.75 | 899.35 | 1034.52 | 609.2209 | 732.7622 | 514.0079 | 514.0079 | 511.4821 | 511.4821 | 512.6111 | 512.6111 | 491.8875 | 491.8875 | 491.9995 | 491.9995
2021-12-21 19:30 | 402.9012 | 495.6216 | 403.96 | 497.34 | 402.93 | 494.28 | 404.0375 | 497.1128 | 905.31 | 905.31 | 949.49 | 949.49 | 919.83 | 1050.14 | 598.0767 | 734.2254 | 521.2367 | 521.2367 | 518.1144 | 518.1144 | 519.3353 | 519.3353 | 498.538 | 498.538 | 498.6514 | 498.6514
2021-12-21 20:00 | 405.402 | 498.3041 | 406.73 | 501.03 | 405.79 | 497.25 | 406.3961 | 499.6019 | 907.21 | 907.21 | 952.15 | 952.15 | 924.08 | 1053.79 | 596.0901 | 732.1104 | 519.5674 | 519.5674 | 520.2723 | 520.2723 | 521.7386 | 521.7386 | 500.9706 | 500.9706 | 500.8564 | 500.8564
2021-12-21 20:30 | 408.8491 | 502.7629 | 410.18 | 505.4 | 409.14 | 501.57 | 409.6941 | 503.8504 | 911.82 | 911.82 | 957.76 | 957.76 | 927.23 | 1057.16 | 540.6672 | 693.0109 | 519.3121 | 519.3121 | 522.7098 | 522.7098 | 524.3423 | 524.3423 | 503.5677 | 503.5677 | 503.4148 | 503.4148
2021-12-21 21:00 | 451.7227 | 556.1981 | 453.36 | 558.73 | 451.89 | 555.3 | 452.5193 | 517.3755 | 919.11 | 919.11 | 966.44 | 966.44 | 930.81 | 1061.19 | 502.3947 | 643.9086 | 501.0204 | 520.5131 | 490.0966 | 523.4815 | 490.8793 | 524.3569 | 491.0656 | 503.6831 | 490.8793 | 503.5686
2021-12-21 21:30 | 455.3507 | 560.7631 | 456.92 | 563.2 | 454.98 | 559.37 | 455.4886 | 520.0247 | 922.37 | 922.37 | 969.62 | 969.62 | 935.62 | 1066.68 | 473.3148 | 606.6128 | 472.2656 | 523.5394 | 469.0167 | 525.0733 | 469.9408 | 526.1078 | 469.6969 | 505.059 | 469.8746 | 505.1356
2021-12-21 22:00 | 464.5091 | 572.6446 | 466.37 | 574.85 | 464.36 | 571.7 | 464.8222 | 520.1865 | 922.73 | 922.73 | 969.81 | 969.81 | 932.39 | 1063.02 | 491.6328 | 630.1061 | 490.8246 | 522.6409 | 487.3979 | 524.3473 | 487.842 | 524.825 | 487.805 | 503.9886 | 487.805 | 503.9886
2021-12-21 22:30 | 494.3889 | 609.7569 | 496.24 | 611.84 | 494.08 | 608.64 | 494.375 | 520.0947 | 925.89 | 925.89 | 973.95 | 973.95 | 932.95 | 1063.67 | 473.866 | 607.2957 | 472.7218 | 522.6315 | 471.2329 | 525.5072 | 471.6262 | 525.9458 | 471.6263 | 505.0955 | 471.5547 | 504.9807
2021-12-21 23:00 | 442.2952 | 545.5173 | 443.29 | 546.25 | 441.37 | 543.69 | 442.1425 | 520.5165 | 927.65 | 927.65 | 975.58 | 975.58 | 931.28 | 1061.75 | 473.258 | 606.516 | 472.2843 | 522.9247 | 468.8878 | 524.7803 | 468.4964 | 524.3423 | 468.6071 | 503.6437 | 468.7495 | 503.7968
2021-12-21 23:30 | 473.2897 | 584.2103 | 475.31 | 585.41 | 473.05 | 583.44 | 473.6345 | 522.7301 | 928.59 | 928.59 | 977.15 | 977.15 | 936.06 | 1067.07 | 475.8942 | 610.0537 | 474.9512 | 523.8987 | 471.5747 | 527.1462 | 471.2175 | 526.7469 | 471.1817 | 505.8953 | 471.2532 | 505.972
2021-12-22 | 421.2341 | 519.9975 | 422.9 | 520.32 | 420.8 | 519.04 | 421.5268 | 520.3705 | 929.67 | 929.67 | 978.28 | 978.28 | 935.9 | 1066.81 | 476.3619 | 610.522 | 475.9311 | 522.3951 | 473.0462 | 528.0123 | 473.2975 | 528.2928 | 473.2975 | 507.4876 | 473.2616 | 507.4491
2021-12-22 00:30 | 423.0046 | 522.2438 | 424.88 | 522.8 | 422.86 | 521.73 | 423.5103 | 522.8038 | 929.46 | 929.46 | 977.68 | 977.68 | 934.66 | 1065.37 | 475.9293 | 610.0201 | 474.9796 | 520.7118 | 470.9308 | 525.4595 | 471.0747 | 525.62 | 471.2178 | 505.1323 | 471.1106 | 504.9756
2021-12-22 01:00 | 426.7983 | 526.8821 | 427.91 | 526.94 | 425.88 | 525.48 | 426.7002 | 523.7369 | 927.87 | 927.87 | 976.36 | 976.36 | 935.74 | 1066.55 | 478.976 | 613.8755 | 477.517 | 520.0024 | 473.9397 | 526.5314 | 474.2664 | 526.7328 | 473.9326 | 505.7892 | 474.1212 | 506.099
2021-12-22 01:30 | 422.3867 | 521.233 | 423.97 | 522.44 | 422.05 | 520.44 | 422.5817 | 521.5372 | 927.02 | 927.02 | 974.71 | 974.71 | 938.86 | 1069.96 | 581.9733 | 734.8773 | 522.083 | 522.083 | 526.6979 | 526.6979 | 526.9802 | 526.9802 | 506.4308 | 506.4308 | 506.4308 | 506.4308
2021-12-22 02:00 | 454.6655 | 561.0198 | 457.13 | 563.74 | 454.79 | 560.76 | 455.0057 | 523.2833 | 927.5 | 927.5 | 975.14 | 975.14 | 940.26 | 1071.55 | 490.5094 | 628.6657 | 489.4804 | 521.8654 | 481.5777 | 528.5172 | 481.7251 | 528.679 | 481.7619 | 508.0785 | 481.7619 | 508.0785
2021-12-22 02:30 | 478.8773 | 591.124 | 480.62 | 592.69 | 478.35 | 590.15 | 478.8329 | 524.1306 | 928.96 | 928.96 | 977.35 | 977.35 | 943.28 | 1074.92 | 485.6552 | 622.3037 | 484.9532 | 522.6031 | 477.4616 | 530.3444 | 477.6806 | 530.5876 | 477.6076 | 509.8455 | 477.6442 | 509.8845
2021-12-22 03:00 | 453.4903 | 559.655 | 455.18 | 561.28 | 453.06 | 558.76 | 453.1152 | 524.0114 | 929.32 | 929.32 | 978.02 | 978.02 | 942.94 | 1074.48 | 486.6938 | 623.7725 | 485.8225 | 521.9979 | 477.9918 | 530.6185 | 477.9918 | 530.7504 | 478.0237 | 510.0905 | 478.2065 | 510.2856
2021-12-22 03:30 | 423.086 | 521.9621 | 424.58 | 523.51 | 422.59 | 520.79 | 423.1231 | 521.9792 | 928.91 | 928.91 | 977.05 | 977.05 | 942.49 | 1073.97 | 483.2593 | 619.4405 | 482.5515 | 522.3383 | 475.9656 | 529.0955 | 476.1476 | 529.2978 | 476.2932 | 508.8023 | 476.2204 | 508.7245
2021-12-22 04:00 | 471.7481 | 582.1982 | 473.93 | 584.47 | 471.54 | 581.42 | 472.0856 | 523.6307 | 928.38 | 928.38 | 976.87 | 976.87 | 940.72 | 1072.09 | 479.821 | 615.0455 | 478.7792 | 521.525 | 472.9364 | 526.7011 | 473.1534 | 526.9427 | 473.1534 | 506.2965 | 473.1534 | 506.2965
2021-12-22 04:30 | 479.0446 | 591.36 | 481.01 | 592.96 | 479.04 | 590.94 | 479.7967 | 522.8235 | 927.66 | 927.66 | 976.18 | 976.18 | 939.13 | 1070.2 | 477.2344 | 611.7531 | 476.265 | 520.3996 | 470.7832 | 524.7725 | 471.1799 | 525.2147 | 471.216 | 504.6328 | 471.2881 | 504.7101
2021-12-22 05:00 | 476.3459 | 588.0176 | 477.9 | 588.98 | 475.84 | 586.97 | 476.9453 | 525.7292 | 931.33 | 931.33 | 979.9 | 979.9 | 941.63 | 1073.05 | 491.7307 | 630.2319 | 490.9481 | 522.0925 | 484.6608 | 524.7703 | 484.9944 | 525.0512 | 485.1425 | 504.549 | 485.1055 | 504.5105
2021-12-22 05:30 | 495.3314 | 611.4689 | 497.04 | 612.44 | 494.99 | 610.6 | 495.6068 | 526.1786 | 932.47 | 932.47 | 981.76 | 981.76 | 936.33 | 1072.29 | 473.7237 | 607.0369 | 472.6691 | 522.2059 | 466.6643 | 524.5118 | 467.021 | 524.9127 | 466.8783 | 504.095 | 466.9853 | 504.2105
2021-12-22 06:00 | 507.2564 | 625.8742 | 509.39 | 628.21 | 506.82 | 624.81 | 507.77 | 523.1229 | 928.8 | 928.8 | 978.49 | 978.49 | 926.46 | 1067.9 | 476.3183 | 610.4676 | 475.6007 | 520.1727 | 462.3576 | 524.1539 | 462.7122 | 524.5557 | 462.563 | 503.7555 | 462.7477 | 503.9484
2021-12-22 06:30 | 443.7533 | 546.8147 | 445.5 | 549.17 | 443.16 | 545.41 | 443.8414 | 522.8185 | 928.1 | 928.1 | 976.97 | 976.97 | 923.92 | 1072.33 | 517.2346 | 662.9387 | 516.2997 | 522.3384 | 504.9212 | 524.4316 | 505.3072 | 524.7924 | 504.2105 | 504.2105 | 504.2105 | 504.2105
2021-12-22 07:00 | 443.136 | 545.8181 | 444.53 | 548.26 | 442.35 | 544.08 | 443.1062 | 522.1465 | 924.97 | 924.97 | 972.94 | 972.94 | 913.76 | 1068.15 | 463.106 | 593.4962 | 462.0846 | 521.9883 | 469.8371 | 528.0548 | 470.2281 | 528.2562 | 470.1923 | 507.5458 | 470.2281 | 507.5845
2021-12-22 07:30 | 454.7586 | 559.7109 | 456.73 | 563.54 | 454.36 | 558.49 | 455.1704 | 521.2892 | 920.2 | 920.2 | 966.87 | 966.87 | 910.01 | 1070.69 | 470.3782 | 602.8479 | 469.3951 | 522.0262 | 465.5983 | 530.1259 | 465.9806 | 530.4403 | 466.016 | 509.8056 | 465.8816 | 509.6859
2021-12-22 08:00 | 423.2511 | 520.4302 | 425.21 | 524.77 | 423.39 | 519.63 | 423.9249 | 516.5626 | 917.72 | 917.72 | 964.43 | 964.43 | 899.31 | 1065.5 | 498.5783 | 639.0144 | 497.3951 | 520.7874 | 513.0245 | 528.28 | 513.6091 | 528.8152 | 508.1264 | 508.1264 | 508.0493 | 508.0493
2021-12-22 08:30 | 404.6997 | 497.062 | 406.54 | 501.8 | 404.77 | 496.14 | 405.3439 | 497.9075 | 917.47 | 917.47 | 963.88 | 963.88 | 888.98 | 1060.74 | 476.6287 | 610.8647 | 475.8347 | 521.3737 | 459.7033 | 529.0552 | 460.262 | 529.7242 | 460.2621 | 508.8478 | 460.1921 | 508.7344
2021-12-22 09:00 | 437.0379 | 537.5653 | 439.17 | 542.25 | 437.25 | 537.12 | 437.8411 | 516.1589 | 917.02 | 917.02 | 963.42 | 963.42 | 886.76 | 1063.93 | 441.0101 | 565.183 | 439.6376 | 520.9293 | 437.4522 | 526.6269 | 437.9838 | 527.2668 | 437.9838 | 506.4633 | 437.9838 | 506.4633
2021-12-22 09:30 | 419.7794 | 516.3428 | 421.42 | 520.29 | 419.52 | 515.33 | 420.0701 | 514.9648 | 915.25 | 915.25 | 961.33 | 961.33 | 881.13 | 1063.16 | 512.6868 | 657.1071 | 511.991 | 521.9222 | 460.0968 | 525.9937 | 460.6206 | 526.5926 | 460.6904 | 505.8578 | 460.6556 | 505.8195
2021-12-22 10:00 | 422.237 | 519.2478 | 424.31 | 523.87 | 422.2 | 518.53 | 422.6828 | 514.8195 | 915.06 | 915.06 | 960.75 | 960.75 | 872.55 | 1058.86 | 434.0948 | 556.3133 | 432.8397 | 521.7804 | 454.3444 | 521.7638 | 454.9301 | 522.4364 | 455.1368 | 501.8374 | 455.0334 | 501.7234
2021-12-22 10:30 | 393.6434 | 484.115 | 394.89 | 487.44 | 392.89 | 482.74 | 393.5391 | 484.0588 | 913.81 | 913.81 | 959.01 | 959.01 | 871.28 | 1061.22 | 462.4514 | 592.6808 | 461.7338 | 523.3124 | 486.4203 | 522.8553 | 486.752 | 523.2118 | 486.6857 | 502.3002 | 486.8625 | 502.4903
2021-12-22 11:00 | 376.0649 | 462.3657 | 377.78 | 466.44 | 375.96 | 461.82 | 376.5707 | 463.0615 | 913.24 | 913.24 | 958.21 | 958.21 | 856.9 | 1049.6 | 550.1319 | 705.1252 | 523.1895 | 523.1895 | 518.735 | 522.1775 | 519.2458 | 522.6912 | 501.8272 | 501.8272 | 501.8706 | 501.8706
2021-12-22 11:30 | 401.762 | 494.0418 | 403.2 | 497.86 | 401.12 | 492.7 | 401.7892 | 494.1726 | 913.1 | 913.1 | 957.91 | 957.91 | 851.13 | 1046.1 | 549.4917 | 704.3037 | 524.3621 | 524.3621 | 521.4871 | 521.4871 | 522.1183 | 522.1183 | 501.2791 | 501.2791 | 501.2387 | 501.2387
2021-12-22 12:00 | 419.0123 | 515.6221 | 420.62 | 519.43 | 418.69 | 514.9 | 418.9874 | 512.7287 | 912.8 | 912.8 | 957.19 | 957.19 | 857.59 | 1053.65 | 527.4481 | 676.0352 | 521.7504 | 521.7504 | 509.3814 | 518.2681 | 509.8436 | 518.7384 | 498.1279 | 498.1279 | 498.0903 | 498.0903
2021-12-22 12:30 | 377.2391 | 464.0717 | 378.51 | 467.41 | 376.72 | 463.02 | 377.1532 | 463.9424 | 910.48 | 910.48 | 954.1 | 954.1 | 859.54 | 1055.86 | 508.8121 | 652.1357 | 507.9793 | 523.4954 | 514.5742 | 519.6681 | 515.2745 | 520.3754 | 499.604 | 499.604 | 499.6795 | 499.6795
2021-12-22 13:00 | 374.4374 | 460.5694 | 375.94 | 464.2 | 374.16 | 459.83 | 374.5153 | 460.7597 | 904.85 | 904.85 | 947.56 | 947.56 | 858.61 | 1054.29 | 521.4941 | 668.3997 | 520.4243 | 521.9109 | 486.5807 | 517.177 | 487.0955 | 517.7241 | 487.3897 | 497.1358 | 487.0587 | 496.7982
2021-12-22 13:30 | 420.3446 | 517.5327 | 421.87 | 521.02 | 419.95 | 516.69 | 420.5258 | 510.6863 | 908.45 | 908.45 | 951.85 | 951.85 | 849.96 | 1043.89 | 513.4791 | 658.1213 | 512.5636 | 521.7837 | 502.4301 | 514.9491 | 503.1143 | 515.6503 | 494.6682 | 494.6682 | 494.7803 | 494.7803
2021-12-22 14:00 | 427.0134 | 525.8606 | 428.13 | 528.77 | 426.13 | 524.58 | 426.6904 | 511.5282 | 907.48 | 907.48 | 950.51 | 950.51 | 851.2 | 1042.67 | 501.6772 | 642.9624 | 500.8108 | 522.0541 | 491.6187 | 515.3404 | 492.2508 | 516.003 | 492.3252 | 495.2076 | 492.3252 | 495.2076
2021-12-22 14:30 | 386.453 | 475.8755 | 388.34 | 479.55 | 386.42 | 475.73 | 386.9316 | 476.5269 | 910.6 | 910.6 | 954.27 | 954.27 | 862.83 | 1051.35 | 455.7508 | 584.0859 | 455.169 | 522.8945 | 460.003 | 517.371 | 460.699 | 518.1537 | 460.7338 | 497.3133 | 460.6989 | 497.2757
2021-12-22 15:00 | 396.995 | 489.3136 | 398.63 | 492.43 | 397.85 | 490.22 | 397.9256 | 490.5133 | 909.46 | 909.46 | 953.42 | 953.42 | 860.52 | 1044.6 | 490.1034 | 628.1433 | 489.4682 | 517.7139 | 502.6032 | 514.0864 | 503.2116 | 514.7087 | 493.8018 | 493.8018 | 493.8391 | 493.8391
2021-12-22 15:30 | 458.0254 | 564.9176 | 460.16 | 568.55 | 459.25 | 566.29 | 459.3011 | 509.8336 | 913.41 | 913.41 | 957.95 | 957.95 | 861.53 | 1040.43 | 508.3341 | 651.5239 | 507.3897 | 515.744 | 510.6048 | 510.6048 | 511.2242 | 511.2242 | 490.5128 | 490.5128 | 490.3643 | 490.3643
2021-12-22 16:00 | 451.1569 | 556.4184 | 452.92 | 559.67 | 452.29 | 557.58 | 452.5411 | 509.7767 | 911.72 | 911.72 | 956.49 | 956.49 | 859.22 | 1032.12 | 496.1604 | 635.9131 | 495.6936 | 516.7289 | 490.4466 | 512.2607 | 490.8566 | 512.689 | 490.8938 | 491.9622 | 491.0056 | 492.0742
2021-12-22 16:30 | 466.4125 | 575.2864 | 468.47 | 578.87 | 468.42 | 577.42 | 468.5376 | 508.8322 | 911.22 | 911.22 | 956.83 | 956.83 | 862.64 | 1029.27 | 560.4885 | 718.4087 | 512.1371 | 512.1371 | 509.6901 | 509.6901 | 510.2725 | 510.2725 | 489.55 | 489.55 | 489.5128 | 489.5128
2021-12-22 17:00 | 412.918 | 509.0698 | 414.82 | 512.4 | 414.43 | 510.41 | 414.5648 | 510.9047 | 913.99 | 913.99 | 959.55 | 959.55 | 873.91 | 1035.1 | 536.7107 | 687.9158 | 512.8865 | 512.8865 | 510.1148 | 510.1148 | 510.5803 | 510.5803 | 489.8685 | 489.8685 | 489.9801 | 489.9801
2021-12-22 17:30 | 419.0167 | 516.0588 | 420.27 | 519.1 | 420.05 | 516.55 | 420.3408 | 511.076 | 911.19 | 911.19 | 956.32 | 956.32 | 881.45 | 1036.26 | 558.6043 | 715.9921 | 513.3011 | 513.3011 | 510.5467 | 510.5467 | 511.1685 | 511.1685 | 490.3539 | 490.3539 | 490.5775 | 490.5775
2021-12-22 18:00 | 503.714 | 620.7387 | 505.77 | 624.68 | 505.28 | 621.86 | 505.6814 | 512.3364 | 914.8 | 914.8 | 961.48 | 961.48 | 890.44 | 1039.06 | 537.8618 | 689.4124 | 514.666 | 514.666 | 511.7156 | 511.7156 | 512.2604 | 512.2604 | 491.5463 | 491.5463 | 491.387 | 491.387
2021-12-22 18:30 | 413.7098 | 509.7051 | 415.57 | 512.75 | 415.26 | 510.59 | 415.6901 | 512.1826 | 915.5 | 915.5 | 961.98 | 961.98 | 902.43 | 1044.8 | 559.2405 | 716.8085 | 517.2263 | 517.2263 | 514.4668 | 514.4668 | 515.2098 | 515.2098 | 494.7084 | 494.7084 | 494.4451 | 494.4451
2021-12-22 19:00 | 470.5694 | 580.5008 | 472.68 | 582.81 | 471.94 | 581.38 | 472.5166 | 516.507 | 920.22 | 920.22 | 967.32 | 967.32 | 916.36 | 1053.18 | 539.9047 | 691.9901 | 521.1203 | 521.1203 | 518.0381 | 518.0381 | 518.5106 | 518.5106 | 497.7796 | 497.7796 | 498.0442 | 498.0442
2021-12-22 19:30 | 455.6046 | 561.8997 | 457.78 | 564.24 | 457.08 | 562.69 | 457.465 | 518.305 | 922.74 | 922.74 | 970.6 | 970.6 | 934.8 | 1066.55 | 528.3411 | 677.1821 | 522.1208 | 522.1208 | 524.0784 | 524.0784 | 524.7501 | 524.7501 | 504.0271 | 504.0271 | 503.9889 | 503.9889
2021-12-22 20:00 | 479.7711 | 591.8604 | 481.29 | 593.25 | 480.52 | 591.86 | 481.1771 | 518.84 | 923.18 | 923.18 | 971.53 | 971.53 | 940.69 | 1072.12 | 530.7163 | 680.2282 | 521.8844 | 521.8844 | 526.6948 | 526.8486 | 527.3749 | 527.529 | 506.7665 | 506.7665 | 506.7281 | 506.7281
2021-12-22 20:30 | 461.3068 | 569.0024 | 462.99 | 570.35 | 462.37 | 569.39 | 463.0798 | 521.3174 | 926.97 | 926.97 | 975.74 | 975.74 | 944.68 | 1076.54 | 479.993 | 615.2007 | 479.1771 | 523.076 | 475.472 | 529.8562 | 475.9774 | 530.4194 | 476.0135 | 509.646 | 476.0135 | 509.646
2021-12-22 21:00 | 419.0087 | 516.5662 | 421.68 | 519.46 | 420.95 | 517.93 | 421.3577 | 519.4956 | 927.81 | 927.81 | 976.8 | 976.8 | 946.13 | 1077.99 | 482.6878 | 618.61 | 481.5809 | 522.6315 | 478.8224 | 532.6437 | 479.0402 | 532.886 | 479.1492 | 512.1781 | 479.2218 | 512.2557
2021-12-22 21:30 | 420.501 | 518.5391 | 423.03 | 521.26 | 422.22 | 519.75 | 422.4965 | 521.0471 | 930.09 | 930.09 | 979.04 | 979.04 | 950.01 | 1082.28 | 486.0363 | 622.9037 | 484.8362 | 523.407 | 481.4095 | 534.822 | 481.7014 | 535.1462 | 481.7743 | 514.374 | 481.519 | 514.1014
2021-12-22 22:00 | 420.9196 | 519.2822 | 422.65 | 520.74 | 421.96 | 519.82 | 422.1255 | 520.784 | 929.03 | 929.03 | 978.16 | 978.16 | 949.17 | 1081.25 | 486.2823 | 623.2444 | 485.2719 | 522.3289 | 482.4281 | 535.401 | 482.9041 | 535.9292 | 483.0139 | 515.2155 | 482.9772 | 515.1763
2021-12-22 22:30 | 422.0642 | 520.7823 | 423.1 | 521.41 | 422.65 | 520.79 | 423.1331 | 522.1279 | 929.95 | 929.95 | 978.47 | 978.47 | 948.04 | 1079.86 | 486.8832 | 624.1282 | 486.2755 | 522.1776 | 482.0124 | 534.8028 | 482.5254 | 535.3719 | 482.6353 | 514.6921 | 482.6353 | 514.6921
2021-12-22 23:00 | 422.9075 | 522.0457 | 424.75 | 523.3 | 423.82 | 522.57 | 424.1725 | 523.6296 | 932.14 | 932.14 | 982.03 | 982.03 | 952.49 | 1084.87 | 489.4347 | 627.1735 | 488.8605 | 523.2651 | 483.965 | 536.6956 | 484.5522 | 537.3469 | 484.6624 | 516.6152 | 484.5522 | 516.4978
2021-12-22 23:30 | 423.1615 | 522.5253 | 424.98 | 523.19 | 423.89 | 523.08 | 424.0998 | 523.6932 | 933.19 | 933.19 | 983.16 | 983.16 | 954.39 | 1087 | 490.2876 | 628.3802 | 489.2087 | 523.18 | 485.8569 | 538.2948 | 486.3356 | 538.8252 | 486.446 | 518.0813 | 486.5934 | 518.2382
2021-12-23 | 424.3232 | 524.0734 | 426.28 | 524.67 | 425.2 | 524.82 | 425.3948 | 525.3889 | 937.07 | 937.07 | 987.71 | 987.71 | 958.47 | 1091.5 | 493.1347 | 632.0306 | 492.1497 | 524.4946 | 488.7244 | 540.8418 | 489.0942 | 541.2509 | 489.0572 | 520.313 | 489.0942 | 520.3524
2021-12-23 00:30 | 425.0032 | 524.8717 | 426.65 | 525.43 | 425.48 | 525.11 | 425.8211 | 525.8986 | 944.58 | 944.58 | 995.95 | 995.95 | 957.76 | 1090.73 | 494.8798 | 634.1193 | 493.5006 | 524.4189 | 489.9512 | 541.7539 | 490.4703 | 542.3279 | 490.359 | 521.3098 | 490.285 | 521.231
2021-12-23 01:00 | 426.5665 | 526.8678 | 428.23 | 527.25 | 426.86 | 526.99 | 427.073 | 527.501 | 950.79 | 950.79 | 1003.26 | 1003.26 | 958.44 | 1091.6 | 497.275 | 637.3391 | 495.8652 | 525.5443 | 492.1476 | 543.7839 | 492.3706 | 544.0303 | 492.2963 | 523.022 | 492.2962 | 523.022
2021-12-23 01:30 | 426.7953 | 527.1805 | 428.89 | 528.06 | 427.46 | 527.78 | 427.9252 | 528.4158 | 950.51 | 950.51 | 1003.02 | 1003.02 | 958.96 | 1092.2 | 497.1953 | 637.1226 | 496.2501 | 526.2441 | 491.9772 | 543.6839 | 492.2744 | 544.0124 | 492.4231 | 523.2337 | 492.2372 | 523.0363
2021-12-23 02:00 | 427.5589 | 527.9567 | 429.25 | 529.05 | 427.75 | 527.85 | 428.4527 | 529.0671 | 952.51 | 952.51 | 1005.05 | 1005.05 | 960.33 | 1093.67 | 500.894 | 641.9797 | 500.1492 | 527.1614 | 494.423 | 545.7264 | 494.4976 | 545.8088 | 494.7589 | 525.1401 | 494.7961 | 525.1797
2021-12-23 02:30 | 427.7783 | 528.293 | 429.65 | 529.5 | 428.17 | 528.44 | 428.5459 | 528.8093 | 953.31 | 953.31 | 1006.28 | 1006.28 | 962.5 | 1095.99 | 501.3075 | 642.511 | 500.3354 | 525.6672 | 492.5534 | 544.0124 | 493.5214 | 545.0816 | 493.5587 | 524.1713 | 493.0374 | 523.6177
2021-12-23 03:00 | 427.6682 | 528.191 | 430.12 | 529.88 | 428.72 | 529.23 | 428.988 | 529.2805 | 955.23 | 955.23 | 1008.06 | 1008.06 | 963.57 | 1097.15 | 501.8766 | 643.2631 | 500.6417 | 525.251 | 494.3868 | 545.5122 | 494.7977 | 545.9656 | 494.9098 | 525.1484 | 494.723 | 524.9502
2021-12-23 03:30 | 428.0047 | 528.5645 | 430.24 | 530.24 | 428.74 | 529.24 | 429.3166 | 529.6118 | 955.11 | 955.11 | 1008.34 | 1008.34 | 962.59 | 1096.1 | 500.8455 | 641.9407 | 499.757 | 525.3552 | 494.284 | 545.4423 | 494.5454 | 545.7308 | 494.6575 | 524.9185 | 494.7322 | 524.9978
2021-12-23 04:00 | 427.2853 | 527.7422 | 429.17 | 528.71 | 427.96 | 528.29 | 428.249 | 528.3687 | 953.79 | 953.79 | 1007 | 1007 | 957.99 | 1090.97 | 500.0359 | 640.7421 | 499.1273 | 524.6931 | 494.0769 | 544.9536 | 494.6007 | 545.5312 | 494.638 | 524.6711 | 494.7128 | 524.7504
2021-12-23 04:30 | 427.9272 | 528.5663 | 429.86 | 529.24 | 428.75 | 529.26 | 428.838 | 528.7999 | 952.98 | 952.98 | 1006.15 | 1006.15 | 959.12 | 1092.23 | 499.7448 | 640.5073 | 498.6039 | 524.8823 | 494.9551 | 545.8356 | 495.4417 | 546.3723 | 495.6662 | 525.6863 | 495.5539 | 525.5671
2021-12-23 05:00 | 428.1182 | 528.6712 | 429.94 | 529.72 | 428.8 | 529.09 | 428.961 | 528.658 | 950.86 | 950.86 | 1003.51 | 1003.51 | 959.67 | 1092.75 | 497.92 | 638.1899 | 496.9334 | 524.0122 | 493.3686 | 544.3453 | 493.929 | 544.9637 | 494.0411 | 524.1888 | 494.0411 | 524.1888
2021-12-23 05:30 | 424.1668 | 523.7479 | 425.88 | 524.63 | 424.76 | 524.03 | 425.2385 | 525.0712 | 948.72 | 948.72 | 1001.42 | 1001.42 | 951.14 | 1088.4 | 493.474 | 632.4667 | 492.755 | 523.3314 | 489.258 | 543.5309 | 490.0484 | 544.3959 | 489.8883 | 523.4686 | 489.9254 | 523.3893
2021-12-23 06:00 | 418.9246 | 516.9345 | 420.47 | 518.41 | 419.39 | 516.91 | 419.7547 | 517.9588 | 942.12 | 942.12 | 993.99 | 993.99 | 938.61 | 1081.38 | 484.2675 | 620.6359 | 483.1401 | 522.7922 | 480.2396 | 539.8077 | 480.8221 | 540.4625 | 481.0265 | 519.7492 | 480.8443 | 519.7165
2021-12-23 06:30 | 414.2081 | 510.7606 | 416.28 | 513.55 | 414.86 | 510.93 | 414.9555 | 511.7311 | 939.55 | 939.55 | 990.93 | 990.93 | 935.32 | 1084.57 | 477.2623 | 611.6762 | 476.3266 | 522.8679 | 482.9529 | 538.6826 | 483.3551 | 539.1312 | 483.4648 | 518.3673 | 483.4283 | 518.3281
2021-12-23 07:00 | 409.8272 | 505.5359 | 412.25 | 508.44 | 411.04 | 506.48 | 411.4315 | 507.515 | 932.56 | 932.56 | 981.91 | 981.91 | 923.23 | 1078.34 | 478.2396 | 612.9043 | 477.5844 | 523.9744 | 478.9285 | 534.5262 | 479.2547 | 534.8904 | 479.291 | 514.0558 | 479.3998 | 514.1725
2021-12-23 07:30 | 401.4388 | 494.7712 | 402.62 | 496.68 | 401.78 | 494.31 | 402.1435 | 495.6753 | 925.61 | 925.61 | 973.19 | 973.19 | 912.75 | 1073.71 | 462.367 | 592.5719 | 461.2764 | 523.9838 | 458.0056 | 533.3139 | 458.387 | 533.7579 | 458.3871 | 512.887 | 458.387 | 512.8869
2021-12-23 08:00 | 396.7631 | 488.9792 | 398.01 | 491.22 | 397.25 | 488.78 | 397.6346 | 490.0533 | 924.81 | 924.81 | 972.37 | 972.37 | 903.88 | 1070.58 | 454.6209 | 582.6377 | 453.7526 | 523.8987 | 450.7141 | 531.1644 | 450.9869 | 531.486 | 450.9187 | 510.5078 | 451.021 | 510.6578
2021-12-23 08:30 | 390.506 | 480.4885 | 392.09 | 484.02 | 391.28 | 480.5 | 391.6404 | 481.9071 | 921.22 | 921.22 | 968.16 | 968.16 | 899.72 | 1072.27 | 472.4245 | 605.4709 | 471.2075 | 523.6434 | 461.3081 | 529.5566 | 461.6574 | 529.9576 | 461.6924 | 509.1382 | 461.7273 | 509.1767
2021-12-23 09:00 | 384.9442 | 473.5084 | 386.58 | 477.45 | 385.56 | 473.51 | 386.1357 | 475.0677 | 918.71 | 918.71 | 964.68 | 964.68 | 890.13 | 1068.03 | 440.7707 | 564.8732 | 439.8275 | 524.8728 | 446.2288 | 527.0456 | 446.7009 | 527.6032 | 446.7346 | 506.742 | 446.701 | 506.7038
2021-12-23 09:30 | 418.342 | 515.1567 | 420.25 | 519.2 | 419.13 | 515.68 | 419.2948 | 514.6174 | 916.89 | 916.89 | 962.53 | 962.53 | 880.45 | 1063.32 | 444.7044 | 569.9178 | 443.5385 | 525.2794 | 431.7115 | 525.0673 | 431.9722 | 525.3843 | 432.1677 | 504.6995 | 432.0374 | 504.5473
2021-12-23 10:00 | 376.1794 | 463.0795 | 378.07 | 467.18 | 377.08 | 463.95 | 377.2543 | 464.4458 | 914.87 | 914.87 | 959.98 | 959.98 | 878.52 | 1065.54 | 448.3001 | 574.5548 | 447.5748 | 525.166 | 441.15 | 522.9624 | 441.6835 | 523.6345 | 441.7502 | 502.8936 | 441.7169 | 502.7418
2021-12-23 10:30 | 415.6443 | 512.6085 | 417.65 | 516.06 | 416.47 | 513.46 | 416.7421 | 514.0084 | 919.77 | 919.77 | 965.27 | 965.27 | 875.69 | 1066.15 | 447.6284 | 573.6686 | 447.3064 | 525.5065 | 437.2593 | 525.0938 | 437.7879 | 525.6887 | 437.821 | 504.8575 | 437.6228 | 504.5921
2021-12-23 11:00 | 395.0735 | 487.0649 | 396.71 | 490.05 | 395.72 | 487.74 | 395.8799 | 488.0926 | 915.17 | 915.17 | 959.86 | 959.86 | 865.03 | 1058.36 | 433.9714 | 556.1521 | 433.021 | 525.0947 | 463.0363 | 521.3079 | 463.4908 | 521.8196 | 463.5258 | 500.9514 | 463.5608 | 500.9893
2021-12-23 11:30 | 412.9473 | 509.4037 | 414.93 | 512.57 | 413.95 | 510.57 | 414.0599 | 510.7318 | 916.94 | 916.94 | 962.31 | 962.31 | 860.75 | 1055.82 | 429.9488 | 550.9929 | 429.0302 | 525.5821 | 424.4751 | 518.5577 | 424.8918 | 521.7015 | 424.9881 | 500.9137 | 424.8278 | 500.7248
2021-12-23 12:00 | 447.4949 | 552.0082 | 449.33 | 554.94 | 448.25 | 552.96 | 448.3658 | 512.6813 | 914.03 | 914.03 | 958.59 | 958.59 | 859.2 | 1055.3 | 434.9469 | 557.4289 | 434.3454 | 524.9788 | 426.4806 | 518.2317 | 426.8672 | 518.7014 | 426.9638 | 497.9187 | 426.9638 | 497.9187
2021-12-23 12:30 | 413.0697 | 509.3889 | 414.81 | 512.22 | 413.93 | 510.47 | 413.9713 | 510.5321 | 914.31 | 914.31 | 959.16 | 959.16 | 847.55 | 1043.62 | 409.7548 | 525.0919 | 408.7687 | 518.4138 | 405.0773 | 491.3609 | 405.5672 | 497.3981 | 405.6897 | 494.3241 | 405.506 | 494.1003
2021-12-23 13:00 | 426.837 | 526.4481 | 429.22 | 530.01 | 428.16 | 528.09 | 428.0547 | 513.2985 | 912.82 | 912.82 | 956.72 | 956.72 | 853.7 | 1049.62 | 413.1454 | 529.44 | 412.1902 | 520.8467 | 408.6436 | 496.5637 | 408.9826 | 502.3462 | 409.0134 | 496.5972 | 409.0134 | 496.5972
2021-12-23 13:30 | 413.1662 | 509.3766 | 414.91 | 512.18 | 414.13 | 510.64 | 413.8692 | 509.9723 | 911.27 | 911.27 | 955.38 | 955.38 | 850.09 | 1043.72 | 411.4754 | 527.3264 | 410.5953 | 518.2495 | 419.8984 | 508.6444 | 420.0895 | 508.876 | 420.0895 | 488.0867 | 420.0895 | 488.0867
2021-12-23 14:00 | 413.142 | 509.6169 | 415.02 | 512.53 | 414.24 | 511 | 414.5432 | 511.3892 | 913.66 | 913.66 | 958.54 | 958.54 | 846.76 | 1037.65 | 409.9617 | 525.3847 | 409.1288 | 515.9665 | 443.1647 | 506.4481 | 443.2321 | 506.525 | 443.2657 | 485.8012 | 443.0974 | 485.6168
2021-12-23 14:30 | 401.7334 | 495.2989 | 404.05 | 498.9 | 403.18 | 497.08 | 403.1634 | 497.0787 | 912.24 | 912.24 | 956.64 | 956.64 | 837.82 | 1026.08 | 401.9026 | 515.02 | 401.2247 | 509.2282 | 396.0023 | 479.1538 | 396.1824 | 484.4861 | 396.2124 | 482.4684 | 396.0924 | 482.54
2021-12-23 15:00 | 383.7232 | 472.7375 | 385.55 | 476.09 | 384.84 | 473.99 | 384.7827 | 474.062 | 907.77 | 907.77 | 951.42 | 951.42 | 851.67 | 1035.35 | 414.2977 | 530.9462 | 413.4763 | 514.2491 | 407.2541 | 494.6747 | 407.5016 | 499.918 | 407.5945 | 487.14 | 407.5614 | 487.066
2021-12-23 15:30 | 386.0261 | 475.3604 | 387.87 | 479.24 | 387.32 | 476.55 | 387.3623 | 477.0263 | 911.53 | 911.53 | 956.05 | 956.05 | 843.25 | 1021.75 | 407.4262 | 522.1337 | 406.6261 | 507.3 | 401.9779 | 487.2325 | 402.1613 | 492.4833 | 402.1613 | 481.4992 | 402.1001 | 481.426
2021-12-23 16:00 | 400.4804 | 493.2433 | 402.9 | 497.73 | 402.23 | 495.15 | 402.2235 | 495.4102 | 908.33 | 908.33 | 952.19 | 952.19 | 854.68 | 1028.02 | 441.4675 | 565.7675 | 440.3468 | 510.2784 | 434.7208 | 504.9961 | 435.0834 | 505.4173 | 435.0834 | 484.6093 | 435.0175 | 484.554
2021-12-23 16:30 | 399.1626 | 491.7182 | 400.82 | 495.25 | 400 | 492.28 | 400.183 | 492.9947 | 911.6 | 911.6 | 956.06 | 956.06 | 861.23 | 1029.08 | 448.8916 | 575.2885 | 447.8993 | 510.9026 | 440.4486 | 504.2127 | 440.8489 | 504.671 | 440.8156 | 483.7976 | 440.7155 | 483.6878
2021-12-23 17:00 | 397.4851 | 489.3567 | 399.16 | 493.18 | 398.42 | 489.99 | 398.7232 | 490.9654 | 910.48 | 910.48 | 955.22 | 955.22 | 868.18 | 1029.73 | 485.324 | 622.0139 | 484.4854 | 511.1818 | 476.5182 | 506.6473 | 476.771 | 506.9199 | 476.9154 | 486.2145 | 476.8793 | 486.1409
2021-12-23 17:30 | 391.7672 | 481.9032 | 393.69 | 486.32 | 392.78 | 482.46 | 393.0379 | 483.583 | 914.08 | 914.08 | 959.19 | 959.19 | 877.69 | 1033.09 | 488.8115 | 626.4859 | 487.7745 | 512.6301 | 484.0645 | 508.1474 | 484.3944 | 508.4937 | 484.4311 | 487.699 | 484.5045 | 487.699
2021-12-23 18:00 | 420.2307 | 517.3522 | 421.59 | 520.59 | 420.56 | 516.88 | 420.9993 | 512.8779 | 915.3 | 915.3 | 960.89 | 960.89 | 889.04 | 1038.24 | 564.5613 | 723.6073 | 514.9758 | 514.9758 | 511.52 | 511.52 | 512.0225 | 512.0225 | 491.2868 | 491.2868 | 491.1755 | 491.1755
2021-12-23 18:30 | 441.1839 | 543.8528 | 442.41 | 545.99 | 441.75 | 543.77 | 442.0961 | 513.9094 | 918.14 | 918.14 | 965.32 | 965.32 | 897.78 | 1040.21 | 582.7365 | 736.8062 | 515.698 | 515.698 | 512.2565 | 512.2565 | 512.8394 | 512.8394 | 492.0689 | 492.0689 | 492.0316 | 492.0316
2021-12-23 19:00 | 415.7706 | 512.924 | 417.58 | 514.56 | 417.15 | 513.84 | 417.2932 | 514.8024 | 919.73 | 919.73 | 967.53 | 967.53 | 908.02 | 1044.18 | 566.9072 | 726.6385 | 516.9238 | 516.9238 | 514.3224 | 514.3224 | 514.9487 | 514.9487 | 494.2437 | 494.2437 | 494.2812 | 494.2812
2021-12-23 19:30 | 414.4288 | 512.0818 | 416.41 | 510.17 | 415.99 | 513.82 | 416.1399 | 514.1929 | 922.41 | 922.41 | 970.3 | 970.3 | 921.73 | 1052.24 | 554.3265 | 710.485 | 521.3832 | 521.3832 | 519.8033 | 519.8033 | 520.2808 | 520.2808 | 499.4765 | 499.4765 | 499.5524 | 499.5524
2021-12-23 20:00 | 416.7208 | 514.8977 | 418.89 | 513.36 | 418.47 | 516.85 | 418.7995 | 517.4625 | 924.54 | 924.54 | 973.08 | 973.08 | 929.08 | 1059.51 | 473.5621 | 606.931 | 472.4411 | 522.1019 | 502.8294 | 523.8397 | 503.2875 | 524.4763 | 503.2132 | 503.5304 | 503.2112 | 503.5304
2021-12-23 20:30 | 416.7608 | 514.9541 | 418.57 | 512.41 | 418.25 | 516.64 | 418.1216 | 516.6321 | 926.63 | 926.63 | 975.46 | 975.46 | 934.89 | 1065.77 | 476.8083 | 611.1177 | 475.6783 | 521.4777 | 492.1653 | 526.5808 | 492.8009 | 527.2609 | 492.7261 | 506.3851 | 492.5392 | 506.193
2021-12-23 21:00 | 422.3509 | 521.8481 | 424.09 | 519.32 | 423.64 | 523.34 | 423.769 | 520.1831 | 927.77 | 927.77 | 976.41 | 976.41 | 942.41 | 1074 | 479.6725 | 614.7428 | 479.0922 | 523.1422 | 474.0952 | 528.8152 | 474.4547 | 529.3434 | 474.4188 | 508.4797 | 474.6359 | 508.6704
2021-12-23 21:30 | 420.292 | 519.1777 | 421.9 | 516.07 | 421.21 | 520.45 | 421.9671 | 521.2194 | 930.96 | 930.96 | 979.78 | 979.78 | 945.04 | 1076.93 | 483.1344 | 619.0943 | 482.2299 | 524.3432 | 474.308 | 529.2759 | 474.4877 | 529.4764 | 474.4877 | 508.6375 | 474.4877 | 508.6375
2021-12-23 22:00 | 421.2807 | 520.3647 | 423.45 | 518.13 | 422.91 | 522.55 | 422.8546 | 522.316 | 931.52 | 931.52 | 980.38 | 980.38 | 948.77 | 1081.09 | 486.1615 | 623.0633 | 485.2786 | 524.9769 | 476.4446 | 531.1309 | 476.697 | 531.4123 | 476.6609 | 510.5056 | 476.7691 | 510.6215
2021-12-23 22:30 | 422.2701 | 521.6713 | 424.38 | 520.34 | 423.37 | 523 | 423.8954 | 523.6734 | 932.4 | 932.4 | 981.63 | 981.63 | 949.92 | 1082.17 | 487.0655 | 624.2468 | 485.9533 | 524.7688 | 477.3857 | 531.6562 | 476.9155 | 531.1326 | 476.9516 | 510.3608 | 477.024 | 510.4382
2021-12-23 23:00 | 424.2723 | 523.975 | 426.02 | 521.51 | 424.85 | 524.88 | 425.0884 | 524.9893 | 934.41 | 934.41 | 983.79 | 983.79 | 951.98 | 1084.5 | 489.2256 | 626.9926 | 488.4613 | 525.7618 | 479.9816 | 533.8395 | 478.9641 | 532.7079 | 479.0005 | 511.9377 | 479.253 | 512.1668
2021-12-23 23:30 | 424.3772 | 524.0703 | 426.74 | 522.49 | 425.45 | 525.63 | 425.8457 | 525.8655 | 935.07 | 935.07 | 984.49 | 984.49 | 955.19 | 1088.02 | 492.2664 | 630.9163 | 491.3382 | 525.6105 | 483.4166 | 536.498 | 482.7942 | 535.8073 | 482.6844 | 514.864 | 482.8309 | 515.0202
2021-12-24 | 425.3691 | 525.3214 | 427.22 | 523.69 | 425.87 | 526.15 | 426.0915 | 526.2047 | 935.67 | 935.67 | 985.25 | 985.25 | 956.64 | 1089.66 | 494.0282 | 633.0374 | 492.7621 | 526.367 | 485.4978 | 538.3043 | 484.8 | 537.5306 | 484.8367 | 516.7217 | 484.7265 | 516.6042
2021-12-24 00:30 | 422.8806 | 522.4427 | 425.17 | 522.69 | 424.12 | 523.9 | 424.3327 | 524.287 | 932.54 | 932.54 | 981.75 | 981.75 | 954.77 | 1087.28 | 492.6388 | 631.5097 | 491.9807 | 523.2556 | 483.1444 | 535.3793 | 482.5555 | 534.7267 | 482.5923 | 514.0551 | 482.7028 | 514.1727
2021-12-24 01:00 | 427.7032 | 528.4189 | 429.4 | 528.31 | 428.46 | 529.12 | 428.8247 | 528.6364 | 938.06 | 938.06 | 988.65 | 988.65 | 953.7 | 1086.01 | 492.1142 | 630.6094 | 491.3138 | 522.5747 | 483.1189 | 535.1718 | 482.6767 | 534.6819 | 482.7874 | 514.1067 | 482.861 | 514.1851
2021-12-24 01:30 | 428.4335 | 529.3267 | 430.67 | 529.83 | 429.79 | 530.91 | 430.0339 | 529.7609 | 944.47 | 944.47 | 995.76 | 995.76 | 955.62 | 1088.06 | 494.839 | 634.2177 | 493.5073 | 522.083 | 484.5245 | 536.2827 | 484.0441 | 535.7509 | 484.0072 | 515.0175 | 484.0072 | 515.0175
2021-12-24 02:00 | 433.3269 | 535.327 | 435.29 | 535.19 | 434.38 | 536.67 | 434.8198 | 534.137 | 948.72 | 948.72 | 1001.26 | 1001.26 | 958.21 | 1090.96 | 496.6149 | 636.4951 | 495.3418 | 522.4708 | 486.1773 | 537.6249 | 485.6953 | 537.092 | 485.9178 | 516.6265 | 485.8437 | 516.5477
2021-12-24 02:30 | 437.9849 | 541.1262 | 440.24 | 541.94 | 439.15 | 542.45 | 439.2719 | 538.3347 | 952.6 | 952.6 | 1005.18 | 1005.18 | 960.79 | 1093.83 | 497.973 | 638.2583 | 496.8958 | 523.4827 | 490.0299 | 540.9208 | 489.5822 | 540.4266 | 489.6195 | 519.7228 | 489.6568 | 519.7625
2021-12-24 03:00 | 437.6338 | 540.6719 | 439.7 | 541.37 | 438.45 | 541.54 | 438.7326 | 537.7929 | 954.52 | 954.52 | 1007.87 | 1007.87 | 961.88 | 1094.98 | 500.6934 | 641.7249 | 499.7817 | 523.6151 | 491.5222 | 542.0928 | 490.9235 | 541.4326 | 490.9984 | 520.7731 | 491.0732 | 520.8524
2021-12-24 03:30 | 437.9034 | 541.0154 | 440.15 | 541.72 | 439.37 | 542.72 | 439.0681 | 538.2241 | 954.44 | 954.44 | 1007.67 | 1007.67 | 965.09 | 1098.6 | 500.5977 | 641.602 | 500.0025 | 524.2864 | 492.7781 | 543.2631 | 492.216 | 542.5746 | 492.3396 | 521.9174 | 492.8531 | 522.5532
2021-12-24 04:00 | 441.4936 | 545.4148 | 443.25 | 545.96 | 442.3 | 546.18 | 442.3617 | 541.0844 | 959.31 | 959.31 | 1013.77 | 1013.77 | 965.7 | 1099.19 | 500.0328 | 640.8198 | 499.2758 | 523.9649 | 493.8615 | 544.158 | 493.4484 | 543.7028 | 493.5236 | 523.0035 | 493.5235 | 523.0034
2021-12-24 04:30 | 438.7411 | 542.0658 | 440.6 | 542.46 | 439.76 | 543.13 | 439.82 | 538.6599 | 955.48 | 955.48 | 1008.78 | 1008.78 | 964.97 | 1098.34 | 501.166 | 642.3314 | 500.4605 | 523.3976 | 495.2954 | 545.2281 | 494.9564 | 544.855 | 495.0694 | 524.198 | 494.9187 | 524.0385
2021-12-24 05:00 | 439.4224 | 542.9258 | 441.08 | 542.49 | 440.23 | 543.85 | 440.5689 | 539.3013 | 961.54 | 961.54 | 1016.43 | 1016.43 | 964.89 | 1098.18 | 500.5934 | 641.5034 | 499.8885 | 523.1422 | 494.3415 | 544.2625 | 494.1533 | 544.0552 | 494.078 | 523.2216 | 494.078 | 523.2216
2021-12-24 05:30 | 439.853 | 543.3448 | 442.67 | 544.27 | 441.43 | 545.29 | 441.5264 | 543.194 | 961.12 | 961.12 | 1015.49 | 1015.49 | 967.35 | 1106.05 | 496.572 | 636.4387 | 497.4265 | 526.4049 | 490.7372 | 544.5437 | 490.0298 | 543.7589 | 490.216 | 523.1491 | 489.9554 | 522.871
2021-12-24 06:00 | 430.729 | 532.1366 | 431.93 | 531.48 | 430.9 | 532.21 | 431.3277 | 532.8708 | 951.49 | 951.49 | 1003.88 | 1003.88 | 954.99 | 1099.03 | 488.925 | 626.6312 | 488.0287 | 525.2606 | 481.9051 | 540.7853 | 481.356 | 540.1691 | 481.3926 | 519.4278 | 481.356 | 519.3882
2021-12-24 06:30 | 420.4734 | 519.3594 | 422.48 | 520.09 | 421.32 | 520.41 | 421.5148 | 520.6457 | 943.71 | 943.71 | 994.72 | 994.72 | 939.42 | 1089.03 | 479.4684 | 614.5266 | 478.6071 | 525.4969 | 472.4579 | 536.9395 | 471.9446 | 536.3279 | 471.9557 | 515.5901 | 471.9087 | 515.5117
2021-12-24 07:00 | 411.5281 | 508.1565 | 412.66 | 508.96 | 411.62 | 508.07 | 412.0876 | 508.9329 | 934.46 | 934.46 | 982.67 | 982.67 | 923.55 | 1078.75 | 464.7478 | 595.6487 | 464.3882 | 525.1755 | 458.3569 | 529.4868 | 457.8345 | 528.8832 | 457.8694 | 508.1744 | 457.8345 | 508.1357
2021-12-24 07:30 | 403.3901 | 498.1974 | 405.27 | 500.24 | 404.56 | 499.34 | 404.0888 | 498.951 | 930.5 | 930.5 | 978.3 | 978.3 | 909.45 | 1070.36 | 455.6614 | 583.9717 | 454.5866 | 524.0123 | 449.4189 | 526.067 | 448.9406 | 525.5071 | 449.0772 | 504.9267 | 448.8723 | 504.6962
2021-12-24 08:00 | 397.5925 | 490.9226 | 399.01 | 492.74 | 397.7 | 490.85 | 397.8423 | 491.2065 | 927.71 | 927.71 | 974.18 | 974.18 | 899.81 | 1067.06 | 447.7105 | 573.7723 | 446.4109 | 526.367 | 439.4713 | 522.0356 | 438.5696 | 520.9645 | 438.7031 | 500.4018 | 438.8033 | 500.5161
2021-12-24 08:30 | 387.5514 | 478.5137 | 389.9 | 481.65 | 388.52 | 479.49 | 388.4834 | 479.6498 | 920 | 920 | 965.31 | 965.31 | 889.53 | 1062.5 | 440.2703 | 564.2557 | 439.7169 | 526.6602 | 433.0898 | 520.7123 | 432.4324 | 519.9219 | 432.2023 | 498.9073 | 432.1695 | 498.8694
2021-12-24 09:00 | 382.0255 | 471.7038 | 383.23 | 473.49 | 382.13 | 471.76 | 382.5361 | 472.3539 | 916.54 | 916.54 | 961.11 | 961.11 | 870.66 | 1048.24 | 427.3251 | 547.6274 | 426.842 | 521.751 | 419.4235 | 510.3847 | 418.7213 | 512.2948 | 418.7212 | 491.6115 | 418.7531 | 491.649
2021-12-24 09:30 | 377.191 | 465.7946 | 379.3 | 468.71 | 378.21 | 466.96 | 378.3751 | 467.2379 | 912.87 | 912.87 | 956.38 | 956.38 | 861.49 | 1043.76 | 424.7594 | 544.3637 | 424.1178 | 518.6108 | 447.6302 | 511.1706 | 447.0169 | 510.548 | 446.8807 | 489.6745 | 447.0169 | 489.8612
2021-12-24 10:00 | 370.0873 | 457.0104 | 371.91 | 459.56 | 370.95 | 457.98 | 370.9222 | 458.0414 | 905.96 | 905.96 | 948.53 | 948.53 | 844.86 | 1030.87 | 418.5982 | 536.462 | 417.6877 | 512.6006 | 411.5973 | 500.1399 | 411.0643 | 504.8043 | 410.8448 | 484.1473 | 410.9075 | 484.2212
2021-12-24 10:30 | 363.1298 | 448.4258 | 364.9 | 450.91 | 364.06 | 449.52 | 364.1434 | 449.6864 | 905.11 | 905.11 | 947.45 | 947.45 | 836.97 | 1026.26 | 420.2624 | 538.5705 | 419.1348 | 510.463 | 413.113 | 501.9406 | 412.3887 | 502.8914 | 412.3887 | 482.2826 | 412.5146 | 482.3931
2021-12-24 11:00 | 359.2777 | 443.6345 | 361.24 | 446.37 | 360.55 | 445.18 | 360.2618 | 444.8497 | 901.1 | 901.1 | 943.14 | 943.14 | 822.94 | 1015 | 424.7005 | 544.263 | 423.7897 | 504.9421 | 424.5746 | 498.1972 | 423.8946 | 497.3993 | 423.8622 | 476.7224 | 423.8622 | 476.7224
2021-12-24 11:30 | 350.8989 | 433.2002 | 352.85 | 435.98 | 352.24 | 434.84 | 352.2014 | 434.8504 | 898.33 | 898.33 | 938.75 | 938.75 | 817.35 | 1011.53 | 389.8168 | 499.5477 | 389.2623 | 498.8637 | 394.9055 | 478.5904 | 394.3337 | 482.9054 | 394.2433 | 475.0773 | 394.0627 | 474.7622
2021-12-24 12:00 | 348.4485 | 430.2214 | 350.32 | 432.85 | 349.86 | 431.89 | 349.7039 | 431.7714 | 893.88 | 893.88 | 933.86 | 933.86 | 809.85 | 1005.43 | 395.3911 | 506.6973 | 394.6225 | 499.8683 | 411.2172 | 492.9638 | 410.4338 | 492.0247 | 410.4651 | 471.4051 | 410.4965 | 471.441
2021-12-24 12:30 | 397.2895 | 490.5755 | 399.8 | 493.97 | 399.22 | 492.95 | 398.9944 | 492.6902 | 890.38 | 890.38 | 930.01 | 930.01 | 803.56 | 999.2 | 402.2977 | 515.5558 | 401.5732 | 496.9749 | 389.3133 | 470.5036 | 388.5125 | 474.6584 | 388.5421 | 468.8549 | 388.6015 | 468.8888
2021-12-24 13:00 | 401.4478 | 495.6783 | 402.89 | 497.81 | 402.21 | 496.65 | 402.1481 | 493.239 | 886.79 | 886.79 | 925.66 | 925.66 | 791.77 | 985.17 | 370.7943 | 475.1187 | 369.6529 | 473.6858 | 364.2632 | 436.1643 | 363.5135 | 440.6383 | 363.5412 | 438.4656 | 363.4301 | 462.7624
2021-12-24 13:30 | 336.8329 | 415.6217 | 338.8 | 418.55 | 338.57 | 417.69 | 338.4344 | 417.5978 | 880.54 | 880.54 | 918.4 | 918.4 | 783.01 | 974.3 | 365.5229 | 468.3879 | 364.7581 | 467.3778 | 374.9293 | 451.4435 | 374.2711 | 455.4746 | 374.2711 | 453.6868 | 374.2997 | 458.2495
2021-12-24 14:00 | 370.0784 | 456.6413 | 372.17 | 459.82 | 371.79 | 458.73 | 371.7751 | 458.7483 | 882.25 | 882.25 | 920.4 | 920.4 | 786.74 | 977.15 | 366.9834 | 470.2608 | 366.5139 | 469.6591 | 361.8447 | 433.1539 | 361.0726 | 437.153 | 361.1002 | 435.077 | 361.1002 | 458.5268
2021-12-24 14:30 | 371.6395 | 458.1955 | 372.9 | 460.69 | 372.63 | 459.31 | 372.7096 | 459.5643 | 877.07 | 877.07 | 913.72 | 913.72 | 786.32 | 973.14 | 367.2743 | 470.6336 | 366.8905 | 470.1419 | 375.5327 | 452.6828 | 374.8872 | 456.2531 | 374.7882 | 454.3505 | 374.7882 | 456.6808
2021-12-24 15:00 | 374.2923 | 460.912 | 375.86 | 464.24 | 374.83 | 461.37 | 375.0078 | 461.8751 | 878.57 | 878.57 | 915.17 | 915.17 | 785.58 | 967.72 | 372.7889 | 477.7357 | 371.7125 | 476.3286 | 361.3679 | 433.1077 | 360.5955 | 436.2518 | 360.5955 | 434.2534 | 360.6231 | 454.273
2021-12-24 15:30 | 391.7971 | 482.2192 | 393.31 | 485.78 | 392.2 | 482.36 | 392.4835 | 480.8687 | 871.34 | 871.34 | 906.64 | 906.64 | 775.5 | 952.54 | 359.5656 | 460.7473 | 359.1108 | 460.1644 | 353.935 | 422.7972 | 353.3672 | 426.6971 | 353.3131 | 424.6612 | 353.2861 | 446.6047
2021-12-24 16:00 | 368.6882 | 452.9041 | 370.14 | 457.1 | 369.2 | 453.02 | 369.6033 | 454.0819 | 869.91 | 869.91 | 905.37 | 905.37 | 778.2 | 948.91 | 362.7296 | 464.777 | 362.0788 | 463.9731 | 357.5976 | 427.6344 | 356.9411 | 431.0931 | 356.9411 | 429.1919 | 356.9958 | 445.7701
2021-12-24 16:30 | 380.2542 | 466.7639 | 381.84 | 471.53 | 380.85 | 466.78 | 381.2675 | 468.0929 | 869.39 | 869.39 | 905.57 | 905.57 | 785.85 | 950.26 | 368.9543 | 472.7619 | 368.1652 | 471.7802 | 369.8345 | 446.1188 | 369.2704 | 448.7684 | 369.2704 | 447.0715 | 369.2986 | 448.2313
2021-12-24 17:00 | 360.6047 | 442.3601 | 362.31 | 447.3 | 361.46 | 442.42 | 361.6073 | 443.6794 | 873.88 | 873.88 | 910.44 | 910.44 | 796.43 | 954.88 | 376.3034 | 482.1867 | 375.3187 | 475.3521 | 371.6071 | 440.7346 | 370.9285 | 444.5737 | 370.9285 | 442.8068 | 370.9851 | 449.5029
2021-12-24 17:30 | 401.3405 | 491.3647 | 402.9 | 497.34 | 401.76 | 490.46 | 402.3576 | 481.7832 | 876.13 | 876.13 | 913.85 | 913.85 | 806.63 | 958.41 | 383.2477 | 491.0947 | 382.4104 | 476.5711 | 380.1855 | 451.5313 | 379.7546 | 455.3673 | 379.6956 | 452.6277 | 379.7231 | 452.6964
2021-12-24 18:00 | 418.0769 | 512.1925 | 419.75 | 518.09 | 418.42 | 511.29 | 418.7651 | 486.9267 | 893.81 | 893.81 | 935.37 | 935.37 | 817.09 | 962.14 | 390.7953 | 500.7754 | 390.1891 | 478.5494 | 387.6047 | 459.3691 | 387.0176 | 463.8701 | 386.9589 | 453.9786 | 387.0763 | 454.1164
2021-12-24 18:30 | 463.8778 | 569.2344 | 465.39 | 574.46 | 464.24 | 568.36 | 464.8762 | 488.5732 | 902.54 | 902.54 | 946.28 | 946.28 | 832.97 | 970.99 | 458.5699 | 587.7053 | 457.6378 | 481.8624 | 455.5806 | 479.834 | 455.7192 | 479.98 | 455.7193 | 459.2245 | 455.7539 | 459.1895
2021-12-24 19:00 | 465.0227 | 571.7998 | 467.48 | 576.8 | 466.2 | 571.95 | 466.6501 | 495.8158 | 908.82 | 908.82 | 953.78 | 953.78 | 863.05 | 996.11 | 450.8438 | 577.7691 | 450.004 | 494.2114 | 452.4048 | 491.2448 | 452.4735 | 491.3568 | 452.4391 | 470.6178 | 452.4735 | 470.6178
2021-12-24 19:30 | 503.7009 | 620.8985 | 506.18 | 624.34 | 504.23 | 620.72 | 502.6351 | 502.6351 | 913.59 | 913.59 | 958.46 | 958.46 | 876.59 | 1003.84 | 492.0479 | 630.6379 | 491.0623 | 501.524 | 498.3893 | 498.3893 | 497.7091 | 497.7091 | 476.8669 | 476.8669 | 476.9755 | 476.9755
2021-12-24 20:00 | 460.2409 | 567.4683 | 461.95 | 569.34 | 460.14 | 566.56 | 460.8895 | 506.7645 | 916.49 | 916.49 | 962.12 | 962.12 | 886.61 | 1013.76 | 466.4496 | 597.783 | 465.7775 | 509.4368 | 458.0906 | 505.1831 | 457.5698 | 504.5706 | 457.6045 | 483.8659 | 457.6045 | 483.8748
2021-12-24 20:30 | 462.5 | 570.9635 | 464.49 | 572.23 | 464.13 | 572.32 | 464.4926 | 504.7274 | 916.32 | 916.32 | 962.38 | 962.38 | 897.02 | 1024.95 | 492.7895 | 631.589 | 491.8559 | 510.7101 | 491.1334 | 506.9866 | 490.649 | 506.4865 | 485.7643 | 485.7643 | 485.8012 | 485.8012
2021-12-24 21:00 | 418.3067 | 516.3503 | 420.17 | 517.2 | 419.63 | 517.36 | 419.9634 | 507.8776 | 917.68 | 917.68 | 963.71 | 963.71 | 904.23 | 1032.83 | 453.4465 | 581.1056 | 452.8909 | 513.8668 | 449.4878 | 510.0055 | 449.0112 | 509.4648 | 449.0452 | 488.7076 | 449.0452 | 488.6265
2021-12-24 21:30 | 423.0095 | 522.415 | 424.36 | 522.02 | 423.67 | 522.81 | 424.1271 | 513.9026 | 918.36 | 918.36 | 964.71 | 964.71 | 907.28 | 1036.1 | 488.284 | 625.8331 | 487.4035 | 513.8946 | 507.164 | 510.4055 | 506.7027 | 509.98 | 489.1565 | 489.1565 | 489.1194 | 489.1194
2021-12-24 22:00 | 436.639 | 539.4481 | 438.92 | 539.38 | 438.05 | 540.97 | 438.1661 | 515.8522 | 920.92 | 920.92 | 967.43 | 967.43 | 918.14 | 1047.89 | 478.4764 | 613.2319 | 477.5203 | 519.7505 | 466.5213 | 515.7706 | 466.1327 | 515.3409 | 466.2033 | 494.6893 | 466.2387 | 494.6518
2021-12-24 22:30 | 413.7149 | 511.1024 | 415.98 | 511.19 | 415.1 | 512.55 | 415.2415 | 512.9996 | 921.93 | 921.93 | 968.55 | 968.55 | 920.65 | 1050.58 | 463.0573 | 593.4812 | 462.3235 | 521.201 | 458.646 | 517.0551 | 458.4028 | 516.7809 | 458.4376 | 496.0143 | 458.368 | 495.9391
2021-12-24 23:00 | 415.9285 | 513.8325 | 417.95 | 513.45 | 416.85 | 514.88 | 416.9554 | 515.1012 | 924.65 | 924.65 | 972.01 | 972.01 | 922.3 | 1052.43 | 464.807 | 595.725 | 463.9283 | 522.4269 | 460.9936 | 519.1221 | 460.9238 | 519.0436 | 460.9238 | 498.1988 | 460.889 | 498.1611
2021-12-24 23:30 | 418.0045 | 516.2835 | 420.18 | 515.43 | 419.05 | 517.69 | 419.1797 | 517.7428 | 927.18 | 927.18 | 974.99 | 974.99 | 925.02 | 1055.36 | 467.289 | 598.884 | 466.0784 | 524.1136 | 462.703 | 520.3178 | 462.5979 | 520.1996 | 462.6329 | 499.41 | 462.703 | 499.4857
2021-12-25 | 421.2994 | 520.3999 | 423.11 | 519.75 | 421.93 | 521.22 | 422.0912 | 521.3708 | 930.61 | 930.61 | 978.96 | 978.96 | 928.1 | 1058.79 | 468.6411 | 600.6173 | 467.7155 | 525.6199 | 463.6672 | 521.2987 | 463.527 | 521.1411 | 463.5621 | 500.3228 | 463.4919 | 500.2471
2021-12-25 00:30 | 422.0771 | 521.3677 | 424.56 | 521.85 | 423.19 | 522.75 | 423.1575 | 522.7023 | 931.94 | 931.94 | 980.49 | 980.49 | 931.96 | 1063.05 | 471.0959 | 603.765 | 470.0649 | 526.0645 | 466.3862 | 523.6345 | 466.2806 | 523.5159 | 466.2453 | 502.59 | 466.2453 | 502.59
2021-12-25 01:00 | 420.3967 | 519.3373 | 422.45 | 520.48 | 421.37 | 520.29 | 421.0369 | 520.1155 | 928.26 | 928.26 | 975.93 | 975.93 | 931.16 | 1061.91 | 470.2582 | 602.7703 | 469.081 | 523.7947 | 482.9268 | 521.1199 | 482.5966 | 520.7637 | 482.5966 | 499.9407 | 482.7067 | 500.1308
2021-12-25 01:30 | 421.6624 | 520.7723 | 424.04 | 522.66 | 422.62 | 521.73 | 422.5715 | 521.8951 | 931.04 | 931.04 | 979.39 | 979.39 | 932.93 | 1064.03 | 470.3035 | 602.7493 | 469.4165 | 525.5064 | 464.2311 | 521.2657 | 463.9143 | 520.9099 | 463.9143 | 500.1216 | 463.9495 | 500.1595
2021-12-25 02:00 | 421.2862 | 520.074 | 423.27 | 522.24 | 421.66 | 520.18 | 421.898 | 520.8181 | 929.67 | 929.67 | 977.67 | 977.67 | 931.68 | 1062.74 | 469.4478 | 601.7342 | 468.4374 | 526.1684 | 463.0622 | 520.4641 | 462.6061 | 519.9514 | 462.7114 | 499.2701 | 462.7464 | 499.3079
2021-12-25 02:30 | 421.7246 | 520.5582 | 423.86 | 523.09 | 422.21 | 520.85 | 422.4221 | 521.4423 | 930.69 | 930.69 | 978.43 | 978.43 | 933.15 | 1064.45 | 470.0212 | 602.386 | 468.902 | 526.9534 | 463.3957 | 520.9418 | 463.1151 | 520.6265 | 463.0801 | 499.7577 | 463.0451 | 499.7199
2021-12-25 03:00 | 420.9985 | 519.4742 | 422.74 | 521.94 | 421.2 | 519.12 | 421.4309 | 519.967 | 928.46 | 928.46 | 976.29 | 976.29 | 931.08 | 1062.02 | 469.0827 | 601.2917 | 468.3409 | 525.4781 | 461.4364 | 518.4833 | 461.0149 | 518.0098 | 460.8744 | 497.1544 | 461.0149 | 497.3059
2021-12-25 03:30 | 419.7942 | 518.0294 | 422.14 | 521.15 | 420.84 | 518.95 | 421.0234 | 519.5721 | 928.8 | 928.8 | 976.84 | 976.84 | 928.3 | 1058.86 | 467.8199 | 599.6733 | 466.9099 | 524.0405 | 460.3755 | 517.3423 | 460.0596 | 516.9872 | 459.9542 | 496.2061 | 460.0245 | 496.2819
2021-12-25 04:00 | 431.3421 | 532.1426 | 433.49 | 535.33 | 431.94 | 532.36 | 432.2177 | 521.6046 | 930.2 | 930.2 | 978.44 | 978.44 | 933.48 | 1064.45 | 529.0718 | 678.1175 | 524.3149 | 524.3338 | 520.2198 | 520.2198 | 519.8232 | 519.8232 | 499.1447 | 499.1447 | 499.1447 | 499.1447
2021-12-25 04:30 | 418.7433 | 516.5908 | 420.59 | 519.29 | 419.12 | 516.57 | 419.3294 | 517.356 | 932.73 | 932.73 | 981.6 | 981.6 | 933.58 | 1064.58 | 520.1646 | 666.6948 | 519.3594 | 524.4567 | 511.5924 | 519.907 | 511.2414 | 519.625 | 498.9162 | 498.9162 | 498.9543 | 498.9543
2021-12-25 05:00 | 424.1262 | 523.0265 | 425.89 | 525.98 | 424.21 | 522.7 | 424.0867 | 520.7484 | 934.33 | 934.33 | 983.63 | 983.63 | 937.77 | 1069.19 | 512.1897 | 656.4888 | 511.2873 | 525.1187 | 503.7874 | 522.1091 | 503.0969 | 521.5624 | 500.8955 | 500.8955 | 500.9724 | 500.9724
2021-12-25 05:30 | 416.5481 | 514.0236 | 418.44 | 516.55 | 416.85 | 514 | 416.8112 | 514.3741 | 933.99 | 933.99 | 983.51 | 983.51 | 932.55 | 1068.48 | 548.736 | 703.3347 | 524.4567 | 524.4567 | 523.2744 | 523.2744 | 522.6365 | 522.6365 | 502.032 | 502.032 | 501.8406 | 501.8406
2021-12-25 06:00 | 412.437 | 508.8721 | 414.39 | 511.64 | 412.91 | 508.96 | 413.1069 | 509.726 | 928.72 | 928.72 | 977.24 | 977.24 | 924.2 | 1066.03 | 538.6718 | 690.4289 | 523.5771 | 523.5771 | 523.0854 | 523.0854 | 522.4867 | 522.4867 | 501.9099 | 501.9099 | 501.7948 | 501.7948
2021-12-25 06:30 | 412.9566 | 509.325 | 414.77 | 512.15 | 413.39 | 509.38 | 413.5479 | 510.0848 | 926.27 | 926.27 | 973.95 | 973.95 | 919.22 | 1067.53 | 514.9422 | 659.9978 | 513.9311 | 523.9744 | 504.8698 | 521.324 | 504.254 | 520.6881 | 500.0955 | 500.0955 | 499.9809 | 499.9809
2021-12-25 07:00 | 425.9637 | 524.9718 | 427.93 | 528.62 | 426.36 | 524.98 | 426.7557 | 519.9676 | 921.64 | 921.64 | 968.58 | 968.58 | 911.47 | 1065.98 | 512.0861 | 656.3349 | 510.7859 | 523.8514 | 502.882 | 521.2591 | 502.4988 | 520.8619 | 500.1729 | 500.1729 | 500.0966 | 500.0966
2021-12-25 07:30 | 437.809 | 539.2373 | 439.89 | 543.51 | 438.03 | 538.91 | 438.0067 | 519.1365 | 922.9 | 922.9 | 969.73 | 969.73 | 906.02 | 1067.45 | 475.4115 | 609.3 | 474.4644 | 525.8752 | 478.2635 | 521.9801 | 477.7552 | 521.5046 | 477.8277 | 500.7796 | 477.7188 | 500.7036
2021-12-25 08:00 | 456.3276 | 562.0593 | 458.58 | 566.62 | 456.75 | 562.03 | 456.66 | 517.1743 | 920.25 | 920.25 | 966.08 | 966.08 | 895.68 | 1063.11 | 446.8143 | 572.6483 | 446.0209 | 526.3198 | 441.9248 | 522.506 | 441.7913 | 522.3133 | 441.758 | 501.3951 | 441.8247 | 501.4708
2021-12-25 08:30 | 386.9439 | 475.5428 | 388.78 | 480.33 | 387.1 | 475.12 | 387.4092 | 476.2178 | 915.97 | 915.97 | 961.35 | 961.35 | 892.41 | 1065.85 | 488.3895 | 625.9434 | 487.8995 | 527.36 | 482.8904 | 523.5258 | 482.8175 | 523.4467 | 482.8904 | 502.6195 | 482.9268 | 502.6574
2021-12-25 09:00 | 391.1655 | 480.3838 | 392.98 | 485.46 | 391.15 | 479.57 | 391.3752 | 480.7509 | 912.77 | 912.77 | 957.83 | 957.83 | 883.16 | 1062.02 | 435.3773 | 557.954 | 434.6369 | 526.3527 | 429.7285 | 521.8631 | 429.6519 | 521.7857 | 429.7285 | 500.9419 | 429.7166 | 500.9384
2021-12-25 09:30 | 378.9181 | 464.9154 | 380.69 | 470.18 | 378.8 | 464.3 | 379.1245 | 465.3157 | 910.22 | 910.22 | 954.94 | 954.94 | 874.54 | 1058.31 | 437.1282 | 560.2249 | 436.2839 | 524.3767 | 432.2618 | 520.0715 | 432.2943 | 520.1107 | 432.3594 | 499.2383 | 432.2617 | 499.1255
2021-12-25 10:00 | 372.3546 | 456.3325 | 374.05 | 461.65 | 372.63 | 456.18 | 372.6607 | 456.8344 | 904.42 | 904.42 | 947.92 | 947.92 | 867.37 | 1054.77 | 477.9539 | 612.5834 | 476.8658 | 523.0048 | 472.5579 | 518.8577 | 472.5579 | 518.8577 | 472.558 | 497.9607 | 472.5579 | 497.9607
2021-12-25 10:30 | 370.9733 | 454.7687 | 372.87 | 459.92 | 371.53 | 455.02 | 371.6156 | 455.6812 | 903.89 | 903.89 | 946.72 | 946.72 | 862.93 | 1053.86 | 492.2008 | 630.8541 | 491.936 | 523.4053 | 453.4976 | 518.428 | 453.4663 | 518.5845 | 453.6344 | 497.6752 | 453.4634 | 497.6799
2021-12-25 11:00 | 373.0577 | 457.7993 | 375.16 | 462.69 | 373.42 | 457.94 | 373.3809 | 458.3122 | 904.43 | 904.43 | 946.65 | 946.65 | 859.97 | 1054.3 | 475.7185 | 609.7156 | 474.5704 | 522.3786 | 469.9852 | 517.9932 | 469.9144 | 517.9152 | 470.0206 | 497.1002 | 470.0206 | 497.175
2021-12-25 11:30 | 414.9254 | 510.1417 | 417.02 | 514.29 | 415.26 | 510.51 | 415.3246 | 507.0838 | 899.33 | 899.33 | 940.7 | 940.7 | 857.97 | 1054.17 | 454.6523 | 582.6992 | 453.758 | 522.5911 | 444.9629 | 515.3934 | 445.0969 | 515.5486 | 445.1304 | 494.6396 | 445.0299 | 494.5279
2021-12-25 12:00 | 386.121 | 475.0938 | 388.13 | 478.54 | 386.51 | 475.62 | 386.4231 | 475.5341 | 899.21 | 899.21 | 940.43 | 940.43 | 853.03 | 1050.44 | 483.7967 | 620.0749 | 482.8379 | 522.4431 | 463.9757 | 513.5687 | 464.1154 | 513.7233 | 464.0106 | 492.6587 | 463.9757 | 492.6216
2021-12-25 12:30 | 380.5816 | 469.1684 | 382.27 | 471.84 | 380.54 | 469.11 | 380.4356 | 469.0056 | 895.67 | 895.67 | 936.22 | 936.22 | 848.67 | 1046.52 | 444.8656 | 570.1221 | 444.0398 | 518.6313 | 440.9353 | 513.7975 | 441.1343 | 514.0294 | 441.0691 | 492.9846 | 441.0028 | 492.8362
2021-12-25 13:00 | 373.4988 | 460.379 | 375.37 | 463.23 | 373.72 | 460.75 | 373.7711 | 460.7147 | 900.64 | 900.64 | 942.37 | 942.37 | 848.06 | 1045.17 | 459.2586 | 588.6061 | 458.1438 | 517.6503 | 430.3115 | 513.4298 | 430.2145 | 513.314 | 430.3115 | 492.4545 | 430.2791 | 492.4175
2021-12-25 13:30 | 383.5902 | 472.9379 | 385.68 | 475.67 | 384.08 | 473.58 | 384.0287 | 473.4787 | 900.6 | 900.6 | 942.5 | 942.5 | 843.47 | 1038.61 | 416.6252 | 533.9288 | 415.5973 | 514.3718 | 411.6866 | 510.2309 | 411.8725 | 510.4614 | 411.8416 | 489.4731 | 411.9345 | 489.5836
2021-12-25 14:00 | 424.1813 | 523.3034 | 426.36 | 526.05 | 424.64 | 524 | 424.6663 | 507.0325 | 905.6 | 905.6 | 948.32 | 948.32 | 845.37 | 1037.94 | 408.1588 | 523.1525 | 407.5748 | 516.1786 | 411.7552 | 511.3881 | 411.8172 | 511.4689 | 411.8482 | 490.4846 | 411.9102 | 490.6322
2021-12-25 14:30 | 508.8733 | 627.9041 | 511.56 | 631.34 | 509.6 | 628.88 | 504.6688 | 504.6688 | 908.86 | 908.86 | 952.56 | 952.56 | 842.36 | 1031.41 | 452.69 | 580.158 | 451.8154 | 511.2062 | 447.4983 | 506.9563 | 447.6669 | 507.1473 | 447.6331 | 486.1667 | 447.6331 | 486.1667
2021-12-25 15:00 | 489.534 | 603.5121 | 492.12 | 607.24 | 490.37 | 604.66 | 490.3865 | 505.7144 | 904.65 | 904.65 | 948.09 | 948.09 | 841.55 | 1025.99 | 451.1409 | 578.1969 | 450.3969 | 508.8427 | 446.3207 | 504.8242 | 446.287 | 504.7861 | 446.388 | 483.989 | 446.4216 | 484.0255
2021-12-25 15:30 | 485.2394 | 597.808 | 488.08 | 602.58 | 486.11 | 598.85 | 486.0997 | 505.442 | 909.46 | 909.46 | 953.77 | 953.77 | 845.15 | 1024.98 | 425.1819 | 544.9284 | 424.421 | 508.3185 | 420.4319 | 504.0726 | 420.5587 | 504.2245 | 420.5587 | 483.2906 | 420.5903 | 483.327
2021-12-25 16:00 | 466.6144 | 574.3778 | 468.99 | 579.05 | 467.1 | 574.65 | 467.1226 | 507.5883 | 914.14 | 914.14 | 959.53 | 959.53 | 857.84 | 1032.74 | 433.2599 | 555.2631 | 432.0915 | 511.6369 | 427.8777 | 507.1913 | 427.9421 | 507.1913 | 427.9421 | 486.2871 | 428.0066 | 486.2139
2021-12-25 16:30 | 438.8799 | 538.9569 | 440.86 | 544.22 | 439.12 | 538.87 | 438.9175 | 510.3659 | 914.97 | 914.97 | 960.6 | 960.6 | 873.56 | 1042.65 | 513.3495 | 657.9525 | 512.2294 | 516.8535 | 501.3281 | 508.6059 | 501.4414 | 508.8074 | 487.8235 | 487.8235 | 487.9531 | 487.9531
2021-12-25 17:00 | 441.3678 | 540.3505 | 443.37 | 546.85 | 441.36 | 539.6 | 441.735 | 513.5939 | 916.01 | 916.01 | 961.99 | 961.99 | 875.31 | 1037.87 | 544.5247 | 697.9319 | 514.9378 | 514.9378 | 509.6843 | 509.6843 | 509.4539 | 509.4539 | 488.7181 | 488.7181 | 488.5708 | 488.5708
2021-12-25 17:30 | 500.9404 | 614.6625 | 502.97 | 620.95 | 500.86 | 613.84 | 500.9285 | 514.894 | 915.28 | 915.28 | 961.68 | 961.68 | 888.25 | 1044.73 | 580.0025 | 743.0581 | 518.7884 | 518.7884 | 513.4614 | 513.4614 | 513.4227 | 513.4227 | 492.5702 | 492.5702 | 492.5331 | 492.5331
2021-12-25 18:00 | 467.2794 | 571.926 | 469.35 | 579.26 | 467.3 | 570.95 | 467.5781 | 516.3976 | 917.09 | 917.09 | 963.81 | 963.81 | 908.86 | 1059.67 | 595.3792 | 743.3641 | 524.885 | 524.885 | 517.1697 | 517.1697 | 517.2866 | 517.2866 | 496.3877 | 496.3877 | 496.3503 | 496.3503
2021-12-25 18:30 | 490.5317 | 601.2464 | 492.93 | 608.66 | 490.65 | 600.45 | 491.0394 | 517.6072 | 918.88 | 918.88 | 966 | 966 | 919.25 | 1063.78 | 591.2826 | 742.9517 | 527.1345 | 527.1345 | 520.459 | 520.459 | 520.4982 | 520.4982 | 499.6235 | 499.6235 | 499.5859 | 499.5859
2021-12-25 19:00 | 488.898 | 599.0942 | 491.22 | 606.55 | 489.41 | 598.61 | 489.4557 | 516.422 | 917.03 | 917.03 | 964.72 | 964.72 | 928.66 | 1066.72 | 551.7305 | 707.1945 | 525.147 | 525.147 | 522.6543 | 522.6543 | 522.6543 | 522.6543 | 501.8632 | 501.8632 | 501.8253 | 501.8253
2021-12-25 19:30 | 532.6226 | 654.4194 | 534.71 | 660.54 | 532.82 | 653.66 | 518.9832 | 518.9832 | 921.17 | 921.17 | 968.45 | 968.45 | 937.7 | 1069.82 | 603.5858 | 740.2513 | 525.3741 | 525.3741 | 525.7453 | 525.7453 | 525.6656 | 525.6656 | 504.7533 | 504.7533 | 504.8298 | 504.8298
2021-12-25 20:00 | 544.474 | 669.6556 | 546.9 | 675.67 | 544.79 | 669.19 | 520.7823 | 520.7823 | 924.24 | 924.24 | 972.38 | 972.38 | 938.87 | 1070.42 | 578.4877 | 740.4109 | 525.6861 | 525.6861 | 527.8651 | 527.8651 | 527.6254 | 527.6254 | 506.8542 | 506.8542 | 506.7775 | 506.7775
2021-12-25 20:30 | 542.6462 | 667.7188 | 545.07 | 673.43 | 543.06 | 667.2 | 520.517 | 520.517 | 923.95 | 923.95 | 971.85 | 971.85 | 940.97 | 1072.62 | 556.2617 | 712.985 | 524.9484 | 524.9484 | 526.7629 | 526.7629 | 526.4835 | 526.4835 | 505.6293 | 505.6293 | 505.706 | 505.706
2021-12-25 21:00 | 603.9529 | 743.711 | 606.87 | 749.82 | 604.84 | 743.94 | 520.711 | 520.711 | 924.37 | 924.37 | 972.78 | 972.78 | 942.94 | 1074.71 | 563.6453 | 722.4539 | 524.4567 | 524.4567 | 528.0609 | 528.0609 | 527.6209 | 527.6209 | 506.8846 | 506.8846 | 506.9614 | 506.9614
2021-12-25 21:30 | 590.3056 | 726.6338 | 593.31 | 733.04 | 591.28 | 727 | 521.7007 | 521.7007 | 925.79 | 925.79 | 973.93 | 973.93 | 944.48 | 1076.41 | 510.517 | 654.3221 | 509.3786 | 524.731 | 504.6491 | 528.3115 | 504.2667 | 527.951 | 504.2284 | 507.1464 | 504.3814 | 507.2233
2021-12-25 22:00 | 583.2671 | 717.9313 | 585.39 | 723.27 | 583.22 | 717.21 | 523.6922 | 523.6922 | 929.27 | 929.27 | 978.51 | 978.51 | 947.64 | 1079.86 | 577.7083 | 740.4109 | 525.6011 | 525.6011 | 529.2298 | 529.2298 | 528.8282 | 528.8282 | 508.1603 | 508.1603 | 508.1218 | 508.1218
2021-12-25 22:30 | 490.8649 | 603.9056 | 493.41 | 609.62 | 491.42 | 603.91 | 491.5307 | 524.2958 | 931.33 | 931.33 | 980.98 | 980.98 | 948.73 | 1081.07 | 497.2672 | 637.3297 | 496.4008 | 525.5443 | 525.6031 | 529.8046 | 525.0449 | 529.2419 | 508.6907 | 508.6907 | 508.6522 | 508.6522
2021-12-25 23:00 | 442.1076 | 543.8011 | 444.79 | 549.51 | 442.82 | 544.15 | 442.887 | 525.3758 | 934.26 | 934.26 | 983.88 | 983.88 | 950.9 | 1083.46 | 560.3336 | 718.2062 | 525.6767 | 525.6767 | 530.6348 | 530.6348 | 530.1924 | 530.1924 | 509.4194 | 509.4194 | 509.4194 | 509.4194
2021-12-25 23:30 | 423.3972 | 521.5344 | 425 | 524.95 | 423.5 | 521.02 | 423.7403 | 522.0156 | 931.71 | 931.71 | 981.68 | 981.68 | 947.65 | 1079.64 | 524.3848 | 672.1288 | 522.8964 | 522.8964 | 518.4983 | 529.5535 | 518.301 | 529.3521 | 508.4607 | 508.4607 | 508.4255 | 508.4255
2021-12-26 | 425.6576 | 524.4949 | 427.72 | 528.29 | 425.85 | 524.03 | 426.2484 | 525.2416 | 935.46 | 935.46 | 985.51 | 985.51 | 952.8 | 1085.51 | 517.0456 | 662.6941 | 516.2562 | 525.6861 | 505.571 | 531.7636 | 505.4559 | 531.7231 | 505.3408 | 510.8028 | 505.4559 | 510.9192
2021-12-26 00:30 | 487.6072 | 600.9249 | 490.03 | 605.41 | 487.8 | 600.56 | 487.8575 | 526.2623 | 934.39 | 934.39 | 983.62 | 983.62 | 954.74 | 1087.71 | 485.682 | 622.606 | 484.7761 | 526.3198 | 478.9706 | 532.9022 | 478.7164 | 532.6194 | 478.6802 | 511.7584 | 478.6076 | 511.6808
2021-12-26 01:00 | 442.9693 | 545.1501 | 444.69 | 549.41 | 442.57 | 543.96 | 442.8145 | 525.6177 | 931.49 | 931.49 | 980.26 | 980.26 | 954.85 | 1087.85 | 503.7386 | 645.6277 | 502.8002 | 526.9817 | 496.5307 | 533.3788 | 496.1547 | 532.975 | 496.2675 | 512.2593 | 496.2299 | 512.2593
2021-12-26 01:30 | 525.5447 | 647.2657 | 527.73 | 652.05 | 525.12 | 646.21 | 525.4127 | 525.6108 | 931.33 | 931.33 | 979.82 | 979.82 | 957.97 | 1091.33 | 487.121 | 624.3156 | 486.4766 | 528.3246 | 479.8063 | 533.8791 | 479.4435 | 533.4754 | 479.4798 | 512.6542 | 479.4435 | 512.6154
2021-12-26 02:00 | 448.647 | 551.8995 | 450.76 | 556.93 | 448.57 | 551.16 | 448.7531 | 526.9846 | 933.58 | 933.58 | 982.65 | 982.65 | 955.8 | 1088.84 | 486.5552 | 623.591 | 485.8578 | 527.0195 | 476.532 | 530.0494 | 475.9508 | 529.4029 | 475.9508 | 508.7188 | 475.9508 | 508.7188
2021-12-26 02:30 | 454.5729 | 558.389 | 456.63 | 564.07 | 454.2 | 557.33 | 454.6757 | 528.0277 | 934.5 | 934.5 | 983.73 | 983.73 | 955.24 | 1088.17 | 486.6163 | 623.5576 | 485.6921 | 526.8398 | 476.3867 | 529.8878 | 475.8418 | 529.2817 | 475.8418 | 508.6023 | 475.8055 | 508.5635
2021-12-26 03:00 | 467.9413 | 575.0214 | 470.27 | 580.92 | 467.48 | 573.7 | 467.9482 | 528.5162 | 934.88 | 934.88 | 984.25 | 984.25 | 957.88 | 1091.15 | 487.889 | 625.3238 | 486.8852 | 527.5302 | 477.9395 | 531.4288 | 477.3213 | 530.7414 | 477.3576 | 510.0605 | 477.2849 | 509.9827
2021-12-26 03:30 | 430.5457 | 528.1974 | 432.35 | 533.97 | 429.72 | 526.37 | 430.0092 | 527.5989 | 935.05 | 935.05 | 984.21 | 984.21 | 958.94 | 1092.31 | 489.1047 | 626.7476 | 487.8979 | 527.6532 | 478.6871 | 531.9819 | 478.1769 | 531.415 | 478.1406 | 510.6549 | 478.1405 | 510.6548
2021-12-26 04:00 | 449.8366 | 552.2334 | 451.58 | 557.77 | 448.98 | 550.52 | 449.3522 | 528.1968 | 934.61 | 934.61 | 983.86 | 983.86 | 957.61 | 1090.84 | 488.4111 | 625.9705 | 487.5022 | 527.5302 | 478.2197 | 531.5548 | 477.5642 | 530.8263 | 477.6006 | 510.1586 | 477.455 | 510.003
2021-12-26 04:30 | 458.2912 | 562.8416 | 460.37 | 568.66 | 457.92 | 561.8 | 458.2882 | 528.3759 | 934.73 | 934.73 | 983.99 | 983.99 | 955.36 | 1088.37 | 488.4313 | 625.9966 | 487.417 | 527.133 | 478.5778 | 531.8605 | 477.9219 | 531.1315 | 477.9583 | 510.4602 | 477.9219 | 510.4213
2021-12-26 05:00 | 454.6402 | 558.2134 | 456.79 | 564.19 | 454.09 | 556.89 | 454.3671 | 528.0059 | 934.73 | 934.73 | 984.01 | 984.01 | 958.57 | 1091.9 | 488.1021 | 625.5743 | 487.0453 | 527.36 | 478.2618 | 531.6943 | 477.6795 | 531.0469 | 477.7159 | 510.3624 | 477.7159 | 510.3624
2021-12-26 05:30 | 467.3829 | 573.4054 | 469.19 | 579.3 | 466.28 | 571.33 | 467.3195 | 528.0443 | 933.08 | 933.08 | 982.47 | 982.47 | 950.39 | 1087.98 | 484.1803 | 620.649 | 483.2064 | 527.4357 | 473.8834 | 530.6379 | 473.4142 | 530.1124 | 473.5585 | 509.5642 | 473.4864 | 509.4865
2021-12-26 06:00 | 439.0703 | 537.3807 | 441.06 | 544.22 | 438.77 | 536.2 | 439.0356 | 524.4883 | 928.53 | 928.53 | 977.71 | 977.71 | 938.79 | 1081.65 | 477.3834 | 611.9784 | 476.5022 | 524.731 | 468.3344 | 529.3939 | 467.8941 | 528.8188 | 467.8941 | 508.2388 | 468.0252 | 508.2776
2021-12-26 06:30 | 500.6715 | 613.6791 | 502.82 | 620.54 | 500.11 | 612.26 | 500.2204 | 523.2658 | 926.98 | 926.98 | 975.93 | 975.93 | 932.01 | 1081.14 | 471.7896 | 604.6558 | 471.0856 | 525.2038 | 463.2637 | 529.0922 | 462.875 | 528.6483 | 462.9104 | 508.0074 | 462.9458 | 508.0463
2021-12-26 07:00 | 534.0954 | 655.7195 | 536.23 | 662.08 | 533.56 | 654.43 | 524.2613 | 524.2613 | 928.21 | 928.21 | 977.62 | 977.62 | 924.64 | 1079.76 | 466.0559 | 597.3264 | 465.1584 | 524.4567 | 458.6749 | 529.2955 | 458.2906 | 528.8521 | 458.3604 | 508.2211 | 458.2556 | 508.1048
2021-12-26 07:30 | 535.4476 | 656.7059 | 537.75 | 663.54 | 534.97 | 655.39 | 521.6447 | 521.6447 | 929.88 | 929.88 | 979.6 | 979.6 | 916.24 | 1077.45 | 464.5076 | 595.3409 | 463.6462 | 524.2676 | 457.7995 | 531.2954 | 457.6258 | 531.0937 | 457.6953 | 510.3834 | 457.6606 | 510.3446
2021-12-26 08:00 | 488.5009 | 598.3531 | 490.99 | 605.46 | 490.17 | 599.73 | 490.0892 | 528.9539 | 944.47 | 944.47 | 995.12 | 995.12 | 918.19 | 1086.69 | 523.6516 | 671.1859 | 522.5829 | 527.1992 | 516.2389 | 532.3627 | 516.1608 | 532.3627 | 511.5688 | 511.5688 | 511.4914 | 511.4914
2021-12-26 08:30 | 533.8168 | 654.9062 | 536.77 | 661.85 | 535.94 | 656.98 | 527.7378 | 527.7378 | 939.19 | 939.19 | 988.23 | 988.23 | 913.53 | 1087.47 | 485.3195 | 622.0291 | 484.2849 | 526.717 | 489.6485 | 533.4178 | 489.5744 | 533.3371 | 489.5374 | 512.4311 | 489.6485 | 512.5474
2021-12-26 09:00 | 524.3348 | 643.185 | 527.88 | 651 | 527.21 | 646.23 | 526.6306 | 527.8209 | 936.34 | 936.34 | 984.94 | 984.94 | 904.37 | 1083.69 | 504.2147 | 646.238 | 503.186 | 527.3411 | 480.1974 | 531.096 | 480.016 | 530.8954 | 480.1611 | 510.1719 | 480.1249 | 510.1334
2021-12-26 09:30 | 394.3876 | 480.6659 | 396.37 | 487.68 | 396.04 | 482.3 | 396.0195 | 482.9022 | 939.98 | 939.98 | 989.47 | 989.47 | 898.45 | 1082.1 | 444.7139 | 569.9294 | 444.069 | 526.6129 | 438.4541 | 530.5082 | 438.2549 | 530.2672 | 438.3545 | 509.5471 | 438.3545 | 509.5471
2021-12-26 10:00 | 457.7196 | 560.2197 | 460.59 | 567.63 | 460.33 | 563 | 460.0037 | 525.5663 | 936.66 | 936.66 | 984.49 | 984.49 | 886.51 | 1074.28 | 439.0792 | 562.7026 | 438.1267 | 526.3575 | 433.2396 | 526.8772 | 433.043 | 526.6381 | 433.1085 | 505.8622 | 433.0103 | 505.7474
2021-12-26 10:30 | 506.0283 | 621.0168 | 508.35 | 626.65 | 507.96 | 623.08 | 507.8455 | 525.3664 | 936.33 | 936.33 | 984.38 | 984.38 | 883.92 | 1075.16 | 438.6137 | 562.1302 | 437.8129 | 527.3694 | 444.6047 | 529.8615 | 444.302 | 529.5811 | 444.3693 | 508.83 | 444.2684 | 508.6439
2021-12-26 11:00 | 472.3662 | 578.6324 | 475.22 | 585.86 | 475.08 | 581.42 | 474.2436 | 522.7258 | 932.82 | 932.82 | 981.05 | 981.05 | 880.42 | 1074.02 | 516.2577 | 661.7047 | 514.6094 | 525.5443 | 505.6739 | 526.9971 | 505.4824 | 526.8826 | 505.5972 | 506.1659 | 505.559 | 506.1276
2021-12-26 11:30 | 508.8882 | 622.8502 | 512.36 | 630.53 | 512.56 | 627.2 | 512.1247 | 524.7668 | 933.22 | 933.22 | 981.55 | 981.55 | 874.57 | 1069.37 | 525.3643 | 673.3835 | 524.4479 | 525.0336 | 525.7066 | 525.7066 | 525.5072 | 525.5072 | 504.7892 | 504.7892 | 504.6743 | 504.6743
2021-12-26 12:00 | 542.3959 | 665.5861 | 545.07 | 671.92 | 544.81 | 668.16 | 524.9972 | 524.9972 | 935.52 | 935.52 | 983.8 | 983.8 | 869.44 | 1065.93 | 467.6996 | 599.4329 | 466.8947 | 526.7075 | 460.654 | 522.9379 | 460.34 | 522.5815 | 460.3749 | 501.8047 | 460.4796 | 501.9187
2021-12-26 12:30 | 477.5289 | 585.0495 | 480.19 | 591.13 | 479.66 | 587.46 | 479.403 | 519.8655 | 927.52 | 927.52 | 974.58 | 974.58 | 868.3 | 1065.04 | 529.8176 | 679.0931 | 527.1236 | 527.1236 | 523.6011 | 523.6011 | 523.3201 | 523.3201 | 502.7209 | 502.7209 | 502.5317 | 502.5317
2021-12-26 13:00 | 441.2417 | 539.9124 | 443.73 | 546.13 | 443.51 | 542.4 | 443.5445 | 519.873 | 927.68 | 927.68 | 974.47 | 974.47 | 864.82 | 1060.55 | 566.9703 | 726.736 | 526.2819 | 526.2819 | 524.1267 | 524.1267 | 523.7694 | 523.7694 | 503.1085 | 503.1085 | 502.9941 | 502.9941
2021-12-26 13:30 | 473.481 | 580.0906 | 475.48 | 585.32 | 475.24 | 582.08 | 475.0828 | 520.0744 | 929.04 | 929.04 | 976.13 | 976.13 | 866.28 | 1060.43 | 556.132 | 712.8376 | 526.6697 | 526.6697 | 523.2768 | 523.2768 | 522.9597 | 522.9597 | 502.2281 | 502.2281 | 502.19 | 502.19
2021-12-26 14:00 | 513.8378 | 629.9531 | 516.7 | 636.36 | 516.27 | 632.78 | 516.1907 | 519.0527 | 927.04 | 927.04 | 973.49 | 973.49 | 869.89 | 1061.51 | 564.2827 | 723.2896 | 526.4049 | 526.4049 | 521.2457 | 521.2457 | 520.8904 | 520.8904 | 500.223 | 500.223 | 500.1852 | 500.1852
2021-12-26 14:30 | 478.991 | 586.3815 | 481.84 | 592.55 | 481.34 | 589.07 | 481.1553 | 517.8779 | 924.22 | 924.22 | 970.55 | 970.55 | 865.24 | 1053.88 | 612.6854 | 742.087 | 526.7737 | 526.7737 | 517.0975 | 517.0975 | 516.8237 | 516.8237 | 496.0698 | 496.0698 | 496.1073 | 496.1073
2021-12-26 15:00 | 447.394 | 546.9432 | 450.14 | 553.57 | 449.67 | 549.52 | 449.5414 | 517.8718 | 917.78 | 917.78 | 962.34 | 962.34 | 871.11 | 1055.82 | 609.8792 | 742.3929 | 524.2576 | 524.2576 | 518.0721 | 518.0721 | 517.9537 | 517.9537 | 497.2666 | 497.2666 | 496.9619 | 496.9619
2021-12-26 15:30 | 435.7271 | 532.5817 | 438.05 | 538.46 | 437.53 | 534.71 | 437.4283 | 520.4559 | 929.36 | 929.36 | 976.15 | 976.15 | 882.78 | 1062.93 | 577.9785 | 740.8328 | 526.8115 | 526.8115 | 519.9301 | 519.9301 | 519.7333 | 519.7333 | 498.9487 | 498.9487 | 499.0243 | 499.0243
2021-12-26 16:00 | 554.6919 | 680.4167 | 558.11 | 687.81 | 557.85 | 683.82 | 518.5268 | 518.5268 | 925.15 | 925.15 | 972 | 972 | 886.9 | 1061.42 | 585.3265 | 740.6638 | 525.9131 | 525.9131 | 521.4267 | 521.4267 | 521.2656 | 521.2656 | 500.4615 | 500.4615 | 500.539 | 500.539
2021-12-26 16:30 | 470.3858 | 573.2502 | 472.74 | 581.4 | 471.87 | 574.56 | 471.5645 | 522.1678 | 929.07 | 929.07 | 975.32 | 975.32 | 898.69 | 1068.13 | 605.0533 | 742.3265 | 526.5656 | 526.5656 | 521.5141 | 521.5141 | 521.4009 | 521.4009 | 500.4562 | 500.4562 | 500.2251 | 500.2251
2021-12-26 17:00 | 546.7461 | 667.4396 | 549.72 | 676.47 | 548.38 | 668.98 | 519.5257 | 519.5257 | 924.68 | 924.68 | 971.19 | 971.19 | 894.14 | 1057 | 602.4082 | 741.1692 | 525.7901 | 525.7901 | 522.0076 | 522.0076 | 521.7703 | 521.7703 | 501.0749 | 501.0749 | 501.0749 | 501.0749
2021-12-26 17:30 | 578.0114 | 705.9042 | 580.19 | 714.26 | 577.15 | 704.32 | 517.2238 | 517.2238 | 918.45 | 918.45 | 964.78 | 964.78 | 912.86 | 1070.23 | 624.5224 | 741.9807 | 526.4143 | 526.4143 | 524.9404 | 524.9404 | 524.6705 | 524.6705 | 503.9491 | 503.9491 | 503.8727 | 503.8727
2021-12-26 18:00 | 588.1469 | 717.6674 | 590.64 | 726.88 | 587.22 | 715.37 | 521.0701 | 521.0701 | 922.59 | 922.59 | 970.26 | 970.26 | 919.92 | 1070.94 | 658.9232 | 741.0494 | 525.9604 | 525.9604 | 526.51 | 526.51 | 526.5896 | 526.5896 | 505.6708 | 505.6708 | 505.8611 | 505.8611
2021-12-26 18:30 | 608.2471 | 740.7413 | 610.06 | 750.38 | 606.83 | 737.96 | 521.6354 | 521.6354 | 923.32 | 923.32 | 972.24 | 972.24 | 926.94 | 1071.33 | 655.6255 | 738.8148 | 524.1635 | 524.1635 | 527.8835 | 527.8835 | 527.8835 | 527.8835 | 507.0811 | 507.0811 | 507.1579 | 507.1579
2021-12-26 19:00 | 610.9568 | 744.0782 | 613.78 | 755.24 | 610.6 | 742.35 | 519.9579 | 519.9579 | 921.45 | 921.45 | 969.93 | 969.93 | 934.8 | 1072.72 | 604.0619 | 736.8993 | 522.8018 | 522.8018 | 529.1964 | 529.1964 | 529.1964 | 529.1964 | 508.5099 | 508.5099 | 508.5484 | 508.5484
2021-12-26 19:30 | 621.8698 | 758.7405 | 624.06 | 768.75 | 620.5 | 755.58 | 522.777 | 522.777 | 925.59 | 925.59 | 974.86 | 974.86 | 945.97 | 1078.51 | 581.4435 | 737.9899 | 523.5204 | 523.5204 | 530.9133 | 530.9133 | 530.8328 | 530.8328 | 510.331 | 510.331 | 510.3309 | 510.3309
2021-12-26 20:00 | 604.9319 | 738.119 | 607.96 | 749.22 | 604.74 | 736.62 | 524.1971 | 524.1971 | 927.38 | 927.38 | 976.35 | 976.35 | 948.59 | 1080.65 | 576.9083 | 738.1496 | 523.7474 | 523.7474 | 532.0135 | 532.0135 | 532.0538 | 532.0538 | 511.3489 | 511.3489 | 511.2714 | 511.2714
2021-12-26 20:30 | 591.5777 | 722.0887 | 594.26 | 732.48 | 590.92 | 720.1 | 524.6059 | 524.6059 | 928.55 | 928.55 | 978.18 | 978.18 | 949.33 | 1081.46 | 601.7891 | 738.1229 | 523.9555 | 523.9555 | 533.6681 | 533.6681 | 533.7576 | 533.7576 | 513.045 | 513.045 | 513.0839 | 513.0839
2021-12-26 21:00 | 527.5855 | 642.3089 | 529.85 | 652.77 | 525.69 | 638.69 | 523.899 | 523.899 | 925.42 | 925.42 | 975.16 | 975.16 | 954.98 | 1087.73 | 588.0264 | 739.5198 | 525.0998 | 525.0998 | 536.7603 | 536.7603 | 536.7197 | 536.7197 | 515.9278 | 515.9278 | 516.1229 | 516.1229
2021-12-26 21:30 | 573.2365 | 700.4601 | 575.4 | 709.46 | 570.87 | 696.36 | 524.9533 | 524.9533 | 927.79 | 927.79 | 976.72 | 976.72 | 959.28 | 1092.41 | 490.1122 | 628.0408 | 488.9324 | 525.1849 | 484.7487 | 537.7015 | 484.7487 | 537.7015 | 484.9687 | 517.0609 | 484.712 | 516.7872
2021-12-26 22:00 | 550.1728 | 673.4838 | 551.91 | 680.97 | 547.85 | 669.44 | 523.5955 | 523.5955 | 925.83 | 925.83 | 975 | 975 | 961.83 | 1095.17 | 491.4864 | 630.0438 | 490.5705 | 525.4781 | 486.0764 | 538.855 | 486.0397 | 538.8142 | 486.15 | 518.0421 | 486.15 | 518.0421
2021-12-26 22:30 | 494.9738 | 606.2664 | 497.34 | 614.03 | 495.6 | 605.83 | 495.9277 | 521.6113 | 925.15 | 925.15 | 974.24 | 974.24 | 958.72 | 1091.64 | 491.4824 | 629.9336 | 490.9789 | 525.7429 | 486.0518 | 538.601 | 486.3462 | 538.9272 | 486.383 | 518.0928 | 486.1621 | 517.8576
2021-12-26 23:00 | 494.304 | 606.355 | 496.26 | 612.89 | 494.27 | 605.32 | 494.3176 | 523.8649 | 928.59 | 928.59 | 977.72 | 977.72 | 961.6 | 1094.93 | 491.3551 | 629.7474 | 490.6318 | 526.0833 | 486.297 | 539.0994 | 486.297 | 539.0994 | 486.3704 | 518.277 | 486.2602 | 518.1595
2021-12-26 23:30 | 484.6918 | 595.0003 | 486.71 | 601.22 | 485.14 | 594.63 | 485.7831 | 522.8482 | 926.91 | 926.91 | 976.76 | 976.76 | 954.51 | 1086.86 | 488.178 | 625.6753 | 487.6755 | 523.0666 | 483.5461 | 536.095 | 483.8033 | 536.3801 | 483.8033 | 515.5808 | 483.7298 | 515.5026
2021-12-27 | 510.8933 | 626.9969 | 513.33 | 633.96 | 511.25 | 626.5 | 511.5093 | 524.454 | 929.33 | 929.33 | 979.32 | 979.32 | 959.11 | 1092.11 | 490.6456 | 628.8383 | 489.869 | 525.0052 | 485.7728 | 538.4276 | 485.9934 | 538.6722 | 486.0669 | 517.8745 | 486.0302 | 517.8354
2021-12-27 00:30 | 516.2651 | 633.6047 | 519.1 | 640.99 | 516.77 | 633.35 | 516.539 | 525.0194 | 930.42 | 930.42 | 979.88 | 979.88 | 961.96 | 1095.34 | 491.3375 | 629.7473 | 490.526 | 525.9698 | 485.856 | 538.6105 | 485.7824 | 538.5291 | 485.7824 | 517.6505 | 485.9295 | 517.8071
2021-12-27 01:00 | 520.1973 | 639.0251 | 522.43 | 645.25 | 520.33 | 638.4 | 520.3615 | 524.5124 | 929.51 | 929.51 | 978.94 | 978.94 | 960.41 | 1093.58 | 490.8849 | 629.1445 | 489.527 | 525.0525 | 485.1993 | 537.9279 | 485.1993 | 537.928 | 485.3095 | 517.186 | 485.2728 | 517.1469
2021-12-27 01:30 | 486.3728 | 596.2751 | 488.29 | 602.78 | 485.73 | 594.66 | 486.1585 | 526.1216 | 931.61 | 931.61 | 980.91 | 980.91 | 964.68 | 1098.42 | 492.3717 | 631.05 | 490.6529 | 526.4143 | 485.9753 | 538.8337 | 486.012 | 538.8745 | 486.0119 | 517.9742 | 486.1956 | 518.17
2021-12-27 02:00 | 514.4433 | 630.4474 | 515.81 | 636.52 | 513.48 | 628.48 | 513.8898 | 525.3795 | 929.76 | 929.76 | 979.47 | 979.47 | 959.7 | 1092.83 | 490.5557 | 628.8576 | 489.5693 | 525.7145 | 485.1662 | 537.0311 | 485.2398 | 537.1125 | 485.2398 | 516.2684 | 485.3133 | 516.3467
2021-12-27 02:30 | 520.2639 | 638.4537 | 522.49 | 645.06 | 520.38 | 637.85 | 520.6295 | 525.923 | 931.69 | 931.69 | 981.56 | 981.56 | 962.26 | 1095.7 | 491.4078 | 629.8372 | 490.0155 | 525.8847 | 485.2085 | 538.0291 | 485.0984 | 537.907 | 484.9515 | 516.8837 | 484.9883 | 516.9229
2021-12-27 03:00 | 510.9208 | 626.4621 | 513.82 | 634.18 | 511.37 | 626.29 | 511.7941 | 526.7143 | 931.85 | 931.85 | 982.24 | 982.24 | 962.79 | 1096.3 | 491.161 | 629.6112 | 490.8055 | 526.8871 | 484.6577 | 537.4183 | 485.2452 | 538.0698 | 485.282 | 517.2359 | 485.2452 | 517.1967
2021-12-27 03:30 | 500.8196 | 614.323 | 503.29 | 621.34 | 500.89 | 613.7 | 501.3166 | 528.6459 | 935.52 | 935.52 | 986.47 | 986.47 | 962.98 | 1096.54 | 491.1786 | 629.5435 | 489.7423 | 525.5916 | 484.6578 | 537.4184 | 485.2452 | 538.0698 | 485.3554 | 517.3141 | 485.0249 | 516.962
2021-12-27 04:00 | 520.6341 | 639.0221 | 522.93 | 645.61 | 520.9 | 638.63 | 520.9669 | 527.0955 | 933.49 | 933.49 | 983.98 | 983.98 | 961.67 | 1095.09 | 490.8171 | 629.0238 | 489.9703 | 525.374 | 484.7167 | 537.3476 | 485.415 | 538.1216 | 485.6722 | 517.533 | 485.3783 | 517.2197
2021-12-27 04:30 | 466.3342 | 571.4186 | 467.85 | 577.51 | 466.06 | 570.27 | 466.313 | 526.7853 | 933.23 | 933.23 | 983.49 | 983.49 | 960.29 | 1093.45 | 490.0385 | 628.0032 | 489.2008 | 524.7026 | 484.2074 | 536.8282 | 484.8687 | 537.5614 | 484.7952 | 516.6379 | 484.8687 | 516.7162
2021-12-27 05:00 | 490.9126 | 602.0698 | 493.47 | 609.22 | 491.67 | 602.21 | 491.4 | 527.5008 | 934.49 | 934.49 | 985.28 | 985.28 | 962.41 | 1095.86 | 490.7137 | 628.948 | 489.2845 | 524.5797 | 485.1528 | 537.7857 | 485.7042 | 538.3969 | 485.7777 | 517.6059 | 485.7409 | 517.5667
2021-12-27 05:30 | 509.8025 | 624.7265 | 511.69 | 631.42 | 509.79 | 623.88 | 510.4886 | 525.7023 | 930.78 | 930.78 | 980.71 | 980.71 | 954.75 | 1092.25 | 485.92 | 622.8011 | 485.4112 | 524.2959 | 479.8983 | 535.7084 | 480.6642 | 536.5634 | 480.7006 | 515.7879 | 480.7736 | 515.8662
2021-12-27 06:00 | 494.759 | 606.6956 | 496.93 | 613.37 | 495.42 | 606.72 | 495.669 | 527.9506 | 935.94 | 935.94 | 986.46 | 986.46 | 949.24 | 1092.91 | 481.6015 | 617.2625 | 479.9657 | 524.0122 | 475.661 | 536.0435 | 476.0449 | 536.613 | 476.117 | 515.8541 | 476.0449 | 515.6978
2021-12-27 06:30 | 521.2189 | 641.0978 | 523.88 | 647.11 | 521.89 | 641.35 | 521.9705 | 530.0665 | 939.69 | 939.69 | 990.08 | 990.08 | 946.77 | 1097.58 | 477.4803 | 611.9522 | 476.2923 | 527.0479 | 471.2399 | 536.8546 | 471.6316 | 537.3007 | 471.7383 | 516.5002 | 471.6316 | 516.3834
2021-12-27 07:00 | 487.5439 | 599.9246 | 489.7 | 604.93 | 488.55 | 600.67 | 488.5858 | 526.9314 | 936.2 | 936.2 | 985.72 | 985.72 | 929.06 | 1084.53 | 468.5411 | 600.4903 | 468.21 | 524.5323 | 463.0754 | 533.1246 | 463.3567 | 533.5698 | 463.3771 | 512.7216 | 463.377 | 512.7215
2021-12-27 07:30 | 517.0613 | 636.1404 | 519.41 | 641.34 | 518.27 | 637.23 | 518.3257 | 526.4807 | 931.92 | 931.92 | 980.32 | 980.32 | 922.62 | 1084.29 | 463.3582 | 593.8666 | 462.5862 | 524.7121 | 457.4927 | 532.6679 | 457.7355 | 532.9505 | 457.7702 | 512.1498 | 457.8048 | 512.1886
2021-12-27 08:00 | 439.5959 | 538.6295 | 441.82 | 544.8 | 440.67 | 539.24 | 440.6961 | 523.7521 | 930.87 | 930.87 | 979.8 | 979.8 | 908.64 | 1075.57 | 454.2527 | 582.1898 | 453.524 | 523.8799 | 443.7144 | 525.4276 | 444.0511 | 525.8262 | 444.1521 | 505.1338 | 444.0847 | 505.0572
2021-12-27 08:30 | 476.3239 | 584.1577 | 479.3 | 590.96 | 478.3 | 586.17 | 478.212 | 523.1328 | 930.36 | 930.36 | 979.24 | 979.24 | 899.02 | 1071.27 | 453.006 | 580.5916 | 451.5834 | 522.3006 | 445.3792 | 525.6509 | 445.7173 | 526.0499 | 445.7511 | 505.2852 | 445.7173 | 505.2468
2021-12-27 09:00 | 443.3109 | 543.4604 | 445.81 | 549.19 | 444.68 | 544.89 | 444.6392 | 522.0067 | 928.14 | 928.14 | 976.31 | 976.31 | 889.89 | 1067.45 | 464.7803 | 595.6915 | 464.4868 | 523.7569 | 473.6431 | 523.5186 | 474.0743 | 523.9952 | 474.1822 | 503.3006 | 474.0743 | 503.1861
2021-12-27 09:30 | 487.5352 | 598.4187 | 489.75 | 603.4 | 487.17 | 597.89 | 487.4577 | 523.0739 | 926.9 | 926.9 | 974.2 | 974.2 | 878.45 | 1061.22 | 451.7767 | 579.0137 | 451.0938 | 524.7499 | 464.5673 | 521.4692 | 464.7784 | 521.7061 | 464.8839 | 500.9908 | 464.8487 | 500.9529
2021-12-27 10:00 | 546.6059 | 672.5136 | 549.44 | 677.21 | 546.71 | 672.74 | 519.372 | 519.372 | 922.65 | 922.65 | 968.6 | 968.6 | 866.84 | 1053.71 | 469.4372 | 601.662 | 468.3492 | 522.7721 | 496.2135 | 517.9507 | 496.5517 | 518.3037 | 496.4765 | 497.3905 | 496.6268 | 497.5823
2021-12-27 10:30 | 524.524 | 645.2275 | 527.18 | 649.93 | 524.57 | 645.27 | 520.7604 | 520.7604 | 924.75 | 924.75 | 971.45 | 971.45 | 850.94 | 1041.14 | 509.9488 | 653.6154 | 509.4715 | 516.6899 | 509.1348 | 511.7028 | 509.5593 | 512.1294 | 491.3451 | 491.3451 | 491.345 | 491.345
2021-12-27 11:00 | 531.2154 | 653.5056 | 533.85 | 658.26 | 531.13 | 653.4 | 519.1031 | 519.1031 | 928.03 | 928.03 | 975.31 | 975.31 | 848.34 | 1041.52 | 542.6249 | 695.537 | 516.3422 | 516.3422 | 511.5043 | 511.5043 | 511.9694 | 511.9694 | 491.1773 | 491.1773 | 491.2144 | 491.2144
2021-12-27 11:30 | 529.1271 | 650.8436 | 531.3 | 654.9 | 528.54 | 650.2 | 518.2678 | 518.2678 | 921.57 | 921.57 | 966.59 | 966.59 | 841.04 | 1035.75 | 579.19 | 739.4532 | 513.9052 | 513.9052 | 509.8486 | 509.8486 | 509.9644 | 509.9644 | 489.2192 | 489.2192 | 489.1451 | 489.1451
2021-12-27 12:00 | 546.6615 | 673.0162 | 549.47 | 677.41 | 546.6 | 673.05 | 515.0855 | 515.0855 | 922.99 | 922.99 | 968.56 | 968.56 | 842.58 | 1038.4 | 595.7943 | 738.4023 | 514.9479 | 514.9479 | 510.179 | 510.179 | 510.6435 | 510.6435 | 489.9186 | 489.9186 | 489.7502 | 489.7502
2021-12-27 12:30 | 532.2076 | 655.02 | 534.89 | 658.99 | 532.3 | 655.31 | 513.7098 | 513.7098 | 922.08 | 922.08 | 967.88 | 967.88 | 837.62 | 1033.6 | 590.8092 | 738.7881 | 512.6 | 512.6 | 508.1244 | 508.1244 | 508.741 | 508.741 | 487.9234 | 487.9234 | 487.9233 | 487.9233
2021-12-27 13:00 | 523.3823 | 644.3721 | 525.75 | 647.8 | 523.23 | 644.36 | 513.9932 | 513.9932 | 918.19 | 918.19 | 963.59 | 963.59 | 835.81 | 1031.16 | 593.2516 | 739.1207 | 513.6046 | 513.6046 | 508.9093 | 508.9093 | 509.1408 | 509.1408 | 488.5901 | 488.5901 | 488.4051 | 488.4051
2021-12-27 13:30 | 542.1943 | 667.6246 | 545.5 | 672.13 | 543.01 | 668.89 | 511.7285 | 511.7285 | 919.28 | 919.28 | 964.56 | 964.56 | 835.14 | 1028.95 | 589.7493 | 738.9078 | 510.9237 | 510.9237 | 506.5359 | 506.5359 | 506.8431 | 506.8431 | 486.1409 | 486.1409 | 486.1041 | 486.1041
2021-12-27 14:00 | 540.0288 | 664.5768 | 543.3 | 669.13 | 540.68 | 665.58 | 508.8824 | 508.8824 | 919.6 | 919.6 | 965.66 | 965.66 | 839.84 | 1031.12 | 598.6577 | 739.1605 | 513.2496 | 513.2496 | 509.4575 | 509.4575 | 509.9979 | 509.9979 | 489.3527 | 489.3527 | 489.0195 | 489.0195
2021-12-27 14:30 | 542.4856 | 667.5879 | 545.16 | 671.85 | 542.51 | 667.75 | 509.9576 | 509.9576 | 915.83 | 915.83 | 960.32 | 960.32 | 842.04 | 1030.08 | 603.8633 | 739.5198 | 514.1516 | 514.1516 | 509.8943 | 509.8943 | 510.2035 | 510.2035 | 489.463 | 489.463 | 489.6854 | 489.6854
2021-12-27 15:00 | 539.0652 | 662.5816 | 542.28 | 668.04 | 539.54 | 663.38 | 505.4043 | 505.4043 | 914.25 | 914.25 | 958.27 | 958.27 | 848.22 | 1031.97 | 602.5366 | 739.0676 | 511.2739 | 511.2739 | 507.2876 | 507.2876 | 507.749 | 507.749 | 487.0758 | 487.0758 | 486.8915 | 486.8915
2021-12-27 15:30 | 474.1277 | 581.7677 | 476.47 | 586.82 | 474.39 | 582.01 | 475.0626 | 505.2182 | 911.18 | 911.18 | 955.4 | 955.4 | 855.96 | 1034.58 | 612.4645 | 738.0565 | 514.4576 | 514.4576 | 509.3533 | 509.3533 | 509.3533 | 509.3533 | 488.9069 | 488.9069 | 488.7216 | 488.7216
2021-12-27 16:00 | 507.2934 | 622.0228 | 510.1 | 628.23 | 507.94 | 622.6 | 504.019 | 504.019 | 909.68 | 909.68 | 953.27 | 953.27 | 856.33 | 1029.32 | 617.2327 | 737.0589 | 512.0015 | 512.0015 | 508.617 | 508.617 | 508.9261 | 508.9261 | 488.1958 | 488.1958 | 488.2329 | 488.2329
2021-12-27 16:30 | 478.7018 | 584.5612 | 481.04 | 592.16 | 478.86 | 584.03 | 479.4324 | 502.537 | 908.15 | 908.15 | 951.91 | 951.91 | 861.41 | 1028.68 | 618.649 | 736.6996 | 509.8239 | 509.8239 | 506.7173 | 506.7173 | 507.179 | 507.179 | 486.2808 | 486.2808 | 486.3915 | 486.3915
2021-12-27 17:00 | 492.9888 | 600.6951 | 495.27 | 609.24 | 493.16 | 599.97 | 492.8558 | 500.3322 | 906.45 | 906.45 | 951.08 | 951.08 | 866.85 | 1027.7 | 632.3655 | 735.2897 | 513.37 | 513.37 | 509.9954 | 509.9954 | 510.228 | 510.228 | 489.7022 | 489.7022 | 489.5906 | 489.5906
2021-12-27 17:30 | 470.4084 | 572.347 | 472.13 | 580.83 | 470.89 | 571.84 | 471.0325 | 506.9485 | 917.65 | 917.65 | 963.5 | 963.5 | 882.66 | 1037.96 | 641.0123 | 737.0056 | 513.6277 | 513.6277 | 510.9272 | 510.9272 | 511.3537 | 511.3537 | 490.7498 | 490.7498 | 490.7125 | 490.7125
2021-12-27 18:00 | 472.1435 | 572.8903 | 474.95 | 584.13 | 473.88 | 573.59 | 473.9415 | 506.8387 | 917.1 | 917.1 | 963.58 | 963.58 | 890.27 | 1038.92 | 649.3669 | 735.1966 | 515.6606 | 515.6606 | 511.6365 | 511.6365 | 511.9865 | 511.9865 | 491.4139 | 491.4139 | 491.2647 | 491.2647
2021-12-27 18:30 | 535.6186 | 653.4625 | 538.13 | 663.12 | 536.73 | 653.47 | 508.1141 | 508.1141 | 920.87 | 920.87 | 967.61 | 967.61 | 899.82 | 1042.22 | 661.9206 | 736.3804 | 518.4567 | 518.4567 | 514.2079 | 514.2079 | 514.5986 | 514.5986 | 493.9395 | 493.9395 | 493.902 | 493.902
2021-12-27 19:00 | 456.5363 | 554.1802 | 458.74 | 564.94 | 457.39 | 553.48 | 457.9166 | 510.7977 | 923.65 | 923.65 | 971.06 | 971.06 | 911.84 | 1048.29 | 632.0873 | 736.0079 | 520.0743 | 520.0743 | 515.9487 | 515.9487 | 516.3409 | 516.3409 | 495.7372 | 495.7372 | 495.7748 | 495.7748
2021-12-27 19:30 | 505.7901 | 617.9123 | 508.32 | 627.2 | 506.69 | 617.6 | 506.6919 | 515.9245 | 929.04 | 929.04 | 977.05 | 977.05 | 927.24 | 1058.37 | 679.7075 | 737.4047 | 523.5677 | 523.5677 | 520.2958 | 520.2958 | 520.8089 | 520.8089 | 500.0735 | 500.0735 | 499.9977 | 499.9977
2021-12-27 20:00 | 456.1586 | 556.3648 | 458.92 | 566.3 | 457.56 | 556.59 | 457.766 | 519.0323 | 931.94 | 931.94 | 980.34 | 980.34 | 932.66 | 1063.56 | 616.3887 | 738.123 | 523.9177 | 523.9177 | 523.2136 | 523.2136 | 523.7695 | 523.7695 | 503.1085 | 503.1085 | 503.1085 | 503.1085
2021-12-27 20:30 | 436.9025 | 532.9521 | 438.93 | 541.67 | 437.21 | 531.63 | 437.4158 | 516.7684 | 924.38 | 924.38 | 972.23 | 972.23 | 931.61 | 1062.17 | 641.8218 | 735.8883 | 521.9128 | 521.9128 | 524.3398 | 524.3398 | 524.8186 | 524.8186 | 504.4048 | 504.4048 | 504.4813 | 504.4813
2021-12-27 21:00 | 449.2871 | 548.8053 | 451.11 | 556.85 | 449.66 | 547.82 | 449.9747 | 513.7792 | 917.16 | 917.16 | 964.65 | 964.65 | 933.84 | 1064.49 | 662.0048 | 734.3585 | 520.7212 | 520.7212 | 526.4359 | 526.4359 | 526.9963 | 526.9963 | 506.225 | 506.225 | 506.1866 | 506.1866
2021-12-27 21:30 | 433.1291 | 528.5783 | 435.92 | 538 | 434.4 | 528.67 | 434.6761 | 515.6157 | 918.04 | 918.04 | 966 | 966 | 937.68 | 1068.66 | 594.1495 | 735.1168 | 521.0332 | 521.0332 | 527.7511 | 527.7511 | 527.9919 | 527.9919 | 507.5841 | 507.5841 | 507.6613 | 507.6613
2021-12-27 22:00 | 424.8576 | 518.7421 | 426.79 | 526.73 | 425.23 | 517.52 | 425.6532 | 518.6824 | 920.79 | 920.79 | 968.54 | 968.54 | 944.04 | 1075.73 | 573.7756 | 735.4642 | 523.3786 | 523.3786 | 530.8102 | 530.8102 | 531.1325 | 531.1325 | 510.4382 | 510.4382 | 510.3996 | 510.3996
2021-12-27 22:30 | 418.4375 | 511.6925 | 420.22 | 518.89 | 418.5 | 510.5 | 419.2787 | 512.9048 | 921.57 | 921.57 | 970.06 | 970.06 | 946.67 | 1078.59 | 609.8163 | 737.8703 | 523.7664 | 523.7664 | 532.8848 | 532.8848 | 533.37 | 533.37 | 512.6642 | 512.6642 | 512.5476 | 512.5476
2021-12-27 23:00 | 418.6651 | 511.9654 | 420.97 | 519.79 | 419.17 | 511.47 | 419.0001 | 512.5525 | 923.11 | 923.11 | 971.21 | 971.21 | 952.08 | 1084.58 | 579.5895 | 738.8945 | 524.3432 | 524.3432 | 535.898 | 535.898 | 536.2637 | 536.2637 | 515.6108 | 515.6108 | 515.4155 | 515.4155
2021-12-27 23:30 | 417.3523 | 510.1609 | 419.2 | 517.56 | 417.62 | 509.45 | 417.8962 | 510.9341 | 919.56 | 919.56 | 967.76 | 967.76 | 949.62 | 1081.55 | 603.2963 | 735.1566 | 521.8749 | 521.8749 | 536.2356 | 536.2356 | 536.929 | 536.929 | 516.0936 | 516.0936 | 516.0544 | 516.0544
2021-12-28 | 419.4298 | 512.4229 | 420.85 | 519.44 | 419.03 | 510.79 | 419.2743 | 512.4178 | 921.86 | 921.86 | 970.44 | 970.44 | 954.53 | 1086.97 | 596.5154 | 737.4313 | 523.634 | 523.634 | 537.3802 | 537.3802 | 538.0343 | 538.0343 | 517.4363 | 517.4363 | 517.2005 | 517.2005
2021-12-28 00:30 | 430.3588 | 526.0219 | 431.74 | 532.76 | 429.99 | 524.33 | 430.4804 | 520.7507 | 923.39 | 923.39 | 971.93 | 971.93 | 954.3 | 1086.62 | 587.5761 | 736.0479 | 522.4991 | 522.4991 | 538.6856 | 538.6856 | 539.3411 | 539.3411 | 518.2252 | 518.2252 | 518.6191 | 518.6191
2021-12-28 01:00 | 432.0369 | 527.5241 | 433.39 | 534.49 | 431.61 | 525.78 | 432.0335 | 521.4393 | 924.45 | 924.45 | 973.75 | 973.75 | 957.04 | 1089.58 | 580.863 | 736.58 | 522.9909 | 522.9909 | 540.1938 | 540.1938 | 540.5634 | 540.5634 | 519.7989 | 519.7989 | 519.6804 | 519.6804
2021-12-28 01:30 | 421.7368 | 514.5603 | 423.54 | 522.25 | 421.8 | 513.66 | 421.9645 | 514.8773 | 925.52 | 925.52 | 973.92 | 973.92 | 960.05 | 1092.95 | 558.98 | 716.4919 | 522.5558 | 522.5558 | 543.3533 | 543.3533 | 543.9713 | 543.9713 | 522.9849 | 522.9849 | 523.0642 | 523.0642
2021-12-28 02:00 | 422.0993 | 514.7246 | 424 | 522.71 | 422.62 | 514.29 | 422.9856 | 515.9653 | 925.99 | 925.99 | 975.62 | 975.62 | 959.44 | 1092.16 | 580.928 | 736.1011 | 522.31 | 522.31 | 538.7467 | 543.4142 | 539.2382 | 543.8686 | 523.0085 | 523.0085 | 522.8893 | 522.8893
2021-12-28 02:30 | 427.5167 | 522.6873 | 429.4 | 529.82 | 427.87 | 522.05 | 428.0691 | 523.4703 | 927.83 | 927.83 | 977.3 | 977.3 | 960.62 | 1093.48 | 533.6768 | 684.0447 | 522.5747 | 522.5747 | 538.6984 | 544.4194 | 538.985 | 544.7091 | 524.1382 | 524.1382 | 524.0188 | 524.0188
2021-12-28 03:00 | 424.4116 | 519.0889 | 426.68 | 526.57 | 424.93 | 518.74 | 424.6596 | 519.4628 | 929.95 | 929.95 | 979.55 | 979.55 | 964.31 | 1097.57 | 504.5632 | 646.688 | 504.1718 | 523.861 | 496.8401 | 546.9285 | 497.4052 | 547.5506 | 497.5558 | 526.8307 | 497.3299 | 526.5915
2021-12-28 03:30 | 424.9715 | 520.2388 | 426.63 | 526.62 | 425.17 | 519.6 | 425.5481 | 521.0391 | 930.47 | 930.47 | 980.24 | 980.24 | 964.77 | 1097.93 | 523.1407 | 670.5336 | 522.2433 | 522.8963 | 518.0932 | 546.366 | 518.9601 | 547.2803 | 519.1966 | 526.6895 | 518.7631 | 526.2497
2021-12-28 04:00 | 426.1198 | 521.9117 | 427.21 | 527.44 | 425.65 | 520.54 | 426.0458 | 521.9194 | 931.62 | 931.62 | 981.41 | 981.41 | 965.91 | 1099.19 | 510.4078 | 654.2051 | 509.8917 | 523.2084 | 509.1372 | 546.9478 | 509.6787 | 547.5295 | 509.7948 | 526.8094 | 509.5627 | 526.5696
2021-12-28 04:30 | 424.6686 | 519.839 | 426.9 | 526.97 | 425.2 | 519.65 | 425.5369 | 520.9695 | 931.35 | 931.35 | 980.54 | 980.54 | 966.07 | 1099.35 | 501.6422 | 643.0807 | 501.0166 | 522.622 | 499.067 | 547.1757 | 499.8253 | 548.007 | 500.0527 | 528.6311 | 499.7873 | 528.3505
2021-12-28 05:00 | 424.7802 | 520.6566 | 427.22 | 527.54 | 425.59 | 520.63 | 425.585 | 521.643 | 931.31 | 931.31 | 981.13 | 981.13 | 969.4 | 1102.99 | 502.1505 | 643.5941 | 500.7906 | 522.4235 | 499.9721 | 547.7161 | 500.5413 | 548.3396 | 500.6171 | 529.1191 | 500.5791 | 529.079
2021-12-28 05:30 | 421.9758 | 517.6357 | 423.99 | 523.68 | 422.38 | 517.47 | 422.6482 | 518.6262 | 930.73 | 930.73 | 980.02 | 980.02 | 966.02 | 1103.97 | 524.4351 | 672.194 | 521.5439 | 521.6385 | 526.0264 | 546.178 | 526.6669 | 546.8846 | 527.0272 | 528.3229 | 526.6669 | 527.9618
2021-12-28 06:00 | 417.426 | 512.3185 | 419.4 | 517.89 | 417.59 | 511.79 | 418.0818 | 513.1565 | 929.05 | 929.05 | 978.51 | 978.51 | 961.03 | 1105.14 | 487.4112 | 624.6916 | 486.6746 | 523.2178 | 489.0743 | 546.4019 | 489.52 | 546.8998 | 489.6313 | 526.1726 | 489.6313 | 526.1726
2021-12-28 06:30 | 411.41 | 504.7403 | 413.41 | 510.46 | 411.78 | 504.59 | 411.9329 | 505.4705 | 926.94 | 926.94 | 975.8 | 975.8 | 951.87 | 1102.04 | 478.5599 | 613.3623 | 477.6959 | 524.1541 | 479.5538 | 542.6184 | 479.9175 | 543.0298 | 480.2329 | 522.4874 | 480.0266 | 522.2894
2021-12-28 07:00 | 407.769 | 501.4817 | 409.97 | 506.39 | 408.45 | 501.92 | 408.4396 | 502.3548 | 930.15 | 930.15 | 978.26 | 978.26 | 937.7 | 1093.99 | 512.4799 | 656.8601 | 511.606 | 526.2725 | 510.5244 | 538.4982 | 511.1851 | 539.0276 | 511.1078 | 518.1204 | 511.2195 | 518.1987
2021-12-28 07:30 | 401.1333 | 493.55 | 403.45 | 498.28 | 401.97 | 494.25 | 402.0575 | 494.6871 | 926.35 | 926.35 | 973.51 | 973.51 | 925.03 | 1087.42 | 463.0682 | 593.4695 | 462.1215 | 526.2346 | 457.9986 | 533.737 | 458.4137 | 534.2206 | 458.4137 | 513.2977 | 458.4828 | 513.3751
2021-12-28 08:00 | 396.048 | 486.4288 | 398.1 | 491.15 | 396.47 | 486.76 | 396.5237 | 487.1408 | 924.62 | 924.62 | 971.2 | 971.2 | 909.09 | 1076.89 | 471.9245 | 604.8508 | 471.2818 | 527.0574 | 462.1572 | 526.1165 | 462.5416 | 526.6336 | 462.6114 | 505.7843 | 462.6464 | 505.7843
2021-12-28 08:30 | 387.6874 | 476.6448 | 389.84 | 480.82 | 388.39 | 477.5 | 388.7381 | 478.0112 | 918.74 | 918.74 | 964.01 | 964.01 | 900.14 | 1073.16 | 448.8703 | 575.2607 | 448.2579 | 526.036 | 440.5786 | 525.5462 | 441.0455 | 526.0637 | 440.9788 | 505.2117 | 441.0121 | 505.2503
2021-12-28 09:00 | 384.6085 | 473.2002 | 386.02 | 476.03 | 384.88 | 473.61 | 384.9302 | 473.5962 | 918.66 | 918.66 | 964.14 | 964.14 | 885.08 | 1063.1 | 445.8959 | 571.3474 | 444.4085 | 525.5726 | 440.0239 | 522.9904 | 440.2569 | 523.2673 | 440.1903 | 502.3312 | 440.2646 | 502.4453
2021-12-28 09:30 | 379.9831 | 467.9889 | 382.37 | 471.51 | 381.15 | 469.51 | 380.9888 | 469.2477 | 918.01 | 918.01 | 963.18 | 963.18 | 875.96 | 1058.77 | 430.9429 | 552.2936 | 430.2831 | 525.7334 | 429.327 | 521.3245 | 429.782 | 521.877 | 429.6519 | 500.867 | 429.782 | 501.0186
2021-12-28 10:00 | 374.3698 | 461.2294 | 376.37 | 463.94 | 375.22 | 462.4 | 375.1629 | 462.2419 | 914.02 | 914.02 | 958.11 | 958.11 | 861.43 | 1047.98 | 419.8419 | 538.0817 | 419.1596 | 520.5756 | 414.5737 | 515.5359 | 414.9508 | 515.9268 | 414.8879 | 495.0266 | 414.8565 | 494.9892
2021-12-28 10:30 | 382.5924 | 471.6071 | 385.55 | 475.34 | 384.46 | 474.05 | 384.1261 | 473.5151 | 913.52 | 913.52 | 957.75 | 957.75 | 852.81 | 1042.93 | 452.848 | 580.3876 | 451.4706 | 516.6027 | 448.4236 | 512.7228 | 449.0694 | 513.4612 | 449.0014 | 492.5536 | 448.941 | 492.4044
2021-12-28 11:00 | 365.4911 | 450.4525 | 367.44 | 452.74 | 366.34 | 451.7 | 366.2957 | 451.4261 | 907.89 | 907.89 | 951.1 | 951.1 | 843.68 | 1036.31 | 411.0237 | 526.7473 | 410.5722 | 514.8538 | 406.3312 | 509.5548 | 406.7007 | 510.6719 | 406.5467 | 489.6623 | 406.7007 | 489.8477
2021-12-28 11:30 | 372.8346 | 459.7261 | 375.17 | 462.36 | 374.39 | 461.73 | 373.9359 | 461.0841 | 902.44 | 902.44 | 944.95 | 944.95 | 834.47 | 1028.66 | 469.6913 | 602.0115 | 468.793 | 510.5999 | 452.3318 | 506.2911 | 452.9846 | 507.0218 | 452.8472 | 486.0884 | 452.9503 | 486.199
2021-12-28 12:00 | 404.1323 | 498.3995 | 406.88 | 501.63 | 405.71 | 500.51 | 405.3854 | 499.9606 | 903.33 | 903.33 | 946.11 | 946.11 | 826.1 | 1021.74 | 457.4356 | 586.2715 | 456.1588 | 506.7825 | 451.9169 | 502.8076 | 452.3967 | 503.3415 | 452.431 | 482.5664 | 452.2939 | 482.4202
2021-12-28 12:30 | 391.8402 | 483.1785 | 393.63 | 485.19 | 392.83 | 484.56 | 392.5739 | 484.0992 | 903.54 | 903.54 | 946.27 | 946.27 | 818.56 | 1014.07 | 402.3748 | 515.6555 | 401.8378 | 503.9545 | 395.0718 | 493.8978 | 395.4918 | 496.607 | 395.4317 | 479.2197 | 395.3718 | 479.1471
2021-12-28 13:00 | 381.9216 | 470.9641 | 383.67 | 472.78 | 383.07 | 472.56 | 382.8376 | 472.0776 | 901.42 | 901.42 | 943.11 | 943.11 | 814.45 | 1008.61 | 421.8074 | 540.58 | 421.6397 | 501.874 | 417.3164 | 497.3973 | 417.7606 | 497.9269 | 417.6971 | 477.1684 | 417.7923 | 477.2771
2021-12-28 13:30 | 452.5006 | 558.2641 | 454.21 | 560.52 | 453.44 | 559.45 | 453.3193 | 500.2437 | 902.59 | 902.59 | 944.9 | 944.9 | 809.31 | 1001.91 | 470.1094 | 602.5261 | 469.4554 | 498.1953 | 493.8193 | 493.8193 | 494.1198 | 494.1198 | 473.5373 | 473.5373 | 473.6452 | 473.6452
2021-12-28 14:00 | 458.2886 | 565.3728 | 460.58 | 568.1 | 459.98 | 567.55 | 460.1178 | 500.6454 | 900.84 | 900.84 | 942.86 | 942.86 | 802.84 | 993.24 | 474.6415 | 608.3378 | 473.109 | 492.9171 | 467.4579 | 489.6538 | 467.6773 | 489.8546 | 467.7773 | 469.0988 | 467.6709 | 468.9921
2021-12-28 14:30 | 415.6832 | 512.1111 | 418.09 | 515.03 | 417.4 | 514.35 | 417.3818 | 499.7751 | 903.1 | 903.1 | 946.56 | 946.56 | 801.24 | 987.76 | 498.3677 | 638.7659 | 490.4462 | 490.4462 | 486.8114 | 486.8114 | 487.5893 | 487.5893 | 466.753 | 466.753 | 466.7884 | 466.7884
2021-12-28 15:00 | 504.0179 | 621.1592 | 506.84 | 625.03 | 506.49 | 624.3 | 499.0927 | 499.0927 | 900.65 | 900.65 | 943.03 | 943.03 | 806.6 | 988.57 | 485.2628 | 621.9602 | 484.5598 | 491.4412 | 466.8457 | 487.8892 | 467.2722 | 488.3349 | 467.2367 | 467.5563 | 467.2367 | 467.5563
2021-12-28 15:30 | 476.8289 | 586.7648 | 480.5 | 592.6 | 480.18 | 590.79 | 479.6841 | 497.4994 | 899.77 | 899.77 | 943.03 | 943.03 | 819.09 | 995.83 | 494.1832 | 633.4218 | 492.7723 | 493.5461 | 486.3223 | 491.7415 | 486.8416 | 492.2665 | 471.6003 | 471.6003 | 471.7439 | 471.7439
2021-12-28 16:00 | 444.4436 | 545.6703 | 447.03 | 550.71 | 446.21 | 547.71 | 445.6787 | 502.7503 | 901.45 | 901.45 | 944.46 | 944.46 | 832.76 | 1004.86 | 580.7418 | 736.0345 | 498.8279 | 498.8279 | 496.0031 | 496.0031 | 496.4553 | 496.4553 | 475.6452 | 475.6452 | 475.6812 | 475.6812
2021-12-28 16:30 | 453.5168 | 555.7604 | 455.75 | 561.15 | 454.88 | 557.19 | 455.0175 | 502.5699 | 899.12 | 899.12 | 941.92 | 941.92 | 840.3 | 1006.29 | 587.5841 | 735.3961 | 500.9052 | 500.9052 | 496.6651 | 496.6651 | 497.27 | 497.27 | 476.5287 | 476.5287 | 476.5287 | 476.5287
2021-12-28 17:00 | 422.7216 | 516.7148 | 424.01 | 522.33 | 421.79 | 514.91 | 422.2035 | 505.3349 | 908.36 | 908.36 | 952.64 | 952.64 | 847 | 1007.62 | 565.2622 | 724.5471 | 501.1039 | 501.1039 | 495.9 | 495.9 | 496.3137 | 496.3137 | 475.4321 | 475.4321 | 475.4681 | 475.4681
2021-12-28 17:30 | 445.5363 | 545.1656 | 447.34 | 551.78 | 445.41 | 544.09 | 446.1394 | 508.4494 | 908.08 | 908.08 | 952.8 | 952.8 | 854.75 | 1008.47 | 499.7581 | 640.5485 | 498.9811 | 500.4613 | 497.0072 | 497.0072 | 497.4225 | 497.4225 | 476.8663 | 476.8663 | 476.6492 | 476.6492
2021-12-28 18:00 | 505.6847 | 620.2892 | 507.89 | 627.04 | 505.18 | 618.99 | 505.6448 | 511.8386 | 916.25 | 916.25 | 962.2 | 962.2 | 869.54 | 1017.51 | 565.1249 | 724.3713 | 502.6229 | 502.6229 | 500.3815 | 500.3815 | 500.995 | 500.995 | 480.1647 | 480.1647 | 480.2011 | 480.2011
2021-12-28 18:30 | 477.8703 | 586.951 | 480.58 | 593.67 | 479.33 | 587.96 | 479.5352 | 510.0691 | 913.92 | 913.92 | 959.78 | 959.78 | 883.12 | 1024.35 | 590.7421 | 735.662 | 508.7956 | 508.7956 | 504.4872 | 504.4872 | 504.8325 | 504.8325 | 484.3036 | 484.3036 | 484.0461 | 484.0461
2021-12-28 19:00 | 493.2541 | 606.9481 | 495.58 | 612.34 | 494.66 | 607.72 | 495.2093 | 509.683 | 913.08 | 913.08 | 959.57 | 959.57 | 888.39 | 1022.61 | 557.7523 | 714.9004 | 508.1724 | 508.1724 | 505.1554 | 505.1554 | 505.4636 | 505.4636 | 484.9232 | 484.9232 | 484.6645 | 484.6645
2021-12-28 19:30 | 458.948 | 565.4342 | 461.37 | 569.83 | 460.48 | 566.46 | 460.8882 | 513.4164 | 918.83 | 918.83 | 965.88 | 965.88 | 905.99 | 1035.05 | 556.3724 | 713.1298 | 513.2953 | 513.2953 | 509.6137 | 509.6137 | 509.808 | 509.808 | 489.0812 | 489.0812 | 489.1186 | 489.1186
2021-12-28 20:00 | 457.4037 | 563.7532 | 459.43 | 567.3 | 458.5 | 564.22 | 458.7954 | 515.5789 | 922.02 | 922.02 | 969.8 | 969.8 | 910.99 | 1039.8 | 537.2661 | 688.6066 | 515.9485 | 515.9485 | 511.8302 | 511.8302 | 511.9472 | 511.9472 | 491.2923 | 491.2923 | 491.4088 | 491.4088
2021-12-28 20:30 | 475.8768 | 586.7708 | 478.48 | 590.7 | 477.58 | 588.09 | 477.6865 | 516.8743 | 923.5 | 923.5 | 971.67 | 971.67 | 915.6 | 1044.87 | 514.6552 | 659.631 | 513.1661 | 517.8751 | 509.2466 | 513.9662 | 509.2466 | 513.9662 | 493.2946 | 493.2946 | 493.3322 | 493.3322
2021-12-28 21:00 | 432.9978 | 534.0219 | 434.9 | 536.61 | 434.31 | 534.92 | 434.5842 | 517.8937 | 925.14 | 925.14 | 973.23 | 973.23 | 919.09 | 1048.56 | 494.5422 | 633.8382 | 493.7091 | 520.1197 | 489.3571 | 515.5349 | 489.5064 | 515.6922 | 489.4691 | 494.9715 | 489.5438 | 495.0847
2021-12-28 21:30 | 418.1656 | 515.7725 | 419.98 | 518.11 | 419.12 | 516.3 | 419.4034 | 517.3143 | 927.64 | 927.64 | 975.59 | 975.59 | 925.89 | 1056.13 | 544.7358 | 698.2058 | 522.3194 | 522.3194 | 518.6866 | 518.6866 | 518.6471 | 518.6471 | 497.871 | 497.871 | 497.6817 | 497.6817
2021-12-28 22:00 | 420.8731 | 519.043 | 422.99 | 521.96 | 421.97 | 519.81 | 421.6601 | 520.0601 | 931.18 | 931.18 | 979.36 | 979.36 | 933.85 | 1064.86 | 533.1588 | 683.3796 | 523.9838 | 523.9366 | 522.7498 | 522.7498 | 522.5117 | 522.5117 | 501.6208 | 501.6208 | 501.6969 | 501.6969
2021-12-28 22:30 | 420.87 | 519.5069 | 422.84 | 521.37 | 422.08 | 520.48 | 422.0218 | 520.9516 | 931.48 | 931.48 | 979.2 | 979.2 | 930.17 | 1060.66 | 549.8991 | 704.827 | 522.4235 | 522.3289 | 523.262 | 523.262 | 523.3815 | 523.3815 | 502.9553 | 502.9553 | 502.458 | 502.458
2021-12-28 23:00 | 420.5793 | 519.366 | 422.82 | 521.11 | 421.89 | 520.6 | 422.3147 | 521.5359 | 930.52 | 930.52 | 978.62 | 978.62 | 931.62 | 1062.17 | 475.1792 | 609.0278 | 474.0462 | 522.2532 | 469.7984 | 524.9659 | 469.7269 | 524.886 | 469.7984 | 504.2403 | 469.7984 | 504.2403
2021-12-28 23:30 | 421.6085 | 520.7228 | 423.26 | 521.36 | 422.07 | 521.07 | 421.9118 | 521.0974 | 930.15 | 930.15 | 978.64 | 978.64 | 935.18 | 1066.05 | 477.6347 | 612.1541 | 476.0719 | 521.4305 | 472.6229 | 527.1962 | 472.6584 | 527.2435 | 472.5864 | 506.4323 | 472.7303 | 506.5865
2021-12-29 | 422.9052 | 522.3499 | 424.92 | 523.56 | 423.81 | 523.16 | 423.886 | 523.4613 | 930.71 | 930.71 | 979.28 | 979.28 | 935.99 | 1066.82 | 481.9955 | 617.7698 | 481.1761 | 521.9412 | 477.1133 | 530.6959 | 477.0406 | 530.6151 | 477.1132 | 509.9612 | 477.1496 | 510.0001
2021-12-29 00:30 | 423.2979 | 522.8416 | 425.18 | 523.92 | 423.84 | 523.25 | 424.0531 | 523.7744 | 933 | 933 | 981.39 | 981.39 | 940.54 | 1071.8 | 484.3695 | 620.791 | 483.4423 | 522.6788 | 478.3956 | 531.6579 | 478.283 | 531.4866 | 478.2134 | 510.7327 | 478.3195 | 510.7327
2021-12-29 01:00 | 424.9203 | 524.7823 | 426.59 | 525.86 | 425.25 | 524.93 | 425.5284 | 525.574 | 935.62 | 935.62 | 984.28 | 984.28 | 950.18 | 1082.45 | 489.7915 | 627.7433 | 489.192 | 524.6931 | 483.5093 | 536.0543 | 483.5461 | 536.095 | 483.5828 | 515.3459 | 483.5829 | 515.3459
2021-12-29 01:30 | 424.1404 | 523.8271 | 425.93 | 525.12 | 424.84 | 524.37 | 424.8877 | 524.75 | 934.66 | 934.66 | 983.51 | 983.51 | 952.68 | 1085.11 | 492.7986 | 631.6 | 492.2836 | 524.3338 | 486.8616 | 538.6913 | 486.8985 | 538.7322 | 486.9355 | 517.9782 | 486.8985 | 517.9388
2021-12-29 02:00 | 425.8037 | 525.7732 | 427.69 | 527.38 | 426.02 | 525.71 | 425.912 | 525.9166 | 936.18 | 936.18 | 984.8 | 984.8 | 960.82 | 1094.22 | 496.4248 | 636.249 | 495.7655 | 526.1968 | 490.5281 | 542.0825 | 490.6396 | 542.2057 | 490.751 | 521.457 | 490.7139 | 521.4176
2021-12-29 02:30 | 423.6173 | 523.1024 | 425.37 | 524.61 | 424.05 | 523.34 | 424.0166 | 523.6046 | 932.57 | 932.57 | 980.88 | 980.88 | 960.32 | 1093.52 | 494.2504 | 633.5986 | 493.3861 | 523.6907 | 488.7718 | 539.5753 | 488.8091 | 539.6164 | 488.7717 | 518.8606 | 488.7345 | 518.821
2021-12-29 03:00 | 423.5952 | 523.0557 | 425.72 | 524.92 | 424.02 | 523.3 | 424.0125 | 523.5805 | 932.29 | 932.29 | 981.45 | 981.45 | 963.77 | 1097.29 | 495.8239 | 635.4797 | 495.0112 | 524.1636 | 490.3311 | 540.951 | 490.2938 | 540.9097 | 490.4059 | 520.166 | 490.3685 | 520.1263
2021-12-29 03:30 | 423.724 | 523.3056 | 425.91 | 525.1 | 424.58 | 524.05 | 424.7829 | 524.605 | 933.24 | 933.24 | 982.41 | 982.41 | 964.74 | 1098.31 | 495.8954 | 635.5714 | 494.4664 | 523.5867 | 489.5835 | 540.1262 | 489.6582 | 540.2086 | 489.856 | 519.7483 | 489.7331 | 519.5804
2021-12-29 04:00 | 423.469 | 522.9728 | 424.76 | 523.73 | 423.56 | 522.79 | 424.2964 | 523.9947 | 932.19 | 932.19 | 980.79 | 980.79 | 965.12 | 1098.66 | 497.9421 | 638.334 | 497.2955 | 523.6151 | 489.988 | 540.4007 | 489.9506 | 540.3594 | 489.8757 | 519.5823 | 490.0254 | 519.7411
2021-12-29 04:30 | 422.2263 | 521.495 | 424.07 | 522.63 | 423.15 | 522.34 | 423.1516 | 522.6534 | 930.96 | 930.96 | 979.67 | 979.67 | 964.98 | 1098.45 | 500.8867 | 641.9952 | 500.0822 | 523.2935 | 492.8976 | 542.6307 | 492.9353 | 542.6722 | 493.0483 | 522.0945 | 492.9353 | 521.9749
2021-12-29 05:00 | 421.8664 | 521.1224 | 423.77 | 522.03 | 422.81 | 522.08 | 422.5024 | 521.9081 | 930.51 | 930.51 | 978.64 | 978.64 | 966.85 | 1100.51 | 501.1555 | 642.2603 | 500.2867 | 522.8301 | 493.9373 | 543.6069 | 494.2012 | 543.8975 | 494.3897 | 523.3684 | 494.088 | 523.049
2021-12-29 05:30 | 417.7503 | 516.0846 | 419.63 | 516.59 | 418.69 | 517.07 | 418.8806 | 517.4979 | 928.93 | 928.93 | 976.66 | 976.66 | 961.54 | 1099.4 | 498.9711 | 639.5391 | 497.9343 | 522.2722 | 491.0675 | 543.6131 | 491.1426 | 543.6962 | 491.2927 | 523.1542 | 490.9175 | 522.7546
2021-12-29 06:00 | 414.8149 | 512.5079 | 415.93 | 512.38 | 414.88 | 512.27 | 414.9601 | 512.5466 | 929.04 | 929.04 | 976.78 | 976.78 | 952.19 | 1095.92 | 489.0896 | 626.8442 | 488.0717 | 522.7261 | 481.6505 | 539.6313 | 481.3562 | 539.3016 | 481.6505 | 518.9342 | 481.5769 | 518.8549
2021-12-29 06:30 | 408.6909 | 504.627 | 410.85 | 506.86 | 409.7 | 505.58 | 409.7746 | 505.9942 | 926.43 | 926.43 | 974.03 | 974.03 | 942.14 | 1091.83 | 476.7505 | 611.0427 | 475.4938 | 522.3762 | 470.6342 | 534.9333 | 470.4908 | 534.7703 | 470.5625 | 514.1199 | 470.5625 | 514.1199
2021-12-29 07:00 | 402.5058 | 497.007 | 404.68 | 499.24 | 403.52 | 498 | 402.9926 | 497.6177 | 923.62 | 923.62 | 970.08 | 970.08 | 930.04 | 1085.59 | 467.5731 | 599.2494 | 466.4932 | 523.0759 | 461.7064 | 531.7347 | 461.8016 | 531.8156 | 461.8469 | 511.1399 | 461.6362 | 510.9067
2021-12-29 07:30 | 395.8273 | 488.5256 | 397.92 | 491.37 | 396.63 | 489.2 | 396.6906 | 489.6033 | 919.42 | 919.42 | 965.87 | 965.87 | 913.36 | 1074.71 | 455.3812 | 583.6126 | 455.0201 | 524.4283 | 449.3546 | 525.907 | 449.7988 | 526.4269 | 449.6621 | 505.5029 | 449.628 | 505.4645
2021-12-29 08:00 | 390.6242 | 481.9243 | 392.2 | 484.54 | 391.11 | 482.17 | 390.8888 | 482.2786 | 918.11 | 918.11 | 963.61 | 963.61 | 906.4 | 1074.15 | 450.3797 | 577.1704 | 449.1782 | 525.2606 | 444.446 | 526.2249 | 444.7898 | 526.5837 | 444.9607 | 506.0146 | 444.9606 | 506.0146
2021-12-29 08:30 | 383.6278 | 473.0893 | 385.5 | 476.36 | 384.14 | 473.52 | 384.1704 | 473.9213 | 913.57 | 913.57 | 958.14 | 958.14 | 890.44 | 1063.67 | 439.2112 | 562.8979 | 438.6985 | 525.8752 | 434.1215 | 522.1039 | 434.3186 | 522.3409 | 434.2857 | 501.444 | 434.2528 | 501.406
2021-12-29 09:00 | 377.9133 | 466.3075 | 380.48 | 470.16 | 379.47 | 468.1 | 379.1821 | 467.8731 | 911.59 | 911.59 | 955.8 | 955.8 | 874.01 | 1052.22 | 426.5463 | 546.7597 | 425.7846 | 520.4705 | 421.7444 | 516.0051 | 422.1593 | 516.5128 | 422.1912 | 495.692 | 422.0635 | 495.5421
2021-12-29 09:30 | 371.7404 | 458.5927 | 373.33 | 461.26 | 372.25 | 459.06 | 372.1778 | 459.1466 | 912.25 | 912.25 | 956.97 | 956.97 | 860.96 | 1043.69 | 418.8787 | 536.7939 | 418.4247 | 518.3821 | 413.3255 | 512.6739 | 413.732 | 513.1781 | 413.6069 | 492.1698 | 413.732 | 492.3187
2021-12-29 10:00 | 360.7718 | 445.1742 | 362.69 | 448.06 | 361.86 | 446.45 | 361.8864 | 446.5362 | 909.17 | 909.17 | 953.14 | 953.14 | 843.98 | 1030.02 | 407.5701 | 522.3183 | 406.8871 | 511.4672 | 401.7522 | 503.5547 | 402.0873 | 505.7788 | 402.0264 | 485.92 | 402.0873 | 485.9936
2021-12-29 10:30 | 364.4755 | 449.7034 | 366.19 | 452.37 | 365.52 | 451.04 | 365.6949 | 451.2876 | 908.87 | 908.87 | 952.63 | 952.63 | 837.89 | 1027.52 | 413.9497 | 530.4999 | 413.1825 | 510.692 | 407.4564 | 505.0683 | 407.7343 | 505.4128 | 407.7034 | 484.5634 | 407.7961 | 484.6734
2021-12-29 11:00 | 397.3171 | 490.5594 | 399.67 | 493.8 | 398.6 | 492.09 | 398.3537 | 491.8594 | 904.73 | 904.73 | 947.12 | 947.12 | 826.63 | 1019.18 | 394.8308 | 505.9786 | 393.7931 | 504.6489 | 390.1238 | 487.8123 | 390.5378 | 490.2833 | 390.4787 | 481.5076 | 390.3013 | 481.2567
2021-12-29 11:30 | 360.4879 | 444.9458 | 361.71 | 446.81 | 360.92 | 445.41 | 360.9314 | 445.4813 | 903.04 | 903.04 | 945.13 | 945.13 | 820.52 | 1015.03 | 455.1711 | 583.343 | 454.9908 | 504.8091 | 440.7275 | 494.5823 | 440.9947 | 495.0321 | 440.9613 | 474.1366 | 440.9613 | 474.1366
2021-12-29 12:00 | 386.2396 | 477.0273 | 387.69 | 479.05 | 387.31 | 478.35 | 387.5714 | 478.6721 | 902.8 | 902.8 | 945.61 | 945.61 | 818.16 | 1012.84 | 500.0241 | 640.8898 | 500.2412 | 504.2126 | 483.9776 | 493.594 | 484.4196 | 494.0822 | 473.5777 | 473.5777 | 473.7936 | 473.7936
2021-12-29 12:30 | 427.8311 | 528.4399 | 429.17 | 530.32 | 428.36 | 529.07 | 428.8188 | 500.36 | 900.3 | 900.3 | 942.2 | 942.2 | 816.81 | 1012.1 | 448.8903 | 575.3129 | 448.3882 | 502.7025 | 446.9192 | 492.0048 | 447.2924 | 492.4156 | 447.2585 | 471.5871 | 447.3263 | 471.6587
2021-12-29 13:00 | 416.0686 | 513.7699 | 418.29 | 516.83 | 417.55 | 515.57 | 417.2395 | 502.4875 | 900.3 | 900.3 | 941.57 | 941.57 | 813.68 | 1008.42 | 441.3712 | 565.6697 | 440.5831 | 500.8446 | 418.1042 | 486.2446 | 418.3897 | 486.5767 | 418.3897 | 465.7669 | 418.4215 | 465.8023
2021-12-29 13:30 | 362.5225 | 447.5476 | 364.02 | 449.77 | 363.71 | 448.98 | 363.5595 | 448.8278 | 891.76 | 891.76 | 931.89 | 931.89 | 809.81 | 1002.39 | 430.3089 | 551.4828 | 429.3866 | 495.7504 | 381.328 | 476.571 | 381.7339 | 478.8887 | 381.6759 | 463.5026 | 381.7339 | 463.573
2021-12-29 14:00 | 353.5512 | 436.5048 | 355.55 | 439.34 | 355.14 | 438.38 | 354.9574 | 438.2513 | 887.65 | 887.65 | 926.78 | 926.78 | 806.06 | 996.11 | 384.7888 | 493.1004 | 384.1351 | 492.2626 | 415.3142 | 487.2451 | 415.5981 | 487.6515 | 415.4681 | 466.7206 | 415.4681 | 466.756
2021-12-29 14:30 | 367.6703 | 453.9783 | 369.58 | 456.69 | 369.4 | 456.08 | 369.3875 | 456.118 | 889.56 | 889.56 | 928.98 | 928.98 | 795.65 | 981.76 | 428.8314 | 549.5889 | 427.814 | 487.9227 | 419.3884 | 481.8519 | 419.6756 | 482.1819 | 419.7076 | 461.468 | 419.8034 | 461.5733
2021-12-29 15:00 | 369.6069 | 456.2704 | 371.2 | 458.68 | 371.15 | 457.95 | 371.1166 | 458.0303 | 887.49 | 887.49 | 926.42 | 926.42 | 805.83 | 987.22 | 449.6391 | 576.2756 | 448.5129 | 490.2278 | 447.8136 | 482.0341 | 448.0868 | 482.3281 | 448.1209 | 461.6526 | 448.0868 | 461.6174
2021-12-29 15:30 | 449.528 | 554.7389 | 451.75 | 558.23 | 451.44 | 556.98 | 451.4909 | 496.0313 | 895.71 | 895.71 | 936.46 | 936.46 | 819.91 | 996.99 | 433.9353 | 556.1345 | 433.252 | 490.2104 | 422.4157 | 482.187 | 422.6408 | 482.4439 | 422.6086 | 461.6653 | 422.6729 | 461.7355
2021-12-29 16:00 | 391.6074 | 482.5542 | 393.28 | 485.95 | 392.91 | 483.8 | 393.1152 | 484.4491 | 894.5 | 894.5 | 935.17 | 935.17 | 828.66 | 1000.34 | 418.3345 | 536.1261 | 417.706 | 488.9272 | 390.7415 | 478.5177 | 390.8904 | 478.7 | 390.9796 | 458.0761 | 391.069 | 458.1808
2021-12-29 16:30 | 486.0076 | 599.6254 | 488.37 | 603.46 | 488.3 | 602.1 | 488.7538 | 497.8715 | 898.26 | 898.26 | 940.92 | 940.92 | 821.47 | 986.21 | 461.4266 | 591.3933 | 460.6799 | 489.6135 | 476.7666 | 479.1297 | 476.8031 | 479.1664 | 458.5837 | 458.5837 | 458.4786 | 458.4786
2021-12-29 17:00 | 430.7468 | 531.6206 | 433.07 | 534.81 | 433.27 | 534.28 | 433.4074 | 502.6418 | 898.71 | 898.71 | 941.66 | 941.66 | 830.24 | 988.2 | 535.9788 | 687.0002 | 490.9441 | 490.9441 | 480.4541 | 480.4541 | 480.5278 | 480.5278 | 459.9956 | 459.9956 | 459.9956 | 459.9956
2021-12-29 17:30 | 402.2139 | 496.2426 | 403.71 | 497.78 | 402.01 | 495.55 | 402.541 | 496.6874 | 908.94 | 908.94 | 953.47 | 953.47 | 857 | 1010.93 | 522.8785 | 670.1978 | 500.379 | 500.379 | 492.7916 | 492.7916 | 494.6291 | 494.6291 | 473.9712 | 473.9712 | 473.8993 | 473.8993
2021-12-29 18:00 | 413.7519 | 510.6407 | 415.06 | 511.42 | 413.77 | 510.2 | 414.1499 | 505.582 | 909.42 | 909.42 | 954.47 | 954.47 | 869.04 | 1016.38 | 527.4232 | 676.006 | 502.8375 | 502.8375 | 494.9704 | 494.9704 | 496.7805 | 496.7805 | 476.0445 | 476.0445 | 475.9361 | 475.9361
2021-12-29 18:30 | 421.1304 | 520.1398 | 422.28 | 519.01 | 421.03 | 519.72 | 421.5584 | 509.8517 | 912.19 | 912.19 | 957.84 | 957.84 | 878.25 | 1019.23 | 455.1657 | 583.3391 | 454.6126 | 503.6129 | 466.2064 | 496.7715 | 468.3345 | 499.0317 | 468.5829 | 478.4725 | 468.2411 | 478.2789
2021-12-29 19:00 | 423.6012 | 523.1283 | 425.7 | 522.92 | 424.12 | 523.36 | 424.6368 | 511.1894 | 917.1 | 917.1 | 963.85 | 963.85 | 894.97 | 1030.29 | 487.5287 | 624.8196 | 486.461 | 508.7363 | 475.728 | 500.5269 | 477.8597 | 502.7697 | 477.8958 | 481.9529 | 477.932 | 481.9893
2021-12-29 19:30 | 444.0614 | 548.3662 | 446.2 | 548.37 | 444.48 | 548.5 | 445.162 | 514.9235 | 921.89 | 921.89 | 969.32 | 969.32 | 909.02 | 1038.57 | 484.5018 | 620.9377 | 483.8001 | 513.4481 | 489.5943 | 504.3532 | 491.6772 | 506.4604 | 485.6928 | 485.6928 | 485.7662 | 485.7662
2021-12-29 20:00 | 422.1263 | 521.2582 | 424.17 | 520.78 | 422.59 | 521.4 | 422.6902 | 518.108 | 925.69 | 925.69 | 974.33 | 974.33 | 917.83 | 1047.6 | 475.4647 | 609.3467 | 474.2704 | 519.1382 | 487.202 | 510.4921 | 488.9391 | 512.3123 | 489.2717 | 491.7891 | 489.1979 | 491.7148
2021-12-29 20:30 | 418.0923 | 516.2103 | 419.99 | 515.58 | 418.29 | 516.01 | 418.8061 | 517.1117 | 927.84 | 927.84 | 976.41 | 976.41 | 923.25 | 1053.49 | 467.216 | 598.681 | 465.8979 | 521.3755 | 466.5913 | 514.0538 | 468.5729 | 516.2369 | 468.6082 | 495.3947 | 468.6083 | 495.3947
2021-12-29 21:00 | 420.6344 | 519.152 | 421.36 | 518.33 | 419.71 | 517.41 | 420.2025 | 518.6432 | 926.79 | 926.79 | 975.54 | 975.54 | 922.33 | 1051.93 | 500.7089 | 641.7243 | 499.7732 | 520.2294 | 489.9809 | 514.7803 | 489.9438 | 514.7411 | 490.0183 | 494.1035 | 489.9065 | 493.9906
2021-12-29 21:30 | 421.2994 | 519.8063 | 423.25 | 521.03 | 421.5 | 519.51 | 421.857 | 520.535 | 928.59 | 928.59 | 976.86 | 976.86 | 929.67 | 1060.06 | 469.7258 | 602.0116 | 468.5866 | 521.2319 | 459.0533 | 516.6774 | 459.0883 | 516.7167 | 459.0184 | 495.9127 | 459.1581 | 496.0636
2021-12-29 22:00 | 419.6765 | 518.1118 | 421.33 | 518.87 | 420.67 | 518.74 | 420.8937 | 519.6251 | 928.2 | 928.2 | 976.52 | 976.52 | 934.51 | 1065.26 | 472.277 | 605.2287 | 471.5677 | 521.856 | 461.6561 | 518.5653 | 461.6209 | 518.5259 | 461.9019 | 498.1757 | 461.8255 | 497.9484
2021-12-29 22:30 | 420.4304 | 519.1248 | 421.97 | 519.54 | 420.9 | 519.4 | 421.1317 | 520.0199 | 928.52 | 928.52 | 976.96 | 976.96 | 939.6 | 1070.86 | 475.595 | 609.6718 | 475.0102 | 522.2059 | 466.0065 | 522.3489 | 465.9711 | 522.3092 | 465.9002 | 501.4688 | 466.0064 | 501.5831
2021-12-29 23:00 | 420.2573 | 519.1267 | 422.26 | 519.3 | 421.15 | 519.92 | 421.2907 | 520.3964 | 928.89 | 928.89 | 977.52 | 977.52 | 942.69 | 1074.22 | 477.7639 | 612.3423 | 476.8584 | 522.9435 | 469.2635 | 524.9941 | 469.2992 | 524.9941 | 469.4774 | 504.4069 | 469.2635 | 504.1772
2021-12-29 23:30 | 419.465 | 518.2044 | 421.2 | 517.83 | 420.11 | 518.73 | 420.5783 | 519.5739 | 927.1 | 927.1 | 975.16 | 975.16 | 941.82 | 1073.14 | 481.9665 | 617.7105 | 481.3336 | 521.3832 | 470.9917 | 526.0083 | 470.9917 | 526.0482 | 471.0275 | 505.3058 | 471.0275 | 505.3058
2021-12-30 | 419.6445 | 518.4479 | 421.44 | 518.04 | 420.47 | 519.35 | 420.7255 | 519.7834 | 927.77 | 927.77 | 976.1 | 976.1 | 942.98 | 1074.44 | 485.2571 | 621.9297 | 483.9762 | 521.7048 | 474.4978 | 528.8655 | 474.5699 | 528.946 | 474.4618 | 508.0673 | 474.6782 | 508.2992
2021-12-30 00:30 | 420.8604 | 519.8646 | 422.25 | 519.92 | 421.16 | 519.98 | 421.8041 | 521.0372 | 929.57 | 929.57 | 977.55 | 977.55 | 944.74 | 1076.4 | 484.1291 | 620.5948 | 483.5826 | 522.953 | 478.0577 | 531.7465 | 477.9488 | 531.6253 | 478.1305 | 511.0485 | 478.0577 | 510.9707
2021-12-30 01:00 | 422.7925 | 522.2585 | 423.71 | 521.8 | 422.33 | 521.44 | 422.6169 | 522.0347 | 931.08 | 931.08 | 979.36 | 979.36 | 947.36 | 1079.34 | 486.4992 | 623.5215 | 486.8061 | 524.9106 | 480.1883 | 533.7896 | 480.1883 | 533.7896 | 480.2247 | 513.0021 | 479.9699 | 512.7299
2021-12-30 01:30 | 423.8653 | 523.6178 | 426.29 | 524.41 | 424.89 | 524.78 | 425.0086 | 525.0175 | 932.61 | 932.61 | 981.47 | 981.47 | 951.29 | 1083.78 | 488.7055 | 626.463 | 487.8528 | 524.7972 | 483.0408 | 536.449 | 483.1503 | 536.5707 | 483.2599 | 515.7986 | 483.2233 | 515.7596
2021-12-30 02:00 | 422.8419 | 522.3526 | 424.82 | 522.5 | 423.51 | 523.1 | 423.6138 | 523.2998 | 932.91 | 932.91 | 981.57 | 981.57 | 952.67 | 1085.24 | 489.5775 | 627.4682 | 488.4982 | 524.8728 | 484.4595 | 537.4263 | 484.4229 | 537.3857 | 484.8261 | 516.9487 | 484.5328 | 516.636
2021-12-30 02:30 | 422.6917 | 522.1606 | 424.36 | 522.05 | 423.09 | 522.62 | 423.14 | 522.708 | 932.13 | 932.13 | 980.72 | 980.72 | 951.19 | 1083.58 | 490.859 | 629.2256 | 490.3376 | 524.6553 | 486.3356 | 538.8251 | 486.5565 | 539.0699 | 486.667 | 518.3166 | 486.5934 | 518.2382
2021-12-30 03:00 | 423.9445 | 523.7027 | 425.74 | 523.66 | 424.42 | 524.26 | 424.6508 | 524.5687 | 934.46 | 934.46 | 983.44 | 983.44 | 955.23 | 1088 | 491.9943 | 630.4542 | 490.659 | 524.7499 | 486.6561 | 539.0901 | 486.7666 | 539.2125 | 486.8404 | 518.4226 | 486.8034 | 518.3834
2021-12-30 03:30 | 424.1631 | 523.9922 | 426.44 | 524.37 | 425.16 | 525.21 | 425.222 | 525.3608 | 934.91 | 934.91 | 983.62 | 983.62 | 957.03 | 1089.95 | 492.2968 | 630.9323 | 491.6232 | 524.6931 | 488.3492 | 540.6502 | 488.4969 | 540.8137 | 488.5707 | 519.9904 | 488.6815 | 520.1083
2021-12-30 04:00 | 424.0143 | 523.7628 | 425.74 | 523.09 | 424.35 | 524.24 | 424.7839 | 524.7134 | 934.05 | 934.05 | 982.89 | 982.89 | 956.28 | 1089.11 | 496.4006 | 636.1035 | 495.4579 | 526.802 | 490.5956 | 542.5554 | 489.7433 | 541.6127 | 489.8915 | 520.89 | 489.7803 | 520.7718
2021-12-30 04:30 | 423.1123 | 522.6489 | 424.6 | 521.39 | 423.76 | 523.53 | 423.9808 | 523.7218 | 932.68 | 932.68 | 981.71 | 981.71 | 950.08 | 1082.19 | 492.4345 | 631.1323 | 491.7263 | 525.2606 | 486.9647 | 539.252 | 486.1163 | 538.3124 | 486.1532 | 517.5344 | 486.0426 | 517.4166
2021-12-30 05:00 | 421.6176 | 520.7115 | 423.87 | 519.98 | 422.83 | 522.41 | 422.7907 | 522.1685 | 931.13 | 931.13 | 979.44 | 979.44 | 949.21 | 1081.16 | 491.4757 | 629.9033 | 490.2901 | 524.0311 | 486.0179 | 538.2933 | 485.0594 | 537.2316 | 485.3912 | 516.8013 | 485.3174 | 516.7227
2021-12-30 05:30 | 418.8745 | 517.3094 | 421.75 | 516.98 | 420.68 | 519.84 | 421.0119 | 519.8997 | 931.93 | 931.93 | 981.03 | 981.03 | 943.45 | 1079.64 | 487.9443 | 625.3748 | 486.8098 | 523.4732 | 483.1722 | 538.5684 | 482.1334 | 537.3839 | 482.2928 | 516.7883 | 482.2929 | 516.7948
2021-12-30 06:00 | 415.9319 | 513.6829 | 417.42 | 512.43 | 416.62 | 514.73 | 416.7089 | 514.6424 | 930.61 | 930.61 | 979.64 | 979.64 | 932.56 | 1074.52 | 484.0611 | 620.394 | 483.0348 | 524.3054 | 478.7248 | 538.5081 | 477.5271 | 537.1608 | 477.4419 | 516.3367 | 477.6115 | 516.4936
2021-12-30 06:30 | 411.7057 | 508.573 | 413.66 | 509.17 | 412.61 | 509.64 | 412.6565 | 509.799 | 929.97 | 929.97 | 978.53 | 978.53 | 931.22 | 1080.02 | 479.8631 | 615.0096 | 478.6118 | 525.0241 | 474.5087 | 538.9883 | 474.0777 | 538.4988 | 474.2214 | 517.8068 | 474.1855 | 517.7676
2021-12-30 07:00 | 404.8899 | 500.137 | 407.13 | 501.6 | 405.86 | 501.31 | 406.0508 | 501.6942 | 926.3 | 926.3 | 974.03 | 974.03 | 922.09 | 1076.93 | 475.71 | 609.6588 | 474.1181 | 524.5702 | 470.5322 | 539.3654 | 470.0692 | 538.8346 | 470.1761 | 518.1027 | 470.2117 | 518.1419
2021-12-30 07:30 | 398.1641 | 491.6556 | 400.32 | 493.89 | 398.98 | 492.45 | 399.0318 | 492.746 | 922.92 | 922.92 | 969.42 | 969.42 | 918.83 | 1080.34 | 467.4821 | 599.1301 | 466.3922 | 526.3765 | 462.5199 | 537.2452 | 462.5652 | 537.3263 | 462.7397 | 516.5902 | 462.4503 | 516.3175
2021-12-30 08:00 | 388.6512 | 479.9836 | 390.96 | 482.6 | 389.79 | 481.24 | 389.8231 | 481.4223 | 915.45 | 915.45 | 960.68 | 960.68 | 907.69 | 1075.07 | 457.6115 | 586.4953 | 457.0371 | 526.7737 | 453.5035 | 534.0735 | 453.606 | 534.1942 | 453.6401 | 513.277 | 453.811 | 513.4703
2021-12-30 08:30 | 380.0387 | 469.4066 | 382.03 | 471.66 | 381.04 | 470.56 | 381.0786 | 470.6986 | 909.62 | 909.62 | 953.29 | 953.29 | 892.28 | 1065.12 | 439.6389 | 558.2806 | 439.2804 | 523.18 | 439.3775 | 527.0402 | 440.0718 | 527.873 | 440.204 | 507.0266 | 440.1379 | 506.9504
2021-12-30 09:00 | 370.5112 | 457.3482 | 372.62 | 460.44 | 371.78 | 458.79 | 371.8419 | 459.0137 | 900.89 | 900.89 | 942.36 | 942.36 | 873.3 | 1051.13 | 425.8571 | 540.5629 | 424.7578 | 518.6127 | 425.1155 | 519.523 | 425.8837 | 520.4617 | 425.8837 | 499.4768 | 425.8836 | 499.4767
2021-12-30 09:30 | 360.4864 | 444.6221 | 362.42 | 447.8 | 361.63 | 445.94 | 361.7277 | 446.1531 | 893.61 | 893.61 | 933.46 | 933.46 | 852.39 | 1034.77 | 410.7345 | 522.3695 | 410.2451 | 511.1878 | 410.4576 | 512.004 | 410.8898 | 512.5431 | 410.8589 | 491.5184 | 410.9207 | 491.5923
2021-12-30 10:00 | 345.2221 | 425.7723 | 346.9 | 428.6 | 346.56 | 427.36 | 346.7083 | 427.6358 | 884.02 | 884.02 | 921.79 | 921.79 | 825.25 | 1011.36 | 392.3303 | 498.5814 | 391.6639 | 497.6109 | 391.5721 | 498.6198 | 392.1326 | 498.6219 | 392.1031 | 480.5526 | 392.1621 | 480.6249
2021-12-30 10:30 | 337.9231 | 416.4893 | 339.83 | 419.79 | 339.45 | 418.3 | 339.2973 | 418.2359 | 884.75 | 884.75 | 923.24 | 923.24 | 799.65 | 989.34 | 373.5851 | 474.3351 | 372.6796 | 473.4392 | 374.2701 | 476.3752 | 375.0032 | 476.5273 | 374.9186 | 470.2101 | 375.0033 | 470.3872
2021-12-30 11:00 | 318.2099 | 391.6355 | 320.12 | 395.27 | 319.9 | 393.55 | 319.9502 | 393.7996 | 879.76 | 879.76 | 917.27 | 917.27 | 769.43 | 962.17 | 351.7263 | 446.0179 | 350.5052 | 444.6053 | 350.901 | 445.6616 | 351.5094 | 445.536 | 351.4301 | 444.5508 | 351.3771 | 456.8511
2021-12-30 11:30 | 319.6249 | 392.6761 | 321.35 | 396.57 | 321.29 | 394.5 | 321.3046 | 394.8187 | 880.58 | 880.58 | 918.53 | 918.53 | 755.26 | 945.72 | 341.6867 | 433.293 | 340.7153 | 432.0612 | 340.7798 | 432.5612 | 341.3717 | 432.1478 | 341.3202 | 431.3033 | 341.3717 | 451.2793
2021-12-30 12:00 | 299.4412 | 367.1699 | 301.04 | 371.18 | 301.09 | 368.91 | 300.9572 | 369.0595 | 870.87 | 870.87 | 906.9 | 906.9 | 746.18 | 934.34 | 348.1015 | 441.61 | 347.3132 | 440.61 | 335.2563 | 425.2983 | 335.7878 | 424.6586 | 335.7372 | 423.7281 | 335.7119 | 447.4706
2021-12-30 12:30 | 322.1854 | 395.7328 | 323.84 | 399.76 | 323.88 | 397.51 | 324.086 | 398.1477 | 859.35 | 859.35 | 892.73 | 892.73 | 722.59 | 904.77 | 316.8059 | 400.7265 | 316.0765 | 400.103 | 315.8593 | 399.6471 | 316.3129 | 398.6052 | 316.3129 | 397.7417 | 316.3129 | 436.0787
2021-12-30 13:00 | 307.3107 | 376.9429 | 308.83 | 381.16 | 308.27 | 377.86 | 308.4382 | 378.4155 | 852.67 | 852.67 | 883.9 | 883.9 | 719.33 | 900.49 | 314.276 | 397.9016 | 313.6714 | 397.1361 | 313.4013 | 396.8688 | 313.8755 | 395.7483 | 313.8993 | 394.8522 | 313.923 | 433.9775
2021-12-30 13:30 | 303.9637 | 372.9489 | 304.97 | 376.54 | 304.73 | 373.53 | 304.9282 | 374.3338 | 838.82 | 838.82 | 867.87 | 867.87 | 715.38 | 895.65 | 343.7533 | 436.2963 | 343.2209 | 435.4892 | 328.6158 | 417.025 | 329.2652 | 415.9684 | 329.2403 | 415.0541 | 329.2653 | 431.8339
2021-12-30 14:00 | 351.405 | 431.7971 | 354.01 | 437.17 | 353.86 | 434.28 | 354.0585 | 435.212 | 834.84 | 834.84 | 863.18 | 863.18 | 720.64 | 902 | 408.0943 | 518.6843 | 406.4053 | 451.1948 | 408.6831 | 453.1031 | 409.2729 | 453.757 | 409.2729 | 432.8414 | 409.2729 | 432.8414
2021-12-30 14:30 | 358.4725 | 441.233 | 361.02 | 445.88 | 360.88 | 443.49 | 361.3326 | 444.6305 | 839.34 | 839.34 | 868.9 | 868.9 | 716.92 | 896.56 | 408.6119 | 518.6085 | 406.8969 | 447.3441 | 426.5194 | 449.0328 | 426.9736 | 449.511 | 427.0061 | 428.6454 | 427.0386 | 428.6781
2021-12-30 15:00 | 375.235 | 461.7421 | 377 | 465.44 | 376.9 | 463.05 | 377.2449 | 457.9831 | 842.39 | 842.39 | 871.43 | 871.43 | 718.98 | 898.48 | 424.3992 | 537.2847 | 423.3147 | 446.2359 | 415.565 | 447.4968 | 415.9442 | 447.9394 | 415.723 | 426.7359 | 415.7862 | 426.8008
2021-12-30 15:30 | 320.2242 | 393.3533 | 321.78 | 395.51 | 319.86 | 392.11 | 320.5394 | 393.7948 | 847.55 | 847.55 | 876.84 | 876.84 | 722.24 | 898.82 | 375.6401 | 470.5461 | 374.4703 | 444.868 | 372.504 | 446.9471 | 372.6733 | 447.1503 | 372.6169 | 426.093 | 372.6733 | 426.1576
2021-12-30 16:00 | 339.4457 | 417.2328 | 340.41 | 418.47 | 338.8 | 415.57 | 339.56 | 417.4243 | 843.71 | 843.71 | 872.95 | 872.95 | 728.01 | 897.68 | 351.5403 | 446.0139 | 351.0263 | 445.2285 | 409.9412 | 446.2162 | 410.7218 | 447.032 | 410.7531 | 426.1374 | 410.7531 | 426.2021
2021-12-30 16:30 | 353.6123 | 435.501 | 354.93 | 434.64 | 352.99 | 434.02 | 353.874 | 435.8436 | 861.27 | 861.27 | 894.78 | 894.78 | 740.32 | 903.9 | 386.9706 | 491.8642 | 385.8117 | 446.8006 | 395.0018 | 448.0592 | 396.4666 | 449.5966 | 396.3545 | 428.6246 | 396.2944 | 428.5921
2021-12-30 17:00 | 436.2805 | 537.5966 | 437.25 | 535.86 | 434.03 | 534.16 | 435.4932 | 457.2634 | 872.11 | 872.11 | 909.05 | 909.05 | 746.94 | 903.71 | 406.5778 | 513.2924 | 406.6518 | 449.2038 | 400.9788 | 449.4053 | 401.7987 | 450.3242 | 401.6165 | 429.1094 | 401.4342 | 428.9146
2021-12-30 17:30 | 395.1123 | 486.8887 | 396.67 | 483.65 | 393.81 | 484.6 | 395.1345 | 459.614 | 873.97 | 873.97 | 911.01 | 911.01 | 756.79 | 906.15 | 442.878 | 559.2827 | 441.8453 | 449.1086 | 442.5445 | 450.1568 | 443.3506 | 451.0422 | 429.985 | 429.985 | 430.1154 | 430.1154
2021-12-30 18:00 | 410.5744 | 506.5215 | 411.23 | 499.81 | 408.3 | 503.42 | 409.7438 | 471.4597 | 880.82 | 880.82 | 919.66 | 919.66 | 770.78 | 913.09 | 438.4234 | 551.7821 | 437.9123 | 452.6314 | 449.3445 | 453.5998 | 449.8555 | 454.1156 | 433.1302 | 433.1302 | 433.0646 | 433.0646
2021-12-30 18:30 | 390.4227 | 481.5803 | 391.03 | 471.59 | 388.05 | 479.08 | 389.3723 | 480.3503 | 883.44 | 883.44 | 922.39 | 922.39 | 799.92 | 936.1 | 462.3839 | 581.8056 | 461.3827 | 463.1513 | 458.1665 | 464.4518 | 458.8615 | 465.1202 | 444.1616 | 444.1616 | 444.0982 | 444.0982
2021-12-30 19:00 | 374.2192 | 461.3429 | 374.62 | 448.56 | 371.48 | 458.59 | 373.123 | 459.9742 | 886.27 | 886.27 | 926.38 | 926.38 | 831.04 | 961.73 | 456.4905 | 574.2526 | 455.1886 | 475.5584 | 463.3142 | 477.0081 | 463.9453 | 477.6579 | 456.7198 | 456.7198 | 456.5817 | 456.5817
2021-12-30 19:30 | 382.3137 | 471.1294 | 382.85 | 458.83 | 379.57 | 468.53 | 380.9382 | 469.453 | 896.36 | 896.36 | 938.07 | 938.07 | 845.56 | 970.4 | 415.5068 | 520.7441 | 414.8553 | 484.43 | 415.5534 | 485.2357 | 416.0863 | 485.8736 | 416.047 | 464.8854 | 416.1764 | 464.8854
2021-12-30 20:00 | 385.852 | 475.4138 | 386.39 | 463.91 | 382.71 | 472.24 | 384.1155 | 473.255 | 904.14 | 904.14 | 947.62 | 947.62 | 852.49 | 977.22 | 422.131 | 529.2647 | 421.9241 | 489.1517 | 422.0033 | 489.2435 | 423.2802 | 490.7239 | 423.2802 | 469.803 | 423.2802 | 469.803
2021-12-30 20:30 | 391.2101 | 481.9369 | 391.97 | 471.13 | 388.23 | 479.13 | 389.4786 | 479.7842 | 904.99 | 904.99 | 948.35 | 948.35 | 859.35 | 984.62 | 426.7311 | 535.1245 | 426.3512 | 492.2534 | 427.2131 | 493.2485 | 428.1175 | 494.2928 | 428.1822 | 473.4602 | 428.0853 | 473.353
2021-12-30 21:00 | 393.9414 | 485.6453 | 394.98 | 476.89 | 391.47 | 483.15 | 392.7668 | 484.1624 | 908.2 | 908.2 | 951.95 | 951.95 | 869.62 | 995.59 | 430.2073 | 534.397 | 430.2151 | 495.0002 | 430.8782 | 495.7632 | 431.0414 | 496.026 | 431.3351 | 475.4796 | 430.7477 | 474.7962
2021-12-30 21:30 | 391.764 | 483.3647 | 393.23 | 476.23 | 391.73 | 483.85 | 392.5878 | 484.3532 | 904.82 | 904.82 | 948.47 | 948.47 | 876.6 | 1003.15 | 433.0825 | 540.2128 | 432.209 | 496.4875 | 433.5769 | 498.0588 | 433.9704 | 498.5109 | 434.0032 | 477.7848 | 432.8228 | 476.3773
2021-12-30 22:00 | 395.5164 | 488.3273 | 395.59 | 481.37 | 393.98 | 486.71 | 395.2124 | 487.9416 | 906.68 | 906.68 | 951.3 | 951.3 | 877.96 | 1004.49 | 438.4144 | 546.7391 | 437.4988 | 500.6132 | 438.3534 | 501.591 | 438.6519 | 501.9326 | 438.9836 | 481.3384 | 437.8889 | 480.2469
2021-12-30 22:30 | 396.814 | 490.0832 | 398.78 | 487.1 | 397.14 | 490.55 | 397.7588 | 491.2416 | 910.32 | 910.32 | 954.71 | 954.71 | 883.66 | 1010.59 | 440.6551 | 549.6892 | 439.3748 | 501.9285 | 440.844 | 503.5477 | 441.2442 | 504.0048 | 441.3539 | 483.3175 | 440.087 | 481.9301
2021-12-30 23:00 | 403.2411 | 498.0026 | 404.11 | 494.46 | 402.48 | 497.07 | 403.4235 | 498.2017 | 911.86 | 911.86 | 956.18 | 956.18 | 887.72 | 1015.06 | 439.7875 | 548.5295 | 439.0852 | 502.011 | 439.5547 | 502.5479 | 440.1533 | 503.2322 | 440.5524 | 482.8022 | 438.9894 | 481.0893
2021-12-30 23:30 | 404.4773 | 499.5136 | 406.33 | 497.6 | 404.53 | 499.57 | 405.0641 | 500.2205 | 913.99 | 913.99 | 959.17 | 959.17 | 892.82 | 1020.68 | 444.7902 | 555.1095 | 443.8299 | 505.6132 | 445.2757 | 507.2603 | 445.7801 | 507.8348 | 446.2172 | 487.4097 | 443.8299 | 484.802
2021-12-31 | 407.9687 | 503.8394 | 410.1 | 502.97 | 408.18 | 504.03 | 408.5606 | 504.5619 | 916.68 | 916.68 | 962.43 | 962.43 | 898.16 | 1026.39 | 448.4681 | 559.5959 | 447.7515 | 508.5943 | 448.8672 | 509.8615 | 449.3082 | 510.3625 | 449.5796 | 489.7791 | 447.8493 | 487.8941
2021-12-31 00:30 | 411.3302 | 507.9591 | 413.36 | 507.55 | 411.31 | 507.84 | 411.6175 | 508.3138 | 914.2 | 914.2 | 958.79 | 958.79 | 902.61 | 1031.35 | 446.9952 | 557.7845 | 445.7787 | 507.1441 | 447.0401 | 508.5792 | 447.6479 | 509.2706 | 447.9517 | 488.6627 | 445.6895 | 486.2316
2021-12-31 01:00 | 413.5794 | 510.7394 | 415.3 | 510.07 | 413.19 | 510.23 | 413.6674 | 510.8481 | 915.5 | 915.5 | 960.17 | 960.17 | 905.94 | 1034.93 | 454.0524 | 568.7327 | 453.5912 | 513.386 | 454.2719 | 514.1565 | 454.9925 | 514.972 | 455.3013 | 494.3988 | 452.8995 | 491.7908
2021-12-31 01:30 | 414.6767 | 512.05 | 416.61 | 511.34 | 414.38 | 511.73 | 414.8392 | 512.241 | 913.19 | 913.19 | 957.15 | 957.15 | 907.19 | 1036.29 | 453.9117 | 568.937 | 452.6731 | 512.5109 | 453.7951 | 513.8411 | 454.5679 | 514.6561 | 454.7895 | 493.9388 | 452.4427 | 491.4378
2021-12-31 02:00 | 413.0698 | 510.3045 | 415.37 | 510.25 | 414.29 | 511.8 | 414.4554 | 512.0104 | 910.87 | 910.87 | 955.17 | 955.17 | 909.64 | 1038.87 | 454.57 | 573.5804 | 454.2409 | 514.231 | 454.6866 | 514.7355 | 455.441 | 515.5895 | 455.441 | 494.6463 | 455.4066 | 494.6091
2021-12-31 02:30 | 414.6723 | 512.1919 | 416.35 | 511.09 | 415.06 | 512.76 | 415.9929 | 513.8156 | 911.25 | 911.25 | 954.85 | 954.85 | 912.99 | 1042.59 | 457.8176 | 577.8023 | 456.9918 | 516.2006 | 457.4738 | 516.7451 | 458.406 | 517.7982 | 458.3369 | 496.7898 | 458.2334 | 496.6776
2021-12-31 03:00 | 413.6222 | 510.8792 | 415.12 | 509.35 | 414.19 | 511.71 | 414.602 | 512.0817 | 911.39 | 911.39 | 955.56 | 955.56 | 913.84 | 1043.35 | 457.469 | 576.1944 | 456.7144 | 515.7799 | 457.2589 | 516.3949 | 458.1227 | 517.3704 | 458.2264 | 496.5759 | 457.9154 | 496.2389
2021-12-31 03:30 | 410.1353 | 506.5112 | 411.66 | 504.62 | 410.49 | 507.14 | 410.7012 | 507.1563 | 911.82 | 911.82 | 956.48 | 956.48 | 917.11 | 1046.9 | 455.9352 | 573.861 | 455.2816 | 514.5377 | 456.1971 | 515.5724 | 457.1623 | 516.6632 | 457.1279 | 495.7148 | 457.0589 | 495.6401
2021-12-31 04:00 | 411.8824 | 508.8303 | 413.49 | 507.82 | 412.61 | 509.73 | 412.5515 | 509.6509 | 906.51 | 906.51 | 949.97 | 949.97 | 919.13 | 1049.05 | 461.0339 | 580.5058 | 459.8718 | 518.0157 | 460.9615 | 519.2433 | 461.6931 | 520.0673 | 461.6583 | 499.1301 | 461.6931 | 499.1678
2021-12-31 04:30 | 413.9007 | 511.246 | 415.7 | 511.84 | 414.76 | 512.02 | 415.0666 | 512.6933 | 908.03 | 908.03 | 951.61 | 951.61 | 922.23 | 1052.49 | 461.4102 | 581.1552 | 460.8333 | 519.0988 | 461.6234 | 519.9888 | 462.355 | 520.8129 | 462.3201 | 499.8456 | 462.2853 | 499.808
2021-12-31 05:00 | 412.039 | 508.2282 | 413.64 | 510.36 | 412.66 | 508.34 | 412.7698 | 509.1743 | 901.48 | 901.48 | 943.7 | 943.7 | 923.13 | 1053.43 | 462.8121 | 582.9823 | 461.8142 | 519.7328 | 462.9653 | 521.0804 | 463.6289 | 521.8273 | 463.6638 | 500.9314 | 463.6394 | 500.8595
2021-12-31 05:30 | 408.4642 | 502.4477 | 410.4 | 506.95 | 409.01 | 502.24 | 409.3022 | 503.5723 | 904.22 | 904.22 | 947.51 | 947.51 | 922.09 | 1057.27 | 460.7183 | 580.3992 | 460.0095 | 521.152 | 460.9822 | 522.2934 | 461.3991 | 522.7656 | 461.399 | 501.8172 | 461.5633 | 501.9683
2021-12-31 06:00 | 389.8398 | 477.5608 | 391.99 | 484.16 | 390.66 | 477.49 | 390.6067 | 478.5654 | 892.85 | 892.85 | 933.96 | 933.96 | 899.65 | 1040.1 | 444.2941 | 562.079 | 442.9723 | 511.7066 | 444.2289 | 513.2889 | 444.7303 | 513.8683 | 444.7972 | 492.9686 | 444.6969 | 492.8574
2021-12-31 06:30 | 377.1145 | 460.0153 | 378.86 | 467.56 | 377.65 | 459.53 | 378.0248 | 461.1784 | 878.24 | 878.24 | 915.82 | 915.82 | 875.17 | 1020.78 | 428.849 | 541.7161 | 427.5803 | 503.4536 | 428.16 | 504.3354 | 428.6772 | 504.9447 | 428.9682 | 484.3652 | 428.7096 | 484.0732
2021-12-31 07:00 | 365.5798 | 447.8005 | 367.37 | 453.78 | 366.86 | 448.5 | 367.069 | 449.7872 | 862.56 | 862.56 | 896.81 | 896.81 | 835.15 | 985.98 | 399.5554 | 503.243 | 398.3972 | 485.6186 | 399.4243 | 487.2087 | 399.8475 | 487.7235 | 399.8165 | 466.6357 | 399.8253 | 466.6867
2021-12-31 07:30 | 347.0052 | 424.8499 | 348.86 | 430.88 | 348.45 | 425.49 | 348.5698 | 426.8325 | 857.26 | 857.26 | 890.31 | 890.31 | 808.88 | 965.45 | 381.9359 | 481.3086 | 381.4592 | 477.3817 | 381.695 | 478.0568 | 381.9547 | 478.4186 | 381.9547 | 457.5517 | 382.0421 | 457.4825
2021-12-31 08:00 | 331.4321 | 404.8506 | 332.91 | 410.99 | 332.61 | 405.14 | 332.8575 | 406.6327 | 826.71 | 826.71 | 853.03 | 853.03 | 785.35 | 947.51 | 366.3405 | 461.874 | 365.5272 | 461.0163 | 366.1104 | 460.9776 | 366.2492 | 460.132 | 366.3047 | 449.7384 | 366.166 | 449.5681
2021-12-31 08:30 | 315.5428 | 383.6467 | 316.89 | 390.67 | 316.91 | 384.27 | 317.1638 | 385.8373 | 817.11 | 817.11 | 842.01 | 842.01 | 768.46 | 936.38 | 354.6433 | 446.829 | 354.2374 | 446.3188 | 354.2011 | 445.1069 | 354.5781 | 444.3684 | 354.5243 | 442.9484 | 354.4704 | 444.6818
2021-12-31 09:00 | 406.9711 | 497.1532 | 408.91 | 504.04 | 408.49 | 498.36 | 408.8918 | 448.3523 | 818.01 | 818.01 | 841.92 | 841.92 | 749.71 | 923.91 | 339.4679 | 427.3655 | 339.0655 | 426.6821 | 338.9744 | 425.0063 | 339.3608 | 424.2271 | 339.3865 | 422.9332 | 339.4122 | 438.2041
2021-12-31 09:30 | 425.9478 | 519.1209 | 427.53 | 526.13 | 427.03 | 519.82 | 427.8362 | 444.3272 | 810.6 | 810.6 | 833.05 | 833.05 | 731.31 | 911.32 | 324.9568 | 408.2001 | 324.5247 | 407.6573 | 324.3083 | 405.6804 | 324.3821 | 404.0352 | 324.4068 | 402.6658 | 324.2344 | 431.2825
2021-12-31 10:00 | 414.9394 | 504.5027 | 416.15 | 511.66 | 415.88 | 505.01 | 416.482 | 440.4358 | 806.32 | 806.32 | 828.59 | 828.59 | 719.64 | 899.98 | 333.8898 | 419.9231 | 333.7495 | 419.9263 | 333.1914 | 417.7344 | 333.1914 | 415.735 | 333.1914 | 414.4611 | 333.2675 | 428.3271
2021-12-31 10:30 | 405.4011 | 492.1219 | 407.79 | 500.96 | 407.3 | 493.71 | 407.4576 | 438.2466 | 803.13 | 803.13 | 824.27 | 824.27 | 711.55 | 889.49 | 430.1717 | 545.0881 | 429.1211 | 448.4218 | 429.213 | 449.487 | 427.4336 | 447.6235 | 426.6552 | 426.6552 | 426.5906 | 426.5906
2021-12-31 11:00 | 387.6601 | 469.3973 | 390.81 | 479.69 | 389.93 | 471.1 | 389.9966 | 437.0339 | 799.98 | 799.98 | 821.05 | 821.05 | 702.3 | 877.64 | 419.4991 | 531.4088 | 418.7084 | 446.3484 | 425.1748 | 446.7038 | 423.3429 | 444.8531 | 423.3429 | 423.9036 | 423.2466 | 423.754
2021-12-31 11:30 | 389.3383 | 472.5104 | 390.57 | 480.19 | 390.23 | 472.91 | 390.7229 | 435.6077 | 799.04 | 799.04 | 819.45 | 819.45 | 694.79 | 868.13 | 404.0889 | 511.1318 | 403.788 | 445.9431 | 403.0728 | 446.2376 | 401.212 | 444.1776 | 401.273 | 423.3244 | 401.09 | 423.0457
2021-12-31 12:00 | 383.6159 | 465.5749 | 385 | 473.51 | 384.79 | 465.83 | 385.3365 | 434.874 | 797.95 | 797.95 | 817.7 | 817.7 | 684.68 | 855.24 | 431.0276 | 544.9274 | 430.5263 | 441.4781 | 429.6562 | 441.7539 | 427.6224 | 439.744 | 418.746 | 418.746 | 418.6917 | 418.6917
2021-12-31 12:30 | 382.5964 | 466.1082 | 383.96 | 473.04 | 383.78 | 466.38 | 384.3049 | 431.7845 | 794.93 | 794.93 | 813.45 | 813.45 | 685.71 | 855.91 | 425.1516 | 535.7661 | 424.2114 | 439.4439 | 424.0024 | 440.4153 | 422.0489 | 438.386 | 417.3819 | 417.3819 | 417.3819 | 417.3819
2021-12-31 13:00 | 358.6413 | 437.6136 | 360.88 | 444.96 | 360.9 | 439.17 | 361.1426 | 432.323 | 793.69 | 793.69 | 811.96 | 811.96 | 675.73 | 843.28 | 398.4218 | 500.3797 | 398.1754 | 434.9204 | 397.5742 | 435.4655 | 395.4607 | 433.1559 | 395.6163 | 412.3619 | 395.551 | 412.299
2021-12-31 13:30 | 350.7651 | 427.6394 | 352.38 | 434.59 | 352.67 | 428.61 | 353.0756 | 427.9724 | 790.26 | 790.26 | 807.94 | 807.94 | 671.23 | 837.84 | 397.6131 | 499.1283 | 397.1196 | 435.1245 | 396.6891 | 435.8209 | 394.9757 | 434.004 | 395.0959 | 413.0427 | 395.196 | 413.1999
2021-12-31 14:00 | 322.603 | 392.8158 | 324.04 | 399.49 | 324.33 | 393.23 | 324.9408 | 395.9134 | 787.83 | 787.83 | 805.59 | 805.59 | 667.89 | 834.42 | 384.7762 | 480.0954 | 384.0675 | 432.0512 | 382.3651 | 432.9931 | 381.0872 | 431.5461 | 381.0582 | 410.5641 | 381.0001 | 410.5015
2021-12-31 14:30 | 342.7196 | 418.452 | 344.59 | 423.56 | 343.15 | 417.44 | 344.2587 | 420.4463 | 791.69 | 791.69 | 808.96 | 808.96 | 669.51 | 836.17 | 375.4902 | 467.8351 | 373.9233 | 432.1479 | 374.8425 | 434.2522 | 373.9324 | 433.1978 | 373.9608 | 412.245 | 373.9608 | 412.245
2021-12-31 15:00 | 326.8683 | 399.0099 | 327.61 | 401.09 | 326.31 | 396.48 | 327.3915 | 399.993 | 793.33 | 793.33 | 810.93 | 810.93 | 675.79 | 842.9 | 368.4786 | 458.5903 | 367.9278 | 433.1727 | 346.5338 | 424.1601 | 345.5604 | 417.4217 | 345.5605 | 411.8374 | 345.6657 | 411.9628
2021-12-31 15:30 | 362.7799 | 444.8232 | 364.09 | 445.89 | 362.73 | 443.11 | 363.7491 | 434.2687 | 829.86 | 829.86 | 857.18 | 857.18 | 679.12 | 846.36 | 351.9621 | 437.2333 | 351.1767 | 428.8708 | 351.6806 | 430.3253 | 350.853 | 425.3772 | 350.9134 | 408.376 | 350.9134 | 408.4382
2021-12-31 16:00 | 325.9311 | 400.2794 | 326.87 | 397.45 | 325.64 | 398.07 | 326.7075 | 401.2605 | 836.4 | 836.4 | 865.07 | 865.07 | 691 | 862.58 | 343.481 | 425.966 | 342.8115 | 424.7574 | 343.1295 | 420.3101 | 343.5458 | 414.81 | 343.5719 | 405.3222 | 343.6239 | 405.3835
2021-12-31 16:30 | 345.153 | 424.0169 | 345.8 | 421.01 | 344.73 | 421.56 | 345.8612 | 424.8869 | 839.1 | 839.1 | 868.68 | 868.68 | 696.27 | 860.87 | 390.2489 | 487.5294 | 389.665 | 427.0746 | 389.7846 | 427.9201 | 390.2519 | 428.3428 | 390.2816 | 407.3014 | 390.3705 | 407.3942
2021-12-31 17:00 | 317.0815 | 389.8625 | 317.63 | 384.63 | 316.67 | 387.42 | 317.746 | 390.7042 | 840.76 | 840.76 | 870.88 | 870.88 | 710.41 | 867.5 | 333.123 | 412.3077 | 332.8004 | 411.9085 | 333.1154 | 406.8715 | 333.5712 | 400.8928 | 333.5965 | 398.9279 | 333.6472 | 407.8668
2021-12-31 17:30 | 319.8162 | 394.3008 | 320.53 | 384.68 | 319.46 | 392.6 | 320.3594 | 395.0039 | 843.81 | 843.81 | 873.56 | 873.56 | 719.84 | 869.65 | 357.0754 | 443.985 | 356.4309 | 429.7646 | 357.0471 | 430.8924 | 357.5621 | 431.5139 | 357.7247 | 410.6485 | 357.6163 | 410.493
2021-12-31 18:00 | 362.5953 | 447.5593 | 363.53 | 437.68 | 361.95 | 446.07 | 363.2984 | 448.4507 | 856.83 | 856.83 | 889.02 | 889.02 | 738.44 | 881.03 | 336.6572 | 416.7702 | 336.1803 | 416.3871 | 336.7879 | 411.853 | 337.3217 | 406.157 | 337.3645 | 404.4568 | 337.3391 | 413.5168
2021-12-31 18:30 | 378.5694 | 467.4367 | 379.43 | 455.94 | 377.82 | 466.48 | 379.0549 | 466.2936 | 863.7 | 863.7 | 897.84 | 897.84 | 750.68 | 885.7 | 335.7797 | 415.8086 | 334.9348 | 414.7622 | 335.9444 | 410.7366 | 336.4 | 404.637 | 336.476 | 402.8548 | 336.4254 | 415.9618
2021-12-31 19:00 | 353.8969 | 436.8308 | 354.77 | 422.36 | 353.27 | 436.34 | 354.2644 | 437.2606 | 870.98 | 870.98 | 906.59 | 906.59 | 797.21 | 926.63 | 401.6584 | 503.3263 | 400.7503 | 454.6742 | 403.7619 | 457.2895 | 404.3133 | 457.7374 | 404.2484 | 436.7246 | 404.3397 | 436.7246
2021-12-31 19:30 | 365.0414 | 450.3104 | 365.83 | 436.77 | 364.03 | 449.71 | 365.2096 | 450.4576 | 877.73 | 877.73 | 914.38 | 914.38 | 823.45 | 947.23 | 415.3554 | 521.0178 | 414.509 | 465.7186 | 415.6704 | 466.9323 | 415.608 | 466.9409 | 415.764 | 446.0407 | 415.6392 | 445.9104
2021-12-31 20:00 | 368.9062 | 455.1384 | 369.93 | 443.48 | 368.18 | 454.81 | 368.9983 | 455.2234 | 884.34 | 884.34 | 922.46 | 922.46 | 824.35 | 946.82 | 432.2877 | 543.3458 | 431.3675 | 467.6418 | 429.2594 | 469.2185 | 429.5191 | 469.4314 | 429.6164 | 448.5703 | 429.5515 | 448.5364
2021-12-31 20:30 | 367.0652 | 453.4565 | 368.57 | 443.54 | 368.45 | 455.03 | 368.9038 | 455.7279 | 882.2 | 882.2 | 920.41 | 920.41 | 832.68 | 955.93 | 402.931 | 504.8657 | 401.807 | 471.6088 | 400.2117 | 473.3621 | 400.5439 | 473.7551 | 400.5741 | 452.8227 | 400.4835 | 452.7203
2021-12-31 21:00 | 371.6118 | 459.1554 | 373.02 | 452.37 | 373.04 | 460.63 | 373.5566 | 461.5621 | 883.4 | 883.4 | 921.37 | 921.37 | 841.14 | 965.01 | 404.7641 | 507.1107 | 403.9846 | 475.2552 | 405.1503 | 476.6265 | 406.1922 | 477.8521 | 406.1922 | 456.9104 | 406.1003 | 456.8071
2021-12-31 21:30 | 369.7303 | 456.776 | 370.76 | 449.93 | 371.01 | 458.25 | 371.6914 | 459.1865 | 880.97 | 880.97 | 920.43 | 920.43 | 847.74 | 971.92 | 410.5761 | 514.5619 | 409.3961 | 478.9374 | 410.7317 | 480.5323 | 411.5096 | 481.4064 | 411.5408 | 460.5726 | 411.5031 | 460.5296
2021-12-31 22:00 | 378.8755 | 468.0549 | 380.47 | 462.74 | 380.74 | 470.36 | 380.837 | 470.4846 | 881.51 | 881.51 | 921.22 | 921.22 | 846.33 | 970.22 | 410.5383 | 515.3367 | 409.7076 | 478.9501 | 411.1217 | 480.6736 | 411.558 | 481.1838 | 411.5581 | 460.3363 | 411.3399 | 460.0923
2021-12-31 22:30 | 382.2736 | 471.9797 | 384.02 | 466.42 | 383.87 | 474.32 | 384.3854 | 474.5872 | 880.45 | 880.45 | 919.37 | 919.37 | 849.21 | 973.37 | 412.3661 | 517.5038 | 411.8558 | 480.8327 | 412.8446 | 482.0557 | 413.4702 | 482.7862 | 413.5015 | 461.9557 | 413.3764 | 461.8159
2021-12-31 23:00 | 385.5551 | 476.197 | 387.16 | 471.83 | 386.68 | 477.8 | 387.2395 | 478.2693 | 889.51 | 889.51 | 929.71 | 929.71 | 866.19 | 991.93 | 420.6076 | 528.2163 | 419.6312 | 487.2236 | 422.8058 | 490.0577 | 423.5722 | 490.9458 | 423.4489 | 469.8742 | 423.6041 | 470.0156
2021-12-31 23:30 | 390.2569 | 481.8282 | 390.61 | 475.65 | 390.21 | 482.15 | 391.2877 | 483.0905 | 886.14 | 886.14 | 925.92 | 925.92 | 867.67 | 993.2 | 421.6988 | 528.5627 | 421.0927 | 487.9323 | 425.7589 | 491.762 | 426.1784 | 492.2465 | 426.2106 | 471.4486 | 426.1139 | 471.3416
2022-01-01 | 392.5298 | 484.4343 | 393.9 | 479.61 | 393.3 | 485.89 | 393.7017 | 485.893 | 886.28 | 886.28 | 925.81 | 925.81 | 876 | 1002.31 | 430.1969 | 539.299 | 429.4068 | 494.2573 | 430.6911 | 495.7355 | 431.2778 | 496.3263 | 431.3104 | 475.5808 | 431.18 | 475.3507
2022-01-01 00:30 | 393.6372 | 485.8747 | 395.49 | 482.39 | 394.73 | 487.68 | 394.8151 | 487.3286 | 888.34 | 888.34 | 927.6 | 927.6 | 877.01 | 1003.5 | 432.5858 | 542.3765 | 431.4162 | 496.0087 | 433.113 | 497.9595 | 433.5381 | 498.4483 | 433.5381 | 477.544 | 433.4074 | 477.3999
2022-01-01 01:00 | 395.2821 | 488.1285 | 397.03 | 485.54 | 396.3 | 489.67 | 396.4267 | 489.5235 | 889.65 | 889.65 | 929.62 | 929.62 | 880.2 | 1006.94 | 435.9332 | 546.3899 | 435.1337 | 498.8666 | 436.3197 | 500.2264 | 436.8475 | 500.8314 | 436.8145 | 479.9104 | 436.7815 | 479.8741
2022-01-01 01:30 | 398.1418 | 491.88 | 399.61 | 490.28 | 399 | 492.94 | 399.2595 | 493.2554 | 894.21 | 894.21 | 934.99 | 934.99 | 883.77 | 1010.87 | 437.2406 | 548.1537 | 436.1549 | 499.8554 | 436.8945 | 500.7031 | 437.2907 | 501.1572 | 437.3568 | 480.3468 | 437.3238 | 480.3105
2022-01-01 02:00 | 399.9274 | 494.0143 | 401.61 | 494.26 | 400.82 | 494.83 | 401.242 | 495.6383 | 886.38 | 886.38 | 925.43 | 925.43 | 885.22 | 1012.45 | 436.2292 | 546.9905 | 435.4366 | 497.7124 | 434.8458 | 498.9627 | 435.2734 | 499.4534 | 435.2076 | 478.603 | 435.2405 | 478.554
2022-01-01 02:30 | 394.1579 | 486.7288 | 395.86 | 487.74 | 395.03 | 487.35 | 395.345 | 488.2039 | 882.05 | 882.05 | 919.95 | 919.95 | 882.54 | 1009.51 | 434.1028 | 543.8233 | 433.6924 | 497.7002 | 434.4566 | 498.5773 | 434.8513 | 499.0302 | 434.8513 | 478.1794 | 434.8842 | 478.2155
2022-01-01 03:00 | 394.3872 | 486.84 | 396.54 | 488.89 | 395.83 | 488.13 | 395.6576 | 488.4196 | 894.48 | 894.48 | 935.96 | 935.96 | 883.77 | 1010.78 | 436.09 | 546.8373 | 435.2649 | 498.6547 | 436.4443 | 500.0058 | 436.8409 | 500.4602 | 436.907 | 479.6943 | 436.907 | 479.6943
2022-01-01 03:30 | 389.1936 | 480.3841 | 391.03 | 482.18 | 390.5 | 481.54 | 390.3372 | 481.8531 | 890.3 | 890.3 | 931.18 | 931.18 | 885.05 | 1011.94 | 436.9448 | 548.0162 | 436.0604 | 498.8484 | 437.1834 | 500.1927 | 437.8384 | 500.8825 | 438.0376 | 480.3058 | 437.9048 | 480.1601
2022-01-01 04:00 | 383.4813 | 473.231 | 384.52 | 474.3 | 383.91 | 473.22 | 384.2458 | 474.1999 | 893.74 | 893.74 | 935.61 | 935.61 | 877.5 | 1003.71 | 431.9767 | 542.8413 | 431.3937 | 495.3671 | 481.1629 | 495.9732 | 481.748 | 496.5763 | 475.9107 | 475.9107 | 476.0552 | 476.0552
2022-01-01 04:30 | 387.0842 | 477.4551 | 389.01 | 480.04 | 388.14 | 478.14 | 388.338 | 479.0312 | 891.53 | 891.53 | 933.2 | 933.2 | 880.39 | 1006.99 | 432.9403 | 544.4351 | 432.2859 | 496.2691 | 445.7311 | 497.1954 | 446.3396 | 497.9734 | 446.1706 | 476.8756 | 446.441 | 477.1646
2022-01-01 05:00 | 380.4695 | 469.2924 | 382.17 | 471.64 | 381.12 | 469.59 | 381.4023 | 470.4579 | 881.72 | 881.72 | 920.85 | 920.85 | 863.46 | 988.77 | 425.4589 | 534.447 | 424.1508 | 487.1744 | 433.421 | 488.2191 | 434.2103 | 489.1082 | 434.276 | 468.349 | 434.1445 | 468.2071
2022-01-01 05:30 | 375.3624 | 462.6962 | 377.21 | 465.71 | 376.36 | 463.18 | 376.5008 | 464.1168 | 889.6 | 889.6 | 930.59 | 930.59 | 855.88 | 985.74 | 415.6422 | 521.6115 | 414.6282 | 485.4244 | 415.9085 | 486.9349 | 416.2906 | 487.4147 | 416.413 | 466.6862 | 416.3852 | 466.6862
2022-01-01 06:00 | 360.5005 | 443.563 | 362.18 | 447.3 | 361.19 | 443.74 | 361.1679 | 444.4748 | 870.9 | 870.9 | 906.96 | 906.96 | 847.15 | 983.73 | 409.1114 | 513.2112 | 408.0257 | 484.5074 | 408.9 | 485.6552 | 409.5505 | 486.4279 | 409.3647 | 465.3522 | 409.4886 | 465.493
2022-01-01 06:30 | 353.2672 | 433.781 | 355.17 | 438.81 | 354.13 | 434.12 | 354.3658 | 435.24 | 857.62 | 857.62 | 891.63 | 891.63 | 828.11 | 970.82 | 395.7317 | 495.6936 | 395.026 | 478.7771 | 395.8211 | 479.9249 | 396.211 | 480.4471 | 396.211 | 459.5381 | 396.181 | 459.5033
2022-01-01 07:00 | 346.8926 | 426.448 | 348.42 | 430.48 | 347.49 | 426.56 | 347.5088 | 427.305 | 860.26 | 860.26 | 893.68 | 893.68 | 812.76 | 962.34 | 383.7598 | 479.7356 | 383.0085 | 474.1782 | 383.6737 | 475.3051 | 383.9933 | 475.701 | 383.8494 | 454.7431 | 383.9933 | 454.8119
2022-01-01 07:30 | 334.6989 | 411.6615 | 336.16 | 415.35 | 335.47 | 412.27 | 335.4345 | 412.6836 | 844.27 | 844.27 | 874.44 | 874.44 | 792.17 | 947.92 | 369.607 | 461.1559 | 368.7389 | 459.8559 | 369.4291 | 457.1302 | 369.8443 | 457.0769 | 369.8495 | 448.4437 | 369.8138 | 448.2737
2022-01-01 08:00 | 327.9809 | 403.0653 | 329.75 | 407.42 | 329.31 | 404.16 | 329.5846 | 405.0875 | 819.05 | 819.05 | 843.35 | 843.35 | 768.61 | 930.2 | 353.5182 | 440.3383 | 352.9926 | 439.5852 | 353.284 | 435.8088 | 353.672 | 435.2278 | 353.6989 | 433.4445 | 353.6569 | 440.5528
2022-01-01 08:30 | 368.2541 | 452.503 | 369.4 | 456.31 | 368.81 | 452.42 | 369.3454 | 448.7836 | 816.57 | 816.57 | 841.01 | 841.01 | 755.17 | 923.95 | 341.5259 | 424.3292 | 340.9845 | 424.1175 | 340.4535 | 418.9435 | 340.8471 | 418.0081 | 340.9766 | 416.3166 | 340.8988 | 435.6317
2022-01-01 09:00 | 363.0029 | 445.3951 | 364.72 | 450.51 | 364.35 | 446.28 | 364.6915 | 443.6073 | 810.2 | 810.2 | 832.86 | 832.86 | 737.41 | 911.72 | 329.0073 | 408.0691 | 328.5143 | 407.695 | 328.6865 | 403.1775 | 328.8365 | 401.4752 | 328.8616 | 399.4199 | 328.8365 | 430.8612
2022-01-01 09:30 | 368.2161 | 451.8572 | 370.03 | 456.77 | 368.56 | 451.64 | 368.9211 | 442.2727 | 808.05 | 808.05 | 829.33 | 829.33 | 723.17 | 903.48 | 345.5393 | 430.1464 | 344.7065 | 429.1097 | 345.2236 | 425.566 | 345.1974 | 423.2321 | 345.1974 | 421.23 | 345.1187 | 426.3369
2022-01-01 10:00 | 304.5613 | 372.4208 | 305.7 | 377.17 | 304.83 | 372.06 | 305.1222 | 373.213 | 802.28 | 802.28 | 823.22 | 823.22 | 701.61 | 876.61 | 319.6037 | 395.936 | 318.9415 | 395.1157 | 318.8772 | 390.1031 | 318.9015 | 387.0938 | 318.9015 | 385.025 | 318.9015 | 418.6592
2022-01-01 10:30 | 375.3157 | 459.8615 | 376.68 | 464.74 | 375.4 | 459.39 | 376.1159 | 438.6042 | 802.04 | 802.04 | 822.85 | 822.85 | 692.61 | 865.3 | 358.536 | 447.8362 | 357.9702 | 436.2969 | 357.6599 | 436.9277 | 358.2615 | 437.6627 | 358.2341 | 416.766 | 358.0974 | 416.607
2022-01-01 11:00 | 368.4435 | 451.5726 | 369.63 | 456.02 | 368.41 | 450.65 | 369.09 | 437.127 | 802.2 | 802.2 | 823.09 | 823.09 | 691.46 | 863.56 | 384.3245 | 481.8244 | 383.5166 | 436.8688 | 383.5096 | 437.948 | 383.8892 | 438.3815 | 383.9184 | 417.4694 | 383.86 | 417.4059
2022-01-01 11:30 | 345.8408 | 424.649 | 346.87 | 427.99 | 345.88 | 424 | 346.3733 | 425.3582 | 806.79 | 806.79 | 828.43 | 828.43 | 677.72 | 846.19 | 388.2699 | 486.8072 | 387.2405 | 434.7546 | 387.1503 | 435.8068 | 387.5633 | 436.2717 | 387.5633 | 415.3311 | 387.5043 | 415.2678
2022-01-01 12:00 | 303.1882 | 372.3373 | 303.89 | 374.24 | 303.42 | 371.57 | 304.1252 | 373.5696 | 834.41 | 834.41 | 862.97 | 862.97 | 671.79 | 839.03 | 350.2602 | 437.9229 | 349.5619 | 431.3033 | 349.4855 | 432.4008 | 350.0446 | 430.6468 | 350.018 | 412.1058 | 350.0446 | 412.1685
2022-01-01 12:30 | 293.2423 | 360.0484 | 294.35 | 362.05 | 294.41 | 359.86 | 294.8835 | 362.1191 | 839.17 | 839.17 | 867.66 | 867.66 | 663.45 | 828.75 | 350.3169 | 437.9742 | 349.4846 | 426.1761 | 351.2433 | 427.1494 | 351.6981 | 427.7024 | 351.7783 | 406.7625 | 351.7516 | 406.7315
2022-01-01 13:00 | 322.6153 | 396.9524 | 325.14 | 399.28 | 325.02 | 398.6 | 325.4465 | 400.6145 | 845.1 | 845.1 | 875.22 | 875.22 | 714.32 | 892.27 | 391.5166 | 491.8518 | 390.6569 | 452.0897 | 381.3506 | 444.9426 | 380.0825 | 443.463 | 380.2266 | 422.6375 | 380.1401 | 422.5414
2022-01-01 13:30 | 356.5439 | 438.4506 | 358.06 | 440.79 | 357.67 | 438.76 | 358.0731 | 440.428 | 852.56 | 852.56 | 884.03 | 884.03 | 760.31 | 949.08 | 367.8966 | 459.4525 | 367.3293 | 453.3809 | 348.5705 | 430.1834 | 347.5446 | 425.6013 | 347.492 | 422.7309 | 347.3604 | 422.4742
2022-01-01 14:00 | 338.1043 | 415.4185 | 338.64 | 415.5 | 338.44 | 414.06 | 339.2365 | 416.8887 | 856 | 856 | 888.5 | 888.5 | 730.29 | 910.89 | 378.9826 | 474.0669 | 378.184 | 456.0403 | 375.1306 | 448.3341 | 373.9392 | 446.9441 | 373.9392 | 425.9573 | 373.9392 | 425.9573
2022-01-01 14:30 | 345.4204 | 425.0179 | 346.53 | 425.71 | 345.89 | 424.43 | 346.5468 | 426.4039 | 851.23 | 851.23 | 882.69 | 882.69 | 725.71 | 905.56 | 319.6572 | 394.3989 | 318.8232 | 393.3699 | 400.7557 | 447.6906 | 399.4251 | 446.2042 | 399.5461 | 425.3271 | 399.4554 | 425.2305
2022-01-01 15:00 | 338.1119 | 416.485 | 339 | 417.02 | 338.35 | 415.94 | 338.9432 | 417.5287 | 852.63 | 852.63 | 884.42 | 884.42 | 720.64 | 898.85 | 377.3375 | 471.0442 | 376.8511 | 448.5607 | 377.0447 | 449.618 | 375.7056 | 448.0212 | 375.7341 | 427.0985 | 375.7056 | 426.9852
2022-01-01 15:30 | 334.0796 | 411.5688 | 335.41 | 412.42 | 334.62 | 411.44 | 335.0982 | 412.9188 | 858.87 | 858.87 | 892.79 | 892.79 | 733.52 | 909.73 | 372.8839 | 464.9877 | 372.1454 | 452.1878 | 392.0612 | 453.3598 | 390.7261 | 451.8159 | 390.5184 | 430.6856 | 390.4888 | 430.6529
2022-01-01 16:00 | 339.6956 | 418.8493 | 340.82 | 416.28 | 340.26 | 418.37 | 340.9609 | 420.4579 | 861.03 | 861.03 | 895.29 | 895.29 | 746.01 | 916.23 | 428.6707 | 537.8871 | 427.9377 | 454.9791 | 443.0031 | 456.1396 | 441.6613 | 454.758 | 433.9106 | 433.9106 | 433.9436 | 433.9436
2022-01-01 16:30 | 352.2875 | 434.1526 | 353.5 | 433.16 | 352.63 | 433.56 | 353.4559 | 435.6465 | 854.74 | 854.74 | 887.87 | 887.87 | 754.57 | 918.22 | 438.7767 | 551.3107 | 437.8907 | 455.9163 | 454.4251 | 457.128 | 452.9449 | 455.57 | 434.8382 | 434.8382 | 434.7391 | 434.7391
2022-01-01 17:00 | 348.996 | 429.9901 | 349.66 | 427.9 | 348.53 | 428.25 | 349.4807 | 430.6439 | 858.7 | 858.7 | 892.51 | 892.51 | 774.55 | 932.02 | 386.7341 | 482.7723 | 385.9267 | 462.2222 | 397.6966 | 463.5508 | 396.4039 | 462.0442 | 396.3138 | 441.0612 | 396.3138 | 441.0612
2022-01-01 17:30 | 350.6385 | 431.9119 | 351.74 | 430.71 | 350.42 | 430.6 | 351.3124 | 432.8008 | 869.06 | 869.06 | 904.92 | 904.92 | 790.19 | 940.94 | 377.0597 | 470.0127 | 376.4028 | 466.6183 | 399.8045 | 467.762 | 398.69 | 466.525 | 398.7034 | 445.5317 | 398.6264 | 445.5993
2022-01-01 18:00 | 358.5237 | 441.6295 | 359.35 | 440.6 | 357.92 | 439.89 | 358.7819 | 441.9673 | 877.14 | 877.14 | 914.01 | 914.01 | 813.29 | 958.13 | 386.983 | 482.7865 | 386.381 | 475.0575 | 386.9623 | 476.0376 | 385.9127 | 473.9954 | 386.0569 | 453.8958 | 385.8544 | 453.7586
2022-01-01 18:30 | 366.4565 | 452.1693 | 368.25 | 450.38 | 366.48 | 451.68 | 367.0929 | 452.9681 | 890.69 | 890.69 | 930.06 | 930.06 | 825.48 | 963.66 | 415.6547 | 520.4642 | 414.7758 | 476.5312 | 415.7621 | 477.8002 | 414.5417 | 476.362 | 414.6356 | 455.529 | 414.4792 | 455.3571
2022-01-01 19:00 | 368.1528 | 454.711 | 369.83 | 452.06 | 369.03 | 455.38 | 369.5206 | 456.4232 | 893.12 | 893.12 | 933.78 | 933.78 | 829.68 | 959.83 | 399.9505 | 500.5823 | 399.2912 | 474.4116 | 410.9889 | 473.0392 | 411.5529 | 473.6701 | 411.5529 | 452.8889 | 411.5215 | 452.8199
2022-01-01 19:30 | 375.8016 | 464.1671 | 377.48 | 461.42 | 376.39 | 464.49 | 376.9326 | 465.5641 | 893.67 | 893.67 | 934.8 | 934.8 | 840.46 | 964.4 | 441.3444 | 554.5952 | 440.7554 | 477.5091 | 441.5797 | 478.4405 | 442.1174 | 479.0596 | 442.151 | 458.3217 | 442.1846 | 458.3914
2022-01-01 20:00 | 381.2548 | 470.9513 | 382.43 | 466.6 | 381.32 | 470.86 | 382.1294 | 472.0382 | 894.38 | 894.38 | 935.43 | 935.43 | 851.45 | 975.74 | 412.9146 | 517.3406 | 411.9112 | 480.1377 | 413.3537 | 481.6854 | 413.8882 | 482.3083 | 414.014 | 461.6717 | 413.8568 | 461.4963
2022-01-01 20:30 | 384.3414 | 474.7305 | 385.83 | 470.44 | 384.73 | 475.16 | 385.1487 | 475.7276 | 896.5 | 896.5 | 937.84 | 937.84 | 861.4 | 986.73 | 418.2186 | 524.2185 | 417.2056 | 484.6747 | 418.4281 | 486.0948 | 419.1262 | 486.9058 | 419.0945 | 466.0301 | 418.9358 | 465.8537
2022-01-01 21:00 | 385.7383 | 476.4103 | 387.38 | 472.47 | 385.94 | 476.66 | 386.5031 | 477.3466 | 896.25 | 896.25 | 937.03 | 937.03 | 867.11 | 992.96 | 421.5945 | 528.0261 | 420.6645 | 487.5595 | 421.8872 | 488.9107 | 422.7182 | 489.7625 | 422.6543 | 468.9346 | 422.5264 | 468.8991
2022-01-01 21:30 | 387.7809 | 478.9271 | 389.26 | 475.38 | 387.95 | 479.17 | 388.4138 | 479.7087 | 897.19 | 897.19 | 937.75 | 937.75 | 873.67 | 1000.01 | 426.3744 | 534.4814 | 425.5682 | 491.3494 | 426.3732 | 492.2788 | 426.8577 | 492.8383 | 427.1164 | 472.2256 | 427.0195 | 472.1185
2022-01-01 22:00 | 388.7127 | 479.6844 | 390.03 | 475.03 | 388.02 | 479.22 | 388.6019 | 479.5079 | 895 | 895 | 935.91 | 935.91 | 876.05 | 1002.71 | 429.0912 | 537.8201 | 428.0468 | 493.3187 | 429.4094 | 494.8892 | 429.8965 | 495.3383 | 429.7991 | 474.4646 | 429.8965 | 474.5721
2022-01-01 22:30 | 388.6014 | 479.2455 | 389.88 | 473.91 | 387.87 | 479 | 388.3792 | 478.9397 | 892.8 | 892.8 | 933.25 | 933.25 | 870.15 | 996.17 | 429.9469 | 539.3571 | 429.3606 | 494.3291 | 430.5005 | 495.6416 | 430.8914 | 496.0916 | 430.8914 | 475.2285 | 430.8263 | 475.1567
2022-01-01 23:00 | 388.6706 | 479.7989 | 390.42 | 476.33 | 389.35 | 481.01 | 389.7787 | 481.1779 | 890.94 | 890.94 | 931.43 | 931.43 | 871.03 | 997.1 | 430.6115 | 539.8188 | 429.8449 | 494.7615 | 430.8541 | 495.9231 | 430.7237 | 495.7729 | 430.6911 | 474.8979 | 430.7237 | 474.9338
2022-01-01 23:30 | 390.3336 | 481.751 | 391.6 | 477.44 | 390.36 | 482.22 | 391.1383 | 482.7686 | 887.38 | 887.38 | 927.23 | 927.23 | 878.29 | 1004.84 | 432.571 | 542.2256 | 431.5479 | 495.7281 | 433.0523 | 497.4563 | 432.6588 | 497.0042 | 432.5605 | 476.0886 | 433.0523 | 476.6299
2022-01-02 | 390.8452 | 482.0993 | 392.74 | 478.56 | 391.6 | 483.61 | 391.8724 | 483.3513 | 887.55 | 887.55 | 927.29 | 927.29 | 880.58 | 1007.32 | 432.402 | 543.3348 | 431.7414 | 496.0734 | 432.7663 | 497.251 | 432.7008 | 497.2887 | 432.9629 | 476.6394 | 432.8646 | 476.5312
2022-01-02 00:30 | 390.9036 | 482.0952 | 392.69 | 478.7 | 391.7 | 483.69 | 391.7473 | 483.1201 | 889.66 | 889.66 | 929.93 | 929.93 | 879.68 | 1006.36 | 431.8558 | 542.7927 | 431.0787 | 495.6207 | 431.9683 | 496.6435 | 431.9683 | 496.6435 | 432.001 | 475.8508 | 432.2627 | 476.1391
2022-01-02 01:00 | 391.8169 | 482.761 | 393.57 | 478.82 | 392.4 | 484.3 | 392.7334 | 483.852 | 882.83 | 882.83 | 921.36 | 921.36 | 886.57 | 1013.74 | 436.8422 | 550.132 | 435.9439 | 499.2521 | 437.0835 | 500.5572 | 436.9843 | 500.4435 | 436.9587 | 479.6456 | 437.0174 | 479.6574
2022-01-02 01:30 | 390.7332 | 481.8046 | 391.89 | 477.78 | 390.88 | 482.63 | 391.285 | 482.4687 | 878.63 | 878.63 | 915.9 | 915.9 | 883.98 | 1010.92 | 435.2603 | 548.3251 | 434.1601 | 497.7504 | 435.3633 | 499.1298 | 435.2973 | 499.1676 | 435.4292 | 478.3885 | 435.2314 | 478.2798
2022-01-02 02:00 | 386.7658 | 476.8789 | 388.69 | 473.8 | 387.76 | 478.73 | 387.7877 | 478.1057 | 877.74 | 877.74 | 915.15 | 915.15 | 882.45 | 1009.23 | 434.3892 | 545.7525 | 433.6545 | 497.4132 | 434.538 | 498.344 | 434.2684 | 498.1173 | 434.2684 | 477.3253 | 434.2354 | 477.2891
2022-01-02 02:30 | 387.4598 | 477.7982 | 389.03 | 474.53 | 388.03 | 479.12 | 388.2256 | 478.6941 | 875.81 | 875.81 | 912.34 | 912.34 | 887.91 | 1015.18 | 437.4131 | 548.3818 | 436.9276 | 500.0193 | 437.5657 | 500.7494 | 437.4994 | 500.6736 | 437.5325 | 479.9082 | 437.3998 | 479.7628
2022-01-02 03:00 | 390.2754 | 481.423 | 392.28 | 479.07 | 391.09 | 483.06 | 391.3427 | 482.71 | 886.82 | 886.82 | 926.55 | 926.55 | 886.01 | 1013.13 | 436.9979 | 547.825 | 436.0284 | 499.2289 | 437.1675 | 500.5331 | 436.8363 | 500.154 | 437.2006 | 479.6444 | 437.2006 | 479.6443
2022-01-02 03:30 | 389.4163 | 480.1406 | 391.3 | 477.41 | 390.29 | 481.97 | 390.4353 | 481.2562 | 888.95 | 888.95 | 928.65 | 928.65 | 886.08 | 1013.2 | 436.4907 | 546.983 | 435.6565 | 498.8631 | 436.9766 | 500.3747 | 436.778 | 500.1472 | 436.7449 | 479.4148 | 436.7779 | 479.2331
2022-01-02 04:00 | 390.3985 | 481.451 | 392.11 | 478.45 | 391.02 | 482.8 | 391.1701 | 482.3546 | 890.16 | 890.16 | 929.62 | 929.62 | 886.44 | 1013.66 | 436.1224 | 546.869 | 434.8853 | 498.2799 | 436.4184 | 500.1501 | 436.3524 | 499.9608 | 436.2532 | 479.1379 | 436.2532 | 479.0291
2022-01-02 04:30 | 390.5699 | 481.8289 | 391.96 | 478.92 | 391.04 | 482.92 | 390.9883 | 482.345 | 885.37 | 885.37 | 924.22 | 924.22 | 886.7 | 1013.89 | 436.6904 | 547.6172 | 435.7216 | 498.9975 | 436.7195 | 500.2541 | 436.6203 | 500.0267 | 436.6865 | 479.2942 | 436.5541 | 479.1489
2022-01-02 05:00 | 391.4239 | 482.7224 | 392.95 | 479.66 | 392.01 | 484.07 | 392.3356 | 483.815 | 885.19 | 885.19 | 923.61 | 923.61 | 885.84 | 1012.93 | 438.3426 | 549.5922 | 437.4098 | 500.2733 | 438.3519 | 501.3509 | 438.219 | 501.1988 | 438.2522 | 480.437 | 438.1526 | 480.3279
2022-01-02 05:30 | 387.9801 | 478.2094 | 390.2 | 475.79 | 389.18 | 480.43 | 389.3604 | 479.9283 | 891.35 | 891.35 | 931.28 | 931.28 | 883.95 | 1015.81 | 436.3376 | 547.1574 | 435.7265 | 501.634 | 436.7495 | 502.8827 | 436.5842 | 502.6924 | 436.4188 | 481.69 | 436.4519 | 481.7266
2022-01-02 06:00 | 383.183 | 472.4841 | 384.71 | 469.37 | 383.68 | 473.68 | 383.8178 | 473.2645 | 889.6 | 889.6 | 928.83 | 928.83 | 878.37 | 1016.84 | 430.6315 | 539.6704 | 430.045 | 500.9861 | 430.6463 | 501.8511 | 430.3581 | 501.5471 | 430.3254 | 480.7031 | 430.3254 | 480.703
2022-01-02 06:30 | 376.6677 | 464.6512 | 378.84 | 462.88 | 377.8 | 466.56 | 377.8924 | 466.2044 | 887.2 | 887.2 | 926.35 | 926.35 | 872.23 | 1017.52 | 427.8311 | 535.9784 | 427.0267 | 502.37 | 427.8428 | 503.5592 | 427.7133 | 503.4067 | 427.7504 | 482.6554 | 427.7733 | 482.6189
2022-01-02 07:00 | 373.2119 | 459.9565 | 374.44 | 456.82 | 373.35 | 460.9 | 373.9547 | 460.9676 | 886.56 | 886.56 | 925.58 | 925.58 | 859.79 | 1011.3 | 417.0826 | 521.9032 | 416.2024 | 497.8255 | 417.1335 | 499.175 | 416.9439 | 498.9481 | 416.9439 | 478.147 | 416.9755 | 478.1832
2022-01-02 07:30 | 368.3737 | 454.6562 | 370.24 | 453.55 | 369.12 | 456.05 | 369.2194 | 455.6634 | 887.16 | 887.16 | 925.58 | 925.58 | 838.34 | 995.96 | 401.4323 | 500.7385 | 400.5351 | 490.3127 | 401.2798 | 491.6103 | 401.2147 | 491.4615 | 401.1843 | 470.5879 | 401.1236 | 470.6236
2022-01-02 08:00 | 359.5955 | 444.1842 | 360.92 | 444.08 | 360.18 | 444.95 | 360.3415 | 445.1057 | 882.21 | 882.21 | 920.07 | 920.07 | 825.21 | 988.49 | 393.6814 | 491.2321 | 393.2617 | 488.3189 | 393.353 | 486.4425 | 393.0843 | 486.2972 | 393.0843 | 467.7565 | 393.0544 | 467.8631
2022-01-02 08:30 | 351.2678 | 433.9546 | 353.3 | 435.1 | 352.65 | 435.67 | 352.4987 | 435.4636 | 870.25 | 870.25 | 906.08 | 906.08 | 814.36 | 983.48 | 386.0787 | 481.0013 | 385.3656 | 480.2887 | 385.8562 | 476.6709 | 385.563 | 476.3313 | 385.6252 | 465.6238 | 385.5814 | 465.73
2022-01-02 09:00 | 338.9715 | 418.7375 | 340.16 | 419.06 | 339.74 | 419.54 | 339.8766 | 419.8557 | 858.58 | 858.58 | 891.65 | 891.65 | 792.38 | 966.52 | 371.2085 | 461.8058 | 370.5371 | 460.9706 | 370.7847 | 456.7279 | 370.6435 | 455.9628 | 370.6436 | 453.7231 | 370.5024 | 458.0266
2022-01-02 09:30 | 328.0548 | 405.1614 | 329.73 | 406.98 | 329.15 | 406.34 | 329.2716 | 406.6642 | 853.3 | 853.3 | 884.73 | 884.73 | 788.72 | 968.62 | 367.0577 | 456.2812 | 366.3612 | 455.6446 | 366.8201 | 451.1641 | 366.7086 | 450.0184 | 366.5972 | 447.6869 | 366.7086 | 458.7674
2022-01-02 10:00 | 319.0969 | 393.9179 | 320.56 | 396.08 | 320.25 | 395.33 | 320.306 | 395.4977 | 845.78 | 845.78 | 875.87 | 875.87 | 773.17 | 957.22 | 356.2078 | 442.2117 | 355.5177 | 441.0945 | 355.7032 | 435.8738 | 355.7362 | 435.0217 | 355.8034 | 432.7562 | 355.9551 | 453.7739
2022-01-02 10:30 | 339.3701 | 418.8997 | 341.07 | 421.41 | 340.75 | 420.39 | 340.6606 | 420.4926 | 837 | 837 | 865.23 | 865.23 | 764.86 | 952.92 | 349.4642 | 433.0336 | 348.8063 | 432.2184 | 348.955 | 426.9723 | 349.1675 | 426.1702 | 349.2207 | 423.9219 | 349.141 | 451.3326
2022-01-02 11:00 | 307.7176 | 379.7294 | 310.52 | 383.59 | 310.19 | 382.63 | 310.108 | 382.6921 | 830.24 | 830.24 | 856.5 | 856.5 | 766.25 | 956.12 | 348.5059 | 431.7724 | 347.587 | 430.6349 | 347.7487 | 425.474 | 347.6809 | 424.5181 | 347.8015 | 422.2716 | 347.8015 | 452.253
2022-01-02 11:30 | 382.7874 | 472.4247 | 384.26 | 474.8 | 384 | 473.78 | 384.1981 | 464.5793 | 831.19 | 831.19 | 858.05 | 858.05 | 760.11 | 948.94 | 344.7533 | 426.9931 | 344.1427 | 426.2369 | 342.3083 | 418.2841 | 342.4906 | 416.7716 | 342.4385 | 414.2137 | 342.4645 | 449.893
2022-01-02 12:00 | 440.1904 | 542.9547 | 442.39 | 546.61 | 442.02 | 544.99 | 442.2036 | 471.255 | 847.41 | 847.41 | 878.5 | 878.5 | 753.8 | 940.58 | 374.0454 | 465.7363 | 373.0696 | 464.2967 | 378.6678 | 467.3474 | 378.639 | 466.342 | 378.6966 | 448.137 | 378.6678 | 448.1029
2022-01-02 12:30 | 349.544 | 430.4091 | 351.21 | 433.9 | 351.15 | 432 | 351.277 | 432.6246 | 852.58 | 852.58 | 884.79 | 884.79 | 752.91 | 939.67 | 376.293 | 468.7637 | 375.5088 | 466.9464 | 372.5483 | 459.4939 | 372.7184 | 458.3294 | 372.7185 | 445.8787 | 372.7184 | 445.8786
2022-01-02 13:00 | 386.8781 | 476.0691 | 388.37 | 479.77 | 388.54 | 477.5 | 388.8222 | 458.4712 | 854.19 | 854.19 | 887.37 | 887.37 | 742.57 | 927.41 | 373.0077 | 465.7603 | 372.3252 | 463.067 | 369.9375 | 459.0311 | 370.2478 | 457.7663 | 370.2196 | 442.1682 | 370.2478 | 442.202
2022-01-02 13:30 | 404.4652 | 497.5786 | 406.09 | 501.6 | 406.28 | 499.16 | 406.5896 | 475.6647 | 872.37 | 872.37 | 909.81 | 909.81 | 738.42 | 922.39 | 425.1276 | 535.0212 | 424.3739 | 460.4515 | 423.9817 | 460.9321 | 424.1109 | 461.0725 | 424.1755 | 440.3586 | 424.1755 | 440.3585
2022-01-02 14:00 | 420.5987 | 516.1221 | 422.43 | 521.45 | 422.48 | 517.83 | 422.5346 | 478.1444 | 884.45 | 884.45 | 924.7 | 924.7 | 759.22 | 948.13 | 473.2289 | 597.8848 | 465.1657 | 465.1657 | 449.2289 | 455.6923 | 449.2972 | 455.7809 | 434.934 | 434.934 | 434.8677 | 434.8677
2022-01-02 14:30 | 373.0239 | 456.6851 | 374.35 | 461.76 | 374.52 | 457.78 | 374.8472 | 459.0504 | 877.74 | 877.74 | 916.59 | 916.59 | 777.36 | 962.64 | 508.848 | 642.8019 | 469.5475 | 469.5475 | 455.8581 | 455.8581 | 455.8581 | 455.8581 | 435.0342 | 435.0342 | 434.9017 | 434.9017
2022-01-02 15:00 | 423.2943 | 519.2112 | 425.95 | 525.54 | 424.99 | 520.54 | 424.9523 | 491.3549 | 884.74 | 884.74 | 924.65 | 924.65 | 781.41 | 962.36 | 526.1655 | 664.7229 | 471.6135 | 471.6135 | 462.6927 | 462.6927 | 462.5517 | 462.5517 | 441.9485 | 441.9485 | 441.7802 | 441.7802
2022-01-02 15:30 | 449.3503 | 549.7593 | 451.14 | 556.56 | 450.12 | 549.56 | 450.9124 | 487.1663 | 879.67 | 879.67 | 919.18 | 919.18 | 791.5 | 966.76 | 529.8464 | 669.8545 | 471.052 | 471.052 | 466.2285 | 466.2285 | 466.2285 | 466.2285 | 445.3183 | 445.3183 | 445.3523 | 445.3523
2022-01-02 16:00 | 453.0511 | 554.5856 | 454.79 | 561.02 | 453.5 | 554.13 | 454.2563 | 492.2682 | 882.25 | 882.25 | 922.32 | 922.32 | 802.6 | 973.08 | 521.328 | 659.1246 | 477.173 | 477.173 | 469.2975 | 469.2975 | 470.01 | 470.01 | 449.1141 | 449.1141 | 449.0801 | 449.0801
2022-01-02 16:30 | 406.1665 | 496.9977 | 407.84 | 503.07 | 406.4 | 496.35 | 406.9274 | 494.9977 | 884.02 | 884.02 | 924.59 | 924.59 | 822.96 | 987.84 | 506.5964 | 640.127 | 475.6254 | 475.6254 | 470.7695 | 470.7695 | 471.5552 | 471.5552 | 450.6458 | 450.6458 | 450.7141 | 450.7141
2022-01-02 17:00 | 430.7798 | 528.7629 | 432.29 | 533.65 | 430.8 | 527.97 | 430.9989 | 494.7841 | 885.52 | 885.52 | 926.2 | 926.2 | 835.27 | 993.77 | 535.6457 | 678.0494 | 486.1329 | 486.1329 | 471.4726 | 471.4726 | 472.2604 | 472.2604 | 451.4489 | 451.4489 | 451.5173 | 451.5173
2022-01-02 17:30 | 419.3507 | 515.21 | 421.18 | 519.94 | 420.07 | 514.87 | 420.1762 | 501.8062 | 897.76 | 897.76 | 940.39 | 940.39 | 844.9 | 997.46 | 546.9435 | 692.3923 | 493.5099 | 493.5099 | 488.0832 | 488.0832 | 488.6618 | 488.6618 | 467.9255 | 467.9255 | 467.7485 | 467.7485
2022-01-02 18:00 | 455.2947 | 560.4752 | 457.09 | 564.23 | 455.8 | 560.02 | 456.3069 | 505.5669 | 903.6 | 903.6 | 946.47 | 946.47 | 858.76 | 1005.03 | 545.8377 | 690.9351 | 497.5882 | 497.5882 | 493.254 | 493.254 | 493.4779 | 493.4779 | 472.7011 | 472.7011 | 472.5939 | 472.5939
2022-01-02 18:30 | 451.083 | 556.1774 | 452.75 | 558.15 | 451.23 | 555.6 | 452.195 | 511.2321 | 909.54 | 909.54 | 953.97 | 953.97 | 871.58 | 1011.8 | 565.0504 | 715.8398 | 500.5141 | 500.5141 | 499.7417 | 499.7417 | 500.044 | 500.044 | 479.2077 | 479.2077 | 479.3163 | 479.3163
2022-01-02 19:00 | 430.9148 | 531.1477 | 432.57 | 533.11 | 431.42 | 530.81 | 431.5959 | 509.7904 | 909.86 | 909.86 | 954.33 | 954.33 | 886.62 | 1020.76 | 581.9723 | 732.5228 | 504.9884 | 504.9884 | 505.0685 | 505.0685 | 505.5982 | 505.5982 | 484.6966 | 484.6966 | 484.56 | 484.56
2022-01-02 19:30 | 516.2724 | 637.0549 | 518.25 | 639.08 | 516.41 | 636.57 | 512.9302 | 513.0143 | 914.03 | 914.03 | 959.47 | 959.47 | 906.22 | 1035.28 | 562.6265 | 712.8371 | 510.6215 | 510.6215 | 507.1209 | 507.1209 | 507.6192 | 507.6192 | 486.924 | 486.924 | 486.777 | 486.777
2022-01-02 20:00 | 465.7909 | 574.5925 | 468.1 | 577.06 | 466.33 | 574.43 | 466.2696 | 512.5237 | 914.58 | 914.58 | 959.89 | 959.89 | 912.69 | 1041.86 | 552.7052 | 699.8431 | 514.6887 | 514.6887 | 509.7073 | 509.7073 | 510.3239 | 510.3239 | 489.4835 | 489.4835 | 489.3357 | 489.3357
2022-01-02 20:30 | 494.6269 | 610.0668 | 496.13 | 611.78 | 493.64 | 608.2 | 494.3649 | 513.7108 | 913.04 | 913.04 | 958.87 | 958.87 | 916.09 | 1045.49 | 547.1151 | 692.4022 | 516.4871 | 516.4871 | 512.9825 | 512.9825 | 513.6805 | 513.6805 | 492.9076 | 492.9076 | 492.8331 | 492.8331
2022-01-02 21:00 | 475.271 | 586.4236 | 476.67 | 587.78 | 475.81 | 586.47 | 476.1663 | 512.2018 | 912.78 | 912.78 | 958.81 | 958.81 | 917.15 | 1046.64 | 570.901 | 722.9994 | 517.0391 | 517.0391 | 516.7079 | 516.7079 | 517.606 | 517.606 | 496.404 | 496.404 | 496.4789 | 496.4789
2022-01-02 21:30 | 439.2069 | 541.9435 | 440.95 | 543.66 | 440.18 | 542.5 | 440.4604 | 510.6391 | 912.83 | 912.83 | 959.46 | 959.46 | 913.97 | 1043.01 | 523.7735 | 661.7821 | 516.2689 | 516.2689 | 517.2927 | 517.2927 | 518.0755 | 518.0755 | 496.9002 | 496.9002 | 497.0128 | 497.0128
2022-01-02 22:00 | 478.2069 | 589.8293 | 480.15 | 592.66 | 478.67 | 589.66 | 478.9746 | 512.3862 | 913.82 | 913.82 | 959.55 | 959.55 | 916.08 | 1045.43 | 457.5948 | 575.7363 | 456.9449 | 515.401 | 457.8593 | 516.4324 | 458.1369 | 516.7455 | 457.9634 | 495.7318 | 458.3103 | 496.1073
2022-01-02 22:30 | 464.9244 | 573.6992 | 466.78 | 575.94 | 465.79 | 574.22 | 465.7755 | 512.877 | 914.02 | 914.02 | 959.96 | 959.96 | 916.91 | 1046.27 | 458.7379 | 577.0381 | 457.8779 | 516.0314 | 459.0161 | 517.2482 | 459.514 | 517.8754 | 459.6071 | 497.1876 | 459.5488 | 497.0785
2022-01-02 23:00 | 462.9014 | 571.3485 | 465.14 | 573.87 | 463.92 | 572.14 | 464.1864 | 513.3141 | 914.49 | 914.49 | 960.7 | 960.7 | 919.72 | 1049.27 | 461.0579 | 579.8927 | 459.892 | 517.5177 | 460.9237 | 518.6786 | 461.5681 | 519.3866 | 461.6227 | 498.6355 | 461.6577 | 498.711
2022-01-02 23:30 | 481.2444 | 594.202 | 483.12 | 595.95 | 482.16 | 594.87 | 482.7878 | 513.8873 | 914.4 | 914.4 | 960.64 | 960.64 | 919.59 | 1049.04 | 472.5119 | 594.7047 | 471.5049 | 517.7773 | 472.3857 | 518.7446 | 473.0671 | 519.4929 | 473.1747 | 498.8782 | 473.2106 | 498.8404
2022-01-03 | 458.1335 | 565.6357 | 460.13 | 567.52 | 458.63 | 565.88 | 458.8878 | 515.1807 | 917.18 | 917.18 | 963.42 | 963.42 | 926.19 | 1056.39 | 463.7425 | 583.2271 | 463.5485 | 519.4351 | 464.4894 | 521.7089 | 464.9818 | 522.2618 | 464.9818 | 501.4061 | 465.0169 | 501.4439
2022-01-03 00:30 | 413.7767 | 510.7336 | 415.58 | 512.51 | 414.04 | 510.61 | 414.5993 | 511.7606 | 917.67 | 917.67 | 964.25 | 964.25 | 928.76 | 1059.27 | 491.6064 | 619.5539 | 490.6334 | 519.8039 | 496.2053 | 522.6066 | 496.8434 | 523.2787 | 496.8434 | 502.4003 | 496.8892 | 502.4021
2022-01-03 01:00 | 442.8457 | 546.657 | 444.73 | 548.72 | 443.23 | 546.75 | 443.4798 | 518.049 | 921.77 | 921.77 | 968.69 | 968.69 | 930.94 | 1061.7 | 486.3878 | 613.8849 | 484.8543 | 520.2767 | 485.1725 | 524.6346 | 485.832 | 525.3477 | 486.0151 | 504.6218 | 485.6855 | 504.2794
2022-01-03 01:30 | 444.3422 | 548.5533 | 446.39 | 550.8 | 444.76 | 548.64 | 445.0784 | 518.8814 | 922.47 | 922.47 | 969.95 | 969.95 | 932.37 | 1063.25 | 467.1204 | 589.4789 | 466.9847 | 520.9576 | 466.883 | 523.6837 | 467.5188 | 524.397 | 467.6954 | 503.7088 | 467.7307 | 503.7469
2022-01-03 02:00 | 417.4266 | 515.3046 | 419.42 | 517.35 | 417.94 | 515.5 | 418.3942 | 516.4991 | 923.69 | 923.69 | 971.18 | 971.18 | 934.36 | 1065.43 | 468.4278 | 591.6575 | 466.8221 | 519.6242 | 468.4491 | 525.0868 | 468.9092 | 525.6026 | 469.1571 | 504.9742 | 469.1925 | 505.0124
2022-01-03 02:30 | 429.5161 | 530.1434 | 431.28 | 532.16 | 429.65 | 529.93 | 429.7375 | 520.2723 | 925.33 | 925.33 | 973.39 | 973.39 | 935.17 | 1066.3 | 469.1093 | 592.2124 | 467.7317 | 520.1443 | 469.1405 | 525.7109 | 469.8492 | 526.505 | 469.8846 | 505.6255 | 469.8492 | 505.5874
2022-01-03 03:00 | 445.0718 | 549.3644 | 447.18 | 551.95 | 445.34 | 549.28 | 445.7422 | 520.2267 | 928.6 | 928.6 | 976.92 | 976.92 | 935.34 | 1066.46 | 468.924 | 590.6755 | 467.9268 | 519.2175 | 468.4694 | 524.6094 | 469.2507 | 525.4844 | 469.2862 | 504.6763 | 469.3217 | 504.7145
2022-01-03 03:30 | 416.8293 | 514.5226 | 419.15 | 517.12 | 417.69 | 515.27 | 417.7433 | 515.6961 | 927.12 | 927.12 | 975.52 | 975.52 | 933.32 | 1064.11 | 467.3285 | 587.4092 | 466.5105 | 517.7611 | 467.2574 | 523.3018 | 467.9674 | 524.097 | 468.0385 | 503.3779 | 468.003 | 503.3397
2022-01-03 04:00 | 464.8335 | 573.8785 | 466.89 | 576.23 | 465.33 | 574.06 | 465.3973 | 519.4492 | 929.03 | 929.03 | 977.81 | 977.81 | 935.69 | 1066.74 | 468.6004 | 588.8683 | 467.3456 | 517.7611 | 468.5278 | 524.4269 | 469.2392 | 525.2231 | 469.2036 | 504.371 | 469.3814 | 504.5622
2022-01-03 04:30 | 490.8916 | 606.2642 | 492.73 | 607.99 | 491.24 | 606.41 | 491.5581 | 518.7844 | 929.36 | 929.36 | 978.55 | 978.55 | 933.86 | 1064.65 | 468.0114 | 588.6758 | 467.2687 | 517.6099 | 467.9587 | 523.7899 | 468.8835 | 524.8251 | 468.8479 | 503.9887 | 468.7056 | 503.8357
2022-01-03 05:00 | 425.7538 | 525.7756 | 427.85 | 527.64 | 426.6 | 526.56 | 426.574 | 518.4418 | 928.59 | 928.59 | 977.73 | 977.73 | 932.62 | 1063.23 | 468.3049 | 589.1739 | 467.8264 | 517.8084 | 468.3975 | 524.133 | 468.9315 | 524.7306 | 468.8959 | 503.911 | 469.0383 | 504.0641
2022-01-03 05:30 | 415.1517 | 512.6831 | 417.11 | 514.32 | 415.9 | 513.38 | 415.8487 | 513.5698 | 929.55 | 929.55 | 978.78 | 978.78 | 929.92 | 1064.97 | 465.0923 | 584.8759 | 463.9128 | 516.8344 | 465.5959 | 524.4518 | 466.2679 | 525.2087 | 465.7373 | 503.8345 | 466.1617 | 504.2936
2022-01-03 06:00 | 410.6929 | 507.1145 | 412.55 | 508.9 | 411.27 | 507.53 | 411.4268 | 508.0303 | 926.1 | 926.1 | 974.28 | 974.28 | 923.82 | 1064.99 | 461.2791 | 579.8957 | 460.2431 | 516.8627 | 461.0864 | 524.1859 | 461.8932 | 525.1032 | 461.8231 | 504.2523 | 461.9634 | 504.4055
2022-01-03 06:30 | 406.8008 | 501.6748 | 408.51 | 504.56 | 407.2 | 501.81 | 407.2833 | 502.3166 | 921.96 | 921.96 | 969.18 | 969.18 | 918.94 | 1066.79 | 456.6123 | 573.8772 | 456.0542 | 518.3096 | 454.1071 | 522.9124 | 454.5549 | 523.3958 | 454.7271 | 502.8009 | 454.5894 | 502.6486
2022-01-03 07:00 | 400.629 | 494.0127 | 402.72 | 497.49 | 401.22 | 494.3 | 401.3694 | 494.9417 | 920.07 | 920.07 | 966.11 | 966.11 | 911.02 | 1065.28 | 450.7852 | 565.8997 | 449.5722 | 518.3664 | 450.5226 | 523.8008 | 451.24 | 524.6349 | 451.2399 | 503.7959 | 451.24 | 503.796
2022-01-03 07:30 | 393.7162 | 484.4041 | 395.56 | 488.74 | 393.87 | 484.19 | 394.1026 | 484.9164 | 914.36 | 914.36 | 959.9 | 959.9 | 901.84 | 1062.4 | 453.0704 | 572.48 | 452.0755 | 519.993 | 454.097 | 523.8059 | 454.715 | 524.5189 | 454.6463 | 503.6313 | 454.6463 | 503.5553
2022-01-03 08:00 | 472.3705 | 582.0035 | 474.45 | 586.23 | 472.52 | 581.7 | 472.3219 | 516.3462 | 919.38 | 919.38 | 965.14 | 965.14 | 895.34 | 1062.63 | 437.7559 | 554.074 | 436.9156 | 520.8463 | 437.4765 | 521.8574 | 438.1367 | 522.6449 | 438.2686 | 501.8616 | 438.2357 | 501.8238
2022-01-03 08:30 | 407.7619 | 501.7692 | 409.47 | 505.9 | 408.21 | 501.9 | 408.1103 | 502.2876 | 914.68 | 914.68 | 959.47 | 959.47 | 889.31 | 1062.1 | 434.1161 | 549.3683 | 432.9588 | 520.0876 | 448.8138 | 522.1183 | 449.7085 | 523.0649 | 449.4919 | 501.9985 | 449.5727 | 502.15
2022-01-03 09:00 | 418.2073 | 514.7312 | 420.27 | 519.19 | 418.61 | 514.93 | 418.7926 | 513.3423 | 911.83 | 911.83 | 956.54 | 956.54 | 879.52 | 1057.61 | 445.5771 | 565.8628 | 444.2786 | 519.1472 | 440.1417 | 519.9496 | 440.8393 | 520.7737 | 440.8061 | 499.808 | 440.8725 | 499.8833
2022-01-03 09:30 | 466.4646 | 574.1876 | 469.07 | 578.97 | 467.13 | 574.82 | 467.1475 | 512.461 | 910.81 | 910.81 | 955.5 | 955.5 | 869.71 | 1052.54 | 420.8503 | 535.3498 | 419.9625 | 517.1252 | 420.1789 | 518.115 | 420.9396 | 519.053 | 420.9713 | 498.1484 | 420.8761 | 498.0358
2022-01-03 10:00 | 476.7266 | 587.0082 | 479.12 | 591.1 | 477.4 | 587.77 | 477.3636 | 509.6648 | 908.71 | 908.71 | 953.05 | 953.05 | 857.07 | 1043.71 | 412.3239 | 524.3411 | 411.6749 | 513.3734 | 411.4131 | 513.653 | 412.0353 | 514.4299 | 412.1286 | 493.6599 | 412.2385 | 493.7716
2022-01-03 10:30 | 471.2316 | 580.3416 | 473.17 | 583.62 | 471.7 | 580.92 | 471.9875 | 507.6387 | 904.88 | 904.88 | 948.51 | 948.51 | 846.55 | 1036.36 | 405.1491 | 514.8403 | 404.7517 | 510.1447 | 413.126 | 510.5126 | 413.8453 | 511.4015 | 413.9391 | 490.6491 | 413.8453 | 490.538
2022-01-03 11:00 | 475.187 | 585.3113 | 477.32 | 588.41 | 476.29 | 586.71 | 476.2612 | 506.1693 | 902.76 | 902.76 | 946.97 | 946.97 | 839.93 | 1032.32 | 422.8347 | 537.9376 | 422.0055 | 508.3447 | 421.8708 | 508.8595 | 422.7654 | 509.9386 | 422.7654 | 489.0769 | 422.6696 | 488.966
2022-01-03 11:30 | 378.1588 | 464.5405 | 380.03 | 467.48 | 378.99 | 465.99 | 379.3149 | 466.0407 | 908.11 | 908.11 | 952.09 | 952.09 | 839.58 | 1033.68 | 401.4363 | 510.1632 | 401.1956 | 510.0728 | 420.1627 | 502.6484 | 421.0453 | 503.5998 | 421.0217 | 482.7739 | 420.9817 | 482.6644
2022-01-03 12:00 | 444.084 | 546.8041 | 446.22 | 549.66 | 445.14 | 548.28 | 445.1925 | 507.8233 | 905.75 | 905.75 | 950.31 | 950.31 | 839.18 | 1034.55 | 403.9691 | 513.5514 | 403.3605 | 509.2098 | 396.8424 | 505.2841 | 397.7739 | 505.8665 | 397.6838 | 485.489 | 397.6838 | 485.5526
2022-01-03 12:30 | 469.1858 | 577.7338 | 472.19 | 581.73 | 470.8 | 579.9 | 470.4037 | 507.3373 | 904.48 | 904.48 | 948.27 | 948.27 | 834.75 | 1030.42 | 396.9471 | 504.3513 | 396.117 | 503.1738 | 390.6441 | 497.364 | 391.3241 | 497.4612 | 391.4129 | 484.316 | 391.3241 | 484.2063
2022-01-03 13:00 | 401.1884 | 493.2334 | 403.38 | 496.23 | 402.26 | 494.65 | 402.1865 | 494.4355 | 900.97 | 900.97 | 944.12 | 944.12 | 833.89 | 1028.65 | 391.9743 | 497.9182 | 391.7181 | 497.7171 | 431.1302 | 499.1602 | 431.9138 | 500.0675 | 431.979 | 479.2818 | 431.8812 | 479.1732
2022-01-03 13:30 | 477.9385 | 588.6497 | 481.19 | 593.04 | 479.85 | 591.21 | 479.5392 | 506.7322 | 904.44 | 904.44 | 948.33 | 948.33 | 835.48 | 1028.79 | 431.3022 | 548.8761 | 430.8322 | 503.4181 | 448.9432 | 501.4771 | 449.8607 | 502.5019 | 449.7928 | 481.5567 | 449.8947 | 481.6659
2022-01-03 14:00 | 395.511 | 486.301 | 397.54 | 489.35 | 396.5 | 487.61 | 396.6729 | 487.8032 | 902.63 | 902.63 | 946.07 | 946.07 | 834.33 | 1025.1 | 398.0247 | 505.6128 | 397.402 | 501.7621 | 383.1695 | 487.4552 | 383.7205 | 487.2504 | 383.7495 | 472.71 | 383.8655 | 472.853
2022-01-03 14:30 | 462.5139 | 569.2958 | 464.83 | 572.55 | 463.87 | 571.06 | 464.4736 | 505.2427 | 902.19 | 902.19 | 945.57 | 945.57 | 837.12 | 1023.7 | 515.5037 | 657.3168 | 503.5348 | 503.5348 | 496.0298 | 496.0298 | 497.0081 | 497.0081 | 476.2519 | 476.2519 | 476.1798 | 476.1798
2022-01-03 15:00 | 404.6534 | 497.2081 | 406.59 | 500.51 | 405.61 | 498.58 | 405.8205 | 498.6684 | 902.77 | 902.77 | 946.6 | 946.6 | 838.08 | 1021.2 | 489.4799 | 623.9467 | 488.5649 | 502.1733 | 473.2531 | 494.1481 | 473.9695 | 494.8961 | 473.9337 | 473.9893 | 474.0053 | 474.061
2022-01-03 15:30 | 445.2608 | 547.4315 | 447.6 | 551.61 | 446.23 | 548.66 | 446.1437 | 502.6523 | 898.06 | 898.06 | 940.95 | 940.95 | 851.27 | 1029.73 | 516.5147 | 658.6119 | 503.7551 | 503.7551 | 494.1681 | 494.1681 | 495.0662 | 495.0662 | 474.2345 | 474.2345 | 474.1987 | 474.1987
2022-01-03 16:00 | 440.7519 | 541.0448 | 443 | 546.24 | 441.87 | 542.2 | 441.4931 | 506.3867 | 901.52 | 901.52 | 946.47 | 946.47 | 854.49 | 1027.23 | 580.2881 | 730.8334 | 504.3494 | 504.3494 | 496.0505 | 496.0505 | 496.8576 | 496.8576 | 475.7924 | 475.7924 | 476.0807 | 476.0807
2022-01-03 16:30 | 420.0878 | 514.5874 | 421.64 | 519.75 | 419.33 | 513.27 | 418.8012 | 505.6909 | 901.66 | 901.66 | 945.94 | 945.94 | 858.78 | 1025.5 | 551.6888 | 701.103 | 504.9166 | 504.9166 | 495.4194 | 495.4194 | 496.1718 | 496.1718 | 475.4094 | 475.4094 | 475.3733 | 475.3733
2022-01-03 17:00 | 494.2332 | 605.7797 | 496.43 | 612.29 | 493.64 | 604.44 | 494.31 | 512.6094 | 911.43 | 911.43 | 955.96 | 955.96 | 874.23 | 1036.4 | 569.1275 | 723.4847 | 507.6301 | 507.6301 | 502.7121 | 502.7121 | 503.4339 | 503.4339 | 482.6835 | 482.6835 | 482.6471 | 482.6471
2022-01-03 17:30 | 464.2292 | 568.1921 | 466.63 | 575.59 | 464.59 | 567.83 | 464.4586 | 513.2038 | 912.53 | 912.53 | 957.83 | 957.83 | 885.8 | 1041.73 | 551.076 | 700.2525 | 509.5258 | 509.5258 | 501.9638 | 501.9638 | 502.7228 | 502.7228 | 482.1634 | 482.1634 | 481.7633 | 481.7633
2022-01-03 18:00 | 423.9449 | 518.2435 | 425.96 | 525.58 | 424.03 | 517.33 | 423.8606 | 514.2711 | 914.82 | 914.82 | 961.07 | 961.07 | 892.78 | 1041.81 | 542.7966 | 688.4193 | 510.3179 | 510.3179 | 504.8386 | 504.8386 | 505.8294 | 505.8294 | 485.1045 | 485.1045 | 485.1507 | 485.1507
2022-01-03 18:30 | 454.0034 | 555.7903 | 455.89 | 562.79 | 453.36 | 553.8 | 453.9248 | 518.297 | 920.39 | 920.39 | 967.1 | 967.1 | 904.96 | 1047.99 | 567.0435 | 717.5881 | 512.1804 | 512.1804 | 506.9237 | 506.9237 | 507.807 | 507.807 | 486.886 | 486.886 | 486.9597 | 486.9597
2022-01-03 19:00 | 529.4808 | 650.3098 | 531.5 | 656.49 | 529.2 | 648.66 | 518.0703 | 518.0703 | 920.37 | 920.37 | 966.77 | 966.77 | 909.1 | 1044.9 | 573.8291 | 726.198 | 512.812 | 512.812 | 508.9805 | 508.9805 | 509.9484 | 509.9484 | 489.2566 | 489.2566 | 489.0709 | 489.0709
2022-01-03 19:30 | 594.3106 | 731.509 | 597.03 | 737.55 | 594.28 | 730.54 | 520.1476 | 520.1476 | 924.5 | 924.5 | 971.91 | 971.91 | 927.33 | 1058.14 | 470.8061 | 591.9492 | 469.9565 | 517.4993 | 512.0614 | 512.0614 | 512.9561 | 512.9561 | 492.0632 | 492.0632 | 492.1005 | 492.1005
2022-01-03 20:00 | 581.4146 | 715.2194 | 583.16 | 720.27 | 579.75 | 712.13 | 519.4457 | 519.4457 | 920.22 | 920.22 | 967.92 | 967.92 | 933.63 | 1064.63 | 539.6594 | 681.876 | 517.9597 | 517.9597 | 514.2099 | 514.2099 | 515.1072 | 515.1072 | 494.2871 | 494.2871 | 494.2122 | 494.2122
2022-01-03 20:30 | 569.6588 | 701.1014 | 572 | 706.44 | 568.51 | 698.82 | 519.6727 | 519.6727 | 920.46 | 920.46 | 968.31 | 968.31 | 932.66 | 1063.54 | 555.3446 | 702.4451 | 517.6666 | 517.6666 | 516.5779 | 516.5779 | 517.3231 | 517.3231 | 496.7505 | 496.7505 | 496.5999 | 496.5999
2022-01-03 21:00 | 553.5391 | 681.5706 | 555.86 | 686.7 | 554.36 | 681.66 | 514.2466 | 514.2466 | 914.79 | 914.79 | 961.81 | 961.81 | 929.18 | 1059.55 | 503.5124 | 635.2123 | 502.537 | 516.3898 | 510.1277 | 517.7941 | 511.0594 | 518.6215 | 497.9374 | 497.9374 | 498.013 | 498.013
2022-01-03 21:30 | 520.4365 | 641.1591 | 523.23 | 646.3 | 521.86 | 642.1 | 515.6835 | 515.6835 | 918.15 | 918.15 | 964.95 | 964.95 | 931.28 | 1061.92 | 495.1004 | 624.6993 | 493.8005 | 517.3167 | 519.4274 | 519.4274 | 520.3748 | 520.3748 | 499.6945 | 499.6945 | 499.5809 | 499.5809
2022-01-03 22:00 | 546.5814 | 673.8293 | 549.27 | 678.49 | 547.24 | 673.95 | 516.8204 | 516.8204 | 921.07 | 921.07 | 968.74 | 968.74 | 935.58 | 1066.74 | 524.8085 | 663.1796 | 517.6287 | 517.6287 | 518.8433 | 521.8361 | 519.5911 | 522.5882 | 501.8782 | 501.8782 | 501.9542 | 501.9542
2022-01-03 22:30 | 522.2839 | 643.9346 | 524.22 | 647.43 | 522.34 | 643.31 | 516.9752 | 516.9752 | 919.64 | 919.64 | 966.29 | 966.29 | 933.76 | 1064.7 | 503.7479 | 635.9396 | 503.124 | 518.5933 | 503.22 | 521.8179 | 504.1373 | 522.769 | 502.036 | 502.036 | 501.8457 | 501.8457
2022-01-03 23:00 | 521.9673 | 643.8189 | 524.17 | 647.35 | 522.7 | 644.14 | 515.8967 | 515.8967 | 918.6 | 918.6 | 965.68 | 965.68 | 931.43 | 1062 | 474.2235 | 598.1849 | 473.1068 | 516.929 | 473.0578 | 521.4845 | 474.0292 | 522.5554 | 473.9932 | 501.7345 | 473.8852 | 501.6202
2022-01-03 23:30 | 523.8519 | 646.2681 | 526.72 | 650.43 | 524.86 | 646.99 | 516.7441 | 516.7441 | 918.75 | 918.75 | 965.51 | 965.51 | 934.11 | 1065 | 467.9201 | 591.2358 | 466.3671 | 517.4869 | 477.7051 | 522.6976 | 478.612 | 523.6899 | 478.7209 | 502.9941 | 478.5757 | 502.8416
2022-01-04 | 514.0319 | 633.8779 | 515.91 | 637.25 | 514.42 | 633.78 | 514.6413 | 517.8255 | 920.2 | 920.2 | 967.63 | 967.63 | 935.32 | 1066.38 | 468.1464 | 591.9307 | 467.995 | 519.2932 | 466.5076 | 522.8605 | 467.3929 | 523.8528 | 467.4283 | 503.0698 | 467.3929 | 503.0317
2022-01-04 00:30 | 523.3865 | 645.1599 | 525.24 | 648.9 | 523.5 | 644.74 | 518.6183 | 518.6183 | 921.83 | 921.83 | 968.97 | 968.97 | 936.98 | 1068.25 | 469.1924 | 593.0059 | 468.0923 | 519.0757 | 467.8591 | 524.3251 | 468.6738 | 525.2382 | 468.6738 | 504.3665 | 468.4613 | 504.1378
2022-01-04 01:00 | 472.3171 | 581.9138 | 473.96 | 585.52 | 472.21 | 581.13 | 472.7809 | 519.5564 | 923.2 | 923.2 | 970.44 | 970.44 | 936.27 | 1067.46 | 469.1456 | 593.3983 | 468.2166 | 519.5391 | 467.2924 | 523.6899 | 468.1425 | 524.6427 | 468.1425 | 503.7947 | 467.9654 | 503.6041
2022-01-04 01:30 | 475.2297 | 585.6519 | 476.59 | 588.78 | 474.96 | 584.65 | 475.7978 | 519.4337 | 924.01 | 924.01 | 971.44 | 971.44 | 935.97 | 1067.18 | 468.199 | 591.718 | 467.6883 | 519.6053 | 468.1295 | 524.4281 | 469.1581 | 525.5803 | 469.1581 | 504.7127 | 469.0872 | 504.6363
2022-01-04 02:00 | 482.1037 | 593.8066 | 483.25 | 597.08 | 481.54 | 592.47 | 481.7225 | 518.1046 | 924.61 | 924.61 | 972.22 | 972.22 | 937.4 | 1068.77 | 468.7683 | 592.1382 | 468.0015 | 519.4634 | 467.9413 | 524.3171 | 468.7566 | 525.2306 | 468.7566 | 504.368 | 468.473 | 504.0629
2022-01-04 02:30 | 510.2315 | 628.7644 | 512.54 | 633.25 | 510.69 | 628.74 | 511.1417 | 519.3951 | 925.6 | 925.6 | 973.3 | 973.3 | 940.15 | 1071.8 | 470.6049 | 593.0253 | 469.7075 | 519.7282 | 482.8581 | 524.7857 | 483.7355 | 525.7393 | 483.772 | 504.9034 | 483.6989 | 504.8271
2022-01-04 03:00 | 519.4274 | 640.1744 | 521.2 | 643.97 | 519.23 | 639.34 | 519.2558 | 519.6313 | 926 | 926 | 973.77 | 973.77 | 938.76 | 1070.24 | 473.1281 | 595.8241 | 472.6205 | 519.5013 | 468.576 | 524.7288 | 469.3572 | 525.6036 | 469.3928 | 504.7909 | 469.4992 | 504.9055
2022-01-04 03:30 | 515.2576 | 634.872 | 516.77 | 638.49 | 514.95 | 633.92 | 515.3572 | 520.6479 | 925.36 | 925.36 | 973.34 | 973.34 | 940.69 | 1072.38 | 478.6277 | 602.8056 | 477.8018 | 519.6715 | 483.6364 | 526.2444 | 484.6248 | 527.3199 | 484.4784 | 506.2831 | 484.332 | 506.1301
2022-01-04 04:00 | 518.5568 | 638.6334 | 520.45 | 643.04 | 518.42 | 637.79 | 519.0053 | 520.5632 | 924.8 | 924.8 | 972.43 | 972.43 | 945.39 | 1077.51 | 473.7562 | 596.6151 | 472.9818 | 520.0024 | 502.6535 | 525.4756 | 503.5288 | 526.3907 | 503.4908 | 505.4791 | 503.6811 | 505.6701
2022-01-04 04:30 | 454.6868 | 559.394 | 456.99 | 564.59 | 455.47 | 559.48 | 455.6201 | 519.8124 | 924.48 | 924.48 | 971.72 | 971.72 | 946.37 | 1078.52 | 473.6185 | 597.2391 | 472.8959 | 519.8039 | 510.1285 | 526.099 | 511.0935 | 527.0943 | 506.2062 | 506.2062 | 506.015 | 506.015
2022-01-04 05:00 | 494.6118 | 608.9433 | 496.33 | 613.22 | 495.04 | 608.7 | 495.9726 | 518.9599 | 921.86 | 921.86 | 969.57 | 969.57 | 941.1 | 1072.59 | 472.0868 | 594.4364 | 471.3472 | 518.3192 | 468.7455 | 524.6212 | 469.6349 | 525.6166 | 469.6349 | 504.7915 | 469.5638 | 504.715
2022-01-04 05:30 | 498.6963 | 614.4034 | 500.68 | 618.54 | 499.9 | 615.18 | 499.7343 | 517.933 | 922.18 | 922.18 | 969.93 | 969.93 | 929.91 | 1064.83 | 467.2197 | 588.1965 | 466.2688 | 516.8911 | 465.4218 | 523.9467 | 466.6401 | 525.3823 | 466.3074 | 504.1757 | 466.5446 | 504.5204
2022-01-04 06:00 | 443.2858 | 545.4838 | 444.85 | 549.53 | 444.01 | 545.41 | 444.6383 | 517.4115 | 920.42 | 920.42 | 968.14 | 968.14 | 919.8 | 1060.48 | 499.0095 | 629.818 | 498.1532 | 517.1843 | 498.6086 | 523.3363 | 499.4815 | 524.2526 | 499.5194 | 503.5284 | 499.4056 | 503.4137
2022-01-04 06:30 | 413.5232 | 508.175 | 414.53 | 512.06 | 413.45 | 506.98 | 413.6981 | 508.4927 | 917.67 | 917.67 | 964.09 | 964.09 | 911.45 | 1058.61 | 462.581 | 581.9401 | 461.7711 | 517.5626 | 476.8263 | 522.5344 | 477.6604 | 523.4477 | 477.5686 | 502.6515 | 477.5323 | 502.6133
2022-01-04 07:00 | 439.4532 | 540.5438 | 440.92 | 544.63 | 439.74 | 539.9 | 440.2293 | 515.1749 | 916.95 | 916.95 | 964.17 | 964.17 | 906.61 | 1060.46 | 448.1765 | 563.4377 | 447.2625 | 518.3286 | 460.2876 | 521.6779 | 460.9861 | 522.5453 | 461.0559 | 501.6514 | 460.9861 | 501.6514
2022-01-04 07:30 | 400.8725 | 491.9722 | 402.57 | 497.28 | 401.55 | 491.65 | 401.4392 | 492.7253 | 915.06 | 915.06 | 961.08 | 961.08 | 896.78 | 1056.75 | 466.399 | 597.7418 | 465.6535 | 525.6672 | 460.4666 | 520.7746 | 460.2574 | 520.501 | 460.2574 | 499.7286 | 460.1876 | 499.6528
2022-01-04 08:00 | 455.5399 | 559.7597 | 456.74 | 564.27 | 455.77 | 559.06 | 456.2229 | 511.8995 | 913.15 | 913.15 | 958.35 | 958.35 | 885.35 | 1050.79 | 471.5264 | 604.3185 | 470.3302 | 523.6172 | 468.8555 | 519.1055 | 468.5357 | 518.7513 | 468.5356 | 497.9638 | 468.6779 | 498.1149
2022-01-04 08:30 | 391.1026 | 479.2549 | 392.74 | 485.1 | 391.9 | 479.07 | 392.3206 | 480.9679 | 905.48 | 905.48 | 949.81 | 949.81 | 874.8 | 1045.85 | 459.948 | 589.4697 | 459.0944 | 520.9236 | 481.8167 | 516.5449 | 481.6706 | 516.3882 | 481.6341 | 495.5668 | 481.561 | 495.4916
2022-01-04 09:00 | 431.9388 | 530.1088 | 433.99 | 536.1 | 433.26 | 530.56 | 432.9828 | 504.7805 | 903.03 | 903.03 | 946.87 | 946.87 | 867.38 | 1043.68 | 470.8179 | 603.4103 | 469.4947 | 519.6594 | 501.2139 | 516.1206 | 500.796 | 515.6903 | 494.9729 | 494.9729 | 494.7517 | 494.7517
2022-01-04 09:30 | 381.835 | 467.6255 | 383.09 | 473.14 | 382.21 | 466.8 | 382.8917 | 469.1157 | 903.37 | 903.37 | 947.28 | 947.28 | 860.11 | 1041.34 | 459.9205 | 589.4329 | 458.9462 | 520.2912 | 482.3856 | 515.458 | 481.5095 | 514.444 | 481.7285 | 493.8706 | 481.5824 | 493.6461
2022-01-04 10:00 | 397.2033 | 487.0747 | 399.19 | 493.12 | 398.79 | 487.63 | 398.6605 | 488.9531 | 910.54 | 910.54 | 954.9 | 954.9 | 857.51 | 1043.23 | 493.8104 | 632.8961 | 492.4369 | 520.4155 | 459.7225 | 510.1137 | 458.8528 | 509.1486 | 458.8875 | 488.39 | 458.5745 | 488.0569
2022-01-04 10:30 | 420.3176 | 515.4714 | 422.68 | 522.15 | 422.28 | 516.48 | 422.5238 | 509.2154 | 910.41 | 910.41 | 954.93 | 954.93 | 848.49 | 1037.66 | 427.6138 | 547.999 | 426.8288 | 516.7997 | 418.6346 | 500.2472 | 418.5078 | 507.3658 | 418.4761 | 488.1387 | 418.5394 | 488.2126
2022-01-04 11:00 | 435.6577 | 534.4979 | 437.04 | 539.88 | 436.66 | 534.3 | 436.9052 | 509.4517 | 908.67 | 908.67 | 953.13 | 953.13 | 842.91 | 1034.73 | 463.7756 | 594.3779 | 462.7077 | 514.7767 | 452.6266 | 507.0079 | 452.3865 | 506.739 | 452.3179 | 485.8715 | 452.3865 | 485.9452
2022-01-04 11:30 | 467.1705 | 573.6589 | 469.75 | 580.34 | 469.13 | 574.92 | 469.2479 | 510.094 | 914.54 | 914.54 | 960.8 | 960.8 | 838.51 | 1031.99 | 432.6073 | 554.3773 | 432.3422 | 514.2584 | 440.6362 | 505.9326 | 439.9351 | 505.1276 | 440.1354 | 484.5717 | 439.9351 | 484.3512
2022-01-04 12:00 | 451.6971 | 553.7065 | 453.47 | 560.18 | 453.29 | 554.37 | 453.7414 | 507.7425 | 908.06 | 908.06 | 952.47 | 952.47 | 835.33 | 1029.65 | 446.2174 | 571.8602 | 445.2599 | 512.6218 | 452.6692 | 503.9362 | 452.4989 | 503.6639 | 452.4645 | 482.9302 | 452.4302 | 482.9029
2022-01-04 12:30 | 434.7548 | 532.7084 | 436.99 | 539.73 | 436.45 | 533.49 | 436.7201 | 510.0956 | 911.81 | 911.81 | 956.59 | 956.59 | 832.56 | 1027.68 | 425.8479 | 545.7336 | 424.7685 | 512.0389 | 409.9529 | 499.3408 | 409.7978 | 500.9258 | 409.8288 | 480.2126 | 409.6737 | 479.9714
2022-01-04 13:00 | 431.7315 | 529.1255 | 433.7 | 535.78 | 433.77 | 530.33 | 433.8411 | 507.1239 | 913.55 | 913.55 | 959.08 | 959.08 | 824.37 | 1017.9 | 412.1845 | 528.2369 | 411.3075 | 508.0273 | 451.6186 | 502.5953 | 451.2763 | 502.1382 | 451.3105 | 481.4658 | 451.1393 | 481.2832
2022-01-04 13:30 | 394.0081 | 481.5319 | 395.92 | 488.79 | 394.71 | 481.23 | 395.149 | 483 | 915.83 | 915.83 | 961.48 | 961.48 | 825.79 | 1018.17 | 467.0164 | 598.5585 | 465.4602 | 506.6392 | 461.0349 | 503.0524 | 460.546 | 502.5246 | 460.6857 | 481.8779 | 460.6508 | 481.9406
2022-01-04 14:00 | 368.8017 | 449.9545 | 370.19 | 456.93 | 369.13 | 448.93 | 369.4518 | 450.9058 | 917.87 | 917.87 | 963.94 | 963.94 | 830.03 | 1020.16 | 428.4655 | 549.0913 | 428.3036 | 509.0347 | 475.4777 | 499.2428 | 475.046 | 498.7896 | 474.9741 | 477.8539 | 475.1899 | 478.1091
2022-01-04 14:30 | 400.9844 | 490.607 | 402.43 | 496.88 | 401.21 | 489.34 | 401.8103 | 491.7223 | 918.7 | 918.7 | 964.65 | 964.65 | 824.91 | 1011.72 | 470.2061 | 602.6481 | 469.0912 | 504.2653 | 464.8889 | 500.3929 | 464.7835 | 500.2794 | 464.6077 | 479.2466 | 464.3266 | 478.9566
2022-01-04 15:00 | 426.2278 | 521.4941 | 428.51 | 529.07 | 426.95 | 521.17 | 427.111 | 509.6607 | 916.8 | 916.8 | 962.68 | 962.68 | 820.19 | 1002.85 | 457.7393 | 586.636 | 456.6533 | 499.5491 | 452.6884 | 495.829 | 452.4829 | 495.6041 | 452.5514 | 474.8333 | 452.5514 | 474.8333
2022-01-04 15:30 | 421.6983 | 515.8323 | 423.59 | 522.96 | 422.04 | 515.03 | 422.4053 | 505.2231 | 917.12 | 917.12 | 962.72 | 962.72 | 820.4 | 997.95 | 488.9071 | 626.6089 | 488.3529 | 497.5957 | 483.9026 | 493.6109 | 483.4998 | 493.2747 | 472.5172 | 472.5172 | 472.4099 | 472.4099
2022-01-04 16:00 | 440.4685 | 538.5563 | 442.26 | 545.78 | 440.69 | 537.6 | 441.2306 | 505.0995 | 913.15 | 913.15 | 957.93 | 957.93 | 818.91 | 990.62 | 456.0892 | 584.5206 | 455.5745 | 494.3653 | 451.0755 | 489.9574 | 450.4602 | 489.289 | 450.6995 | 468.749 | 450.4944 | 468.5357
2022-01-04 16:30 | 478.9312 | 586.6783 | 480.64 | 593.47 | 479.5 | 585.97 | 479.8788 | 504.2552 | 911.12 | 911.12 | 955.95 | 955.95 | 821.48 | 986.63 | 466.7936 | 598.2495 | 465.6911 | 492.5866 | 461.504 | 488.5747 | 460.523 | 487.5362 | 460.558 | 466.8357 | 460.4529 | 466.7292
2022-01-04 17:00 | 497.6127 | 609.6554 | 499.15 | 616.35 | 497.78 | 608.45 | 498.6495 | 504.7715 | 910.21 | 910.21 | 954.9 | 954.9 | 824.29 | 983.17 | 516.6003 | 662.1009 | 491.8808 | 491.8808 | 486.8351 | 486.8351 | 485.3961 | 485.3961 | 464.6721 | 464.6721 | 464.6721 | 464.6721
2022-01-04 17:30 | 465.1469 | 568.3954 | 466.71 | 576.09 | 465.04 | 566.52 | 465.575 | 504.8842 | 911.36 | 911.36 | 955.76 | 955.76 | 835.44 | 988.07 | 540.2763 | 692.4849 | 493.5295 | 493.5295 | 488.7003 | 488.7003 | 487.3686 | 487.3686 | 466.5446 | 466.5446 | 466.5091 | 466.5091
2022-01-04 18:00 | 500.2256 | 612.545 | 502.37 | 620.27 | 500.96 | 611.85 | 501.4381 | 505.266 | 912.58 | 912.58 | 957.09 | 957.09 | 845.99 | 991.91 | 608.1767 | 740.5573 | 495.3708 | 495.3708 | 491.0577 | 491.0577 | 489.9433 | 489.9433 | 469.1374 | 469.1374 | 469.2442 | 469.2442
2022-01-04 18:30 | 465.5515 | 569.7926 | 466.9 | 576.42 | 465.16 | 567.8 | 465.9557 | 506.3943 | 915.26 | 915.26 | 960.21 | 960.21 | 865.4 | 1005.51 | 627.4158 | 742.3665 | 501.44 | 501.44 | 496.683 | 496.683 | 495.5947 | 495.5947 | 474.7682 | 474.7682 | 474.8042 | 474.8042
2022-01-04 19:00 | 426.3205 | 522.3116 | 428.33 | 528.85 | 427.11 | 521.54 | 427.549 | 507.1832 | 914.83 | 914.83 | 959.92 | 959.92 | 874.08 | 1007.17 | 636.8328 | 737.3647 | 501.4257 | 501.4257 | 497.8076 | 497.8076 | 497.3922 | 497.3922 | 476.6977 | 476.6977 | 476.5891 | 476.5891
2022-01-04 19:30 | 511.2225 | 629.1507 | 513.98 | 634.81 | 513.07 | 630.2 | 503.4452 | 503.4452 | 910.06 | 910.06 | 955.17 | 955.17 | 885.99 | 1013.16 | 650.3699 | 737.4711 | 504.338 | 504.338 | 501.5592 | 501.5592 | 500.9128 | 500.9128 | 480.5061 | 480.5061 | 480.1782 | 480.1782
2022-01-04 20:00 | 485.6634 | 597.3434 | 487.63 | 602.17 | 487.02 | 597.68 | 487.6009 | 502.2625 | 908.22 | 908.22 | 953.6 | 953.6 | 888.43 | 1015.37 | 633.2762 | 735.4759 | 506.4116 | 506.4116 | 503.4817 | 503.4817 | 503.0227 | 503.0227 | 482.4354 | 482.4354 | 482.2153 | 482.2153
2022-01-04 20:30 | 444.2925 | 546.3958 | 446.2 | 550.87 | 445.81 | 546.81 | 446.5379 | 498.9069 | 907.92 | 907.92 | 952.56 | 952.56 | 889.93 | 1016.92 | 619.8193 | 735.1966 | 506.8909 | 506.8909 | 503.7282 | 503.7282 | 503.1922 | 503.1922 | 482.4428 | 482.4428 | 482.5163 | 482.5163
2022-01-04 21:00 | 459.7113 | 565.1262 | 461.78 | 570.18 | 460.77 | 565.07 | 461.0766 | 499.8183 | 908.12 | 908.12 | 952.83 | 952.83 | 897 | 1024.84 | 659.7744 | 737.3248 | 510.2233 | 510.2233 | 506.6089 | 506.6089 | 505.9948 | 505.9948 | 485.2856 | 485.2856 | 485.1016 | 485.1016
2022-01-04 21:30 | 440.7483 | 541.4387 | 440.72 | 544.29 | 439.84 | 538.92 | 441.2285 | 505.7043 | 908.88 | 908.88 | 952.86 | 952.86 | 899.75 | 1027.82 | 613.6034 | 739.6527 | 513.0179 | 513.0179 | 507.6086 | 507.6086 | 507.0697 | 507.0697 | 486.2596 | 486.2596 | 486.2596 | 486.2596
2022-01-04 22:00 | 421.9151 | 517.9969 | 423.84 | 523.43 | 422.65 | 517.61 | 423.1303 | 507.1443 | 909.77 | 909.77 | 954.18 | 954.18 | 905.09 | 1033.77 | 541.6712 | 694.2739 | 514.0775 | 514.0775 | 510.2209 | 510.2209 | 509.6037 | 509.6037 | 488.7381 | 488.7381 | 488.6641 | 488.6641
2022-01-04 22:30 | 428.7798 | 526.9865 | 430.72 | 531.94 | 429.48 | 526.74 | 430.0146 | 507.6011 | 910.34 | 910.34 | 954.97 | 954.97 | 904.19 | 1032.79 | 619.2078 | 739.2139 | 512.5614 | 512.5614 | 509.0937 | 509.0937 | 509.2865 | 509.2865 | 488.4933 | 488.4933 | 488.3824 | 488.3824
2022-01-04 23:00 | 415.5964 | 510.7975 | 417.78 | 516.01 | 416.64 | 510.91 | 416.8572 | 507.0703 | 909.5 | 909.5 | 954.68 | 954.68 | 904.39 | 1032.9 | 639.8669 | 737.4579 | 513.0432 | 513.0432 | 508.7286 | 508.7286 | 508.8059 | 508.8059 | 488.1079 | 488.1079 | 488.1079 | 488.1079
2022-01-04 23:30 | 416.0833 | 511.4776 | 417.96 | 516.19 | 416.82 | 511.14 | 416.9879 | 506.9016 | 908.57 | 908.57 | 952.99 | 952.99 | 905.56 | 1034.13 | 579.9488 | 737.2452 | 513.4025 | 513.4025 | 509.5158 | 509.5158 | 509.864 | 509.864 | 489.0823 | 489.0823 | 488.9339 | 488.9339
2022-01-05 | 405.2083 | 497.6645 | 407.36 | 503.1 | 405.92 | 497.4 | 406.5049 | 499.3656 | 909.09 | 909.09 | 954.15 | 954.15 | 910.03 | 1039.17 | 628.5702 | 739.267 | 515.9386 | 515.9386 | 511.3054 | 511.3054 | 511.2667 | 511.2667 | 490.3031 | 490.3031 | 490.6003 | 490.6003
2022-01-05 00:30 | 428.2633 | 526.3757 | 429.95 | 531.11 | 428.53 | 525.69 | 428.7257 | 509.8461 | 911.75 | 911.75 | 956.53 | 956.53 | 911.08 | 1040.5 | 638.1537 | 740.9963 | 516.5179 | 516.5179 | 512.2305 | 512.2305 | 512.1531 | 512.1531 | 491.1069 | 491.1069 | 491.4039 | 491.4039
2022-01-05 01:00 | 419.4796 | 514.3496 | 421.29 | 520.34 | 419.47 | 513.13 | 419.8066 | 507.902 | 910.48 | 910.48 | 955.6 | 955.6 | 911.52 | 1040.96 | 662.1722 | 742.4995 | 516.5416 | 516.5416 | 512.3757 | 512.3757 | 512.9557 | 512.9557 | 492.0063 | 492.0063 | 491.932 | 491.932
2022-01-05 01:30 | 433.8654 | 532.5027 | 435.49 | 537.92 | 433.71 | 531.2 | 433.9364 | 508.3394 | 912.55 | 912.55 | 956.87 | 956.87 | 913.2 | 1042.91 | 640.2275 | 743.1113 | 517.0168 | 517.0168 | 512.3317 | 512.3317 | 512.4091 | 512.4091 | 491.7688 | 491.7688 | 491.7318 | 491.7318
2022-01-05 02:00 | 449.2922 | 551.4144 | 451.18 | 557.33 | 449.39 | 550.6 | 449.9305 | 507.8726 | 912.86 | 912.86 | 957.49 | 957.49 | 910.7 | 1040.1 | 670.7693 | 742.6724 | 516.2957 | 516.2957 | 511.0485 | 511.0485 | 511.203 | 511.203 | 490.3379 | 490.3379 | 490.375 | 490.375
2022-01-05 02:30 | 403.803 | 494.6114 | 405.81 | 501.21 | 404.22 | 494.04 | 404.8371 | 495.878 | 914.44 | 914.44 | 959.4 | 959.4 | 911.57 | 1041.06 | 671.6478 | 743.1379 | 516.3868 | 516.3868 | 510.8218 | 510.8218 | 510.8218 | 510.8218 | 490.0561 | 490.0561 | 490.1672 | 490.1672
2022-01-05 03:00 | 417.6433 | 512.5619 | 419.63 | 518.39 | 418.31 | 512.49 | 418.5443 | 507.6348 | 914.14 | 914.14 | 959.13 | 959.13 | 909.21 | 1038.4 | 664.9985 | 741.382 | 516.0176 | 516.0176 | 509.0012 | 509.0012 | 509.0399 | 509.0399 | 488.2631 | 488.2631 | 488.189 | 488.189
2022-01-05 03:30 | 412.1623 | 505.4785 | 414.45 | 511.97 | 412.83 | 505.16 | 413.3597 | 507.008 | 915.99 | 915.99 | 961.65 | 961.65 | 907.95 | 1037.04 | 585.251 | 742.0338 | 514.91 | 514.91 | 508.5236 | 508.5236 | 508.2536 | 508.2536 | 487.5172 | 487.5172 | 487.4062 | 487.4062
2022-01-05 04:00 | 403.764 | 495.1751 | 405.45 | 500.87 | 404.6 | 495.18 | 404.9284 | 496.6337 | 916.07 | 916.07 | 962 | 962 | 908.99 | 1038.13 | 608.3922 | 741.0627 | 515.924 | 515.924 | 508.9261 | 508.9261 | 508.7715 | 508.7715 | 487.7881 | 487.7881 | 487.8253 | 487.8253
2022-01-05 04:30 | 402.2982 | 493.4298 | 404.07 | 499.17 | 402.94 | 493.15 | 403.4344 | 494.9436 | 915.01 | 915.01 | 960.75 | 960.75 | 907.56 | 1036.42 | 623.4482 | 739.5862 | 515.2407 | 515.2407 | 509.2451 | 509.2451 | 509.0903 | 509.0903 | 488.4144 | 488.4144 | 487.8578 | 487.8578
2022-01-05 05:00 | 401.3553 | 492.6509 | 403.19 | 498.19 | 402.14 | 492.36 | 402.503 | 494.1167 | 913.97 | 913.97 | 959.48 | 959.48 | 905.34 | 1033.95 | 557.3038 | 714.3017 | 513.5765 | 513.5765 | 507.5756 | 507.5756 | 507.5369 | 507.5369 | 486.9052 | 486.9052 | 486.9052 | 486.9052
2022-01-05 05:30 | 398.1698 | 488.9897 | 400.39 | 494.57 | 399.44 | 489.34 | 399.6195 | 490.8788 | 911.7 | 911.7 | 957.35 | 957.35 | 899.1 | 1031.65 | 597.0736 | 736.0478 | 511.8772 | 511.8772 | 506.9974 | 506.9974 | 507.268 | 507.268 | 486.3925 | 486.3925 | 486.5779 | 486.5779
2022-01-05 06:00 | 393.6803 | 483.9236 | 394.76 | 487.56 | 394.15 | 483.36 | 394.8196 | 485.3996 | 913.29 | 913.29 | 958.36 | 958.36 | 890.87 | 1029.65 | 563.7327 | 722.5671 | 511.7102 | 511.7102 | 506.2939 | 506.2939 | 506.2553 | 506.2553 | 485.6938 | 485.6938 | 485.8419 | 485.8419
2022-01-05 06:30 | 387.804 | 475.9882 | 389.15 | 480.69 | 388.27 | 475.44 | 388.5818 | 477.0843 | 909.51 | 909.51 | 954.56 | 954.56 | 881.36 | 1026.44 | 577.0646 | 734.8507 | 509.6354 | 509.6354 | 504.4961 | 504.4961 | 504.6887 | 504.6887 | 484.0594 | 484.0594 | 483.8379 | 483.8379
2022-01-05 07:00 | 380.8279 | 466.8084 | 382.86 | 472.99 | 382.58 | 467.7 | 382.5811 | 469.1747 | 914.27 | 914.27 | 959.57 | 959.57 | 870.21 | 1021.94 | 540.8406 | 693.2109 | 506.8149 | 506.8149 | 501.7946 | 501.7946 | 501.9094 | 501.9094 | 481.1797 | 481.1797 | 481.3263 | 481.3263
2022-01-05 07:30 | 377.7145 | 462.5117 | 379.58 | 468.87 | 379.12 | 462.88 | 379.3641 | 464.6317 | 914.38 | 914.38 | 959.31 | 959.31 | 863.89 | 1022.53 | 620.4658 | 738.4556 | 507.0919 | 507.0919 | 501.2393 | 501.2393 | 501.3053 | 501.3053 | 480.7654 | 480.7654 | 480.6557 | 480.6557
2022-01-05 08:00 | 372.9253 | 455.2598 | 373.94 | 461.75 | 373.68 | 454.48 | 374.296 | 457.1887 | 910.49 | 910.49 | 955.32 | 955.32 | 848.94 | 1013.53 | 585.6157 | 738.6285 | 503.6462 | 503.6462 | 498.3639 | 498.3639 | 498.5153 | 498.5153 | 477.7838 | 477.7838 | 477.7476 | 477.7476
2022-01-05 08:30 | 366.7386 | 447.2642 | 368.51 | 454.97 | 368.2 | 447.39 | 368.6649 | 449.6936 | 909.27 | 909.27 | 952.83 | 952.83 | 838.98 | 1009.23 | 583.93 | 736.4071 | 500.6552 | 500.6552 | 496.9012 | 496.9012 | 497.1046 | 497.1046 | 476.2875 | 476.2875 | 476.1187 | 476.1187
2022-01-05 09:00 | 357.5419 | 435.2083 | 359.37 | 443.45 | 359.34 | 435.78 | 359.6147 | 437.8171 | 903.19 | 903.19 | 946.99 | 946.99 | 832.84 | 1008.05 | 595.3737 | 734.558 | 503.6134 | 503.6134 | 499.5223 | 499.5223 | 499.7506 | 499.7506 | 479.1155 | 479.1155 | 479.079 | 479.079
2022-01-05 09:30 | 353.2943 | 430.4055 | 354.83 | 437.8 | 354.91 | 430.95 | 355.1808 | 432.8406 | 900.91 | 900.91 | 944.03 | 944.03 | 827.09 | 1007.28 | 591.497 | 733.9328 | 504.1103 | 504.1103 | 500.6723 | 500.6723 | 500.9774 | 500.9774 | 480.2634 | 480.2634 | 480.2269 | 480.2269
2022-01-05 10:00 | 347.9242 | 423.3163 | 349.23 | 430.95 | 349.43 | 423.67 | 349.8217 | 425.7065 | 897.5 | 897.5 | 939.31 | 939.31 | 826.19 | 1010.68 | 579.049 | 733.3608 | 504.2504 | 504.2504 | 501.0298 | 501.0298 | 501.2206 | 501.2206 | 480.5115 | 480.5115 | 480.548 | 480.548
2022-01-05 10:30 | 382.302 | 466.6273 | 384.06 | 473.9 | 384.62 | 468.3 | 384.7337 | 469.7115 | 894.07 | 894.07 | 935.58 | 935.58 | 820.19 | 1008.03 | 578.8325 | 732.1104 | 501.7505 | 501.7505 | 498.7993 | 498.7993 | 499.1037 | 499.1037 | 478.3131 | 478.3131 | 478.3495 | 478.3495
2022-01-05 11:00 | 434.4084 | 531.9695 | 436.47 | 539.04 | 436.68 | 533.33 | 436.8904 | 490.832 | 894.22 | 894.22 | 935.12 | 935.12 | 824.28 | 1017.46 | 580.3969 | 737.4845 | 505.4439 | 505.4439 | 502.3117 | 502.3117 | 505.0145 | 505.0145 | 484.1715 | 484.1715 | 484.062 | 484.062
2022-01-05 11:30 | 383.4389 | 468.9646 | 385.5 | 475.98 | 385.35 | 469.53 | 385.5794 | 471.724 | 892.35 | 892.35 | 932.67 | 932.67 | 811.12 | 1007.05 | 568.0681 | 728.1253 | 501.143 | 501.143 | 498.3225 | 498.3225 | 501.2229 | 501.2229 | 480.2749 | 480.2749 | 480.2388 | 480.2388
2022-01-05 12:00 | 332.2806 | 404.9478 | 333.77 | 412.15 | 334.14 | 405.61 | 334.3235 | 407.5197 | 891.81 | 891.81 | 932.18 | 932.18 | 792.56 | 988.41 | 548.1154 | 702.5599 | 492.0695 | 492.0695 | 488.9574 | 488.9574 | 491.4061 | 491.4061 | 470.5109 | 470.5109 | 470.4754 | 470.4754
2022-01-05 12:30 | 369.4207 | 451.0655 | 370.87 | 457.54 | 371.34 | 452.24 | 371.7713 | 454.0842 | 891.29 | 891.29 | 933.02 | 933.02 | 785.1 | 980.58 | 559.7407 | 717.4489 | 496.3702 | 496.3702 | 493.6024 | 493.6024 | 496.1569 | 496.1569 | 475.2557 | 475.2557 | 475.4218 | 475.4218
2022-01-05 13:00 | 332.4826 | 404.9355 | 334.27 | 412.59 | 334.58 | 405.83 | 334.43 | 407.376 | 891.55 | 891.55 | 932.02 | 932.02 | 798.56 | 993.54 | 564.3317 | 723.3363 | 498.4196 | 498.4196 | 496.1317 | 496.1317 | 498.8841 | 498.8841 | 478.0187 | 478.0187 | 478.1861 | 478.1861
2022-01-05 13:30 | 381.772 | 465.515 | 383.61 | 473.05 | 384.17 | 467.07 | 384.2322 | 468.6064 | 884.57 | 884.57 | 924.16 | 924.16 | 791.55 | 984.85 | 563.6474 | 722.4585 | 497.5835 | 497.5835 | 494.8301 | 494.8301 | 497.5368 | 497.5368 | 476.6655 | 476.6655 | 476.6295 | 476.6295
2022-01-05 14:00 | 400.9489 | 488.5111 | 402.95 | 496.5 | 403.66 | 490.8 | 403.7728 | 472.6223 | 879.6 | 879.6 | 917.71 | 917.71 | 784.79 | 975.1 | 555.6177 | 712.1613 | 492.6252 | 492.6252 | 489.6013 | 489.6013 | 492.0195 | 492.0195 | 471.2292 | 471.2292 | 471.2648 | 471.2648
2022-01-05 14:30 | 406.3416 | 494.9247 | 408.43 | 504.08 | 409.11 | 496.26 | 409.7251 | 470.2009 | 876.61 | 876.61 | 914.71 | 914.71 | 773.75 | 960.53 | 541.3234 | 693.8513 | 483.6988 | 483.6988 | 481.43 | 481.43 | 483.7353 | 483.7353 | 462.8687 | 462.8687 | 462.6587 | 462.6587
2022-01-05 15:00 | 479.3681 | 586.689 | 481.81 | 594.91 | 482.57 | 589.13 | 472.0055 | 472.0055 | 881.84 | 881.84 | 920.49 | 920.49 | 770.99 | 953.27 | 543.5969 | 696.7668 | 482.835 | 482.835 | 480.3086 | 480.3086 | 482.5721 | 482.5721 | 461.6347 | 461.6347 | 461.6696 | 461.6696
2022-01-05 15:30 | 477.7469 | 583.425 | 479.78 | 592.25 | 480.87 | 585.37 | 468.0049 | 468.0049 | 880.83 | 880.83 | 920.34 | 920.34 | 781.02 | 957.65 | 544.7575 | 698.2559 | 480.0701 | 480.0701 | 477.8267 | 477.8267 | 480.1196 | 480.1196 | 459.2895 | 459.2895 | 459.2198 | 459.2198
2022-01-05 16:00 | 444.4923 | 541.9081 | 446.12 | 550.71 | 447.38 | 543.28 | 447.9489 | 467.8875 | 882.82 | 882.82 | 922.9 | 922.9 | 782.08 | 952.48 | 554.1063 | 710.2447 | 482.8343 | 482.8343 | 480.9485 | 480.9485 | 482.9297 | 482.9297 | 462.1541 | 462.1541 | 462.2594 | 462.2594
2022-01-05 16:30 | 450.2876 | 547.7878 | 451.79 | 557.22 | 452.04 | 547.48 | 452.7171 | 470.0724 | 884.74 | 884.74 | 924.59 | 924.59 | 778.01 | 942.2 | 527.6124 | 676.2496 | 479.0045 | 479.0045 | 477.3535 | 477.3535 | 479.5736 | 479.5736 | 458.802 | 458.802 | 458.8368 | 458.8368
2022-01-05 17:00 | 488.4222 | 597.2551 | 489.74 | 604.44 | 490.18 | 597.18 | 471.8154 | 471.8154 | 883.32 | 883.32 | 922.67 | 922.67 | 795.92 | 953.59 | 552.5356 | 708.2111 | 478.8151 | 478.8151 | 476.8857 | 476.8857 | 479.2137 | 479.2137 | 458.4811 | 458.4811 | 458.4462 | 458.4462
2022-01-05 17:30 | 449.5343 | 549.4863 | 451.85 | 557.6 | 451.94 | 550.11 | 452.2348 | 471.9005 | 886.58 | 886.58 | 926.55 | 926.55 | 798.43 | 949.14 | 582.0059 | 732.2568 | 483.1883 | 483.1883 | 482.9211 | 482.9211 | 484.7564 | 484.7564 | 464.054 | 464.054 | 464.1945 | 464.1945
2022-01-05 18:00 | 367.6213 | 447.9851 | 369.33 | 455.39 | 369.49 | 447.7 | 370.1157 | 451.2296 | 888.11 | 888.11 | 928.23 | 928.23 | 811.18 | 955.13 | 603.3898 | 732.8553 | 490.2144 | 490.2144 | 489.1655 | 489.1655 | 491.015 | 491.015 | 470.3029 | 470.3029 | 470.196 | 470.196
2022-01-05 18:30 | 356.6044 | 435.5905 | 358.64 | 441.93 | 358.46 | 435.57 | 358.799 | 438.4211 | 893.04 | 893.04 | 933.83 | 933.83 | 830.88 | 968.8 | 619.4968 | 735.7819 | 495.4352 | 495.4352 | 493.6638 | 493.6638 | 495.4981 | 495.4981 | 474.7306 | 474.7306 | 474.6589 | 474.6589
2022-01-05 19:00 | 465.2014 | 570.4694 | 467.03 | 576.23 | 466.61 | 570.08 | 467.4771 | 478.6188 | 894.51 | 894.51 | 936.09 | 936.09 | 868.33 | 1001.26 | 633.8773 | 735.3561 | 499.6219 | 499.6219 | 497.2787 | 497.2787 | 499.2778 | 499.2778 | 478.4426 | 478.4426 | 478.4426 | 478.4426
2022-01-05 19:30 | 414.7806 | 509.1138 | 415.9 | 512.66 | 415.37 | 508.1 | 415.6017 | 483.0398 | 899.91 | 899.91 | 942.28 | 942.28 | 888.42 | 1016.23 | 647.062 | 736.9391 | 503.7884 | 503.7884 | 502.1995 | 502.1995 | 504.7532 | 504.7532 | 483.8957 | 483.8957 | 483.9568 | 483.9568
2022-01-05 20:00 | 382.5906 | 468.3036 | 383.8 | 473.18 | 383.69 | 467.48 | 383.9525 | 470.1068 | 899.7 | 899.7 | 941.62 | 941.62 | 887.79 | 1015 | 595.0906 | 734.864 | 505.968 | 505.968 | 503.5399 | 503.5399 | 503.8408 | 503.8408 | 482.948 | 482.948 | 482.9846 | 482.9846
2022-01-05 20:30 | 384.2228 | 470.3451 | 385.76 | 475.73 | 385.39 | 469.74 | 385.7636 | 472.3667 | 902.24 | 902.24 | 943.58 | 943.58 | 891.42 | 1018.93 | 639.471 | 736.3804 | 508.1329 | 508.1329 | 505.9025 | 505.9025 | 506.2093 | 506.2093 | 485.4349 | 485.4349 | 485.4717 | 485.4717
2022-01-05 21:00 | 394.2905 | 484.5101 | 396.21 | 488.26 | 395.24 | 484.15 | 395.8259 | 486.4755 | 905.93 | 905.93 | 948.36 | 948.36 | 898.39 | 1026.64 | 663.3463 | 738.2428 | 511.0038 | 511.0038 | 508.6126 | 508.6126 | 508.3816 | 508.3816 | 487.7809 | 487.7809 | 487.7071 | 487.7071
2022-01-05 21:30 | 398.853 | 490.6423 | 400.14 | 492.87 | 398.68 | 489.34 | 399.1395 | 491.1346 | 905.33 | 905.33 | 948.34 | 948.34 | 903.21 | 1031.92 | 667.7291 | 739.0541 | 513.5409 | 513.5409 | 510.4716 | 510.4716 | 510.5488 | 510.5488 | 489.7153 | 489.7153 | 489.7524 | 489.7524
2022-01-05 22:00 | 401.7607 | 494.6696 | 403.26 | 496.74 | 401.66 | 493.6 | 402.1311 | 495.1678 | 908.34 | 908.34 | 951.49 | 951.49 | 906.47 | 1035.44 | 648.0215 | 739.3867 | 514.2006 | 514.2006 | 509.3102 | 509.3102 | 509.1943 | 509.1943 | 488.5966 | 488.5966 | 488.5595 | 488.5595
2022-01-05 22:30 | 400.5529 | 494.2428 | 401.68 | 494.35 | 401.11 | 494.21 | 401.7258 | 495.7558 | 906.96 | 906.96 | 949.97 | 949.97 | 907.57 | 1036.67 | 571.9569 | 733.1124 | 513.8333 | 513.8333 | 508.9942 | 508.9942 | 509.0714 | 509.0714 | 488.39 | 488.39 | 488.4641 | 488.4641
2022-01-05 23:00 | 402.4351 | 496.9083 | 403.52 | 496.3 | 402.98 | 496.99 | 403.6352 | 498.3902 | 906.47 | 906.47 | 949.3 | 949.3 | 906.61 | 1035.5 | 520.6535 | 667.3221 | 513.6222 | 513.6222 | 507.6002 | 507.6002 | 507.8702 | 507.8702 | 487.1913 | 487.1913 | 486.9323 | 486.9323
2022-01-05 23:30 | 400.4529 | 494.6316 | 402.19 | 494.32 | 401.46 | 495.39 | 402.0712 | 496.6231 | 903.15 | 903.15 | 946.31 | 946.31 | 904.5 | 1033.09 | 614.7493 | 736.1011 | 511.7225 | 511.7225 | 506.9849 | 506.9849 | 507.3322 | 507.3322 | 486.6432 | 486.6432 | 486.4511 | 486.4511
2022-01-06 | 399.7847 | 493.7821 | 401.07 | 493.18 | 400.24 | 493.95 | 400.4824 | 494.6665 | 901.25 | 901.25 | 943.72 | 943.72 | 904.05 | 1032.64 | 663.0764 | 736.4868 | 510.8974 | 510.8974 | 506.4725 | 506.4725 | 506.8555 | 506.8555 | 486.1569 | 486.1569 | 486.083 | 486.083
2022-01-06 00:30 | 399.9986 | 493.9532 | 401.61 | 494.39 | 400.7 | 494.32 | 400.4231 | 494.44 | 901.63 | 901.63 | 944.26 | 944.26 | 905.21 | 1033.91 | 625.2968 | 736.9657 | 512.7992 | 512.7992 | 507.675 | 507.675 | 507.8293 | 507.8293 | 486.8142 | 486.8142 | 486.7402 | 486.7402
2022-01-06 01:00 | 400.8451 | 494.9718 | 403.18 | 496.42 | 402.09 | 496.11 | 402.0498 | 496.4689 | 904.06 | 904.06 | 946.76 | 946.76 | 908.57 | 1037.73 | 621.7482 | 738.8146 | 513.1222 | 513.1222 | 508.2947 | 508.2947 | 508.5648 | 508.5648 | 487.8204 | 487.8204 | 487.8204 | 487.8204
2022-01-06 01:30 | 401.5533 | 495.934 | 403.02 | 496.07 | 401.92 | 496.07 | 402.5946 | 497.2283 | 904.72 | 904.72 | 947.58 | 947.58 | 910.26 | 1039.58 | 591.8737 | 740.3311 | 514.9874 | 514.9874 | 509.0033 | 509.0033 | 509.3897 | 509.3897 | 488.7147 | 488.7147 | 488.3811 | 488.3811
2022-01-06 02:00 | 401.6132 | 495.8998 | 403.12 | 496.52 | 402.06 | 496.06 | 402.5136 | 497.0404 | 904.65 | 904.65 | 947.19 | 947.19 | 911.16 | 1040.55 | 662.1997 | 739.7991 | 515.3907 | 515.3907 | 509.63 | 509.63 | 509.63 | 509.63 | 488.853 | 488.853 | 488.5934 | 488.5934
2022-01-06 02:30 | 401.0467 | 495.0622 | 403.2 | 496.89 | 402.02 | 495.79 | 401.8393 | 496.0406 | 904.38 | 904.38 | 947.15 | 947.15 | 912.05 | 1041.57 | 635.8362 | 740.0917 | 515.2435 | 515.2435 | 509.8214 | 509.8214 | 510.0533 | 510.0533 | 489.2915 | 489.2915 | 489.1801 | 489.1801
2022-01-06 03:00 | 400.7784 | 494.4495 | 402.55 | 496.42 | 401.26 | 494.43 | 401.8472 | 495.7961 | 903.37 | 903.37 | 945.86 | 945.86 | 909.07 | 1038.42 | 592.5804 | 740.5439 | 513.5065 | 513.5065 | 507.9674 | 507.9674 | 508.1985 | 508.1985 | 487.3615 | 487.3615 | 487.5462 | 487.5462
2022-01-06 03:30 | 401.5395 | 495.3751 | 402.84 | 496.78 | 401.67 | 494.94 | 401.9993 | 495.9567 | 904.51 | 904.51 | 946.97 | 946.97 | 908.9 | 1038.28 | 622.0662 | 740.8367 | 514.3942 | 514.3942 | 507.6086 | 507.6086 | 507.724 | 507.724 | 486.9609 | 486.9609 | 486.887 | 486.887
2022-01-06 04:00 | 401.0911 | 495.3779 | 403.14 | 495.99 | 401.88 | 496.03 | 402.186 | 496.7382 | 905.19 | 905.19 | 947.47 | 947.47 | 911.68 | 1041.37 | 572.4797 | 733.7817 | 514.3843 | 514.3843 | 509.0907 | 509.0907 | 509.322 | 509.322 | 488.5964 | 488.5964 | 488.7442 | 488.7442
2022-01-06 04:30 | 399.6151 | 493.655 | 401.2 | 493.03 | 400.38 | 494.46 | 401.0317 | 495.3008 | 902.89 | 902.89 | 945.23 | 945.23 | 911.12 | 1040.52 | 533.4291 | 683.7056 | 514.2321 | 514.2321 | 509.5507 | 509.5507 | 510.0919 | 510.0919 | 489.3656 | 489.3656 | 489.3285 | 489.3285
2022-01-06 05:00 | 400.3737 | 494.6339 | 402.32 | 493.94 | 401.34 | 495.62 | 401.6873 | 496.2622 | 904.22 | 904.22 | 946.83 | 946.83 | 912.43 | 1041.84 | 455.8913 | 584.2669 | 455.2011 | 515.5939 | 450.6006 | 510.383 | 450.943 | 510.7708 | 451.0115 | 490.0742 | 450.9772 | 490.0369
2022-01-06 05:30 | 397.027 | 490.4978 | 398.22 | 488.86 | 397.68 | 491.1 | 398.3396 | 492.1247 | 901.61 | 901.61 | 943.83 | 943.83 | 905.34 | 1038.57 | 501.8942 | 643.2872 | 500.581 | 513.8638 | 495.8285 | 509.0219 | 496.319 | 509.5254 | 488.8603 | 488.8603 | 488.7488 | 488.7488
2022-01-06 06:00 | 392.8541 | 485.3195 | 393.73 | 482.92 | 393.15 | 485.57 | 393.5609 | 486.2384 | 902.49 | 902.49 | 944.34 | 944.34 | 900.13 | 1039.98 | 448.2117 | 574.314 | 447.6851 | 516.1245 | 442.2771 | 510.0275 | 442.5457 | 510.3372 | 442.445 | 489.4486 | 442.6465 | 489.6716
2022-01-06 06:30 | 387.6362 | 478.9118 | 388.72 | 477.6 | 388.48 | 479.62 | 388.8672 | 480.4276 | 900.85 | 900.85 | 942.52 | 942.52 | 891.38 | 1037.33 | 489.2173 | 627.0081 | 488.3073 | 514.6836 | 484.3468 | 510.6191 | 484.6413 | 510.9296 | 484.6413 | 490.1662 | 484.5309 | 490.0546
2022-01-06 07:00 | 384.6401 | 474.8186 | 387.26 | 477.21 | 386.81 | 477.05 | 386.9771 | 477.7626 | 902.68 | 902.68 | 945.02 | 945.02 | 877.25 | 1029.01 | 465.3372 | 596.4069 | 464.4273 | 510.4461 | 460.5479 | 506.4041 | 460.7584 | 506.6356 | 460.8988 | 486.0811 | 460.8287 | 486.0071
2022-01-06 07:30 | 378.0926 | 466.4521 | 379.75 | 468.51 | 379.17 | 467.28 | 379.3964 | 468.1162 | 899.37 | 899.37 | 941.49 | 941.49 | 858.61 | 1016.86 | 476.8174 | 611.1053 | 475.9309 | 503.95 | 471.4188 | 499.4713 | 471.7413 | 499.813 | 471.8488 | 479.1808 | 471.8488 | 479.1808
2022-01-06 08:00 | 369.3283 | 455.657 | 371 | 457.78 | 370.27 | 456.39 | 370.5932 | 457.2453 | 896.48 | 896.48 | 937.36 | 937.36 | 843.52 | 1007.91 | 407.6812 | 522.461 | 406.8946 | 499.9221 | 403.4096 | 487.0783 | 403.5421 | 491.8077 | 403.6952 | 475.567 | 403.5628 | 475.4587
2022-01-06 08:30 | 362.8166 | 447.208 | 364.17 | 449.62 | 363.9 | 447.91 | 364.2303 | 448.968 | 891.98 | 891.98 | 932.09 | 932.09 | 819.39 | 988.49 | 392.4516 | 502.9296 | 392.0365 | 491.9479 | 388.6308 | 467.5157 | 388.6012 | 471.7607 | 388.6604 | 467.5171 | 388.7531 | 467.6594
2022-01-06 09:00 | 354.1269 | 436.2253 | 355.63 | 439.22 | 355.53 | 437.26 | 355.7503 | 438.2639 | 886.63 | 886.63 | 925.94 | 925.94 | 814.98 | 989.32 | 410.6151 | 526.2006 | 409.6382 | 491.6806 | 407.2453 | 489.3324 | 407.4005 | 489.5189 | 407.2143 | 468.6023 | 407.2453 | 468.6381
2022-01-06 09:30 | 345.552 | 425.6663 | 347.25 | 428.73 | 346.29 | 426.07 | 345.7788 | 425.9653 | 882.17 | 882.17 | 919.92 | 919.92 | 814.89 | 996.2 | 388.3919 | 497.6891 | 387.3902 | 496.4341 | 383.0645 | 461.313 | 383.5565 | 463.698 | 383.6723 | 462.0451 | 383.4987 | 471.4477
2022-01-06 10:00 | 375.8377 | 462.9121 | 377.66 | 466.41 | 377.08 | 463.95 | 377.2198 | 464.6541 | 877.9 | 877.9 | 915.02 | 915.02 | 801.06 | 986.03 | 378.5984 | 485.2401 | 377.4803 | 483.7258 | 374.4313 | 454.8651 | 375.0938 | 456.8503 | 375.1223 | 454.9758 | 375.027 | 467.6774
2022-01-06 10:30 | 331.0367 | 407.3006 | 332.01 | 409.71 | 331.61 | 407.24 | 331.8711 | 408.3955 | 875.98 | 875.98 | 912.7 | 912.7 | 784 | 972.42 | 402.1151 | 515.2951 | 401.5274 | 485.1897 | 398.2271 | 481.9461 | 398.6195 | 482.4209 | 398.6497 | 461.6347 | 398.6799 | 461.6412
2022-01-06 11:00 | 344.1012 | 423.6405 | 345.44 | 426.34 | 344.9 | 423.89 | 345.2894 | 425.1665 | 877.37 | 877.37 | 914.19 | 914.19 | 775.91 | 967.09 | 470.9684 | 603.6265 | 469.7641 | 482.6693 | 465.9306 | 479.5337 | 466.3186 | 479.933 | 459.1284 | 459.1284 | 459.059 | 459.059
2022-01-06 11:30 | 321.3877 | 395.0027 | 322.67 | 397.32 | 322.4 | 394.96 | 322.9958 | 397.0556 | 865.15 | 865.15 | 899.67 | 899.67 | 765.25 | 955.4 | 483.6223 | 619.8567 | 475.461 | 475.461 | 472.655 | 472.655 | 474.9238 | 474.9238 | 454.0211 | 454.0211 | 454.1241 | 454.1241
2022-01-06 12:00 | 333.5818 | 408.3713 | 334.7 | 413.09 | 334.66 | 408.3 | 335.0903 | 410.3185 | 861.3 | 861.3 | 895.29 | 895.29 | 746.07 | 931.7 | 429.2762 | 550.2866 | 428.506 | 469.801 | 425.8981 | 467.8569 | 428.0756 | 470.249 | 428.1406 | 449.4937 | 427.9781 | 449.3232
2022-01-06 12:30 | 312.0778 | 382.0864 | 313.27 | 386.52 | 313.26 | 382.28 | 313.6774 | 384.1779 | 855.69 | 855.69 | 889.05 | 889.05 | 742.67 | 928.42 | 366.9614 | 470.2373 | 366.1795 | 465.3095 | 363.9758 | 430.5369 | 365.3652 | 434.4568 | 365.3652 | 432.1804 | 365.3096 | 444.332
2022-01-06 13:00 | 340.17 | 414.7885 | 340.99 | 419.67 | 341.85 | 413.74 | 342.6704 | 417.9656 | 851.16 | 851.16 | 884.31 | 884.31 | 734.07 | 918.79 | 434.5225 | 556.8913 | 433.9824 | 461.9782 | 433.3432 | 462.3175 | 434.9944 | 463.972 | 435.0274 | 443.1787 | 435.0274 | 443.1114
2022-01-06 13:30 | 317.8678 | 386.1262 | 318.49 | 391.35 | 318.78 | 384.09 | 319.6818 | 388.6021 | 861.96 | 861.96 | 896.72 | 896.72 | 737.79 | 922.9 | 457.8367 | 586.7863 | 456.7144 | 466.1707 | 453.814 | 464.1238 | 453.4709 | 463.7729 | 443.0184 | 443.0184 | 442.9178 | 442.9178
2022-01-06 14:00 | 396.314 | 484.1739 | 397.41 | 490.46 | 397.06 | 483.84 | 397.0476 | 482.0004 | 869.72 | 869.72 | 904.58 | 904.58 | 765.96 | 956.15 | 508.525 | 651.7673 | 477.64 | 477.64 | 475.5097 | 475.5097 | 475.1873 | 475.1873 | 454.2305 | 454.2305 | 454.4361 | 454.4361
2022-01-06 14:30 | 379.2207 | 464.5919 | 380.71 | 470.27 | 381.51 | 466.41 | 381.666 | 467.8112 | 861.49 | 861.49 | 895.13 | 895.13 | 763.26 | 949.14 | 496.5269 | 636.386 | 469.0724 | 469.0724 | 470.3052 | 470.3052 | 473.0194 | 473.0194 | 452.0452 | 452.0452 | 452.1817 | 452.1817
2022-01-06 15:00 | 401.1115 | 492.8524 | 403.33 | 498.32 | 404.12 | 495.71 | 404.3061 | 483.9868 | 864.8 | 864.8 | 899.56 | 899.56 | 766.09 | 947.63 | 410.5965 | 526.2031 | 409.7764 | 470.054 | 446.1022 | 470.2095 | 448.1307 | 472.3476 | 448.1983 | 451.4563 | 447.9955 | 451.252
2022-01-06 15:30 | 367.4712 | 449.2344 | 369.03 | 455.41 | 368.7 | 449.66 | 369.1667 | 451.5229 | 877.38 | 877.38 | 915.03 | 915.03 | 777.57 | 955.42 | 410.6001 | 526.2076 | 409.8547 | 470.1226 | 396.6054 | 469.8675 | 398.7104 | 472.3613 | 398.7104 | 451.3952 | 398.7404 | 451.4292
2022-01-06 16:00 | 332.1175 | 402.9667 | 332.27 | 409.77 | 332.57 | 401.34 | 332.7773 | 403.9085 | 887.28 | 887.28 | 928.14 | 928.14 | 771.25 | 942.54 | 431.1115 | 552.5158 | 430.074 | 463.2317 | 389.7549 | 464.314 | 391.7387 | 466.6773 | 391.7387 | 445.7396 | 391.9164 | 445.9418
2022-01-06 16:30 | 331.4332 | 401.9451 | 333.14 | 410.75 | 333.22 | 402.26 | 333.4119 | 404.4881 | 885.16 | 885.16 | 924.93 | 924.93 | 776.35 | 941.23 | 368.9115 | 472.7089 | 368.3745 | 463.8101 | 372.2108 | 444.9049 | 373.7362 | 447.7435 | 373.7927 | 444.9823 | 373.7645 | 445.024
2022-01-06 17:00 | 340.2072 | 414.084 | 341.9 | 421.74 | 342.13 | 414.31 | 342.7718 | 417.4676 | 866.99 | 866.99 | 902.28 | 902.28 | 788.99 | 947.06 | 430.4728 | 551.6694 | 429.3798 | 468.0313 | 428.708 | 467.6838 | 429.4557 | 468.4994 | 429.4556 | 447.5996 | 429.4231 | 447.5658
2022-01-06 17:30 | 346.3386 | 422.1255 | 347.79 | 428.66 | 347.83 | 421.83 | 348.511 | 425.2162 | 867.43 | 867.43 | 902.62 | 902.62 | 788.23 | 939.16 | 377.5923 | 483.8419 | 376.97 | 464.629 | 376.0368 | 443.9834 | 376.5208 | 446.0626 | 376.5493 | 443.4814 | 376.5208 | 443.4479
2022-01-06 18:00 | 374.146 | 455.2254 | 375.58 | 463.17 | 375.94 | 455.09 | 376.6826 | 458.5695 | 873.09 | 873.09 | 911.2 | 911.2 | 805.93 | 949.32 | 429.8148 | 550.8006 | 428.9459 | 469.7998 | 431.024 | 469.708 | 431.5245 | 470.2186 | 431.4917 | 449.3745 | 431.6137 | 449.4085
2022-01-06 18:30 | 446.3439 | 547.7064 | 447.95 | 552.43 | 448.95 | 548.7 | 449.7863 | 477.1375 | 900.46 | 900.46 | 942.17 | 942.17 | 826.97 | 965.15 | 423.3107 | 542.4802 | 422.6246 | 477.1401 | 404.3354 | 474.9413 | 404.8239 | 475.5456 | 404.8544 | 454.5731 | 404.9155 | 454.6588
2022-01-06 19:00 | 466.6396 | 573.7412 | 468.55 | 577.28 | 469.6 | 575.29 | 470.4098 | 480.8915 | 908.48 | 908.48 | 950.94 | 950.94 | 841.9 | 973.71 | 436.4848 | 559.3785 | 435.688 | 478.351 | 434.2897 | 476.899 | 435.9987 | 478.758 | 436.2774 | 458.0074 | 436.0315 | 457.7762
2022-01-06 19:30 | 420.663 | 516.5891 | 422.06 | 518.97 | 421.85 | 515.94 | 422.7331 | 482.5981 | 902.19 | 902.19 | 944.7 | 944.7 | 850.14 | 975.39 | 421.404 | 540.0353 | 420.6138 | 478.6771 | 419.1235 | 476.9491 | 420.9916 | 479.0749 | 421.2474 | 458.2742 | 421.2791 | 458.2742
2022-01-06 20:00 | 375.7122 | 461.1724 | 376.42 | 462.41 | 376.64 | 459.99 | 377.2503 | 463.1461 | 902.45 | 902.45 | 945.43 | 945.43 | 850.51 | 975.07 | 428.5323 | 549.1814 | 427.8938 | 480.1461 | 439.8179 | 479.3509 | 440.3524 | 479.9335 | 440.2856 | 459.0533 | 440.319 | 459.0881
2022-01-06 20:30 | 381.0866 | 467.8185 | 382.02 | 469.57 | 381.93 | 466.67 | 382.8035 | 470.0393 | 905.39 | 905.39 | 949.02 | 949.02 | 856.81 | 982 | 431.9174 | 553.5215 | 430.9086 | 483.6067 | 429.7248 | 482.2782 | 430.2137 | 482.8269 | 430.2137 | 462.0783 | 430.1811 | 461.9531
2022-01-06 21:00 | 385.2057 | 473.126 | 386.54 | 475.48 | 386.18 | 472.38 | 387.3322 | 475.85 | 907.98 | 907.98 | 951.12 | 951.12 | 862.88 | 988.69 | 419.8102 | 538.0178 | 418.9234 | 487.0487 | 417.4062 | 485.2848 | 417.8484 | 485.7989 | 417.8168 | 464.8816 | 417.7536 | 464.8113
2022-01-06 21:30 | 390.5821 | 481.3835 | 391.65 | 480.81 | 391.15 | 480.79 | 391.7516 | 482.843 | 910.87 | 910.87 | 955.45 | 955.45 | 869.07 | 995.53 | 422.0056 | 540.8071 | 421.2748 | 489.4695 | 418.8664 | 486.6712 | 419.2154 | 487.0767 | 419.4057 | 466.4351 | 419.4375 | 466.4704
2022-01-06 22:00 | 392.0657 | 483.6059 | 393.9 | 483.79 | 393.53 | 484.44 | 394.0138 | 486.0385 | 913.07 | 913.07 | 956.91 | 956.91 | 864.38 | 989.85 | 424.2757 | 543.7194 | 423.3787 | 490.8207 | 421.4363 | 488.343 | 421.5322 | 488.4541 | 421.4043 | 467.6055 | 421.4363 | 467.6409
2022-01-06 22:30 | 396.5531 | 489.6087 | 397.62 | 487.27 | 396.2 | 488.66 | 397.0828 | 490.273 | 910.89 | 910.89 | 955.08 | 955.08 | 870.1 | 996.19 | 428.0032 | 548.4987 | 427.1093 | 494.1678 | 424.1003 | 490.6863 | 424.2608 | 490.872 | 424.3571 | 470.1334 | 424.325 | 470.0978
2022-01-06 23:00 | 396.3505 | 489.4626 | 397.1 | 486.03 | 395.49 | 488.11 | 396.2542 | 489.3438 | 914.08 | 914.08 | 959.16 | 959.16 | 874.12 | 1000.62 | 429.2411 | 550.087 | 428.8929 | 495.5117 | 425.532 | 491.6287 | 426.1769 | 492.3737 | 426.2091 | 471.5595 | 426.2091 | 471.5596
2022-01-06 23:30 | 393.0823 | 485.6109 | 394.82 | 483.99 | 394.19 | 486.63 | 394.4079 | 487.2485 | 910.44 | 910.44 | 955.11 | 955.11 | 875.64 | 1002.03 | 431.3124 | 552.8251 | 430.6633 | 496.2708 | 428.3684 | 493.6263 | 428.6608 | 493.9633 | 428.5308 | 473.1169 | 428.8232 | 473.3322
2022-01-07 | 395.7341 | 488.876 | 397.49 | 487.62 | 396.85 | 489.9 | 397.2388 | 490.741 | 913.05 | 913.05 | 957.97 | 957.97 | 882.54 | 1009.57 | 435.9922 | 558.7458 | 435.2376 | 500.1527 | 432.1483 | 496.6027 | 432.4103 | 496.9038 | 432.4758 | 476.1571 | 435.5547 | 479.547
2022-01-07 00:30 | 396.0082 | 489.2866 | 397.48 | 487.55 | 396.83 | 490.24 | 397.3414 | 490.9379 | 911.37 | 911.37 | 955.85 | 955.85 | 883.27 | 1010.15 | 437.7345 | 560.9812 | 436.9043 | 501.0796 | 434.0643 | 497.8224 | 434.3938 | 498.2004 | 434.4597 | 477.4824 | 437.1942 | 480.4877
2022-01-07 01:00 | 394.091 | 486.9127 | 396.19 | 486.02 | 395.62 | 488.7 | 395.7328 | 488.9456 | 911.35 | 911.35 | 955.48 | 955.48 | 888.77 | 1016.09 | 442.0262 | 566.4849 | 441.1731 | 504.5774 | 438.4184 | 501.4269 | 438.2855 | 501.2749 | 438.5513 | 480.7649 | 438.3851 | 480.5828
2022-01-07 01:30 | 393.6206 | 486.348 | 395.24 | 485.25 | 394.64 | 487.45 | 395.1736 | 488.2706 | 907.88 | 907.88 | 951.93 | 951.93 | 885.91 | 1012.62 | 442.0144 | 566.4718 | 441.5499 | 504.2361 | 435.5836 | 497.4228 | 435.0496 | 496.813 | 435.1498 | 476.371 | 435.2833 | 476.5172
2022-01-07 02:00 | 393.2493 | 485.8893 | 395.17 | 485.61 | 394.86 | 487.64 | 394.9884 | 488.0492 | 903.44 | 903.44 | 946.03 | 946.03 | 883.59 | 1009.99 | 441.433 | 565.7004 | 440.5683 | 503.1739 | 434.7284 | 496.5042 | 434.2279 | 495.9325 | 434.1945 | 475.3759 | 434.2279 | 475.4124
2022-01-07 02:30 | 394.1412 | 486.8822 | 395.84 | 486.89 | 395.35 | 488.01 | 395.767 | 488.8906 | 906.77 | 906.77 | 949.56 | 949.56 | 890.54 | 1017.9 | 443.4535 | 568.3162 | 442.516 | 505.2803 | 437.2408 | 499.2569 | 437.174 | 499.1806 | 437.1406 | 478.4995 | 436.9736 | 478.3167
2022-01-07 03:00 | 397.3591 | 490.9285 | 399.41 | 490.93 | 398.75 | 492.42 | 398.9129 | 492.8482 | 909.24 | 909.24 | 953.13 | 953.13 | 891.87 | 1019.42 | 443.8541 | 568.8297 | 442.8766 | 505.692 | 437.7416 | 499.8288 | 437.4745 | 499.5238 | 437.5746 | 478.9746 | 437.4744 | 478.8649
2022-01-07 03:30 | 397.1812 | 490.7088 | 399.56 | 491.07 | 398.63 | 492.43 | 398.9386 | 492.88 | 909.53 | 909.53 | 953.17 | 953.17 | 893.99 | 1021.72 | 445.6919 | 571.1867 | 445.0562 | 507.4748 | 439.8028 | 501.4847 | 439.4675 | 501.1024 | 439.5011 | 480.4744 | 439.6016 | 480.5843
2022-01-07 04:00 | 395.5569 | 488.6802 | 397.26 | 488.15 | 396.47 | 489.62 | 396.7744 | 490.1843 | 908.88 | 908.88 | 952.59 | 952.59 | 894.61 | 1022.33 | 446.9706 | 572.723 | 445.9384 | 508.1311 | 440.4616 | 501.8905 | 440.2263 | 501.6225 | 440.3608 | 481.1127 | 440.2935 | 481.0392
2022-01-07 04:30 | 396.4474 | 489.8252 | 398.06 | 488.63 | 397.48 | 490.93 | 397.8669 | 491.5746 | 909.08 | 909.08 | 953.18 | 953.18 | 891.92 | 1019.39 | 446.8237 | 572.6384 | 446.0571 | 508.1505 | 440.8038 | 502.1658 | 440.5348 | 501.8594 | 440.5684 | 481.2394 | 440.4339 | 481.0925
2022-01-07 05:00 | 397.2146 | 490.7859 | 398.85 | 489.53 | 398.24 | 491.87 | 398.3836 | 492.2342 | 909.33 | 909.33 | 952.58 | 952.58 | 893.4 | 1020.96 | 448.8637 | 575.3542 | 448.1172 | 509.576 | 442.8251 | 503.5581 | 442.5546 | 503.2505 | 442.5208 | 482.5775 | 442.8251 | 482.9094
2022-01-07 05:30 | 398.2259 | 491.9951 | 399.8 | 489.89 | 399.17 | 493.14 | 399.9624 | 494.1455 | 911.43 | 911.43 | 955.55 | 955.55 | 891.87 | 1023.91 | 448.6015 | 574.9185 | 447.5354 | 511.56 | 442.0846 | 505.3605 | 442.0091 | 505.3605 | 441.9159 | 484.5203 | 441.8484 | 484.4464
2022-01-07 06:00 | 392.3433 | 484.7576 | 394.48 | 483.42 | 393.99 | 486.74 | 394.088 | 486.9089 | 910.19 | 910.19 | 954.25 | 954.25 | 884.38 | 1022.64 | 442.2643 | 566.7917 | 441.5601 | 510.2776 | 436.8365 | 505.0056 | 436.6365 | 504.7745 | 436.6031 | 484.0871 | 436.6032 | 484.0871
2022-01-07 06:30 | 386.4911 | 477.4852 | 388.14 | 476.1 | 387.22 | 478.24 | 387.5358 | 478.7812 | 904.69 | 904.69 | 947.33 | 947.33 | 883.95 | 1030.24 | 433.1894 | 555.0098 | 432.1021 | 507.6159 | 427.5005 | 499.6116 | 429.4186 | 504.6328 | 429.4511 | 483.7344 | 429.6137 | 483.9175
2022-01-07 07:00 | 374.9589 | 463.2762 | 376.4 | 461.41 | 375.91 | 464.26 | 376.1402 | 464.7359 | 893.64 | 893.64 | 934.13 | 934.13 | 867.76 | 1019.8 | 422.8448 | 541.8843 | 422.1997 | 503.4148 | 417.5314 | 486.3492 | 419.4691 | 496.6966 | 419.6005 | 479.7961 | 419.5687 | 479.7597
2022-01-07 07:30 | 369.1734 | 455.9081 | 370.72 | 455.05 | 370.25 | 456.87 | 370.6308 | 457.8191 | 888.22 | 888.22 | 927.66 | 927.66 | 858.53 | 1017.18 | 416.2926 | 533.4516 | 415.6232 | 502.4925 | 412.7187 | 481.6282 | 414.6271 | 491.2831 | 414.8184 | 481.0121 | 414.6896 | 480.8308
2022-01-07 08:00 | 358.5548 | 443.0029 | 359.68 | 440.4 | 359.63 | 443.85 | 360.0676 | 444.8627 | 878.51 | 878.51 | 916.23 | 916.23 | 839.98 | 1003.65 | 404.3893 | 518.2158 | 403.2002 | 495.3615 | 401.7542 | 465.2482 | 403.866 | 474.9301 | 403.9272 | 471.9743 | 403.866 | 475.7472
2022-01-07 08:30 | 356.6776 | 440.3051 | 357.57 | 438.87 | 356.65 | 439.7 | 357.4313 | 441.2718 | 879.81 | 879.81 | 917.4 | 917.4 | 828.67 | 998.49 | 395.7825 | 507.1759 | 395.2144 | 493.3622 | 393.2429 | 454.3717 | 395.3386 | 463.5674 | 395.3686 | 460.3383 | 395.2234 | 473.037
2022-01-07 09:00 | 354.6642 | 437.7566 | 356.01 | 436.13 | 354.99 | 437.55 | 355.5852 | 438.8794 | 882.57 | 882.57 | 920.74 | 920.74 | 833.93 | 1009.97 | 417.851 | 535.4798 | 417.0872 | 499.5841 | 422.2208 | 495.7868 | 423.9839 | 499.2188 | 423.9519 | 478.2517 | 423.8877 | 478.1793
2022-01-07 09:30 | 371.0741 | 458.0801 | 372.61 | 456 | 371.57 | 458.01 | 371.8795 | 459.0963 | 893.64 | 893.64 | 934.51 | 934.51 | 834.63 | 1016.04 | 407.5438 | 522.2595 | 406.4821 | 507.6354 | 404.4161 | 470.3111 | 406.2268 | 479.9318 | 406.2493 | 477.157 | 406.3189 | 487.1081
2022-01-07 10:00 | 361.3128 | 446.1093 | 363.66 | 447.17 | 362.34 | 447.1 | 362.4305 | 447.4893 | 896.1 | 896.1 | 936.92 | 936.92 | 840.31 | 1027.27 | 407.3544 | 521.8832 | 406.1901 | 510.9976 | 416.8295 | 488.0459 | 418.5618 | 497.7484 | 418.4988 | 489.4363 | 418.6248 | 489.5836
2022-01-07 10:30 | 350.6226 | 432.9942 | 351.66 | 433.26 | 350.48 | 432.66 | 350.9453 | 433.4103 | 892.63 | 892.63 | 932.79 | 932.79 | 819.01 | 1007.1 | 391.0927 | 501.1586 | 390.5056 | 500.4344 | 387.4626 | 444.1754 | 387.2563 | 454.1187 | 387.2858 | 451.0557 | 387.4777 | 476.8771
2022-01-07 11:00 | 347.4773 | 429.0793 | 348.77 | 428.79 | 348.57 | 429.99 | 348.879 | 430.8466 | 895.11 | 895.11 | 935.92 | 935.92 | 803.39 | 993.83 | 380.4838 | 487.5526 | 379.7576 | 486.5919 | 377.5074 | 432.3885 | 377.2484 | 438.7732 | 377.2772 | 435.7621 | 377.2484 | 470.8684
2022-01-07 11:30 | 345.2914 | 425.6842 | 346.54 | 426.18 | 346.29 | 425.96 | 346.7097 | 427.4829 | 891.27 | 891.27 | 931.47 | 931.47 | 800.33 | 992.74 | 378.8521 | 485.4588 | 377.9032 | 484.2715 | 375.5285 | 428.4223 | 375.4849 | 435.3233 | 375.3855 | 431.6509 | 375.4563 | 470.9933
2022-01-07 12:00 | 344.5042 | 424.9675 | 345.53 | 423.32 | 345.07 | 424.77 | 345.5975 | 426.3307 | 893.68 | 893.68 | 933.87 | 933.87 | 809.94 | 1002.96 | 406.4805 | 520.8936 | 405.4336 | 496.3071 | 399.5053 | 462.6421 | 399.5356 | 468.7715 | 399.697 | 465.8448 | 399.7273 | 472.2516
2022-01-07 12:30 | 353.7112 | 436.0688 | 354.86 | 437.46 | 354.43 | 436.28 | 355.1244 | 437.8943 | 891.69 | 891.69 | 931.86 | 931.86 | 795.81 | 982.94 | 403.6447 | 517.2574 | 402.8138 | 489.9256 | 402.1313 | 459.1631 | 402.0703 | 465.7662 | 402.1923 | 462.4693 | 402.8944 | 466.6868
2022-01-07 13:00 | 349.9604 | 431.6385 | 351.16 | 433.52 | 350.44 | 431.9 | 350.9335 | 432.869 | 888.71 | 888.71 | 927.23 | 927.23 | 804.81 | 994.27 | 373.2937 | 478.3267 | 372.9969 | 477.9464 | 380.7092 | 425.5657 | 381.1718 | 435.2146 | 381.2296 | 431.5895 | 381.6923 | 469.159
2022-01-07 13:30 | 345.6721 | 426.2575 | 346.68 | 428.21 | 347.1 | 427.46 | 347.1249 | 428.0913 | 884.66 | 884.66 | 922.74 | 922.74 | 842.91 | 1036.87 | 428.859 | 549.5714 | 428.5486 | 499.5031 | 436.0436 | 496.3046 | 436.8382 | 497.209 | 436.9376 | 476.5118 | 384.5263 | 384.5263
2022-01-07 14:00 | 348.2778 | 429.3459 | 349.81 | 431.49 | 350.01 | 430.69 | 350.214 | 431.7836 | 890.11 | 890.11 | 929.29 | 929.29 | 828.48 | 1019.93 | 415.4449 | 532.3902 | 414.5793 | 502.1657 | 418.7403 | 483.2614 | 418.6452 | 492.5361 | 418.6769 | 472.2567 | 418.3283 | 471.8635
2022-01-07 14:30 | 344.3906 | 422.8582 | 345.95 | 427.35 | 346.87 | 424.55 | 346.796 | 425.8433 | 879.34 | 879.34 | 917.31 | 917.31 | 800.41 | 986.67 | 415.4326 | 532.3787 | 414.6197 | 496.4871 | 397.0459 | 449.7193 | 398.5349 | 460.3945 | 398.565 | 456.8916 | 397.3771 | 469.4055
2022-01-07 15:00 | 351.9485 | 431.6167 | 353.68 | 436.64 | 354.25 | 433.76 | 354.2592 | 434.435 | 880.65 | 880.65 | 918.94 | 918.94 | 812.81 | 995.33 | 384.4365 | 492.6201 | 384.0611 | 492.1391 | 381.3917 | 426.4189 | 383.0241 | 438.6801 | 383.0091 | 435.2598 | 381.8092 | 470.3902
2022-01-07 15:30 | 347.2851 | 427.061 | 349.19 | 431.47 | 350.02 | 429.7 | 350.3163 | 430.8434 | 888.06 | 888.06 | 928.72 | 928.72 | 807.89 | 984.07 | 457.0862 | 585.778 | 456.1225 | 489.4782 | 454.7595 | 488.6281 | 456.0735 | 489.9805 | 456.108 | 469.2086 | 456.4192 | 469.5287
2022-01-07 16:00 | 347.5754 | 426.3143 | 349.64 | 431.42 | 348.99 | 426.7 | 349.6185 | 428.9104 | 907.44 | 907.44 | 952.04 | 952.04 | 810.07 | 981.78 | 383.1967 | 491.0583 | 382.0491 | 486.1337 | 380.4215 | 418.2252 | 381.6613 | 429.7016 | 381.7703 | 425.8113 | 380.5945 | 463.9521
2022-01-07 16:30 | 366.8772 | 449.2565 | 368.46 | 453.79 | 368.78 | 449.3 | 369.1834 | 452.2123 | 899.75 | 899.75 | 943.08 | 943.08 | 811.55 | 976.14 | 385.528 | 494.0234 | 385.2122 | 484.0102 | 383.8651 | 420.7206 | 385.1796 | 431.6557 | 385.2088 | 428.0601 | 385.5886 | 464.0768
2022-01-07 17:00 | 378.5143 | 464.623 | 380.53 | 468.76 | 380.01 | 464.76 | 380.0984 | 466.5691 | 899.76 | 899.76 | 943.79 | 943.79 | 831.51 | 990.05 | 400.57 | 513.2884 | 399.827 | 490.8064 | 398.2284 | 437.8958 | 399.1383 | 448.9773 | 399.1383 | 445.2325 | 400.382 | 471.0046
2022-01-07 17:30 | 396.2679 | 487.3362 | 397.43 | 490.19 | 396.11 | 486.04 | 397.1636 | 488.5344 | 910.25 | 910.25 | 954.64 | 954.64 | 857.3 | 1010.88 | 435.3251 | 557.8901 | 434.4382 | 501.594 | 431.5772 | 487.4119 | 432.492 | 498.7813 | 432.3678 | 478.603 | 431.4526 | 477.5899
2022-01-07 18:00 | 393.75 | 484.6366 | 395.15 | 486.99 | 393.78 | 483.79 | 394.3006 | 485.3366 | 905.79 | 905.79 | 949.04 | 949.04 | 875.46 | 1023.54 | 491.9593 | 630.5217 | 490.7689 | 507.5046 | 486.732 | 503.5165 | 487.2462 | 504.0037 | 483.0956 | 483.0956 | 483.3024 | 483.3024
2022-01-07 18:30 | 394.2465 | 485.2531 | 395.91 | 487.74 | 394.43 | 484.47 | 395.1026 | 486.3731 | 906.04 | 906.04 | 948.63 | 948.63 | 879.74 | 1020.91 | 432.2561 | 553.9526 | 431.2227 | 504.8671 | 428.4799 | 482.9938 | 429.6452 | 494.0371 | 429.5481 | 482.103 | 429.7423 | 482.321
2022-01-07 19:00 | 397.3531 | 488.6492 | 398.88 | 491.54 | 398.11 | 488.08 | 398.652 | 490.238 | 904.72 | 904.72 | 947.86 | 947.86 | 883.55 | 1017.66 | 434.8099 | 557.1752 | 434.2053 | 502.7416 | 431.5425 | 488.064 | 433.1129 | 499.5681 | 433.1588 | 480.7469 | 433.3767 | 480.9285
2022-01-07 19:30 | 403.0208 | 496.4179 | 404.94 | 498.44 | 403.77 | 496.2 | 404.2518 | 498.0135 | 908.21 | 908.21 | 951.9 | 951.9 | 897.56 | 1025.89 | 444.7275 | 569.9227 | 443.4468 | 506.3782 | 440.0453 | 499.5047 | 441.3474 | 503.946 | 441.5477 | 483.3236 | 441.4809 | 483.2505
2022-01-07 20:00 | 400.9482 | 494.1006 | 402.91 | 496.06 | 402.75 | 495.13 | 402.9262 | 496.5381 | 904.94 | 904.94 | 948.36 | 948.36 | 901.99 | 1030.41 | 448.817 | 575.1957 | 447.7614 | 509.0576 | 444.6201 | 505.4864 | 446.2442 | 507.3328 | 446.1765 | 486.4652 | 446.1765 | 486.4652
2022-01-07 20:30 | 404.5339 | 497.8621 | 406.38 | 500.77 | 406.11 | 498.45 | 406.1689 | 499.9184 | 907.22 | 907.22 | 951.15 | 951.15 | 909.02 | 1038 | 455.2067 | 583.3647 | 454.2689 | 514.3176 | 449.1063 | 509.0192 | 450.5752 | 510.6841 | 450.746 | 490.0737 | 450.5752 | 489.888
2022-01-07 21:00 | 459.7001 | 566.3095 | 461.74 | 569.44 | 461.04 | 566.8 | 461.3774 | 510.5971 | 912.13 | 912.13 | 956.88 | 956.88 | 909.89 | 1038.65 | 457.5744 | 586.4013 | 456.6071 | 516.144 | 451.8792 | 511.0148 | 450.9633 | 509.9253 | 451.1223 | 489.4832 | 450.8601 | 489.2966
2022-01-07 21:30 | 450.3947 | 555.3741 | 451.74 | 556.83 | 451.15 | 555.41 | 451.6832 | 511.4276 | 912.98 | 912.98 | 957.77 | 957.77 | 913.11 | 1042.23 | 459.6966 | 589.1222 | 459.2986 | 518.7523 | 449.9653 | 509.6086 | 449.075 | 508.6004 | 449.2119 | 488.0711 | 449.1777 | 488.0339
2022-01-07 22:00 | 416.9244 | 514.0809 | 418.33 | 515.38 | 417.48 | 513.97 | 418.0568 | 512.6702 | 914.06 | 914.06 | 959.48 | 959.48 | 916.41 | 1045.98 | 460.5952 | 590.2995 | 459.9153 | 519.3948 | 454.7587 | 513.6247 | 453.9642 | 512.7274 | 453.8951 | 491.9287 | 453.8261 | 491.8539
2022-01-07 22:30 | 407.6449 | 503.0405 | 409.55 | 504.23 | 408.97 | 504.09 | 408.9696 | 504.7386 | 912.67 | 912.67 | 957.67 | 957.67 | 912.95 | 1041.94 | 459.5927 | 588.9091 | 459.0857 | 518.0821 | 454.9936 | 513.4642 | 454.578 | 512.9952 | 454.5434 | 492.26 | 454.6819 | 492.4101
2022-01-07 23:00 | 408.6238 | 504.4182 | 410.65 | 505.61 | 409.64 | 505.09 | 409.9493 | 506.0657 | 913.85 | 913.85 | 958.49 | 958.49 | 918.7 | 1048.29 | 477.106 | 611.4751 | 475.9792 | 520.6361 | 462.8571 | 514.9487 | 462.576 | 514.636 | 462.6464 | 493.9518 | 462.5409 | 493.8393
2022-01-07 23:30 | 410.1699 | 506.3413 | 411.87 | 507.07 | 410.94 | 506.77 | 411.5255 | 508.0259 | 913.66 | 913.66 | 959.18 | 959.18 | 921.75 | 1051.64 | 509.0281 | 652.4138 | 508.4405 | 522.2976 | 510.9333 | 514.7538 | 510.6229 | 514.4412 | 493.6477 | 493.6477 | 493.7227 | 493.7227
2022-01-08 | 409.4355 | 505.4686 | 411.15 | 506.52 | 410.14 | 505.86 | 410.4135 | 506.6972 | 911.38 | 911.38 | 956.36 | 956.36 | 918.34 | 1047.75 | 522.0339 | 669.0939 | 520.2418 | 520.2418 | 513.6165 | 513.6165 | 513.4991 | 513.4991 | 492.8371 | 492.8371 | 492.8371 | 492.8371
2022-01-08 00:30 | 409.8356 | 505.8733 | 411.46 | 507.18 | 410.45 | 506.17 | 410.7841 | 507.0787 | 913.42 | 913.42 | 958.85 | 958.85 | 916.27 | 1045.53 | 477.5711 | 611.9377 | 476.379 | 518.8725 | 472.6972 | 514.8587 | 472.3374 | 514.4668 | 472.2654 | 493.6897 | 472.4813 | 493.9153
2022-01-08 01:00 | 409.8041 | 505.8908 | 411.35 | 506.99 | 410.41 | 506.27 | 411.0197 | 507.4244 | 912.44 | 912.44 | 957.67 | 957.67 | 914.39 | 1043.52 | 460.2917 | 589.9122 | 459.4482 | 518.3027 | 455.5476 | 513.9305 | 455.327 | 513.5762 | 455.3854 | 492.9087 | 455.3397 | 492.8405
2022-01-08 01:30 | 409.5527 | 505.6736 | 411.98 | 507.75 | 410.84 | 506.86 | 410.8611 | 507.3863 | 914.41 | 914.41 | 959.81 | 959.81 | 914.64 | 1043.89 | 508.1156 | 651.2209 | 506.3635 | 517.5285 | 502.6178 | 513.7002 | 502.1591 | 513.2314 | 492.5525 | 492.5525 | 492.5525 | 492.5525
2022-01-08 02:00 | 410.4051 | 506.6945 | 412.6 | 508.65 | 411.43 | 507.59 | 411.3654 | 507.8904 | 915.53 | 915.53 | 960.72 | 960.72 | 920.54 | 1050.41 | 504.2877 | 646.3341 | 503.4713 | 521.215 | 498.5154 | 516.6602 | 497.7589 | 515.8763 | 495.2351 | 495.2351 | 495.1975 | 495.1975
2022-01-08 02:30 | 412.8218 | 509.7235 | 414.33 | 510.76 | 413.23 | 509.74 | 413.6421 | 510.7561 | 915.06 | 915.06 | 960.71 | 960.71 | 919.1 | 1048.75 | 500.213 | 641.0851 | 499.0058 | 521.1913 | 491.5294 | 516.2277 | 490.9695 | 515.6396 | 490.9322 | 494.8621 | 490.9322 | 494.8621
2022-01-08 03:00 | 414.0576 | 511.3536 | 415.93 | 512.57 | 414.79 | 511.95 | 414.982 | 512.601 | 921.03 | 921.03 | 967.36 | 967.36 | 919.59 | 1049.34 | 532.3329 | 682.2999 | 521.0693 | 521.0693 | 515.5641 | 515.5641 | 514.9763 | 514.9763 | 494.3667 | 494.3667 | 494.329 | 494.329
2022-01-08 03:30 | 414.0861 | 511.4149 | 415.58 | 512.1 | 414.61 | 511.83 | 415.0469 | 512.6258 | 920.46 | 920.46 | 967.02 | 967.02 | 920.23 | 1049.88 | 475.5417 | 609.445 | 474.5714 | 521.4091 | 474.9626 | 516.4023 | 474.5648 | 515.9698 | 474.5287 | 495.2335 | 474.5648 | 495.3467
2022-01-08 04:00 | 502.4937 | 620.7132 | 504.62 | 622.34 | 503.39 | 621.55 | 503.5477 | 516.3616 | 919.73 | 919.73 | 966.78 | 966.78 | 919.33 | 1048.88 | 483.8942 | 620.158 | 482.8703 | 520.3644 | 516.2101 | 516.2101 | 515.9744 | 515.9744 | 495.3042 | 495.3042 | 495.1912 | 495.1912
2022-01-08 04:30 | 495.5387 | 612.1549 | 497.63 | 613.58 | 496.48 | 613.09 | 496.9763 | 516.4995 | 920.14 | 920.14 | 966.54 | 966.54 | 918.75 | 1048.17 | 516.3027 | 661.7214 | 515.2103 | 520.8497 | 515.787 | 516.4369 | 515.5906 | 516.2403 | 495.4643 | 495.4643 | 495.5398 | 495.5398
2022-01-08 05:00 | 414.7383 | 512.3561 | 416.61 | 512.59 | 415.81 | 513.47 | 415.9988 | 513.919 | 921.1 | 921.1 | 967.6 | 967.6 | 922 | 1051.86 | 547.3995 | 701.6003 | 521.7121 | 521.7121 | 517.2212 | 517.2212 | 517.6146 | 517.6146 | 496.7126 | 496.7126 | 496.4482 | 496.4482
2022-01-08 05:30 | 456.6747 | 564.2216 | 458.81 | 564.5 | 457.73 | 565.41 | 457.6711 | 517.1559 | 921.38 | 921.38 | 968.13 | 968.13 | 919.33 | 1053.31 | 492.5936 | 631.3375 | 491.4922 | 522.6255 | 486.9669 | 517.7697 | 486.9669 | 517.7697 | 487.078 | 497.1304 | 486.8189 | 496.866
2022-01-08 06:00 | 409.335 | 505.6881 | 411.23 | 505.33 | 410.07 | 506.5 | 410.1443 | 506.688 | 922 | 922 | 968.73 | 968.73 | 914.73 | 1055.24 | 513.072 | 657.5768 | 511.862 | 523.2465 | 502.2873 | 518.7075 | 502.1729 | 518.5894 | 497.8552 | 497.8552 | 497.7797 | 497.7797
2022-01-08 06:30 | 439.0524 | 542.4042 | 440.66 | 542.48 | 439.65 | 542.95 | 439.8795 | 516.9563 | 920.39 | 920.39 | 966.89 | 966.89 | 905.6 | 1052.08 | 492.8658 | 631.6874 | 492.0464 | 522.0369 | 487.9502 | 517.8413 | 488.0159 | 517.8807 | 488.0986 | 497.2505 | 488.0615 | 497.2883
2022-01-08 07:00 | 491.2745 | 606.4305 | 493.95 | 609.86 | 493.67 | 608.88 | 493.8387 | 515.1844 | 919.83 | 919.83 | 966.7 | 966.7 | 898.08 | 1050.82 | 468.33 | 600.2209 | 467.3401 | 522.0212 | 463.4063 | 517.8388 | 463.4415 | 517.8782 | 463.4415 | 497.1392 | 463.4063 | 497.1014
2022-01-08 07:30 | 487.7455 | 601.7635 | 490.27 | 605.5 | 490.26 | 604.2 | 490.0877 | 514.6602 | 918.82 | 918.82 | 965.91 | 965.91 | 895.69 | 1055.03 | 569.7278 | 730.2552 | 522.5275 | 522.5275 | 516.2162 | 516.2162 | 516.4126 | 516.4126 | 495.5228 | 495.5228 | 495.2589 | 495.2589
2022-01-08 08:00 | 423.3651 | 521.8558 | 425.44 | 525.42 | 425.83 | 524.12 | 425.7669 | 512.7463 | 916.59 | 916.59 | 963.35 | 963.35 | 888.53 | 1053.38 | 457.9565 | 586.9183 | 456.8601 | 520.1727 | 446.0966 | 513.9271 | 446.3005 | 514.1619 | 446.3004 | 493.4448 | 446.4364 | 493.5951
2022-01-08 08:30 | 458.0763 | 564.473 | 459.76 | 567.99 | 459.97 | 566.07 | 459.9969 | 513.6297 | 917.9 | 917.9 | 964.01 | 964.01 | 889.18 | 1060.92 | 437.1358 | 560.2131 | 436.5597 | 523.1422 | 425.7001 | 489.651 | 425.8943 | 500.2472 | 425.9914 | 494.3462 | 426.0238 | 494.3838
2022-01-08 09:00 | 503.8378 | 621.6088 | 505.93 | 624.74 | 504.39 | 621.78 | 504.6461 | 516.8627 | 917.54 | 917.54 | 963.35 | 963.35 | 885.04 | 1062.27 | 434.6666 | 557.0186 | 433.7813 | 523.0584 | 420.7142 | 481.6511 | 420.9059 | 492.774 | 420.9059 | 489.227 | 420.9059 | 491.4938
2022-01-08 09:30 | 480.6674 | 592.8643 | 481.03 | 593.98 | 479.68 | 591.08 | 480.5558 | 514.3683 | 916.5 | 916.5 | 962.4 | 962.4 | 876.85 | 1058.58 | 438.3603 | 561.7573 | 438.0038 | 522.9908 | 418.3561 | 478.9335 | 418.326 | 490.0394 | 418.3577 | 486.659 | 418.2289 | 488.0434
2022-01-08 10:00 | 435.8942 | 537.282 | 438.34 | 541.34 | 437.25 | 538.39 | 437.0524 | 514.6639 | 915.23 | 915.23 | 960.57 | 960.57 | 865.1 | 1050.62 | 470.0219 | 602.3911 | 468.9759 | 520.5854 | 450.8903 | 507.9601 | 450.6845 | 507.7283 | 450.5474 | 486.8617 | 450.5474 | 486.8616
2022-01-08 10:30 | 479.3363 | 591.3369 | 481.65 | 594.93 | 480.28 | 592.08 | 480.8837 | 515.0778 | 917.38 | 917.38 | 962.68 | 962.68 | 862.49 | 1052 | 531.136 | 680.7437 | 521.479 | 521.479 | 509.0533 | 509.0533 | 508.8212 | 508.8212 | 488.0868 | 488.0868 | 488.1239 | 488.1239
2022-01-08 11:00 | 432.7678 | 533.7386 | 434.55 | 536.7 | 433.32 | 533.98 | 433.5122 | 513.3742 | 916.12 | 916.12 | 960.14 | 960.14 | 861.17 | 1054.01 | 483.9863 | 620.2737 | 482.9151 | 522.1553 | 500.3395 | 508.7191 | 499.9603 | 508.2561 | 487.5613 | 487.5613 | 487.5839 | 487.5839
2022-01-08 11:30 | 387.1954 | 477.3636 | 388.56 | 479.98 | 387.94 | 477.64 | 388.2317 | 478.6745 | 910.47 | 910.47 | 954.24 | 954.24 | 849.94 | 1043.01 | 485.5089 | 622.2529 | 484.7013 | 519.0012 | 506.0039 | 510.4689 | 505.6573 | 510.1192 | 489.4963 | 489.4963 | 489.5709 | 489.5709
2022-01-08 12:00 | 439.998 | 542.5975 | 441.64 | 545.58 | 440.57 | 542.96 | 440.8722 | 511.3026 | 910.86 | 910.86 | 954.26 | 954.26 | 850.79 | 1046.09 | 530.2583 | 679.6388 | 519.9307 | 519.9307 | 497.1897 | 510.9245 | 496.7748 | 510.4981 | 489.9565 | 489.9565 | 489.9193 | 489.9193
2022-01-08 12:30 | 364.0536 | 448.6335 | 364.88 | 450.68 | 364.14 | 448.22 | 364.7267 | 449.4814 | 904.55 | 904.55 | 946.62 | 946.62 | 843.64 | 1038.25 | 518.7568 | 664.8901 | 516.8738 | 516.8738 | 509.7204 | 510.4649 | 509.4491 | 510.1933 | 489.4274 | 489.4274 | 489.5019 | 489.5019
2022-01-08 13:00 | 401.2857 | 494.8246 | 403.55 | 498.62 | 402.59 | 495.99 | 402.7302 | 496.6219 | 903.58 | 903.58 | 945.32 | 945.32 | 845.59 | 1040.06 | 481.1018 | 616.5748 | 480.1418 | 516.3509 | 469.7973 | 508.2994 | 469.4406 | 507.9134 | 469.5119 | 487.2423 | 469.5833 | 487.3163
2022-01-08 13:30 | 402.616 | 496.4818 | 403.68 | 498.83 | 402.73 | 496.35 | 402.9316 | 496.9029 | 905.88 | 905.88 | 948.33 | 948.33 | 849.38 | 1042.16 | 547.1545 | 701.3071 | 518.2062 | 518.2062 | 509.2738 | 509.2738 | 508.6963 | 508.6963 | 488.0476 | 488.0476 | 488.0543 | 488.0543
2022-01-08 14:00 | 383.361 | 472.3858 | 385.29 | 475.93 | 384.19 | 473.27 | 383.9224 | 473.1148 | 901.71 | 901.71 | 943.18 | 943.18 | 854.59 | 1045.59 | 548.5332 | 703.0525 | 518.9974 | 518.9974 | 507.3153 | 507.3153 | 506.8543 | 506.8543 | 486.0189 | 486.0189 | 486.0926 | 486.0926
2022-01-08 14:30 | 397.1629 | 489.7469 | 399.92 | 494.12 | 398.6 | 491.39 | 398.4634 | 491.3668 | 903.27 | 903.27 | 945.4 | 945.4 | 856.78 | 1044.12 | 548.9711 | 703.6356 | 518.9354 | 518.9354 | 505.379 | 505.379 | 504.9577 | 504.9577 | 484.2421 | 484.2421 | 484.0035 | 484.0035
2022-01-08 15:00 | 399.7928 | 493.1607 | 401.81 | 496.48 | 400.76 | 494.23 | 400.8391 | 494.4807 | 907.07 | 907.07 | 949.81 | 949.81 | 857.44 | 1040.07 | 508.1484 | 651.263 | 507.3781 | 517.0973 | 503.8431 | 503.8431 | 503.3754 | 503.3754 | 482.7468 | 482.7468 | 482.6367 | 482.6367
2022-01-08 15:30 | 411.7562 | 507.7877 | 414.3 | 511.88 | 413.12 | 509.3 | 412.8773 | 504.4819 | 902.49 | 902.49 | 944.75 | 944.75 | 863.91 | 1042.61 | 514.1072 | 658.9264 | 512.4893 | 517.0037 | 507.0389 | 507.0389 | 506.2325 | 506.2325 | 485.9653 | 485.9653 | 485.3761 | 485.3761
2022-01-08 16:00 | 418.0281 | 515.8016 | 419.54 | 518.42 | 418.68 | 516.42 | 418.7702 | 507.7898 | 906.53 | 906.53 | 949.2 | 949.2 | 856.93 | 1029.11 | 533.5511 | 683.8627 | 512.351 | 512.351 | 506.4676 | 506.4676 | 506.0438 | 506.0438 | 485.3737 | 485.3737 | 485.2258 | 485.2258
2022-01-08 16:30 | 415.2244 | 511.9272 | 416.09 | 514.14 | 414.96 | 511.22 | 415.2766 | 510.6019 | 906.86 | 906.86 | 949.65 | 949.65 | 865.51 | 1032.67 | 528.2463 | 677.0585 | 514.1624 | 514.1624 | 508.1658 | 508.1658 | 507.6263 | 507.6263 | 487.007 | 487.007 | 487.118 | 487.118
2022-01-08 17:00 | 414.6783 | 511.2975 | 417.24 | 515.52 | 416.28 | 512.86 | 416.4064 | 510.0804 | 910.79 | 910.79 | 954.77 | 954.77 | 869.77 | 1030.22 | 507.9628 | 651.0247 | 506.2498 | 511.4952 | 501.5306 | 507.3255 | 500.9206 | 506.7084 | 485.9194 | 485.9194 | 485.9934 | 485.9934
2022-01-08 17:30 | 423.5264 | 521.5654 | 425.43 | 525.6 | 424.09 | 521.59 | 424.1374 | 511.8958 | 912.62 | 912.62 | 956.53 | 956.53 | 882.68 | 1037.68 | 499.3747 | 640.0323 | 497.8414 | 514.8298 | 510.433 | 510.433 | 509.8534 | 509.8534 | 489.2335 | 489.2335 | 489.1594 | 489.1594
2022-01-08 18:00 | 409.7168 | 504.8146 | 410.79 | 507.33 | 409.93 | 504.38 | 410.291 | 505.5784 | 912.44 | 912.44 | 956.71 | 956.71 | 880.06 | 1027.18 | 545.3651 | 698.9922 | 511.5519 | 511.5519 | 506.4747 | 506.4747 | 506.2049 | 506.2049 | 485.5495 | 485.5495 | 485.5796 | 485.5796
2022-01-08 18:30 | 435.7463 | 537.3124 | 437.08 | 539.53 | 436.24 | 537.14 | 436.7489 | 513.3021 | 914.96 | 914.96 | 960.87 | 960.87 | 895.59 | 1037.19 | 535.4658 | 686.3187 | 513.6008 | 513.6008 | 509.0177 | 509.0177 | 511.6112 | 511.6112 | 490.668 | 490.668 | 490.8469 | 490.8469
2022-01-08 19:00 | 432.8705 | 534.4515 | 434.82 | 535.65 | 433.76 | 535.09 | 433.9774 | 514.3982 | 916.49 | 916.49 | 962.85 | 962.85 | 912.29 | 1048.21 | 520.1071 | 666.5764 | 518.0442 | 518.0442 | 513.7783 | 513.7783 | 516.4347 | 516.4347 | 495.7764 | 495.7764 | 495.739 | 495.739
2022-01-08 19:30 | 415.6724 | 513.3701 | 417.96 | 514.16 | 416.89 | 514.49 | 416.7544 | 514.0398 | 916.12 | 916.12 | 962.72 | 962.72 | 923.3 | 1053.4 | 516.4418 | 661.8755 | 515.2852 | 520.1779 | 511.5233 | 516.3802 | 514.2048 | 519.0873 | 498.2225 | 498.2225 | 498.2601 | 498.2601
2022-01-08 20:00 | 413.8351 | 511.0454 | 415.52 | 511.08 | 414.52 | 511.41 | 414.6985 | 512.1206 | 919.37 | 919.37 | 966.3 | 966.3 | 926.26 | 1056.69 | 464.9145 | 595.8402 | 464.184 | 522.191 | 460.3917 | 517.9248 | 462.0518 | 519.7745 | 462.4208 | 499.3616 | 462.071 | 498.9838
2022-01-08 20:30 | 422.749 | 522.1105 | 424.61 | 522.33 | 423.64 | 522.77 | 423.9432 | 517.9038 | 922.12 | 922.12 | 969.62 | 969.62 | 923.65 | 1053.52 | 481.532 | 617.1281 | 480.2872 | 521.8182 | 476.4893 | 518.6743 | 475.8002 | 517.9243 | 475.8364 | 497.2706 | 476.1265 | 497.5738
2022-01-08 21:00 | 464.8305 | 574.2615 | 467.12 | 574.76 | 466.25 | 575.71 | 466.3929 | 518.5771 | 923.69 | 923.69 | 971.07 | 971.07 | 925.69 | 1055.71 | 481.6563 | 617.3118 | 480.0627 | 521.3547 | 476.9075 | 520.0624 | 476.6898 | 519.825 | 476.6898 | 499.1022 | 476.7624 | 499.1782
2022-01-08 21:30 | 451.457 | 557.7466 | 452.1 | 555.91 | 451.12 | 557.13 | 451.3106 | 519.8179 | 925.28 | 925.28 | 972.69 | 972.69 | 927.68 | 1057.89 | 469.8718 | 602.3063 | 469.4648 | 523.5583 | 464.4871 | 520.9461 | 464.0631 | 520.4705 | 463.9923 | 499.6769 | 463.9924 | 499.6769
2022-01-08 22:00 | 453.7027 | 560.5435 | 455.88 | 560.92 | 455.01 | 561.93 | 454.8094 | 520.4488 | 927.42 | 927.42 | 975 | 975 | 927.05 | 1057.18 | 469.0956 | 601.2027 | 467.8579 | 522.0262 | 464.0926 | 520.5538 | 463.6687 | 520.0784 | 463.6687 | 499.3721 | 463.6687 | 499.3721
2022-01-08 22:30 | 466.0344 | 575.7646 | 468.15 | 576.14 | 467.04 | 576.81 | 467.5125 | 522.9401 | 930.45 | 930.45 | 978.38 | 978.38 | 932.59 | 1063.34 | 471.8253 | 604.7294 | 471.1953 | 523.5015 | 466.7819 | 522.9183 | 466.1079 | 522.1633 | 466.2852 | 501.6221 | 466.2143 | 501.5458
2022-01-08 23:00 | 421.1285 | 520.2974 | 422.93 | 519.63 | 422.1 | 521.4 | 422.3126 | 521.7553 | 930.4 | 930.4 | 979.19 | 979.19 | 932.94 | 1063.63 | 472.6294 | 605.7346 | 470.9649 | 521.7709 | 467.2118 | 522.954 | 466.8206 | 522.5161 | 466.8917 | 501.8858 | 466.9985 | 502.0006
2022-01-08 23:30 | 419.7941 | 518.593 | 422.11 | 518.08 | 420.85 | 519.94 | 421.257 | 520.2814 | 928.95 | 928.95 | 976.94 | 976.94 | 935.11 | 1066.01 | 473.7313 | 607.1477 | 472.147 | 522.0547 | 468.1589 | 523.7186 | 468.1589 | 523.7185 | 467.9807 | 502.799 | 468.1264 | 502.9128
2022-01-09 | 420.4303 | 519.3408 | 422.5 | 518.7 | 421.47 | 520.71 | 421.3251 | 520.4393 | 929.47 | 929.47 | 977.56 | 977.56 | 933.61 | 1064.34 | 473.325 | 606.6022 | 472.0085 | 522.1586 | 468.0486 | 523.6443 | 468.013 | 523.6044 | 467.7636 | 502.6085 | 467.689 | 502.6086
2022-01-09 00:30 | 422.3701 | 521.7578 | 423.98 | 520.85 | 422.78 | 522.3 | 423.3492 | 522.9672 | 931.26 | 931.26 | 980.34 | 980.34 | 936.21 | 1067.26 | 474.3962 | 607.9998 | 473.1819 | 523.2462 | 469.1566 | 524.8347 | 468.5152 | 524.1171 | 468.7291 | 503.6029 | 468.6934 | 503.5646
2022-01-09 01:00 | 421.9857 | 521.2825 | 424.03 | 521.25 | 422.83 | 522.31 | 422.8781 | 522.3911 | 931.24 | 931.24 | 979.67 | 979.67 | 937.64 | 1068.85 | 474.8714 | 608.609 | 474.2296 | 523.9838 | 469.5915 | 525.2228 | 469.2705 | 524.8639 | 469.3062 | 504.1374 | 469.2705 | 504.0991
2022-01-09 01:30 | 422.4331 | 521.8721 | 424.24 | 521.89 | 422.99 | 522.51 | 423.331 | 522.9636 | 931.64 | 931.64 | 979.88 | 979.88 | 938.9 | 1070.19 | 475.9676 | 609.9905 | 474.3371 | 522.8301 | 470.7973 | 526.1309 | 470.7616 | 526.0908 | 470.7258 | 505.2781 | 470.8331 | 505.3933
2022-01-09 02:00 | 422.708 | 522.2118 | 424.72 | 522.67 | 423.5 | 523.1 | 423.4488 | 523.1212 | 932.03 | 932.03 | 980.72 | 980.72 | 939.6 | 1070.95 | 476.1921 | 610.3029 | 475.3595 | 523.7002 | 471.0861 | 526.4047 | 470.7641 | 526.045 | 471.0146 | 505.5456 | 470.9788 | 505.5072
2022-01-09 02:30 | 424.4326 | 524.2861 | 425.73 | 524 | 424.42 | 524.2 | 425.3105 | 525.3773 | 933.76 | 933.76 | 982.62 | 982.62 | 942.09 | 1073.8 | 478.1215 | 612.7516 | 477.5726 | 525.3267 | 472.7452 | 528.0151 | 472.566 | 527.815 | 472.6735 | 507.1139 | 472.566 | 506.9985
2022-01-09 03:00 | 425.4482 | 525.5737 | 426.84 | 525.38 | 425.58 | 525.63 | 425.9444 | 526.1867 | 936.01 | 936.01 | 984.96 | 984.96 | 941.87 | 1073.55 | 478.712 | 613.5091 | 478.118 | 525.2794 | 472.7898 | 527.871 | 472.6463 | 527.7108 | 472.5745 | 506.8387 | 472.5745 | 506.8387
2022-01-09 03:30 | 424.88 | 524.8718 | 426.59 | 524.71 | 425.3 | 525.38 | 425.5382 | 525.6849 | 935.65 | 935.65 | 984.64 | 984.64 | 938.78 | 1069.96 | 480.1691 | 615.4014 | 479.4886 | 526.4615 | 471.8961 | 526.7767 | 469.8863 | 524.5333 | 469.994 | 503.9873 | 469.8863 | 503.8719
2022-01-09 04:00 | 423.9107 | 523.7094 | 425.99 | 524.31 | 424.89 | 524.84 | 424.8567 | 524.8724 | 935.33 | 935.33 | 984.22 | 984.22 | 937.23 | 1068.2 | 479.7134 | 614.793 | 479.0327 | 525.7996 | 471.2871 | 526.0489 | 469.2049 | 523.7247 | 469.2049 | 503.0994 | 469.1331 | 503.0224
2022-01-09 04:30 | 420.1183 | 519.0102 | 421.66 | 518.62 | 420.66 | 519.68 | 421.1268 | 520.2503 | 929.17 | 929.17 | 977.07 | 977.07 | 938.49 | 1069.54 | 479.6703 | 614.7377 | 478.938 | 525.6483 | 471.0358 | 525.7684 | 469.0255 | 523.5244 | 469.0255 | 502.907 | 468.9896 | 502.8685
2022-01-09 05:00 | 419.957 | 518.7474 | 421.59 | 518.09 | 420.46 | 519.43 | 420.8048 | 519.7946 | 929.16 | 929.16 | 976.8 | 976.8 | 938.91 | 1069.97 | 479.8445 | 614.9614 | 479.1373 | 525.4308 | 471.5052 | 526.1484 | 469.5649 | 523.9832 | 469.2775 | 503.0523 | 469.3853 | 503.1679
2022-01-09 05:30 | 417.4418 | 515.6203 | 419.39 | 515.12 | 418.25 | 516.78 | 418.4598 | 516.8444 | 929.06 | 929.06 | 976.76 | 976.76 | 932.11 | 1066.79 | 477.5823 | 611.9149 | 476.5131 | 525.8942 | 468.8022 | 526.2825 | 466.9231 | 524.1182 | 466.9701 | 503.5587 | 466.9701 | 503.5587
2022-01-09 06:00 | 414.0556 | 511.4067 | 415.57 | 510.65 | 414.27 | 511.76 | 414.5283 | 511.9981 | 928.92 | 928.92 | 975.94 | 975.94 | 928.65 | 1069.74 | 473.9919 | 607.4543 | 473.2014 | 526.4427 | 465.9383 | 523.2006 | 464.0967 | 525.766 | 464.0612 | 505.0472 | 464.0259 | 505.0087
2022-01-09 06:30 | 409.0506 | 505.3318 | 410.9 | 505.57 | 409.72 | 506.13 | 409.8365 | 506.2763 | 927.16 | 927.16 | 974.55 | 974.55 | 920.22 | 1067.33 | 468.2154 | 600.0463 | 467.24 | 525.5443 | 460.5532 | 515.9765 | 458.732 | 525.0729 | 458.697 | 504.3646 | 458.8371 | 504.5186
2022-01-09 07:00 | 404.2696 | 499.3757 | 406.04 | 500.29 | 404.9 | 499.98 | 405.0512 | 500.3481 | 925.52 | 925.52 | 972.29 | 972.29 | 913.8 | 1067.22 | 462.1579 | 592.2773 | 461.1865 | 525.2984 | 454.4704 | 507.1834 | 452.6376 | 523.1613 | 452.6029 | 503.1146 | 452.7067 | 503.2299
2022-01-09 07:30 | 401.0605 | 495.415 | 402.8 | 496.46 | 401.7 | 496.02 | 401.8058 | 496.3356 | 927.12 | 927.12 | 974.03 | 974.03 | 906.27 | 1065.93 | 456.4182 | 584.9153 | 455.5494 | 525.6672 | 449.1005 | 501.326 | 447.2226 | 516.3138 | 447.2226 | 502.6664 | 447.1201 | 502.4782
2022-01-09 08:00 | 396.7776 | 490.0612 | 399.47 | 492.49 | 398.13 | 491.6 | 398.2158 | 491.853 | 926.34 | 926.34 | 972.79 | 972.79 | 896.36 | 1062.23 | 453.8581 | 581.6567 | 451.8749 | 525.8091 | 446.1565 | 495.0418 | 443.9231 | 509.6171 | 444.2953 | 504.1235 | 443.8892 | 503.6627
2022-01-09 08:30 | 393.8194 | 486.4645 | 394.55 | 486.46 | 393.51 | 485.89 | 393.8567 | 486.4792 | 925.73 | 925.73 | 972.23 | 972.23 | 888.18 | 1059.34 | 445.5172 | 570.9597 | 445.5491 | 527.4073 | 437.6093 | 481.4091 | 435.5471 | 497.3289 | 435.5139 | 492.4464 | 435.4141 | 500.1683
2022-01-09 09:00 | 388.716 | 480.0668 | 390.64 | 481.98 | 389.38 | 480.73 | 389.3559 | 480.9344 | 923.33 | 923.33 | 969.36 | 969.36 | 877.91 | 1054.42 | 439.594 | 563.3626 | 438.4769 | 526.6129 | 432.0214 | 474.1557 | 429.7595 | 490.0194 | 429.6106 | 485.062 | 429.7595 | 499.1828
2022-01-09 09:30 | 383.5217 | 473.664 | 385.61 | 476.13 | 384.38 | 474.69 | 384.455 | 474.8248 | 922.26 | 922.26 | 968.24 | 968.24 | 875.07 | 1056.82 | 432.4541 | 554.2051 | 431.6328 | 526.8683 | 424.9823 | 463.998 | 423.2715 | 481.7869 | 423.2715 | 476.8537 | 423.3506 | 497.3831
2022-01-09 10:00 | 376.2943 | 464.7768 | 377.63 | 466.55 | 376.51 | 464.91 | 376.8891 | 465.4126 | 916.27 | 916.27 | 960.63 | 960.63 | 862.23 | 1047.98 | 422.7933 | 541.8149 | 422.8855 | 523.8466 | 415.9482 | 454.0385 | 414.1166 | 470.5337 | 414.1166 | 465.9178 | 414.1797 | 492.9662
2022-01-09 10:30 | 372.9401 | 460.5967 | 374.58 | 462.8 | 373.52 | 461.26 | 373.4425 | 461.2254 | 914.63 | 914.63 | 958.93 | 958.93 | 859.56 | 1049.2 | 420.9594 | 539.4617 | 420.4545 | 524.264 | 413.2852 | 454.814 | 411.5562 | 471.2695 | 411.5876 | 466.6682 | 411.7496 | 493.4824
2022-01-09 11:00 | 368.442 | 455.0685 | 370.29 | 457.55 | 369.38 | 456.18 | 369.5551 | 456.451 | 910.35 | 910.35 | 954.05 | 954.05 | 847.52 | 1039.49 | 412.8063 | 528.9459 | 411.6927 | 519.1323 | 405.5011 | 444.0792 | 404.1164 | 461.6203 | 403.895 | 457.1001 | 403.9873 | 489.2726
2022-01-09 11:30 | 397.7796 | 491.3378 | 399.61 | 493.8 | 398.29 | 492.02 | 398.2013 | 491.8586 | 907.52 | 907.52 | 950.22 | 950.22 | 841.05 | 1035.47 | 407.1199 | 521.7103 | 406.1516 | 516.7886 | 400.3578 | 452.9623 | 399.1459 | 466.2086 | 399.0551 | 462.5052 | 398.9642 | 487.5524
2022-01-09 12:00 | 385.2232 | 475.8427 | 387.21 | 478.47 | 385.95 | 476.71 | 386.1063 | 476.9336 | 908.77 | 908.77 | 951.47 | 951.47 | 833.14 | 1029.1 | 400.5395 | 513.2687 | 399.582 | 512.0696 | 393.4781 | 443.2192 | 391.9643 | 456.0143 | 392.0832 | 452.6294 | 392.0832 | 483.6733
2022-01-09 12:30 | 361.9292 | 447.0816 | 363.89 | 449.65 | 363.01 | 448.38 | 362.7175 | 448.0621 | 902.3 | 902.3 | 943.63 | 943.63 | 829.61 | 1024.47 | 398.9608 | 511.2149 | 397.9554 | 509.9562 | 391.3492 | 440.4254 | 390.1031 | 453.7765 | 389.9251 | 449.1151 | 390.0141 | 481.7115
2022-01-09 13:00 | 413.8218 | 511.2458 | 416.01 | 513.99 | 415.36 | 513.13 | 415.4694 | 503.93 | 897.3 | 897.3 | 938.19 | 938.19 | 828.78 | 1021.89 | 399.5844 | 512.0751 | 399.3257 | 511.4371 | 390.828 | 437.6539 | 389.3223 | 450.5058 | 389.5304 | 446.5071 | 389.3818 | 480.1078
2022-01-09 13:30 | 380.6095 | 470.2163 | 383.55 | 473.93 | 382.71 | 472.8 | 382.4757 | 472.5273 | 897.82 | 897.82 | 938.97 | 938.97 | 821.79 | 1014.24 | 409.4319 | 524.6773 | 408.0432 | 506.046 | 409.2844 | 464.178 | 407.5719 | 475.5587 | 407.7587 | 471.7228 | 407.5719 | 476.3643
2022-01-09 14:00 | 381.1577 | 470.8879 | 382.89 | 473.11 | 382 | 471.92 | 381.9281 | 471.8397 | 898.25 | 898.25 | 939.41 | 939.41 | 820.17 | 1009.75 | 393.3285 | 504.0232 | 393.2224 | 503.8872 | 401.3854 | 448.4599 | 399.8579 | 461.4572 | 399.858 | 457.1681 | 399.8579 | 474.8929
2022-01-09 14:30 | 408.1844 | 504.278 | 411.09 | 507.96 | 410.25 | 506.82 | 410.0416 | 502.9055 | 901.52 | 901.52 | 943.55 | 943.55 | 823.99 | 1010.37 | 395.985 | 507.4301 | 395.2096 | 504.5507 | 417.9176 | 473.4427 | 416.2324 | 485.5869 | 416.3596 | 473.9834 | 416.2324 | 473.7663
2022-01-09 15:00 | 383.283 | 473.4463 | 384.62 | 475.26 | 383.93 | 474.21 | 384.5161 | 474.9695 | 899.22 | 899.22 | 940.08 | 940.08 | 822.11 | 1003.97 | 421.0289 | 539.5524 | 421.0883 | 503.1046 | 413.5009 | 465.151 | 411.8006 | 477.2484 | 411.8457 | 472.1427 | 411.9086 | 472.2149
2022-01-09 15:30 | 383.1735 | 473.3198 | 385.73 | 476.61 | 385.35 | 475.93 | 385.3365 | 475.956 | 897.18 | 897.18 | 938 | 938 | 824.56 | 1000.97 | 411.3271 | 527.0815 | 409.184 | 499.6829 | 402.069 | 447.2624 | 400.2918 | 459.1658 | 400.3224 | 454.6265 | 400.3224 | 470.0609
2022-01-09 16:00 | 375.0311 | 463.1326 | 376.98 | 465.75 | 376.25 | 464.54 | 376.5855 | 465.0521 | 903.63 | 903.63 | 945.51 | 945.51 | 835.37 | 1007.57 | 403.2766 | 516.7894 | 402.6878 | 502.4662 | 397.079 | 437.6565 | 395.3652 | 450.8442 | 395.3593 | 445.8839 | 395.3593 | 472.6716
2022-01-09 16:30 | 448.5634 | 554.0278 | 450.76 | 556.82 | 450.24 | 555.95 | 450.1209 | 503.7314 | 899.25 | 899.25 | 941.16 | 941.16 | 832.81 | 997.88 | 404.7823 | 518.7159 | 404.038 | 498.675 | 398.4514 | 437.4555 | 396.7501 | 449.7702 | 396.6589 | 445.3725 | 396.6892 | 469.4115
2022-01-09 17:00 | 440.3297 | 543.8474 | 443.36 | 547.31 | 442.48 | 546.25 | 442.5644 | 505.5261 | 905.94 | 905.94 | 949.11 | 949.11 | 848.69 | 1009.12 | 411.7066 | 527.5661 | 410.089 | 500.4486 | 421.8892 | 465.5973 | 422.3373 | 478.1559 | 422.4654 | 474.0273 | 422.4878 | 474.5942
2022-01-09 17:30 | 400.5547 | 494.4908 | 402.59 | 496.75 | 401.64 | 495.48 | 401.9599 | 496.2471 | 909.17 | 909.17 | 953.33 | 953.33 | 860.74 | 1014.87 | 420.1045 | 538.3378 | 419.2607 | 503.9541 | 412.7912 | 455.068 | 413.5105 | 467.1265 | 413.448 | 463.0036 | 413.4793 | 477.0136
2022-01-09 18:00 | 458.3293 | 566.1229 | 460.44 | 567.58 | 459.4 | 567.08 | 459.6488 | 509.1998 | 910.56 | 910.56 | 955.46 | 955.46 | 877.99 | 1025.78 | 563.889 | 722.7446 | 509.2764 | 509.2764 | 502.0674 | 502.0674 | 502.7914 | 502.7914 | 482.097 | 482.097 | 481.9406 | 481.9406
2022-01-09 18:30 | 417.3681 | 515.6292 | 418.92 | 514.1 | 417.87 | 516.2 | 418.3194 | 508.9335 | 912.34 | 912.34 | 958.14 | 958.14 | 881.91 | 1022.81 | 576.0909 | 738.3925 | 511.325 | 511.325 | 505.0127 | 505.0127 | 505.6259 | 505.6259 | 484.8936 | 484.8936 | 484.8658 | 484.8658
2022-01-09 19:00 | 417.7495 | 515.9777 | 419.99 | 513.97 | 419.08 | 517.78 | 419.249 | 511.0735 | 914.49 | 914.49 | 960.49 | 960.49 | 897.24 | 1032.14 | 542.6633 | 695.5247 | 514.3638 | 514.3638 | 508.2922 | 508.2922 | 509.0637 | 509.0637 | 488.4791 | 488.4791 | 488.2942 | 488.2942
2022-01-09 19:30 | 413.7001 | 510.7076 | 415.4 | 506.81 | 414.31 | 511.83 | 414.7045 | 511.9365 | 917.41 | 917.41 | 964.03 | 964.03 | 913.81 | 1043.44 | 534.9777 | 685.6444 | 519.2817 | 519.2817 | 512.2945 | 512.2945 | 513.1881 | 513.1881 | 492.436 | 492.436 | 492.4732 | 492.4732
2022-01-09 20:00 | 421.2608 | 520.1979 | 422.91 | 516.56 | 421.87 | 521.23 | 422.1877 | 517.1721 | 923.33 | 923.33 | 971.1 | 971.1 | 918.19 | 1048.2 | 480.73 | 616.1199 | 479.5597 | 523.7526 | 487.0478 | 514.8729 | 487.2691 | 515.1069 | 487.3429 | 494.432 | 487.1953 | 494.2074
2022-01-09 20:30 | 414.5406 | 512.1232 | 416.37 | 509.6 | 415.58 | 513.51 | 416.1952 | 514.1672 | 924.03 | 924.03 | 971.68 | 971.68 | 914.68 | 1043.87 | 512.9075 | 657.3643 | 511.452 | 524.4201 | 496.9858 | 514.438 | 494.6053 | 512.0909 | 491.4857 | 491.4857 | 491.4106 | 491.4106
2022-01-09 21:00 | 417.0689 | 515.2794 | 419.12 | 513.73 | 418.28 | 516.56 | 418.4854 | 517.0295 | 926.57 | 926.57 | 974.21 | 974.21 | 921.25 | 1051.12 | 467.4009 | 599.027 | 466.5863 | 524.8495 | 457.5664 | 510.9044 | 456.0708 | 513.9948 | 455.9664 | 493.2036 | 456.036 | 493.2789
2022-01-09 21:30 | 418.3886 | 516.9055 | 419.95 | 514.74 | 419.1 | 517.78 | 419.4124 | 518.1599 | 927.75 | 927.75 | 975.45 | 975.45 | 925.14 | 1055.19 | 480.0555 | 615.257 | 479.1917 | 524.5985 | 459.8796 | 513.0737 | 458.3405 | 514.567 | 458.4105 | 493.9774 | 458.3405 | 493.9021
2022-01-09 22:00 | 419.7794 | 518.5797 | 421.79 | 517.1 | 420.82 | 519.89 | 420.8861 | 519.9344 | 929.97 | 929.97 | 978.29 | 978.29 | 929.65 | 1060.19 | 473.8437 | 607.2656 | 473.9971 | 525.7712 | 470.1935 | 516.8408 | 469.1995 | 515.6623 | 469.2495 | 494.9247 | 469.1995 | 494.9624
2022-01-09 22:30 | 420.8325 | 519.6467 | 422.69 | 517.46 | 421.43 | 520.66 | 421.7394 | 520.757 | 931.1 | 931.1 | 979.34 | 979.34 | 933.65 | 1064.62 | 471.8583 | 604.8271 | 470.68 | 525.0903 | 461.0393 | 514.9035 | 460.1292 | 517.5264 | 459.8841 | 496.5323 | 459.9891 | 496.6457
2022-01-09 23:00 | 422.0521 | 521.043 | 423.83 | 518.67 | 422.55 | 522.01 | 423.0155 | 522.2323 | 932.37 | 932.37 | 980.94 | 980.94 | 932.9 | 1063.78 | 471.0495 | 603.6815 | 470.2537 | 525.2984 | 460.7242 | 513.203 | 460.0241 | 517.4082 | 459.7791 | 496.419 | 459.9191 | 496.5702
2022-01-09 23:30 | 425.1351 | 524.7824 | 426.63 | 521.9 | 425.77 | 525.97 | 426.08 | 525.9256 | 935.62 | 935.62 | 985.51 | 985.51 | 931.01 | 1061.5 | 472.1356 | 604.9919 | 471.2495 | 522.9058 | 459.0624 | 515.9684 | 458.2204 | 515.022 | 458.1853 | 494.3864 | 458.2555 | 494.4622
2022-01-10 | 426.9036 | 526.9802 | 428.67 | 524.8 | 427.65 | 528.26 | 427.397 | 527.5662 | 936.99 | 936.99 | 986.95 | 986.95 | 933.01 | 1063.75 | 473.5791 | 606.9516 | 472.6405 | 523.861 | 460.3266 | 517.1346 | 459.5886 | 516.3055 | 459.6941 | 495.7925 | 459.5183 | 495.603
2022-01-10 00:30 | 428.2334 | 528.7808 | 430.2 | 527.5 | 428.83 | 529.75 | 428.8557 | 529.4151 | 939.09 | 939.09 | 989.65 | 989.65 | 935.96 | 1067 | 475.2316 | 609.0703 | 474.1459 | 524.381 | 461.3864 | 518.021 | 460.6823 | 517.2303 | 460.6823 | 496.5933 | 460.647 | 496.5553
2022-01-10 01:00 | 429.519 | 530.3602 | 431.29 | 529.05 | 429.86 | 531.06 | 430.3306 | 530.937 | 941.14 | 941.14 | 991.79 | 991.79 | 935.26 | 1066.27 | 474.4836 | 608.0859 | 473.0759 | 524.4377 | 462.7687 | 519.2195 | 461.6748 | 517.9921 | 461.9218 | 497.6218 | 461.6748 | 497.3557
2022-01-10 01:30 | 431.0959 | 532.2632 | 433.62 | 531.8 | 432.47 | 534.25 | 432.4075 | 532.4656 | 939.92 | 939.92 | 990 | 990 | 934.06 | 1064.96 | 473.267 | 606.6602 | 472.2531 | 524.1351 | 463.4678 | 519.7529 | 462.6902 | 518.8809 | 462.7256 | 498.2691 | 462.655 | 498.193
2022-01-10 02:00 | 431.8177 | 533.3441 | 433.31 | 532.15 | 432.16 | 533.93 | 432.4137 | 532.4003 | 942.55 | 942.55 | 993.39 | 993.39 | 932.63 | 1063.31 | 472.7029 | 605.8284 | 472.6432 | 524.2864 | 463.3015 | 519.4663 | 462.771 | 518.8715 | 462.7357 | 498.1928 | 462.6649 | 498.1166
2022-01-10 02:30 | 433.7859 | 535.8684 | 435.6 | 535.48 | 434.5 | 536.82 | 434.5875 | 534.5678 | 945.02 | 945.02 | 995.39 | 995.39 | 935.12 | 1066.11 | 473.719 | 607.1063 | 472.6694 | 523.8231 | 463.7859 | 520.1096 | 463.1144 | 519.3564 | 463.079 | 498.6496 | 463.2204 | 498.8019
2022-01-10 03:00 | 433.6452 | 535.7809 | 435.52 | 535.85 | 434.71 | 537.05 | 434.8539 | 534.6074 | 945.54 | 945.54 | 996.27 | 996.27 | 931.66 | 1062.19 | 471.9185 | 604.8231 | 470.9978 | 522.414 | 462.7003 | 518.7922 | 462.0637 | 518.0785 | 462.099 | 497.5074 | 462.1344 | 497.5455
2022-01-10 03:30 | 431.6824 | 533.3725 | 434.03 | 534.2 | 433.49 | 535.51 | 433.5442 | 533.1406 | 946.88 | 946.88 | 998.51 | 998.51 | 927.45 | 1057.43 | 471.4406 | 604.1863 | 470.5616 | 521.4872 | 462.3687 | 517.4379 | 461.4084 | 517.2194 | 461.4792 | 496.7425 | 461.6563 | 496.8576
2022-01-10 04:00 | 432.676 | 534.569 | 434.45 | 534.91 | 433.55 | 535.49 | 433.573 | 533.392 | 945.58 | 945.58 | 996.68 | 996.68 | 929.54 | 1059.88 | 471.6799 | 604.4925 | 471.3218 | 522.8207 | 463.3206 | 518.1116 | 462.5415 | 518.4154 | 462.7894 | 498.0772 | 462.6832 | 497.9629
2022-01-10 04:30 | 429.8458 | 531.0406 | 431.86 | 531.74 | 430.96 | 532.16 | 431.2796 | 531.2224 | 948.48 | 948.48 | 1000.25 | 1000.25 | 928.55 | 1058.83 | 471.1237 | 603.7788 | 469.8728 | 522.2437 | 464.2949 | 520.1818 | 464.0821 | 519.9434 | 464.0468 | 499.2571 | 463.9404 | 499.1427
2022-01-10 05:00 | 428.8384 | 529.8266 | 430.96 | 530.29 | 430.09 | 531.13 | 429.8755 | 529.7118 | 945.03 | 945.03 | 996.28 | 996.28 | 931.29 | 1061.78 | 471.1939 | 603.8697 | 470.205 | 521.6764 | 465.0958 | 520.8316 | 465.1313 | 520.8714 | 465.0603 | 500.1317 | 464.9538 | 500.0172
2022-01-10 05:30 | 424.9218 | 525.009 | 427.89 | 525.59 | 427.27 | 527.71 | 427.4099 | 528.0786 | 944.42 | 944.42 | 995.84 | 995.84 | 928.82 | 1063.13 | 470.5259 | 603.0115 | 468.4216 | 522.0735 | 463.5534 | 521.9243 | 463.1645 | 521.4864 | 463.1999 | 500.8545 | 463.1291 | 500.778
2022-01-10 06:00 | 421.4797 | 520.7585 | 421.96 | 518.41 | 421.43 | 520.54 | 421.945 | 521.3375 | 940.55 | 940.55 | 990.29 | 990.29 | 921.64 | 1062.1 | 466.285 | 597.4879 | 465.8641 | 524.2865 | 457.9255 | 520.9663 | 456.9229 | 519.9383 | 456.8625 | 499.2566 | 456.7578 | 499.1421
2022-01-10 06:30 | 413.5743 | 510.8797 | 415.18 | 510.81 | 414.7 | 511.95 | 414.9607 | 512.5989 | 932.49 | 932.49 | 981.5 | 981.5 | 915.34 | 1062.14 | 461.4378 | 591.3553 | 460.9803 | 524.0406 | 452.8135 | 520.7079 | 452.2265 | 520.033 | 452.1142 | 499.2199 | 452.1487 | 499.258
2022-01-10 07:00 | 401.1782 | 495.3103 | 403.17 | 496.75 | 402.51 | 496.42 | 402.7774 | 497.2848 | 922.28 | 922.28 | 969.54 | 969.54 | 904.08 | 1056.57 | 454.3473 | 582.2883 | 453.4372 | 521.7236 | 447.4641 | 520.1268 | 446.8497 | 519.4125 | 446.6107 | 498.4967 | 446.6791 | 498.573
2022-01-10 07:30 | 394.7844 | 487.2591 | 396.32 | 488.9 | 395.42 | 487.63 | 395.7552 | 488.4573 | 919.25 | 919.25 | 964.69 | 964.69 | 900.38 | 1060.23 | 449.4586 | 576.0154 | 448.9448 | 525.9888 | 444.4482 | 516.8002 | 443.9441 | 522.4031 | 444.0705 | 501.6825 | 443.9777 | 501.6065
2022-01-10 08:00 | 385.205 | 475.5527 | 387.54 | 478.3 | 387.07 | 477.52 | 386.8638 | 477.6323 | 912.66 | 912.66 | 957.47 | 957.47 | 878.34 | 1043.11 | 439.4572 | 563.1356 | 438.1093 | 522.0148 | 435.3829 | 503.953 | 435.0858 | 515.3947 | 435.0527 | 498.0087 | 435.0527 | 497.9284
2022-01-10 08:30 | 378.2422 | 467.0326 | 379.98 | 469.12 | 379.64 | 468.46 | 379.8293 | 469.0118 | 911.49 | 911.49 | 955.21 | 955.21 | 868.22 | 1038.46 | 427.7771 | 548.1827 | 427.2526 | 517.4532 | 423.5844 | 486.4769 | 423.2307 | 498.1385 | 423.1553 | 492.2524 | 423.2083 | 492.215
2022-01-10 09:00 | 367.2557 | 453.3418 | 369.28 | 455.91 | 367.9 | 453.98 | 367.9265 | 454.1699 | 907.98 | 907.98 | 951.11 | 951.11 | 850.79 | 1026.53 | 414.4475 | 531.0117 | 413.1727 | 510.2214 | 410.5626 | 469.7911 | 409.7876 | 480.1406 | 409.9092 | 476.714 | 409.9715 | 485.9778
2022-01-10 09:30 | 356.7145 | 440.3917 | 357.95 | 442 | 357.1 | 440.8 | 357.2825 | 441.1141 | 900.62 | 900.62 | 942.32 | 942.32 | 824.62 | 1004.53 | 396.018 | 507.5833 | 395.7937 | 500.5519 | 392.506 | 443.102 | 392.0291 | 454.4508 | 392.0589 | 450.748 | 392.0589 | 475.7325
2022-01-10 10:00 | 356.5109 | 440.1282 | 358.62 | 442.86 | 357.49 | 441.22 | 357.6747 | 441.5865 | 896.07 | 896.07 | 936.68 | 936.68 | 814.68 | 999.84 | 391.193 | 501.2801 | 389.8456 | 499.5822 | 385.894 | 432.2042 | 383.512 | 441.9853 | 383.4538 | 437.3932 | 383.5701 | 473.1528
2022-01-10 10:30 | 353.8818 | 436.9393 | 355.27 | 438.77 | 354.38 | 437.43 | 354.5737 | 437.7935 | 883.39 | 883.39 | 920.92 | 920.92 | 800.35 | 988.09 | 381.2322 | 488.5042 | 380.7278 | 487.8579 | 376.0947 | 416.6666 | 374.0246 | 427.34 | 373.9395 | 422.8761 | 373.8827 | 468.2207
2022-01-10 11:00 | 353.6683 | 436.6979 | 355.57 | 439.07 | 354.88 | 438.06 | 355.0157 | 438.3713 | 882.76 | 882.76 | 920.78 | 920.78 | 779.04 | 962.55 | 371.1108 | 475.5235 | 370.1823 | 474.3636 | 365.1833 | 403.1488 | 363.3529 | 412.6697 | 363.4084 | 408.6237 | 363.353 | 457.4036
2022-01-10 11:30 | 333.7993 | 412.0667 | 335.17 | 413.59 | 334.1 | 412.28 | 334.469 | 412.8823 | 884.16 | 884.16 | 922.39 | 922.39 | 765.26 | 945.18 | 357.6888 | 458.3056 | 357.2072 | 457.6885 | 352.1495 | 386.2531 | 350.4135 | 395.6454 | 350.2607 | 391.3334 | 350.2073 | 451.3605
2022-01-10 12:00 | 335.6701 | 414.3731 | 337.46 | 416.4 | 336.6 | 415.43 | 336.7499 | 415.7171 | 873.94 | 873.94 | 909.61 | 909.61 | 756.51 | 936.32 | 347.233 | 444.8931 | 346.3156 | 443.6838 | 341.9208 | 378.1311 | 340.4672 | 386.2888 | 340.3115 | 381.8005 | 340.2596 | 448.2018
2022-01-10 12:30 | 413.1087 | 510.0883 | 414.96 | 512.2 | 413.87 | 510.86 | 413.8988 | 483.3706 | 867.39 | 867.39 | 902.57 | 902.57 | 753.47 | 933.93 | 374.7602 | 480.32 | 373.7127 | 474.9814 | 369.7111 | 420.3537 | 368.0036 | 426.7185 | 368.2835 | 423.4625 | 368.1459 | 447.9407
2022-01-10 13:00 | 411.9899 | 508.5295 | 413.68 | 510.65 | 412.56 | 509.05 | 412.83 | 482.6202 | 872.1 | 872.1 | 907.13 | 907.13 | 755.21 | 937.74 | 352.822 | 452.0261 | 352.2923 | 451.4128 | 339.486 | 373.5088 | 338.4876 | 381.3952 | 338.6157 | 377.2414 | 338.5645 | 448.8509
2022-01-10 13:30 | 428.0901 | 528.4915 | 429.94 | 530.43 | 428.73 | 528.98 | 429.0589 | 482.2504 | 869.63 | 869.63 | 904.21 | 904.21 | 742.62 | 923.59 | 390.7129 | 500.6653 | 389.6928 | 468.9181 | 385.3783 | 442.7094 | 384.0419 | 448.2629 | 384.1871 | 442.2681 | 384.0709 | 442.1343
2022-01-10 14:00 | 382.1066 | 471.4714 | 383.58 | 473.06 | 382.96 | 472.16 | 383.4681 | 470.5639 | 874.88 | 874.88 | 911.48 | 911.48 | 740.21 | 921.62 | 376.7657 | 482.7772 | 376.0145 | 466.4597 | 371.9099 | 425.1687 | 370.8686 | 430.5968 | 370.7842 | 427.0954 | 370.7842 | 439.975
2022-01-10 14:30 | 423.7561 | 522.6887 | 425.74 | 525.16 | 425.04 | 523.83 | 425.4237 | 475.6721 | 875.26 | 875.26 | 912.25 | 912.25 | 746.27 | 929.67 | 398.9756 | 511.2376 | 398.0707 | 467.5844 | 394.3112 | 456.6552 | 393.1762 | 461.2715 | 393.0567 | 441.6667 | 393.1463 | 441.6667
2022-01-10 15:00 | 414.6937 | 511.4514 | 416.32 | 513.47 | 415.6 | 512.03 | 415.9695 | 474.231 | 874.4 | 874.4 | 911.15 | 911.15 | 753.26 | 933.93 | 358.9694 | 459.9167 | 357.3937 | 457.9305 | 358.3072 | 405.8131 | 357.3859 | 409.753 | 357.6041 | 406.708 | 357.4401 | 440.0178
2022-01-10 15:30 | 449.0159 | 553.2729 | 450.45 | 555.44 | 449.94 | 553.5 | 450.8753 | 475.8902 | 876.74 | 876.74 | 914.42 | 914.42 | 757.34 | 934.13 | 374.8503 | 480.2914 | 374.3972 | 465.1024 | 393.9151 | 448.5526 | 392.7362 | 452.4444 | 392.796 | 439.0339 | 392.8991 | 439.1341
2022-01-10 16:00 | 417.4996 | 514.7993 | 419.08 | 516.08 | 418.37 | 515.02 | 418.9355 | 479.726 | 879 | 879 | 917.12 | 917.12 | 775.64 | 947.26 | 416.0587 | 533.1768 | 414.8275 | 471.4158 | 410.261 | 466.6783 | 408.9886 | 465.3004 | 409.0507 | 444.5298 | 409.143 | 444.5635
2022-01-10 16:30 | 411.5982 | 507.1568 | 413.03 | 507.98 | 412 | 506.68 | 412.9204 | 474.7498 | 883.73 | 883.73 | 923.02 | 923.02 | 778.76 | 943.93 | 413.3191 | 529.6352 | 412.2796 | 471.3865 | 430.5954 | 466.559 | 429.3222 | 465.1795 | 429.3548 | 444.4056 | 429.3875 | 444.4394
2022-01-10 17:00 | 427.2691 | 526.6298 | 429.28 | 528.12 | 427.9 | 526.57 | 429.0353 | 476.1336 | 892.13 | 892.13 | 933.4 | 933.4 | 794.44 | 953.04 | 420.6946 | 539.0952 | 420.0378 | 476.5618 | 424.4044 | 470.4425 | 423.1808 | 469.0861 | 423.2461 | 448.308 | 423.2784 | 448.4104
2022-01-10 17:30 | 404.3512 | 498.23 | 406.2 | 498.54 | 405.02 | 497.95 | 405.6669 | 477.4956 | 897.9 | 897.9 | 940.64 | 940.64 | 810.71 | 962.99 | 398.6288 | 510.7894 | 397.0103 | 479.1625 | 424.5132 | 476.1963 | 423.4583 | 475.013 | 423.3944 | 454.0075 | 423.4263 | 454.0418
2022-01-10 18:00 | 361.2087 | 444.4896 | 362.18 | 443.98 | 360.93 | 442.89 | 361.6875 | 445.1458 | 894.03 | 894.03 | 936.83 | 936.83 | 816.33 | 960.9 | 396.1889 | 507.6911 | 395.8877 | 483.2097 | 393.2855 | 442.4404 | 392.3312 | 447.6551 | 392.3908 | 444.8814 | 392.4207 | 455.2456
2022-01-10 18:30 | 387.358 | 477.1266 | 388.06 | 475.58 | 387.17 | 475.51 | 388.7168 | 478.8594 | 902.92 | 902.92 | 946.48 | 946.48 | 835.38 | 973.95 | 452.7542 | 580.0728 | 452.3659 | 488.8008 | 446.6624 | 482.7673 | 445.3808 | 481.3822 | 445.6169 | 460.7758 | 445.5157 | 460.6713
2022-01-10 19:00 | 464.7628 | 573.5446 | 467.3 | 572.79 | 466.57 | 574.63 | 467.2715 | 489.8187 | 904.65 | 904.65 | 948.99 | 948.99 | 847.44 | 978.75 | 421.2324 | 539.7863 | 419.8302 | 486.0966 | 416.7114 | 472.1721 | 415.5728 | 478.414 | 415.636 | 459.7986 | 415.6676 | 459.8336
2022-01-10 19:30 | 399.3846 | 492.844 | 400.4 | 489.05 | 399.34 | 491.72 | 400.4753 | 494.1899 | 903.51 | 903.51 | 948.08 | 948.08 | 864.42 | 990.22 | 511.4485 | 655.4931 | 496.4885 | 496.4885 | 491.1227 | 491.1227 | 489.5217 | 489.5217 | 468.8534 | 468.8534 | 468.8177 | 468.8177
2022-01-10 20:00 | 462.3655 | 570.4314 | 463.89 | 569.06 | 462.31 | 569.36 | 462.949 | 499.0313 | 906.77 | 906.77 | 951.35 | 951.35 | 875.84 | 1002.71 | 542.79 | 695.6857 | 504.5546 | 504.5546 | 498.3267 | 498.3267 | 496.5542 | 496.5542 | 475.8151 | 475.8151 | 475.7789 | 475.7789
2022-01-10 20:30 | 433.881 | 535.1414 | 435.35 | 534.28 | 434.07 | 534.31 | 434.8322 | 501.3593 | 907.27 | 907.27 | 952.01 | 952.01 | 882.26 | 1009.42 | 491.1665 | 629.4853 | 490.1527 | 503.1078 | 486.1674 | 499.0172 | 486.649 | 499.5115 | 479.0222 | 479.0222 | 478.9492 | 478.9492
2022-01-10 21:00 | 410.0757 | 505.8559 | 411.31 | 504.28 | 409.75 | 504.58 | 410.1829 | 505.8825 | 910.56 | 910.56 | 954.89 | 954.89 | 897.61 | 1026.24 | 459.1357 | 588.3755 | 457.9692 | 507.8408 | 453.7503 | 503.1624 | 454.3707 | 503.8504 | 454.1638 | 482.8475 | 454.0949 | 482.7742
2022-01-10 21:30 | 413.1892 | 509.3004 | 414.87 | 510.06 | 413.57 | 508.79 | 414.3237 | 506.2152 | 908.72 | 908.72 | 952.94 | 952.94 | 890.92 | 1018.24 | 486.4724 | 623.4644 | 485.2235 | 508.4906 | 471.9505 | 504.5043 | 471.9146 | 504.3123 | 471.8786 | 483.6452 | 471.8787 | 483.682
2022-01-10 22:00 | 404.9884 | 499.1833 | 406.57 | 499.95 | 404.84 | 498.05 | 405.4904 | 499.8372 | 911.13 | 911.13 | 955.87 | 955.87 | 897.35 | 1025.38 | 450.4542 | 577.2677 | 449.448 | 511.0894 | 444.6847 | 492.7351 | 444.5156 | 505.4805 | 444.6509 | 484.9005 | 444.6847 | 484.9373
2022-01-10 22:30 | 402.7752 | 496.5143 | 404.38 | 497.95 | 403.82 | 496.81 | 404.1052 | 498.1709 | 908.17 | 908.17 | 952.59 | 952.59 | 895.45 | 1023.3 | 508.2203 | 651.3549 | 507.5789 | 511.5679 | 497.9407 | 506.8774 | 497.9949 | 506.8774 | 486.2965 | 486.2965 | 486.2227 | 486.2227
2022-01-10 23:00 | 404.0794 | 498.5628 | 406.11 | 499.95 | 405.98 | 500.16 | 406.153 | 501.1484 | 909.49 | 909.49 | 953.8 | 953.8 | 901.68 | 1030.05 | 469.6194 | 601.8727 | 468.0735 | 511.6515 | 463.9306 | 507.0283 | 464.0905 | 507.2975 | 464.2827 | 486.7684 | 464.2827 | 486.7315
2022-01-10 23:30 | 403.092 | 496.0589 | 404.93 | 499.67 | 404.86 | 496.99 | 405.0012 | 498.4748 | 905.68 | 905.68 | 950 | 950 | 899.24 | 1027.24 | 460.9203 | 590.7177 | 459.8048 | 510.1732 | 463.45 | 506.0692 | 463.5557 | 506.1847 | 463.9082 | 485.7429 | 463.5557 | 485.4846
2022-01-11 | 404.6977 | 498.4951 | 406.75 | 501.82 | 406.01 | 499.06 | 406.5858 | 500.86 | 908.79 | 908.79 | 952.67 | 952.67 | 901.74 | 1030.15 | 454.6672 | 582.6703 | 453.8903 | 512.1874 | 462.4 | 506.7878 | 462.8209 | 507.2491 | 462.7157 | 486.3384 | 462.6455 | 486.2647
2022-01-11 00:30 | 460.8963 | 568.3506 | 463.2 | 571.71 | 462.33 | 569.36 | 462.8437 | 509.4336 | 909.82 | 909.82 | 954.03 | 954.03 | 902.14 | 1030.57 | 455.8802 | 584.1987 | 455.0279 | 512.7318 | 449.8979 | 506.9513 | 450.0687 | 507.1436 | 450.2394 | 486.547 | 450.2394 | 486.547
2022-01-11 01:00 | 480.9156 | 592.5137 | 483.07 | 596.56 | 481.95 | 592.92 | 482.4023 | 510.83 | 911.55 | 911.55 | 955.78 | 955.78 | 907.52 | 1036.58 | 454.3416 | 582.2239 | 453.5104 | 515.022 | 448.3607 | 506.5822 | 448.3765 | 509.0966 | 448.3426 | 488.3824 | 448.1909 | 488.1682
2022-01-11 01:30 | 452.2733 | 557.0671 | 454.73 | 561.56 | 453.4 | 557.6 | 453.8938 | 511.1567 | 911.36 | 911.36 | 956.04 | 956.04 | 902.53 | 1030.86 | 454.2864 | 582.181 | 454.3597 | 515.9379 | 457.0517 | 508.4079 | 454.6243 | 505.7077 | 454.8671 | 485.2973 | 454.867 | 485.2973
2022-01-11 02:00 | 504.3475 | 621.8558 | 507.32 | 626.53 | 506.02 | 623.16 | 506.7274 | 510.9581 | 911.19 | 911.19 | 955.86 | 955.86 | 904.04 | 1032.39 | 455.0854 | 583.2328 | 453.9224 | 514.6449 | 448.5128 | 494.887 | 447.1819 | 507.0027 | 447.2161 | 486.3795 | 447.2161 | 486.3796
2022-01-11 02:30 | 476.2818 | 586.4395 | 478.71 | 591.23 | 477.21 | 586.77 | 477.7261 | 511.0146 | 911.41 | 911.41 | 956.03 | 956.03 | 906.86 | 1035.44 | 457.027 | 585.6974 | 456.2623 | 516.6298 | 450.8512 | 497.8352 | 449.2751 | 508.718 | 449.2066 | 487.9702 | 449.3436 | 488.119
2022-01-11 03:00 | 409.3027 | 503.2389 | 411.2 | 507.88 | 410.15 | 503.11 | 410.3581 | 504.6106 | 914.16 | 914.16 | 959.75 | 959.75 | 911.35 | 1040.35 | 459.9049 | 589.3876 | 458.9052 | 518.8508 | 454.5384 | 504.2398 | 452.916 | 510.509 | 452.916 | 489.7538 | 452.8681 | 489.791
2022-01-11 03:30 | 474.2481 | 584.3871 | 476.73 | 588.8 | 475.63 | 585.36 | 476.1324 | 512.2202 | 913.69 | 913.69 | 958.8 | 958.8 | 911.59 | 1040.56 | 460.0759 | 589.5482 | 459.1325 | 518.8354 | 453.349 | 502.8733 | 451.9352 | 510.7022 | 452.0386 | 490.1493 | 451.9007 | 489.9997
2022-01-11 04:00 | 424.2842 | 522.2307 | 426.36 | 526.6 | 425.89 | 523.25 | 426.2498 | 510.6896 | 911.58 | 911.58 | 956.26 | 956.26 | 910.16 | 1038.86 | 459.2655 | 588.5698 | 458.6687 | 518.0408 | 453.9988 | 504.4442 | 452.3408 | 510.8939 | 452.479 | 490.3939 | 452.2027 | 490.0945
2022-01-11 04:30 | 407.5443 | 502.1528 | 409.58 | 505.44 | 408.69 | 502.61 | 409.0027 | 503.931 | 911.93 | 911.93 | 957 | 957 | 915 | 1044.37 | 460.6533 | 590.3739 | 460.0811 | 519.5821 | 454.5984 | 510.045 | 453.2163 | 511.8295 | 453.3891 | 491.3339 | 453.2855 | 491.2215
2022-01-11 05:00 | 421.6187 | 520.2415 | 423.38 | 521.8 | 422.9 | 521.17 | 423.1699 | 510.4076 | 910.94 | 910.94 | 956.09 | 956.09 | 913.66 | 1042.8 | 460.2145 | 589.7866 | 459.5255 | 518.793 | 454.6696 | 513.3109 | 453.9434 | 512.4909 | 453.8742 | 491.7202 | 453.9088 | 491.7577
2022-01-11 05:30 | 406.3487 | 501.7732 | 408.54 | 502.41 | 407.88 | 503.14 | 408.4919 | 504.4197 | 908.19 | 908.19 | 952.78 | 952.78 | 911.77 | 1044.71 | 460.7088 | 590.42 | 459.9588 | 521.4125 | 455.5307 | 516.425 | 454.77 | 515.5627 | 454.7009 | 494.746 | 454.8046 | 494.8589
2022-01-11 06:00 | 420.9048 | 519.2668 | 422.95 | 521.24 | 422.48 | 520.48 | 422.8505 | 507.4491 | 906.9 | 906.9 | 951.24 | 951.24 | 904.2 | 1043.26 | 457.0937 | 585.7837 | 455.8509 | 521.479 | 451.9872 | 517.1177 | 451.1207 | 516.2143 | 451.2319 | 495.4877 | 451.0946 | 495.3746
2022-01-11 06:30 | 434.5346 | 535.7064 | 436.33 | 538.31 | 435.57 | 536.19 | 436.1641 | 509.5437 | 910.14 | 910.14 | 953.46 | 953.46 | 893.43 | 1038.64 | 447.1279 | 573.0023 | 446.3533 | 517.8387 | 442.3685 | 513.3906 | 441.2592 | 512.1033 | 441.5618 | 491.7416 | 441.4946 | 491.6667
2022-01-11 07:00 | 406.1689 | 499.3425 | 407.89 | 503.79 | 408.2 | 500.6 | 408.8303 | 502.7137 | 907.28 | 907.28 | 950.52 | 950.52 | 880.39 | 1031.46 | 514.0402 | 658.8422 | 513.6406 | 515.5052 | 508.7945 | 510.857 | 507.9432 | 509.9635 | 489.3422 | 489.3422 | 489.2303 | 489.2303
2022-01-11 07:30 | 378.3993 | 464.3831 | 380.2 | 469.64 | 381.07 | 466.06 | 381.1648 | 467.8972 | 902.26 | 902.26 | 944.79 | 944.79 | 857.55 | 1014.26 | 482.9178 | 618.9304 | 481.9823 | 505.8049 | 478.3537 | 502.2876 | 478.0988 | 502.0199 | 478.1352 | 481.3541 | 478.1717 | 481.3907
2022-01-11 08:00 | 373.6082 | 458.0291 | 375.53 | 464.02 | 376.1 | 459.63 | 376.3811 | 461.5641 | 901.71 | 901.71 | 944.15 | 944.15 | 844.58 | 1007.81 | 497.7598 | 637.9639 | 497.1165 | 501.9264 | 492.719 | 497.8852 | 492.2693 | 497.4308 | 476.791 | 476.791 | 476.791 | 476.791
2022-01-11 08:30 | 382.4735 | 469.8416 | 383.93 | 474.01 | 382.96 | 469.51 | 383.0946 | 470.6853 | 901.1 | 901.1 | 942.54 | 942.54 | 834.82 | 1004.34 | 501.8864 | 643.2554 | 498.8517 | 498.8517 | 495.6402 | 495.6402 | 495.6779 | 495.6779 | 474.957 | 474.957 | 474.9931 | 474.9931
2022-01-11 09:00 | 387.4287 | 474.3697 | 389.63 | 480.7 | 388.68 | 475.17 | 388.9475 | 476.2966 | 896.02 | 896.02 | 936 | 936 | 821.06 | 995.61 | 500.2215 | 641.1432 | 495.306 | 495.306 | 491.9509 | 491.9509 | 492.2312 | 492.2312 | 471.3381 | 471.3381 | 471.3381 | 471.3381
2022-01-11 09:30 | 379.9124 | 460.5482 | 381.73 | 469.69 | 382.4 | 462.45 | 382.6059 | 463.9985 | 888.22 | 888.22 | 927.12 | 927.12 | 807.5 | 986.77 | 521.0375 | 667.7942 | 492.0485 | 492.0485 | 488.5383 | 488.5383 | 488.6126 | 488.6126 | 467.8135 | 467.8135 | 467.7779 | 467.7779
2022-01-11 10:00 | 417.1956 | 506.8029 | 419.41 | 515.28 | 419.74 | 509.25 | 419.6138 | 489.4708 | 881.65 | 881.65 | 919.4 | 919.4 | 798.58 | 982.87 | 508.5662 | 651.7982 | 490.156 | 490.156 | 486.6651 | 486.6651 | 485.631 | 485.631 | 464.9897 | 464.9897 | 464.8483 | 464.8483
2022-01-11 10:30 | 415.7405 | 505.3873 | 418.02 | 513.74 | 417.71 | 507.45 | 417.6171 | 483.6319 | 872.78 | 872.78 | 909.59 | 909.59 | 781.31 | 968.95 | 500.8547 | 641.9326 | 483.6703 | 483.6703 | 480.3968 | 480.3968 | 479.5282 | 479.5282 | 458.7205 | 458.7205 | 458.8603 | 458.8603
2022-01-11 11:00 | 422.2447 | 517.1337 | 424.24 | 522.66 | 422.97 | 517.83 | 423.2693 | 482.8668 | 871.1 | 871.1 | 906.49 | 906.49 | 782.47 | 971.98 | 538.6407 | 690.3895 | 486.5548 | 486.5548 | 482.14 | 482.14 | 481.2682 | 481.2682 | 460.6005 | 460.6005 | 460.5305 | 460.5305
2022-01-11 11:30 | 408.4792 | 500.6495 | 410.22 | 505.59 | 409.05 | 501.08 | 409.732 | 480.1748 | 877.28 | 877.28 | 914.06 | 914.06 | 777.25 | 965.02 | 513.8547 | 658.6036 | 486.5724 | 486.5724 | 482.2572 | 482.2572 | 481.085 | 481.085 | 460.4603 | 460.4603 | 460.3552 | 460.3552
2022-01-11 12:00 | 342.8728 | 419.4896 | 344.61 | 424.7 | 343.75 | 420.14 | 343.8197 | 420.787 | 875.03 | 875.03 | 911.54 | 911.54 | 771.14 | 957.33 | 513.7483 | 658.4453 | 479.8157 | 479.8157 | 477.5564 | 477.5564 | 477.1571 | 477.1571 | 456.3286 | 456.3286 | 456.3633 | 456.3633
2022-01-11 12:30 | 361.7567 | 443.3597 | 363.36 | 448.43 | 363.04 | 444.25 | 363.5282 | 445.7813 | 876.83 | 876.83 | 913.99 | 913.99 | 767.75 | 952.97 | 512.0775 | 656.3261 | 481.0556 | 481.0556 | 478.6329 | 478.6329 | 477.6854 | 477.6854 | 457.094 | 457.094 | 457.0591 | 457.0591
2022-01-11 13:00 | 421.0222 | 517.397 | 422.89 | 522.06 | 422.67 | 518.84 | 423.4593 | 479.2066 | 882.1 | 882.1 | 920.29 | 920.29 | 766.18 | 952.26 | 491.4238 | 629.8394 | 479.093 | 479.093 | 475.5736 | 475.5736 | 475.3563 | 475.3563 | 454.6986 | 454.6986 | 454.7333 | 454.7333
2022-01-11 13:30 | 426.0083 | 523.6362 | 427.92 | 528.34 | 427.63 | 524.79 | 428.827 | 481.4154 | 881.7 | 881.7 | 919.74 | 919.74 | 760.51 | 944.92 | 519.4061 | 665.6976 | 480.5999 | 480.5999 | 475.0056 | 475.0056 | 472.4563 | 472.4563 | 451.765 | 451.765 | 451.6964 | 451.6964
2022-01-11 14:00 | 438.1234 | 537.8807 | 439.72 | 542.78 | 439.32 | 538.44 | 439.4061 | 481.7917 | 880.25 | 880.25 | 918.21 | 918.21 | 769.68 | 957.25 | 529.2194 | 678.2827 | 483.231 | 483.231 | 477.731 | 477.731 | 475.3112 | 475.3112 | 454.5565 | 454.5565 | 454.5565 | 454.5565
2022-01-11 14:30 | 425.1301 | 521.5909 | 427.21 | 527.3 | 427.19 | 522.74 | 427.1593 | 482.0304 | 878.93 | 878.93 | 916.43 | 916.43 | 762.89 | 948.12 | 501.2794 | 642.4508 | 477.2179 | 477.2179 | 472.8892 | 472.8892 | 470.1876 | 470.1876 | 449.6556 | 449.6556 | 449.5532 | 449.5532
2022-01-11 15:00 | 467.6401 | 573.4842 | 470.31 | 580.5 | 470.17 | 575.45 | 471.0999 | 482.0653 | 874.45 | 874.45 | 911.31 | 911.31 | 772.14 | 953.51 | 528.3107 | 677.1412 | 478.5 | 478.5 | 474.1323 | 474.1323 | 474.0247 | 474.0247 | 453.0911 | 453.0911 | 453.0911 | 453.0911
2022-01-11 15:30 | 500.6262 | 614.7667 | 502.91 | 620.71 | 502.19 | 615.99 | 483.9767 | 483.9767 | 878.21 | 878.21 | 916.17 | 916.17 | 779.78 | 956.5 | 537.2332 | 688.5814 | 479.9624 | 479.9624 | 474.6497 | 474.6497 | 474.4346 | 474.4346 | 453.6824 | 453.6824 | 453.6482 | 453.6482
2022-01-11 16:00 | 494.6098 | 606.8708 | 496.95 | 613.29 | 496.08 | 607.6 | 481.543 | 481.543 | 877.11 | 877.11 | 915.31 | 915.31 | 777.42 | 948.13 | 496.3811 | 636.1921 | 474.9909 | 474.9909 | 470.6541 | 470.6541 | 470.3342 | 470.3342 | 449.5784 | 449.5784 | 449.3747 | 449.3747
2022-01-11 16:30 | 486.9367 | 596.8953 | 488.66 | 602.97 | 487.67 | 596.46 | 483.515 | 483.515 | 877.82 | 877.82 | 915.8 | 915.8 | 784.06 | 948.3 | 543.0563 | 696.0276 | 475.1506 | 475.1506 | 470.5426 | 470.5426 | 470.5782 | 470.5782 | 449.4904 | 449.4904 | 449.4904 | 449.4904
2022-01-11 17:00 | 521.4156 | 640.0156 | 524.37 | 647.06 | 523.43 | 641.07 | 484.0466 | 484.0466 | 879.51 | 879.51 | 918.9 | 918.9 | 795.67 | 953.4 | 552.1816 | 707.7311 | 476.6941 | 476.6941 | 473.1185 | 473.1185 | 473.0112 | 473.0112 | 452.1582 | 452.1582 | 452.0899 | 452.0899
2022-01-11 17:30 | 528.3951 | 648.3536 | 530.55 | 654.53 | 529.7 | 648.41 | 486.3151 | 486.3151 | 881.55 | 881.55 | 921.17 | 921.17 | 798.72 | 949.11 | 558.0679 | 715.2797 | 475.7586 | 475.7586 | 470.7084 | 470.7084 | 470.6014 | 470.6014 | 449.7877 | 449.7877 | 449.8217 | 449.8217
2022-01-11 18:00 | 544.475 | 668.8983 | 545.76 | 673.09 | 544.88 | 667.81 | 488.1559 | 488.1559 | 883.91 | 883.91 | 924.08 | 924.08 | 811.45 | 954.89 | 573.5709 | 735.1609 | 477.8458 | 477.8458 | 473.1042 | 473.1042 | 472.8615 | 472.8615 | 452.1223 | 452.1223 | 452.2686 | 452.2686
2022-01-11 18:30 | 548.4686 | 674.5948 | 550.43 | 678.42 | 548.94 | 673.69 | 490.5054 | 490.5054 | 888.37 | 888.37 | 929.89 | 929.89 | 826.82 | 964 | 586.4998 | 742.3929 | 481.9273 | 481.9273 | 476.6797 | 476.6797 | 476.6437 | 476.6437 | 455.7834 | 455.7834 | 455.7834 | 455.7834
2022-01-11 19:00 | 481.497 | 592.8923 | 483.07 | 594.7 | 483.23 | 593.3 | 484.195 | 488.2261 | 890.79 | 890.79 | 933.11 | 933.11 | 836.6 | 966.25 | 596.7794 | 736.7529 | 483.438 | 483.438 | 479.3044 | 479.3044 | 478.7577 | 478.7577 | 458.0209 | 458.0209 | 458.1255 | 458.1255
2022-01-11 19:30 | 511.2482 | 629.6328 | 512.35 | 630.96 | 511.88 | 628.87 | 492.9022 | 492.9022 | 899.5 | 899.5 | 943.06 | 943.06 | 857.93 | 982.86 | 615.0834 | 741.0494 | 491.7944 | 491.7944 | 486.5104 | 486.5104 | 485.8972 | 485.8972 | 465.1467 | 465.1467 | 465.165 | 465.165
2022-01-11 20:00 | 467.8852 | 576.0134 | 469.85 | 578.33 | 468.8 | 575.63 | 469.5375 | 495.8463 | 901.76 | 901.76 | 945.29 | 945.29 | 868.88 | 994.89 | 616.1177 | 743.7365 | 499.7446 | 499.7446 | 493.819 | 493.819 | 493.2593 | 493.2593 | 472.5472 | 472.5472 | 472.4757 | 472.4757
2022-01-11 20:30 | 423.8741 | 521.4982 | 425.56 | 523.3 | 424.6 | 520.83 | 425.6354 | 494.0323 | 899.89 | 899.89 | 943.58 | 943.58 | 874.5 | 1000.82 | 554.413 | 710.5908 | 505.1533 | 505.1533 | 498.4065 | 498.4065 | 496.9371 | 496.9371 | 476.4265 | 476.4265 | 476.1738 | 476.1738
2022-01-11 21:00 | 447.3758 | 550.5797 | 449.2 | 553.03 | 448.01 | 549.96 | 448.6548 | 493.7331 | 903.26 | 903.26 | 946.72 | 946.72 | 884.21 | 1011.29 | 614.7029 | 743.6434 | 508.8857 | 508.8857 | 503.0485 | 503.0485 | 501.7874 | 501.7874 | 481.0893 | 481.0893 | 481.1366 | 481.1366
2022-01-11 21:30 | 432.1524 | 532.2646 | 434.57 | 535.07 | 433.55 | 532.75 | 434.1601 | 495.4021 | 905.56 | 905.56 | 949.76 | 949.76 | 892.11 | 1019.7 | 631.4065 | 736.9125 | 507.8176 | 507.8176 | 503.605 | 503.605 | 504.6765 | 504.6765 | 483.9209 | 483.9209 | 483.8108 | 483.8108
2022-01-11 22:00 | 421.0388 | 517.8739 | 422.94 | 521.31 | 421.73 | 517.36 | 422.4064 | 499.3748 | 906.74 | 906.74 | 950.31 | 950.31 | 895.08 | 1022.72 | 630.0715 | 737.9236 | 510.5634 | 510.5634 | 505.5574 | 505.5574 | 504.0579 | 504.0579 | 483.4625 | 483.4625 | 483.3887 | 483.3887
2022-01-11 22:30 | 397.5346 | 489.2186 | 398.92 | 491.47 | 397.6 | 488.17 | 398.3277 | 490.2396 | 908.8 | 908.8 | 952.24 | 952.24 | 900.12 | 1028.25 | 578.9511 | 738.6019 | 513.1777 | 513.1777 | 507.9088 | 507.9088 | 506.2883 | 506.2883 | 485.748 | 485.748 | 485.711 | 485.711
2022-01-11 23:00 | 397.5599 | 489.9438 | 399.2 | 491.93 | 398.75 | 490.28 | 399.2932 | 492.0979 | 908.51 | 908.51 | 952.32 | 952.32 | 904.43 | 1032.94 | 614.5748 | 739.6927 | 516.3888 | 516.3888 | 510.768 | 510.768 | 509.1016 | 509.1016 | 488.5377 | 488.5377 | 488.3832 | 488.3832
2022-01-11 23:30 | 399.503 | 492.7794 | 401.32 | 494.33 | 400.87 | 493.57 | 401.0181 | 494.6779 | 908.92 | 908.92 | 953.27 | 953.27 | 907.23 | 1035.92 | 580.1036 | 738.5886 | 517.5213 | 517.5213 | 512.2598 | 512.2598 | 511.2482 | 511.2482 | 490.3418 | 490.3418 | 490.4164 | 490.4164
2022-01-12 | 401.2711 | 495.2621 | 403.16 | 496.4 | 402.54 | 496.12 | 402.6925 | 497.0404 | 911.8 | 911.8 | 956.1 | 956.1 | 910.85 | 1039.87 | 563.1558 | 721.8051 | 518.197 | 518.197 | 513.0389 | 513.0389 | 511.6767 | 511.6767 | 490.9488 | 490.9488 | 490.8741 | 490.8741
2022-01-12 00:30 | 406.2115 | 501.1772 | 407.66 | 502.46 | 406.99 | 501.45 | 407.3878 | 502.6697 | 913.19 | 913.19 | 957.67 | 957.67 | 914.02 | 1043.38 | 594.816 | 740.7303 | 519.9575 | 519.9575 | 514.1319 | 514.1319 | 512.7671 | 512.7671 | 492.0324 | 492.0324 | 492.0324 | 492.0324
2022-01-12 01:00 | 406.1343 | 501.038 | 408.59 | 503.75 | 407.74 | 502.34 | 408.3573 | 503.7947 | 913.99 | 913.99 | 958.2 | 958.2 | 918.85 | 1048.79 | 543.7098 | 696.8873 | 522.2979 | 522.2979 | 515.7708 | 515.7708 | 514.209 | 514.209 | 493.7436 | 493.7436 | 493.5188 | 493.5188
2022-01-12 01:30 | 408.4874 | 504.0024 | 409.93 | 505.43 | 409.12 | 504.16 | 409.7548 | 505.5935 | 915.37 | 915.37 | 960.12 | 960.12 | 921.57 | 1051.77 | 511.8671 | 656.0286 | 510.9781 | 524.2805 | 504.6607 | 517.7987 | 503.1333 | 516.2315 | 495.4916 | 495.4916 | 495.5292 | 495.5292
2022-01-12 02:00 | 411.2451 | 507.3015 | 413.29 | 509.74 | 412.16 | 507.75 | 412.3108 | 508.6597 | 919.59 | 919.59 | 964.73 | 964.73 | 925.01 | 1055.59 | 469.1466 | 601.265 | 468.5493 | 524.4244 | 463.0797 | 518.3026 | 462.6591 | 517.8318 | 462.554 | 496.9045 | 462.6591 | 497.0174
2022-01-12 02:30 | 410.2319 | 505.6996 | 412.41 | 508.92 | 411.42 | 506.43 | 412.0253 | 507.9619 | 918.07 | 918.07 | 963.23 | 963.23 | 924.7 | 1055.13 | 472.6965 | 605.793 | 471.543 | 525.0018 | 466.2844 | 519.1469 | 465.6482 | 518.4387 | 465.8249 | 497.848 | 465.6128 | 497.6213
2022-01-12 03:00 | 411.7697 | 506.7625 | 413.79 | 510.96 | 412.7 | 507.06 | 412.5126 | 507.7477 | 919.45 | 919.45 | 964.42 | 964.42 | 929.2 | 1060.16 | 536.7166 | 687.8975 | 526.2955 | 526.2955 | 520.8387 | 520.8387 | 520.1306 | 520.1306 | 499.1699 | 499.1699 | 499.2832 | 499.2832
2022-01-12 03:30 | 410.7914 | 505.9012 | 412.54 | 509.39 | 411.49 | 505.82 | 411.8433 | 507.2375 | 918.45 | 918.45 | 963.83 | 963.83 | 925.67 | 1056.21 | 528.9387 | 677.9234 | 523.2946 | 523.2946 | 517.8318 | 517.8318 | 516.9294 | 516.9294 | 496.2644 | 496.2644 | 496.189 | 496.189
2022-01-12 04:00 | 410.0576 | 504.6329 | 412.1 | 508.91 | 411.26 | 505.16 | 411.791 | 506.7363 | 917.42 | 917.42 | 962.29 | 962.29 | 921.25 | 1051.35 | 571.2953 | 732.2632 | 521.4432 | 521.4432 | 515.6115 | 515.6115 | 515.0638 | 515.0638 | 494.2637 | 494.2637 | 494.3012 | 494.3012
2022-01-12 04:30 | 408.6438 | 502.8661 | 411.02 | 507.52 | 410.27 | 503.8 | 410.4268 | 505.15 | 915.65 | 915.65 | 960.66 | 960.66 | 918.61 | 1048.4 | 650.9993 | 738.7748 | 519.1276 | 519.1276 | 514.6763 | 514.6763 | 514.3247 | 514.3247 | 493.3062 | 493.3062 | 493.4187 | 493.4187
2022-01-12 05:00 | 408.0859 | 501.943 | 410.07 | 506.31 | 409.22 | 502.22 | 409.5443 | 503.808 | 914.62 | 914.62 | 959.37 | 959.37 | 915.66 | 1045.19 | 675.9141 | 738.6019 | 517.8593 | 517.8593 | 513.0402 | 513.0402 | 512.4556 | 512.4556 | 491.612 | 491.612 | 491.7242 | 491.7242
2022-01-12 05:30 | 403.4865 | 496.6789 | 406.34 | 501.48 | 405.31 | 497.9 | 405.6363 | 499.3685 | 912.07 | 912.07 | 957.01 | 957.01 | 909.78 | 1042.6 | 669.8083 | 736.3937 | 516.7873 | 516.7873 | 512.6116 | 512.6116 | 512.261 | 512.261 | 491.4954 | 491.4954 | 491.1962 | 491.1962
2022-01-12 06:00 | 398.858 | 490.6955 | 400.78 | 494.73 | 400.61 | 491.68 | 400.7334 | 493.0028 | 910.66 | 910.66 | 955.37 | 955.37 | 898.48 | 1037.07 | 647.2411 | 735.7552 | 515.118 | 515.118 | 510.8593 | 510.8593 | 510.4312 | 510.4312 | 489.5998 | 489.5998 | 489.5998 | 489.5998
2022-01-12 06:30 | 394.2802 | 484.7146 | 395.94 | 488.86 | 395.6 | 485.15 | 396.0385 | 486.9262 | 909.81 | 909.81 | 953.67 | 953.67 | 891.89 | 1037.31 | 643.3016 | 736.7662 | 514.6677 | 514.6677 | 510.5028 | 510.5028 | 510.4629 | 510.4629 | 489.7196 | 489.7196 | 489.7568 | 489.7568
2022-01-12 07:00 | 387.4066 | 475.7733 | 389.53 | 480.99 | 389.32 | 476.94 | 389.3709 | 478.2228 | 905.91 | 905.91 | 949.43 | 949.43 | 878.45 | 1029.62 | 639.7452 | 734.8241 | 511.0469 | 511.0469 | 508.3167 | 508.3167 | 508.162 | 508.162 | 487.4126 | 487.4126 | 487.4126 | 487.4126
2022-01-12 07:30 | 376.9526 | 461.1583 | 379.26 | 468.43 | 379.14 | 462.36 | 379.6015 | 464.5373 | 902.11 | 902.11 | 945.15 | 945.15 | 862.19 | 1018.97 | 625.5635 | 734.7443 | 507.7894 | 507.7894 | 504.0081 | 504.0081 | 503.816 | 503.816 | 483.0637 | 483.0637 | 483.1742 | 483.1742
2022-01-12 08:00 | 371.195 | 454.0486 | 372.72 | 460.2 | 372.34 | 454.13 | 372.571 | 455.7669 | 903.32 | 903.32 | 945.98 | 945.98 | 863.17 | 1028.05 | 618.1708 | 737.5511 | 508.8675 | 508.8675 | 505.5793 | 505.5793 | 507.7582 | 507.7582 | 486.7582 | 486.7582 | 486.6384 | 486.6384
2022-01-12 08:30 | 361.2957 | 442.4477 | 363.45 | 448.87 | 363.23 | 443.7 | 363.6535 | 445.4011 | 901.25 | 901.25 | 943.95 | 943.95 | 849.18 | 1019.41 | 605.8862 | 735.6089 | 505.5325 | 505.5325 | 502.4798 | 502.4798 | 504.5404 | 504.5404 | 483.8039 | 483.8039 | 483.8039 | 483.8039
2022-01-12 09:00 | 359.9313 | 440.4393 | 361.7 | 446.59 | 361.63 | 441.27 | 361.9874 | 442.886 | 898.38 | 898.38 | 940.13 | 940.13 | 835.86 | 1011.47 | 591.6549 | 736.3538 | 502.22 | 502.22 | 498.5532 | 498.5532 | 500.7484 | 500.7484 | 479.924 | 479.924 | 479.7788 | 479.7788
2022-01-12 09:30 | 385.6004 | 472.0954 | 387.27 | 477.78 | 386.23 | 471.99 | 386.8026 | 473.6009 | 898.91 | 898.91 | 940.92 | 940.92 | 821.05 | 1001.45 | 582.8969 | 736.3937 | 500.0099 | 500.0099 | 497.2564 | 497.2564 | 499.1056 | 499.1056 | 478.3241 | 478.3241 | 478.324 | 478.324
2022-01-12 10:00 | 347.1432 | 424.912 | 348.49 | 429.92 | 347.8 | 425.03 | 347.8453 | 425.9072 | 898.91 | 898.91 | 940.22 | 940.22 | 813.41 | 998.74 | 551.5318 | 706.9 | 494.4084 | 494.4084 | 491.879 | 491.879 | 493.6588 | 493.6588 | 472.9044 | 472.9044 | 472.8687 | 472.8687
2022-01-12 10:30 | 409.0621 | 502.5999 | 410.85 | 507.21 | 410.47 | 503.79 | 410.9624 | 490.064 | 892.51 | 892.51 | 932.88 | 932.88 | 797.88 | 986.06 | 556.5897 | 713.4083 | 491.6519 | 491.6519 | 489.006 | 489.006 | 490.9778 | 490.9778 | 470.0891 | 470.0891 | 470.1248 | 470.1248
2022-01-12 11:00 | 380.0556 | 466.0378 | 381.67 | 470.99 | 381.4 | 467 | 381.6023 | 467.9955 | 888.04 | 888.04 | 927.32 | 927.32 | 792.09 | 983.03 | 505.4081 | 647.7952 | 488.2501 | 488.2501 | 485.3848 | 485.3848 | 487.3058 | 487.3058 | 466.5985 | 466.5985 | 466.4924 | 466.4924
2022-01-12 11:30 | 349.3537 | 429.4879 | 350.96 | 433.34 | 350.95 | 430.84 | 351.3322 | 431.9453 | 885.15 | 885.15 | 924.1 | 924.1 | 781.36 | 973.56 | 496.8853 | 636.8418 | 485.6222 | 485.6222 | 482.5644 | 482.5644 | 484.1013 | 484.1013 | 463.2539 | 463.2539 | 463.2539 | 463.2539
2022-01-12 12:00 | 359.4685 | 439.9938 | 361.04 | 445.43 | 361.1 | 441.26 | 361.6618 | 442.8477 | 880.14 | 880.14 | 917.61 | 917.61 | 775.17 | 967.96 | 501.074 | 642.1906 | 482.5905 | 482.5905 | 479.8121 | 479.8121 | 481.0493 | 481.0493 | 460.2078 | 460.2078 | 460.2427 | 460.2427
2022-01-12 12:30 | 355.1454 | 434.5687 | 356.48 | 439.96 | 357.08 | 435.86 | 357.6118 | 437.6556 | 874.38 | 874.38 | 910.93 | 910.93 | 763.44 | 953.16 | 523.9712 | 671.5797 | 479.9184 | 479.9184 | 477.5562 | 477.5562 | 478.9025 | 478.9025 | 458.0498 | 458.0498 | 458.1542 | 458.1542
2022-01-12 13:00 | 365.9111 | 447.6049 | 367.22 | 453.19 | 367.96 | 448.92 | 368.3729 | 450.7788 | 871.19 | 871.19 | 906.89 | 906.89 | 759.58 | 948 | 513.4186 | 658.0474 | 473.9761 | 473.9761 | 472.6793 | 472.6793 | 473.526 | 473.526 | 452.7276 | 452.7276 | 452.762 | 452.762
2022-01-12 13:30 | 413.0507 | 506.3003 | 414.56 | 511.34 | 414.34 | 506.97 | 415.1029 | 475.5282 | 874.68 | 874.68 | 911.05 | 911.05 | 777.2 | 966.23 | 522.1993 | 669.3046 | 479.717 | 479.717 | 475.853 | 475.853 | 477.297 | 477.297 | 456.4781 | 456.4781 | 456.4781 | 456.4781
2022-01-12 14:00 | 366.6457 | 448.3129 | 368.41 | 454.36 | 368.29 | 449.31 | 368.5108 | 450.7719 | 870.24 | 870.24 | 905.33 | 905.33 | 775.65 | 964.33 | 521.7834 | 668.7723 | 477.149 | 477.149 | 474.0842 | 474.0842 | 475.4368 | 475.4368 | 454.6674 | 454.6674 | 454.6353 | 454.6353
2022-01-12 14:30 | 345.0595 | 419.5048 | 346.61 | 426.98 | 346.86 | 420.16 | 346.9892 | 422.0112 | 862.95 | 862.95 | 897.58 | 897.58 | 777.17 | 964.08 | 529.2966 | 678.4077 | 478.7975 | 478.7975 | 475.7792 | 475.7792 | 476.9724 | 476.9724 | 456.5144 | 456.5144 | 456.4107 | 456.4107
2022-01-12 15:00 | 418.6573 | 511.0955 | 420.49 | 518.48 | 420.57 | 512.15 | 421.2054 | 468.3106 | 860.82 | 860.82 | 895.25 | 895.25 | 774.23 | 956.32 | 527.3474 | 675.8871 | 475.599 | 475.599 | 473.1449 | 473.1449 | 474.044 | 474.044 | 453.147 | 453.147 | 453.2158 | 453.2158
2022-01-12 15:30 | 436.6335 | 532.3247 | 440.24 | 542.9 | 441.18 | 536.07 | 440.3751 | 468.4937 | 857.38 | 857.38 | 895.05 | 895.05 | 773.49 | 949.58 | 536.918 | 688.1617 | 475.5037 | 475.5037 | 473.7754 | 473.7754 | 474.3534 | 474.3534 | 453.5429 | 453.5429 | 453.6119 | 453.6119
2022-01-12 16:00 | 487.6362 | 597.2015 | 489.27 | 603.71 | 490.01 | 598.45 | 472.047 | 472.047 | 869.41 | 869.41 | 904.71 | 904.71 | 794.09 | 965.64 | 554.4564 | 710.6711 | 482.4038 | 482.4038 | 478.3449 | 478.3449 | 478.8137 | 478.8137 | 458.0905 | 458.0905 | 458.0635 | 458.0635
2022-01-12 16:30 | 473.5412 | 578.752 | 475.81 | 586.97 | 476.32 | 580.35 | 472.8084 | 472.8084 | 868.42 | 868.42 | 904.38 | 904.38 | 807.26 | 972.7 | 563.2116 | 721.899 | 482.936 | 482.936 | 479.6375 | 479.6375 | 480.2728 | 480.2728 | 459.918 | 459.918 | 459.6877 | 459.6877
2022-01-12 17:00 | 488.808 | 598.5005 | 490.57 | 604.9 | 490.61 | 598.59 | 472.7997 | 472.7997 | 871.43 | 871.43 | 906.92 | 906.92 | 820.69 | 980.13 | 579.2683 | 738.5753 | 487.9413 | 487.9413 | 484.2138 | 484.2138 | 485.2778 | 485.2778 | 464.5416 | 464.5416 | 464.2607 | 464.2607
2022-01-12 17:30 | 440.2696 | 537.0217 | 441.11 | 543.41 | 441.84 | 536.21 | 442.9881 | 473.6219 | 872.75 | 872.75 | 909.78 | 909.78 | 821.72 | 974.11 | 584.3685 | 739.1207 | 486.8633 | 486.8633 | 483.3755 | 483.3755 | 484.0338 | 484.0338 | 463.353 | 463.353 | 463.2479 | 463.2479
2022-01-12 18:00 | 461.6645 | 564.0927 | 463.62 | 571.57 | 464.34 | 564.75 | 465.2216 | 476.2705 | 873.13 | 873.13 | 910.47 | 910.47 | 841.52 | 987.28 | 595.5009 | 734.9705 | 487.0351 | 487.0351 | 485.3649 | 485.3649 | 487.0587 | 487.0587 | 466.0782 | 466.0782 | 466.1839 | 466.1839
2022-01-12 18:30 | 445.0514 | 543.0549 | 446.61 | 550.14 | 446.54 | 542.38 | 447.5644 | 476.52 | 878.18 | 878.18 | 917.25 | 917.25 | 858.94 | 998.71 | 615.5521 | 738.7615 | 494.594 | 494.594 | 492.0846 | 492.0846 | 493.3854 | 493.3854 | 472.6933 | 472.6933 | 472.4798 | 472.4798
2022-01-12 19:00 | 451.5409 | 553.3994 | 453 | 558.09 | 453.06 | 553.01 | 454.0655 | 477.4901 | 880.35 | 880.35 | 920.03 | 920.03 | 864.1 | 996.11 | 590.3494 | 737.418 | 499.0258 | 499.0258 | 496.8481 | 496.8481 | 496.358 | 496.358 | 475.6344 | 475.6344 | 475.5622 | 475.5622
2022-01-12 19:30 | 428.7734 | 526.3226 | 430.38 | 529.65 | 429.91 | 525.62 | 430.855 | 483.8297 | 890.97 | 890.97 | 932.22 | 932.22 | 886.69 | 1014.25 | 650.6919 | 738.562 | 505.1949 | 505.1949 | 502.3322 | 502.3322 | 501.7244 | 501.7244 | 480.8993 | 480.8993 | 480.8629 | 480.8629
2022-01-12 20:00 | 411.6399 | 505.1629 | 413.15 | 508.55 | 413.03 | 504.7 | 413.7124 | 486.5399 | 895.2 | 895.2 | 936.63 | 936.63 | 882.96 | 1009.47 | 501.2313 | 642.3927 | 500.4246 | 506.7415 | 497.3521 | 503.6685 | 496.899 | 503.1713 | 482.2796 | 482.2796 | 482.4629 | 482.4629
2022-01-12 20:30 | 411.1992 | 504.9403 | 412.08 | 507.18 | 411.85 | 503.83 | 412.6879 | 492.2918 | 901.81 | 901.81 | 944.09 | 944.09 | 887.85 | 1014.87 | 596.6295 | 736.4337 | 510.3798 | 510.3798 | 505.4326 | 505.4326 | 504.5843 | 504.5843 | 483.9557 | 483.9557 | 483.9478 | 483.9478
2022-01-12 21:00 | 383.3555 | 470.3941 | 385.15 | 474.61 | 386.15 | 471.71 | 386.5461 | 474.4081 | 897.9 | 897.9 | 940.77 | 940.77 | 882.94 | 1009.08 | 622.4271 | 729.1707 | 505.7061 | 505.7061 | 503.6512 | 503.6512 | 502.7654 | 502.7654 | 482.2936 | 482.2936 | 482.1829 | 482.1829
2022-01-12 21:30 | 387.2399 | 475.9335 | 389.01 | 479.35 | 389.49 | 476.79 | 389.8608 | 479.2311 | 900.41 | 900.41 | 943.48 | 943.48 | 888.49 | 1015.34 | 586.3188 | 732.2302 | 508.2596 | 508.2596 | 505.5495 | 505.5495 | 504.8554 | 504.8554 | 484.2853 | 484.2853 | 484.3526 | 484.3526
2022-01-12 22:00 | 392.1014 | 482.2514 | 393.92 | 485.54 | 393.83 | 482.8 | 394.1397 | 484.83 | 906.03 | 906.03 | 948.84 | 948.84 | 900.9 | 1029.28 | 585.8782 | 738.3492 | 512.791 | 512.791 | 508.8681 | 508.8681 | 508.2897 | 508.2897 | 487.8058 | 487.8058 | 487.6209 | 487.6209
2022-01-12 22:30 | 394.4598 | 485.7357 | 396.35 | 488.5 | 396.25 | 486.64 | 396.6464 | 488.4283 | 906.94 | 906.94 | 950.2 | 950.2 | 902.01 | 1030.34 | 560.852 | 718.8511 | 513.3723 | 513.3723 | 508.7602 | 508.7602 | 508.5262 | 508.5262 | 487.7094 | 487.7094 | 487.6724 | 487.6724
2022-01-12 23:00 | 397.5599 | 489.6172 | 399.58 | 492.68 | 399.33 | 490.68 | 399.5234 | 492.1158 | 906.84 | 906.84 | 950.44 | 950.44 | 903.96 | 1032.45 | 528.1154 | 676.8693 | 514.4221 | 514.4221 | 510.0592 | 510.0592 | 509.3242 | 509.3242 | 488.7177 | 488.7177 | 488.5693 | 488.5693
2022-01-12 23:30 | 398.8026 | 491.2223 | 400.69 | 494.12 | 400.2 | 491.84 | 400.6324 | 493.5157 | 904.69 | 904.69 | 948.17 | 948.17 | 905.56 | 1034.1 | 534.1486 | 684.6069 | 515.2217 | 515.2217 | 510.5769 | 510.5769 | 510.2279 | 510.2279 | 489.479 | 489.479 | 489.4046 | 489.4046
2022-01-13 | 402.5911 | 495.9193 | 404.42 | 498.83 | 403.6 | 496.27 | 404.0266 | 497.7849 | 908.9 | 908.9 | 952.65 | 952.65 | 913.27 | 1042.74 | 507.9505 | 651.0299 | 507.4493 | 519.1417 | 502.3822 | 514.0817 | 501.6987 | 513.3046 | 492.4732 | 492.4732 | 492.2868 | 492.2868
2022-01-13 00:30 | 402.9797 | 496.2867 | 404.82 | 499.56 | 403.9 | 496.63 | 404.147 | 497.8248 | 907.13 | 907.13 | 950.54 | 950.54 | 911.24 | 1040.5 | 496.3462 | 636.1249 | 495.4007 | 518.7136 | 490.9469 | 514.0502 | 490.6867 | 513.7778 | 490.7239 | 492.9976 | 490.7239 | 493.0721
2022-01-13 01:00 | 403.0807 | 496.16 | 404.79 | 499.78 | 404.02 | 496.31 | 404.1282 | 497.5144 | 907.31 | 907.31 | 950.83 | 950.83 | 909.16 | 1038.06 | 484.3106 | 620.7141 | 483.3956 | 518.0038 | 479.5608 | 513.8945 | 479.0777 | 513.3108 | 478.9687 | 492.4748 | 479.0524 | 492.5494
2022-01-13 01:30 | 402.82 | 496.2283 | 404.64 | 499.67 | 404.04 | 496.81 | 404.35 | 498.1896 | 907.49 | 907.49 | 950.97 | 950.97 | 909.97 | 1038.84 | 499.9106 | 640.6974 | 499.2709 | 517.2938 | 494.8242 | 512.6865 | 494.2987 | 512.142 | 491.3766 | 491.3766 | 491.3393 | 491.3393
2022-01-13 02:00 | 403.3019 | 496.6462 | 405.46 | 500.59 | 404.52 | 497.3 | 404.9182 | 498.7183 | 908.16 | 908.16 | 951.59 | 951.59 | 911.64 | 1040.73 | 459.3271 | 588.673 | 458.5583 | 518.3496 | 454.3431 | 513.5848 | 453.6886 | 512.845 | 453.8264 | 492.2286 | 453.7575 | 492.1539
2022-01-13 02:30 | 402.619 | 495.4632 | 404.57 | 499.65 | 403.78 | 496.01 | 404.1705 | 497.3949 | 906.67 | 906.67 | 949.7 | 949.7 | 909.5 | 1038.25 | 458.4171 | 587.5346 | 457.7718 | 517.3521 | 453.0258 | 511.9883 | 452.3708 | 511.2481 | 452.3708 | 490.5562 | 452.4052 | 490.5936
2022-01-13 03:00 | 403.3621 | 496.8811 | 405.11 | 500.17 | 404.44 | 497.4 | 404.8626 | 498.6446 | 908.26 | 908.26 | 951.61 | 951.61 | 911.1 | 1039.95 | 461.3801 | 591.2815 | 460.3318 | 516.9512 | 455.9818 | 511.9882 | 455.3577 | 511.3653 | 455.3231 | 490.6548 | 455.3577 | 490.58
2022-01-13 03:30 | 403.3408 | 496.5644 | 405.05 | 500.19 | 404.23 | 496.81 | 404.6204 | 498.1611 | 907.68 | 907.68 | 951.37 | 951.37 | 911.62 | 1040.68 | 468.3595 | 600.2323 | 467.3473 | 517.4155 | 462.4799 | 512.0267 | 462.0581 | 511.5597 | 461.8824 | 490.7199 | 461.8824 | 490.6826
2022-01-13 04:00 | 402.0367 | 494.9781 | 403.74 | 498.57 | 403.07 | 495.35 | 403.4305 | 496.7574 | 906.07 | 906.07 | 949.03 | 949.03 | 913.88 | 1042.96 | 461.0373 | 590.7621 | 460.197 | 519.1757 | 455.4783 | 513.8524 | 454.9236 | 513.2265 | 454.9583 | 492.5709 | 454.993 | 492.6084
2022-01-13 04:30 | 400.6334 | 492.6135 | 402.24 | 496.92 | 401.78 | 492.96 | 402.1333 | 494.5553 | 902.95 | 902.95 | 946.18 | 946.18 | 912.51 | 1041.32 | 460.6288 | 590.3193 | 459.2121 | 517.799 | 455.6022 | 513.7286 | 455.3244 | 513.4154 | 455.1856 | 492.5873 | 455.255 | 492.6624
2022-01-13 05:00 | 399.3307 | 490.2751 | 401.18 | 495.53 | 400.6 | 490.59 | 400.9835 | 492.3878 | 900.98 | 900.98 | 943.56 | 943.56 | 914.28 | 1043.18 | 462.463 | 592.6723 | 461.5586 | 519.6537 | 457.7343 | 515.348 | 457.6645 | 515.2695 | 457.7343 | 494.6607 | 457.6296 | 494.5477
2022-01-13 05:30 | 397.781 | 488.4422 | 399.46 | 493.23 | 398.5 | 488.13 | 399.2647 | 490.4126 | 900.73 | 900.73 | 943.7 | 943.7 | 907.74 | 1039.91 | 457.2816 | 586.0263 | 456.6531 | 518.0824 | 452.6575 | 513.5796 | 452.3473 | 513.2277 | 452.3817 | 492.5673 | 452.4507 | 492.721
2022-01-13 06:00 | 391.5514 | 479.7664 | 393.33 | 485.69 | 392.7 | 479.66 | 393.193 | 481.848 | 897.2 | 897.2 | 939.87 | 939.87 | 891.6 | 1029.21 | 447.3902 | 573.3661 | 446.491 | 513.5477 | 442.2312 | 508.0895 | 441.9612 | 508.4865 | 441.995 | 487.8738 | 441.86 | 487.7249
2022-01-13 06:30 | 384.2933 | 469.712 | 386.11 | 476.67 | 385.3 | 469.57 | 385.886 | 472.011 | 892.56 | 892.56 | 933.93 | 933.93 | 882.04 | 1026.39 | 474.0779 | 607.5415 | 473.3163 | 511.6826 | 468.9619 | 507.1278 | 468.748 | 506.8965 | 468.5698 | 485.9793 | 468.8193 | 486.2381
2022-01-13 07:00 | 376.8525 | 459.9262 | 378.42 | 467.12 | 377.84 | 459.63 | 378.3682 | 461.9683 | 887.72 | 887.72 | 928.51 | 928.51 | 867.36 | 1017.51 | 446.8728 | 572.7024 | 445.8373 | 507.3595 | 442.0421 | 503.2598 | 441.8736 | 503.068 | 441.941 | 482.4645 | 441.941 | 482.4645
2022-01-13 07:30 | 371.353 | 453.0658 | 373.17 | 460.62 | 372.93 | 453.44 | 373.3577 | 455.7146 | 887.45 | 887.45 | 928.1 | 928.1 | 857.38 | 1013.72 | 422.6166 | 541.5654 | 422.4483 | 506.642 | 418.607 | 475.9643 | 418.3788 | 487.5203 | 418.4107 | 481.4626 | 418.315 | 481.3525
2022-01-13 08:00 | 388.1172 | 474.0137 | 389.59 | 480.86 | 389.52 | 474.42 | 390.1954 | 476.7017 | 884.8 | 884.8 | 924.08 | 924.08 | 839.1 | 1001.96 | 480.5406 | 615.8574 | 479.7924 | 498.3817 | 476.4342 | 495.2637 | 478.3904 | 497.2971 | 476.7971 | 476.7791 | 476.8331 | 476.743
2022-01-13 08:30 | 351.9406 | 428.1546 | 353.21 | 435.55 | 353.45 | 428.52 | 353.7554 | 430.6209 | 879.13 | 879.13 | 917.65 | 917.65 | 817.4 | 985.82 | 405.4734 | 519.6036 | 404.6907 | 491.3661 | 401.5209 | 452.5188 | 402.5739 | 464.1966 | 402.6655 | 460.6171 | 402.635 | 468.5216
2022-01-13 09:00 | 340.471 | 414.3175 | 342.19 | 421.97 | 342.62 | 415.57 | 342.8095 | 417.2611 | 875.86 | 875.86 | 913.24 | 913.24 | 799.85 | 973.55 | 405.3616 | 519.4615 | 404.4355 | 484.9162 | 401.6573 | 453.0114 | 403.1255 | 464.7525 | 403.0338 | 461.1257 | 402.8197 | 462.7382
2022-01-13 09:30 | 409.9423 | 500.3677 | 412.12 | 507.93 | 412.02 | 501.85 | 412.52 | 470.412 | 872.14 | 872.14 | 909.09 | 909.09 | 783.63 | 962.27 | 372.1024 | 476.8295 | 371.1176 | 475.5675 | 368.8531 | 408.6029 | 369.6951 | 419.3168 | 369.7231 | 415.8996 | 369.667 | 457.93
2022-01-13 10:00 | 417.1832 | 508.1517 | 418.87 | 515.67 | 419 | 509.45 | 419.7758 | 465.1662 | 867.92 | 867.92 | 903.99 | 903.99 | 768.53 | 951.22 | 371.535 | 476.0734 | 370.7657 | 475.0567 | 368.5365 | 408.1192 | 369.3507 | 418.971 | 369.3788 | 415.0329 | 369.3788 | 453.4978
2022-01-13 10:30 | 410.7288 | 500.6281 | 412.2 | 507.65 | 412.67 | 501.87 | 413.2313 | 462.3214 | 862.36 | 862.36 | 897.44 | 897.44 | 751.25 | 937.55 | 442.7658 | 567.4372 | 442.4275 | 470.2924 | 439.3353 | 467.7966 | 440.1729 | 468.6884 | 440.0724 | 447.8136 | 440.0389 | 447.7795
2022-01-13 11:00 | 407.1143 | 493.4368 | 409.08 | 502.75 | 409.92 | 495.58 | 409.8134 | 458.9894 | 860.12 | 860.12 | 894.56 | 894.56 | 744.22 | 929.7 | 438.9223 | 562.4813 | 437.9008 | 466.204 | 435.5942 | 464.6095 | 436.8887 | 465.9902 | 436.8554 | 445.1312 | 436.8223 | 445.0974
2022-01-13 11:30 | 398.8716 | 483.9064 | 400.02 | 492.14 | 400.99 | 485.18 | 401.7108 | 460.1227 | 862.59 | 862.59 | 896.77 | 896.77 | 738.26 | 922.35 | 445.6639 | 571.1514 | 445.0468 | 467.0456 | 440.6943 | 463.4446 | 442.5036 | 465.3473 | 442.6041 | 444.5449 | 442.5035 | 444.4439
2022-01-13 12:00 | 383.4669 | 464.2665 | 385.1 | 473.86 | 385.88 | 465.22 | 386.337 | 455.0148 | 847.83 | 847.83 | 879.38 | 879.38 | 734.8 | 918.53 | 426.2353 | 546.205 | 424.9506 | 464.3532 | 421.3326 | 461.3535 | 421.9724 | 462.054 | 422.0682 | 441.2647 | 422.0363 | 441.2313
2022-01-13 12:30 | 357.4332 | 430.9676 | 358.92 | 441.53 | 359.95 | 431.65 | 360.857 | 435.422 | 842.94 | 842.94 | 873.71 | 873.71 | 720.44 | 900.45 | 409.5985 | 524.8681 | 408.6769 | 458.8315 | 405.292 | 456.0096 | 405.8174 | 456.6006 | 405.8792 | 435.8555 | 405.8482 | 435.8222
2022-01-13 13:00 | 369.7988 | 444.1479 | 370.65 | 454.12 | 369.39 | 441.03 | 370.3168 | 444.9486 | 839.62 | 839.62 | 868.07 | 868.07 | 712.87 | 889.86 | 412.1202 | 528.1243 | 410.9766 | 464.7737 | 405.7681 | 459.9038 | 404.3877 | 458.3391 | 404.4184 | 437.4815 | 404.449 | 437.5147
2022-01-13 13:30 | 363.0696 | 436.2672 | 364.34 | 446.7 | 363.65 | 434.17 | 364.7043 | 438.5827 | 840.54 | 840.54 | 870.39 | 870.39 | 705.45 | 880.78 | 408.0433 | 522.8979 | 407.1172 | 458.2732 | 402.7443 | 454.316 | 401.4303 | 452.8338 | 401.4608 | 432.0275 | 401.4914 | 432.0605
2022-01-13 14:00 | 319.0836 | 379.3215 | 320.17 | 390.47 | 318.78 | 375.78 | 319.4282 | 380.011 | 843.76 | 843.76 | 873.35 | 873.35 | 718.58 | 890.59 | 493.7032 | 632.7554 | 468.5377 | 468.5377 | 463.0745 | 463.0745 | 461.1572 | 461.1572 | 440.3306 | 440.3306 | 440.1642 | 440.1642
2022-01-13 14:30 | 365.1962 | 439.6955 | 365.83 | 449.48 | 366.57 | 437.93 | 367.9505 | 443.2626 | 835.09 | 835.09 | 864.83 | 864.83 | 714.08 | 887.16 | 491.9021 | 630.4501 | 463.2872 | 463.2872 | 459.0645 | 459.0645 | 458.0199 | 458.0199 | 437.1733 | 437.1733 | 437.0769 | 437.0769
2022-01-13 15:00 | 316.5933 | 380.0437 | 317.67 | 390.72 | 319.28 | 379.08 | 319.8685 | 384.1784 | 839.26 | 839.26 | 868.66 | 868.66 | 709.74 | 881.02 | 497.2691 | 637.3333 | 462.7855 | 462.7855 | 459.1876 | 459.1876 | 458.1062 | 458.1062 | 437.2065 | 437.2065 | 436.9737 | 436.9737
2022-01-13 15:30 | 371.0405 | 448.1321 | 372.42 | 458.54 | 374.87 | 448.91 | 375.9218 | 445.5164 | 834.73 | 834.73 | 863.23 | 863.23 | 715.92 | 891.29 | 502.0345 | 643.446 | 461.3199 | 461.3199 | 457.959 | 457.959 | 457.3317 | 457.3317 | 436.7389 | 436.7389 | 436.4728 | 436.4728
2022-01-13 16:00 | 385.3098 | 467.0652 | 385.79 | 472.42 | 386.05 | 463.86 | 387.9544 | 451.3314 | 844.81 | 844.81 | 874.79 | 874.79 | 723.99 | 894.05 | 513.1299 | 657.6517 | 463.8911 | 463.8911 | 459.6469 | 459.6469 | 458.7033 | 458.7033 | 438.0138 | 438.0138 | 437.8803 | 437.8803
2022-01-13 16:30 | 385.6454 | 462.8709 | 386.36 | 471.4 | 386.4 | 458.03 | 388.1999 | 450.1603 | 847.92 | 847.92 | 879.3 | 879.3 | 740.81 | 904.71 | 523.0432 | 670.3872 | 464.9786 | 464.9786 | 460.803 | 460.803 | 460.4528 | 460.4528 | 439.8967 | 439.8967 | 439.7964 | 439.7964
2022-01-13 17:00 | 432.0049 | 522.3168 | 433.24 | 530.66 | 433.51 | 519.26 | 434.8213 | 457.6051 | 861.6 | 861.6 | 894.93 | 894.93 | 761.73 | 919.36 | 538.8631 | 690.6525 | 467.8846 | 467.8846 | 464.7137 | 464.7137 | 464.5021 | 464.5021 | 443.5547 | 443.5547 | 443.4873 | 443.4873
2022-01-13 17:30 | 428.7817 | 521.2988 | 429.79 | 526.46 | 429.78 | 518.29 | 431.7335 | 461.447 | 899.23 | 899.23 | 942 | 942 | 782.27 | 933.71 | 556.9297 | 713.8188 | 472.8361 | 472.8361 | 468.7218 | 468.7218 | 468.8992 | 468.8992 | 448.028 | 448.028 | 447.9263 | 447.9263
2022-01-13 18:00 | 410.0016 | 498.3512 | 411.59 | 505.67 | 412.22 | 496.73 | 413.4374 | 463.8286 | 910.77 | 910.77 | 953.98 | 953.98 | 791.07 | 934.35 | 572.4759 | 733.757 | 476.8492 | 476.8492 | 472.9493 | 472.9493 | 473.0527 | 473.0527 | 452.1498 | 452.1498 | 452.2184 | 452.2184
2022-01-13 18:30 | 359.3331 | 436.8769 | 359.99 | 440.39 | 358.52 | 432.82 | 360.0999 | 438.0327 | 898.56 | 898.56 | 940.57 | 940.57 | 823.23 | 960.69 | 590.5798 | 741.7944 | 483.2272 | 483.2272 | 477.4063 | 477.4063 | 477.84 | 477.84 | 456.9174 | 456.9174 | 456.952 | 456.952
2022-01-13 19:00 | 382.9897 | 469.958 | 384.55 | 472.11 | 384.95 | 469.82 | 385.7175 | 473.3346 | 897.21 | 897.21 | 938.63 | 938.63 | 854.2 | 986.41 | 531.6049 | 681.3171 | 488.286 | 488.286 | 482.6138 | 482.6138 | 482.8297 | 482.8297 | 461.7045 | 461.7045 | 461.8878 | 461.8878
2022-01-13 19:30 | 385.3271 | 474.41 | 386.94 | 474.66 | 388.06 | 475.76 | 388.6596 | 478.5368 | 894.38 | 894.38 | 936.03 | 936.03 | 848.99 | 972.94 | 499.5844 | 640.2791 | 486.8713 | 486.8713 | 482.2939 | 482.2939 | 481.7077 | 481.7077 | 460.9511 | 460.9511 | 460.9861 | 460.9861
2022-01-13 20:00 | 400.4013 | 494.0333 | 402 | 492.18 | 402.6 | 495.35 | 403.2353 | 496.686 | 897.37 | 897.37 | 939.39 | 939.39 | 861.17 | 986.3 | 497.9127 | 638.1336 | 493.0845 | 493.0845 | 487.9723 | 487.9723 | 487.3312 | 487.3312 | 466.7929 | 466.7929 | 466.7576 | 466.7576
2022-01-13 20:30 | 388.1385 | 479.0513 | 389.68 | 476.49 | 389.94 | 480.06 | 390.4329 | 481.8831 | 901.44 | 901.44 | 943.51 | 943.51 | 872.84 | 999.18 | 495.5644 | 635.095 | 495.0149 | 499.0262 | 488.9459 | 492.9098 | 488.5783 | 492.5375 | 471.5988 | 471.5988 | 471.5988 | 471.5988
2022-01-13 21:00 | 386.0705 | 476.8186 | 387.76 | 473.54 | 387.96 | 478.24 | 388.5244 | 479.8574 | 900.75 | 900.75 | 942.77 | 942.77 | 872.68 | 998.83 | 533.8709 | 684.2515 | 494.923 | 494.923 | 491.0039 | 491.0039 | 491.7877 | 491.7877 | 471.3272 | 471.3272 | 471.1128 | 471.1128
2022-01-13 21:30 | 388.4797 | 479.91 | 390.16 | 476.72 | 390.46 | 481.68 | 390.8471 | 482.8465 | 898.81 | 898.81 | 940.7 | 940.7 | 874.69 | 1000.66 | 543.7667 | 696.9426 | 498.5131 | 498.5131 | 494.051 | 494.051 | 492.7709 | 492.7709 | 472.1306 | 472.1306 | 472.2027 | 472.2027
2022-01-13 22:00 | 391.7978 | 483.8739 | 393.54 | 481.61 | 392.71 | 484.49 | 393.1681 | 485.5829 | 894.45 | 894.45 | 935.51 | 935.51 | 879.6 | 1006.15 | 584.3839 | 736.6599 | 502.2959 | 502.2959 | 497.6136 | 497.6136 | 496.6293 | 496.6293 | 475.8726 | 475.8726 | 476.054 | 476.054
2022-01-13 22:30 | 394.7295 | 487.5889 | 396.33 | 484.7 | 395.24 | 487.88 | 395.7198 | 488.8052 | 895.84 | 895.84 | 937.29 | 937.29 | 886.27 | 1013.54 | 536.5892 | 687.736 | 505.493 | 505.493 | 500.1609 | 500.1609 | 499.5212 | 499.5212 | 478.7405 | 478.7405 | 478.4493 | 478.4493
2022-01-13 23:00 | 406.8474 | 502.5614 | 408.57 | 500.06 | 407.14 | 502.74 | 407.7201 | 503.5478 | 901.1 | 901.1 | 942.81 | 942.81 | 889.25 | 1016.79 | 480.5699 | 615.8922 | 480.0514 | 508.5914 | 474.787 | 503.014 | 473.4543 | 501.6784 | 473.6704 | 481.17 | 473.5263 | 480.9504
2022-01-13 23:30 | 399.1857 | 493.0609 | 400.41 | 489.12 | 399.18 | 492.95 | 399.6552 | 493.6333 | 900.64 | 900.64 | 943.14 | 943.14 | 886.85 | 1014.18 | 446.9928 | 572.6963 | 446.2936 | 509.1205 | 440.9245 | 492.7347 | 440.054 | 502.0025 | 440.054 | 481.2809 | 440.0539 | 481.2809
2022-01-14 | 402.1909 | 496.6578 | 403.06 | 492.81 | 401.6 | 496.06 | 402.4254 | 497.0172 | 904.97 | 904.97 | 947.68 | 947.68 | 889.31 | 1016.98 | 448.7353 | 575.0611 | 447.5838 | 510.1648 | 442.6623 | 495.027 | 441.4543 | 503.2522 | 441.6346 | 482.6187 | 441.5675 | 482.5453
2022-01-14 00:30 | 398.9888 | 492.8192 | 401.19 | 490.79 | 399.96 | 494.09 | 400.2245 | 494.338 | 901.17 | 901.17 | 943.71 | 943.71 | 885.65 | 1012.72 | 446.4805 | 572.2748 | 445.1518 | 507.4673 | 441.1859 | 491.9324 | 440.1458 | 501.7605 | 440.3806 | 481.3351 | 440.3135 | 481.2618
2022-01-14 01:00 | 401.0911 | 495.4312 | 403.16 | 493.62 | 401.72 | 496.24 | 401.9294 | 496.4052 | 904.48 | 904.48 | 947.01 | 947.01 | 891.13 | 1018.79 | 450.4542 | 577.1637 | 449.4156 | 511.0525 | 445.3947 | 502.6825 | 444.6171 | 505.5959 | 444.5495 | 484.7899 | 444.6509 | 484.9005
2022-01-14 01:30 | 403.0179 | 497.6236 | 405.1 | 495.64 | 403.25 | 498.13 | 403.7011 | 498.4672 | 906.69 | 906.69 | 949.78 | 949.78 | 895.18 | 1023.35 | 451.2186 | 578.2467 | 450.8781 | 512.8879 | 445.8779 | 507.2 | 445.1685 | 506.3931 | 444.9997 | 485.4294 | 444.9997 | 485.4294
2022-01-14 02:00 | 404.3494 | 499.3445 | 405.8 | 496.98 | 403.95 | 498.99 | 404.5559 | 499.5813 | 908.39 | 908.39 | 951.03 | 951.03 | 896.97 | 1025.33 | 451.1943 | 578.2151 | 451.5345 | 513.8079 | 445.8187 | 507.3038 | 445.1439 | 506.5359 | 445.0089 | 485.5886 | 445.0764 | 485.6622
2022-01-14 02:30 | 405.9789 | 501.2742 | 407.51 | 499.05 | 405.5 | 500.87 | 406.1301 | 501.4302 | 909.64 | 909.64 | 953.71 | 953.71 | 899.24 | 1027.8 | 451.5313 | 578.6191 | 450.3737 | 512.5448 | 445.8324 | 507.3766 | 445.2928 | 506.7624 | 445.259 | 485.9114 | 445.0904 | 485.7274
2022-01-14 03:00 | 403.1136 | 497.8292 | 405.14 | 496.08 | 403.77 | 498.83 | 404.0729 | 499.0312 | 906.74 | 906.74 | 949.87 | 949.87 | 891.85 | 1019.36 | 445.7482 | 571.2327 | 444.847 | 507.2363 | 441.8146 | 503.7787 | 440.7751 | 502.5934 | 440.7751 | 481.8672 | 440.7751 | 481.8672
2022-01-14 03:30 | 404.1255 | 499.0637 | 405.78 | 496.86 | 404.49 | 499.72 | 405.0363 | 500.1973 | 906.84 | 906.84 | 950.64 | 950.64 | 890.31 | 1017.5 | 445.2599 | 570.5304 | 444.1402 | 506.2559 | 440.636 | 497.0417 | 439.9648 | 501.4966 | 439.9983 | 480.867 | 439.8976 | 480.757
2022-01-14 04:00 | 404.7889 | 500.0378 | 406.73 | 498.76 | 405.57 | 501.11 | 405.8782 | 501.3634 | 908.54 | 908.54 | 952.55 | 952.55 | 891.46 | 1018.74 | 445.89 | 571.4155 | 445.1078 | 507.1847 | 441.3148 | 493.3782 | 440.1591 | 501.5459 | 440.4951 | 481.2595 | 440.3944 | 481.1494
2022-01-14 04:30 | 406.5792 | 502.25 | 408.66 | 500.89 | 407.37 | 503.15 | 407.5856 | 503.4933 | 911.42 | 911.42 | 955.78 | 955.78 | 896.18 | 1024.04 | 447.7679 | 573.745 | 446.9286 | 509.1432 | 446.496 | 504.4641 | 445.4789 | 503.3149 | 445.6145 | 482.7453 | 445.4789 | 482.6351
2022-01-14 05:00 | 407.3337 | 503.1833 | 409.09 | 501.71 | 407.76 | 503.45 | 408.4814 | 504.5946 | 911.66 | 911.66 | 957.12 | 957.12 | 894.86 | 1022.55 | 446.5947 | 572.3188 | 446.1429 | 508.3062 | 441.9267 | 501.2242 | 441.2208 | 502.6983 | 441.4226 | 482.2226 | 441.12 | 481.8921
2022-01-14 05:30 | 403.4238 | 498.2603 | 404.99 | 496.46 | 404.27 | 499.24 | 404.5954 | 499.8174 | 908.58 | 908.58 | 952.4 | 952.4 | 890.84 | 1021.64 | 444.5143 | 569.6922 | 443.7874 | 508.0037 | 440.4444 | 499.5044 | 440.2098 | 503.9537 | 440.4109 | 483.4658 | 440.0554 | 483.1427
2022-01-14 06:00 | 397.3649 | 490.821 | 399.66 | 490.58 | 398.81 | 492.24 | 399.0643 | 492.9274 | 907.4 | 907.4 | 951.38 | 951.38 | 877.07 | 1014.1 | 433.9066 | 556.0457 | 432.8936 | 503.263 | 430.2205 | 492.8371 | 430.3408 | 500.5384 | 430.6129 | 480.0065 | 430.6129 | 480.0065
2022-01-14 06:30 | 392.1537 | 484.2741 | 393.65 | 483.32 | 393.12 | 484.94 | 393.6898 | 486.171 | 903.79 | 903.79 | 947.45 | 947.45 | 868.98 | 1012.22 | 430.2119 | 551.3074 | 429.8769 | 504.7875 | 426.7236 | 493.5356 | 426.6262 | 501.2061 | 426.6911 | 480.5558 | 426.6262 | 480.4827
2022-01-14 07:00 | 386.7656 | 477.1396 | 388.3 | 477.51 | 387.11 | 476.92 | 387.8583 | 478.5356 | 901.83 | 901.83 | 944.47 | 944.47 | 860.82 | 1010.74 | 423.7945 | 543.0757 | 422.9889 | 503.3378 | 420.134 | 482.8935 | 420.2938 | 492.4732 | 420.3897 | 479.7253 | 420.3896 | 479.7252
2022-01-14 07:30 | 376.0185 | 462.7971 | 377.21 | 464.87 | 375.92 | 461.66 | 376.8393 | 463.8512 | 897.55 | 897.55 | 939.06 | 939.06 | 851.06 | 1007.17 | 417.5709 | 535.121 | 417.235 | 502.7972 | 413.8688 | 474.5243 | 414.4358 | 485.8359 | 414.2623 | 478.8133 | 414.0578 | 478.5692
2022-01-14 08:00 | 358.6268 | 440.3395 | 359.75 | 442.74 | 358.81 | 439.13 | 359.6577 | 441.743 | 886.18 | 886.18 | 926.46 | 926.46 | 829.13 | 991.02 | 402.1668 | 515.3344 | 401.2736 | 494.5293 | 399.8145 | 457.649 | 399.8146 | 466.1994 | 399.9662 | 463.0498 | 399.7338 | 472.3921
2022-01-14 08:30 | 368.6663 | 452.3501 | 370.11 | 456.26 | 369.87 | 452.1 | 370.4756 | 454.6574 | 879.12 | 879.12 | 918.17 | 918.17 | 796.7 | 963.79 | 379.3491 | 486.0652 | 378.4962 | 481.8195 | 377.1638 | 422.9493 | 376.8694 | 431.3885 | 377.1351 | 428.7104 | 376.8121 | 459.373
2022-01-14 09:00 | 364.2335 | 446.5674 | 366.15 | 451.95 | 365.92 | 447.22 | 365.9753 | 448.8853 | 875.58 | 875.58 | 913.32 | 913.32 | 791.51 | 964.06 | 377.6621 | 483.9336 | 377.0301 | 481.7808 | 384.1429 | 434.7043 | 384.2188 | 441.9405 | 384.3357 | 438.8882 | 384.0261 | 459.9933
2022-01-14 09:30 | 342.9924 | 420.0441 | 344.69 | 425.45 | 344.28 | 420.72 | 344.5941 | 422.1374 | 869.53 | 869.53 | 904.71 | 904.71 | 799.7 | 979.39 | 378.3977 | 484.8416 | 377.2614 | 483.4984 | 375.2619 | 419.2502 | 375.5241 | 428.1588 | 375.5241 | 424.602 | 375.4673 | 465.4709
2022-01-14 10:00 | 352.624 | 432.0146 | 354.01 | 437.08 | 353.9 | 432.51 | 354.5379 | 434.4239 | 863.21 | 863.21 | 897.57 | 897.57 | 801.22 | 984.63 | 388.9425 | 498.3718 | 388.1525 | 490.4874 | 386.6389 | 436.7619 | 387.3139 | 446.1218 | 387.3726 | 442.6443 | 387.3727 | 469.3641
2022-01-14 10:30 | 409.2271 | 503.0439 | 411.27 | 507.87 | 411.19 | 504.86 | 411.5658 | 473.5008 | 856.87 | 856.87 | 889.66 | 889.66 | 787.31 | 974.34 | 392.0502 | 502.389 | 391.8719 | 486.347 | 390.0518 | 440.1432 | 391.0307 | 451.6112 | 390.912 | 447.3316 | 390.8823 | 465.042
2022-01-14 11:00 | 394.7164 | 484.5974 | 396.6 | 489.64 | 396.91 | 486.6 | 397.126 | 469.7783 | 854.78 | 854.78 | 889.09 | 889.09 | 767.19 | 955.4 | 354.1742 | 453.8033 | 353.5788 | 453.0709 | 352.2283 | 388.1418 | 352.9775 | 397.3725 | 352.8972 | 393.1681 | 352.6029 | 455.5235
2022-01-14 11:30 | 334.899 | 408.375 | 335.79 | 414.23 | 336.38 | 408.84 | 336.8279 | 410.9703 | 845.5 | 845.5 | 876.88 | 876.88 | 757.17 | 943.33 | 394.8671 | 505.9731 | 393.754 | 473.0152 | 393.1201 | 452.1458 | 393.7473 | 458.8681 | 393.6876 | 452.9612 | 393.6279 | 452.8924
2022-01-14 12:00 | 318.5692 | 388.4013 | 319.94 | 394.6 | 320.42 | 388.74 | 320.9069 | 391.3759 | 841.24 | 841.24 | 872.6 | 872.6 | 746.46 | 929.74 | 353.5944 | 453.0587 | 352.8633 | 452.1527 | 347.1071 | 379.3336 | 346.8695 | 386.2507 | 346.9751 | 382.2728 | 346.9487 | 448.7003
2022-01-14 12:30 | 319.7798 | 387.9779 | 321.62 | 395.86 | 321.84 | 387.96 | 322.1306 | 391.1099 | 842.2 | 842.2 | 873.12 | 873.12 | 742.7 | 925.57 | 339.7725 | 435.3202 | 338.8047 | 434.113 | 369.0535 | 410.2151 | 367.4113 | 415.5151 | 367.2443 | 410.9337 | 367.2165 | 445.6613
2022-01-14 13:00 | 313.8107 | 380.0729 | 314.87 | 387.85 | 315.47 | 379.59 | 315.9266 | 382.8138 | 835.05 | 835.05 | 864.93 | 864.93 | 740.02 | 924.95 | 342.5425 | 438.8766 | 341.7039 | 437.8022 | 339.1107 | 380.0015 | 337.5466 | 380.8831 | 337.5466 | 377.1737 | 337.5466 | 444.6817
2022-01-14 13:30 | 304.0937 | 366.1586 | 305.26 | 373.71 | 303.87 | 363.64 | 305.0491 | 367.7037 | 833.55 | 833.55 | 861.96 | 861.96 | 744.01 | 929.45 | 337.5618 | 416.0605 | 335.6475 | 412.9027 | 430.5004 | 467.5128 | 429.4282 | 466.3484 | 429.4282 | 445.4318 | 429.5257 | 445.533
2022-01-14 14:00 | 418.4463 | 510.0378 | 419.63 | 516.21 | 417.78 | 507.7 | 419.3752 | 461.0385 | 836.46 | 836.46 | 865.57 | 865.57 | 749.15 | 936.62 | 442.6971 | 553.3303 | 440.9355 | 485.9474 | 481.038 | 491.6121 | 479.7343 | 490.2797 | 469.8385 | 469.8385 | 469.4841 | 469.4841
2022-01-14 14:30 | 418.6629 | 511.5177 | 419.72 | 516.06 | 418.03 | 508.91 | 419.1947 | 459.6423 | 830.91 | 830.91 | 858.53 | 858.53 | 751.32 | 936.91 | 439.6999 | 549.6251 | 438.8641 | 481.3207 | 439.407 | 482.5603 | 438.2479 | 481.3599 | 438.2148 | 460.4297 | 438.2148 | 460.4297
2022-01-14 15:00 | 406.5258 | 496.1269 | 407.63 | 500.98 | 406.63 | 494.04 | 408.0169 | 454.9898 | 826.34 | 826.34 | 853.79 | 853.79 | 741.74 | 921.58 | 362.8153 | 448.1031 | 362.1757 | 447.3131 | 382.6202 | 469.0102 | 381.6353 | 462.6897 | 381.6932 | 452.025 | 381.6932 | 452.0251
2022-01-14 15:30 | 408.5766 | 498.6946 | 410.52 | 503.82 | 409.14 | 497.15 | 410.4762 | 454.9455 | 826.22 | 826.22 | 853.62 | 853.62 | 756.1 | 932.27 | 352.1955 | 434.4718 | 352.3355 | 434.5974 | 353.168 | 429.0941 | 354.4576 | 424.2678 | 354.5108 | 421.5025 | 354.3665 | 450.7842
2022-01-14 16:00 | 400.812 | 487.8268 | 401.9 | 493.34 | 400.29 | 484.46 | 402.2084 | 452.1006 | 820.25 | 820.25 | 846.25 | 846.25 | 756.15 | 925.9 | 382.6797 | 474.1738 | 382.0203 | 463.3493 | 382.7081 | 463.9834 | 384.2417 | 463.3027 | 384.2127 | 444.7325 | 384.3286 | 444.7946
2022-01-14 16:30 | 404.0811 | 490.9953 | 405.03 | 497.2 | 403.73 | 487.84 | 405.3681 | 449.602 | 816.65 | 816.65 | 842.86 | 842.86 | 756.63 | 919.46 | 390.2976 | 483.1125 | 389.1491 | 463.903 | 421.4262 | 465.5455 | 422.8606 | 467.2359 | 422.9561 | 446.3021 | 422.8865 | 446.1675
2022-01-14 17:00 | 368.5641 | 447.0777 | 370.09 | 453.38 | 369.4 | 444.68 | 370.6752 | 446.3793 | 818.23 | 818.23 | 844.12 | 844.12 | 756.78 | 912.09 | 519.9956 | 654.0104 | 464.3284 | 464.3284 | 465.2638 | 465.2638 | 466.6724 | 466.6724 | 445.764 | 445.764 | 445.764 | 445.764
2022-01-14 17:30 | 377.5647 | 458.0633 | 378.36 | 463.12 | 378.14 | 454.83 | 379.4828 | 452.2794 | 824.06 | 824.06 | 850.57 | 850.57 | 771.67 | 920.44 | 479.5543 | 601.4083 | 463.172 | 463.172 | 464.2292 | 464.2292 | 465.6331 | 465.6331 | 444.6941 | 444.6941 | 444.56 | 444.56
2022-01-14 18:00 | 375.6739 | 458.0681 | 376.69 | 459.51 | 376.18 | 455.32 | 377.6202 | 453.0331 | 825.22 | 825.22 | 851.13 | 851.13 | 786.4 | 928.53 | 474.0934 | 592.9834 | 464.111 | 464.111 | 465.7288 | 465.7288 | 466.9575 | 466.9575 | 445.9653 | 445.9653 | 445.9318 | 445.9318
2022-01-14 18:30 | 351.825 | 429.8434 | 352.45 | 427.73 | 351.93 | 426.34 | 353.506 | 432.0087 | 827.54 | 827.54 | 853.55 | 853.55 | 791.49 | 926.08 | 511.1384 | 641.0328 | 473.9199 | 473.9199 | 474.9257 | 474.9257 | 476.7549 | 476.7549 | 455.7473 | 455.7473 | 455.7473 | 455.7473
2022-01-14 19:00 | 345.1869 | 422.2545 | 345.64 | 418.52 | 345.45 | 418.87 | 346.6745 | 424.1795 | 834.75 | 834.75 | 862.68 | 862.68 | 805.65 | 933.5 | 525.7431 | 660.1187 | 483.9995 | 483.9995 | 485.654 | 485.654 | 486.8985 | 486.8985 | 466.0762 | 466.0762 | 465.9011 | 465.9011
2022-01-14 19:30 | 349.8524 | 429.2788 | 350.55 | 423.13 | 349.69 | 426.01 | 351.1918 | 430.8627 | 849.74 | 849.74 | 880.05 | 880.05 | 829.14 | 952.38 | 568.1712 | 715.8472 | 497.6501 | 497.6501 | 499.5042 | 499.5042 | 499.9916 | 499.9916 | 479.216 | 479.216 | 479.0005 | 479.0005
2022-01-14 20:00 | 352.8277 | 430.6457 | 352.82 | 428.21 | 351.9 | 426.02 | 353.3105 | 431.3908 | 879.05 | 879.05 | 917.31 | 917.31 | 829.31 | 952.37 | 556.6938 | 701.0395 | 498.3215 | 498.3215 | 499.0396 | 499.0396 | 499.6405 | 499.6405 | 478.8906 | 478.8906 | 478.6746 | 478.6746
2022-01-14 20:30 | 384.3854 | 469.8372 | 385.14 | 469.74 | 384.05 | 466.39 | 385.597 | 471.5364 | 879.39 | 879.39 | 917.73 | 917.73 | 839.47 | 962.82 | 465.1918 | 580.8333 | 464.0113 | 497.6866 | 461.4544 | 499.4256 | 459.7852 | 497.6189 | 459.8895 | 476.8784 | 459.9242 | 476.9145
2022-01-14 21:00 | 461.756 | 566.777 | 462.71 | 567.07 | 460.8 | 563.47 | 462.5737 | 481.6041 | 889 | 889 | 928.4 | 928.4 | 848.83 | 973.07 | 445.7182 | 554.9285 | 444.9599 | 497.6466 | 435.2889 | 499.4165 | 433.8275 | 497.7156 | 433.7489 | 476.6875 | 433.7948 | 476.7235
2022-01-14 21:30 | 460.1411 | 566.3832 | 461.93 | 567.75 | 462.67 | 567.37 | 463.4417 | 479.1093 | 890.9 | 890.9 | 931.84 | 931.84 | 857.91 | 982.95 | 437.7287 | 543.8593 | 437.357 | 500.0128 | 497.9226 | 500.9774 | 496.6491 | 499.6962 | 478.8496 | 478.8496 | 478.7143 | 478.7143
2022-01-14 22:00 | 505.4792 | 623.1235 | 507.8 | 624.65 | 508.12 | 624.93 | 484.4965 | 484.4965 | 901.96 | 901.96 | 945.68 | 945.68 | 858.57 | 983.44 | 430.6581 | 535.1776 | 429.6325 | 494.3922 | 430.7181 | 495.6415 | 431.2726 | 496.2795 | 430.9138 | 475.034 | 430.9819 | 475.2138
2022-01-14 22:30 | 405.0526 | 499.8634 | 406.14 | 497.48 | 406.2 | 500.18 | 406.6997 | 501.9087 | 901.91 | 901.91 | 945.61 | 945.61 | 864.84 | 989.96 | 436.6201 | 543.1487 | 435.7448 | 494.0107 | 430.7296 | 495.2264 | 431.0566 | 495.6572 | 431.122 | 474.9368 | 430.9912 | 474.7296
2022-01-14 23:00 | 496.2112 | 612.9412 | 497.55 | 611.22 | 497.39 | 613.83 | 498.0147 | 506.3064 | 903.47 | 903.47 | 946.82 | 946.82 | 868.04 | 993.62 | 425.7886 | 528.2771 | 424.7664 | 490.6157 | 425.8235 | 491.8366 | 426.3075 | 492.3957 | 426.3397 | 471.4844 | 426.2752 | 471.5201
2022-01-14 23:30 | 460.0359 | 568.3306 | 462.96 | 568.15 | 462.05 | 570.56 | 461.911 | 505.5765 | 903.22 | 903.22 | 947.26 | 947.26 | 876.98 | 1003.24 | 431.5364 | 535.6685 | 430.2506 | 494.5451 | 431.8047 | 496.4554 | 432.2589 | 496.8113 | 432.1895 | 475.95 | 432.2589 | 475.95
2022-01-15 | 407.8448 | 503.688 | 409.39 | 502.54 | 407.91 | 503.36 | 408.2816 | 504.2359 | 908.81 | 908.81 | 953.28 | 953.28 | 896.63 | 1024.61 | 444.1188 | 552.4459 | 443.305 | 505.246 | 444.2827 | 506.3604 | 444.7192 | 506.8578 | 444.9206 | 486.1958 | 444.4842 | 485.7188
2022-01-15 00:30 | 407.8865 | 503.5756 | 409.66 | 503.8 | 408.33 | 503.68 | 408.505 | 504.3498 | 913.04 | 913.04 | 957.23 | 957.23 | 906.39 | 1035.35 | 449.0304 | 558.6624 | 447.932 | 508.9119 | 449.6435 | 510.8564 | 449.9825 | 511.2416 | 449.8469 | 490.1692 | 449.6774 | 489.9844
2022-01-15 01:00 | 407.4668 | 503.2715 | 408.89 | 503.07 | 408.54 | 504.15 | 408.3968 | 504.4428 | 913.11 | 913.11 | 957.86 | 957.86 | 905.16 | 1033.87 | 449.6801 | 559.6562 | 448.7835 | 509.5978 | 450.0768 | 511.0663 | 449.7032 | 510.6421 | 449.7712 | 489.8402 | 449.4995 | 489.5443
2022-01-15 01:30 | 409.453 | 505.7032 | 410.58 | 505.43 | 410.31 | 506.34 | 410.8854 | 507.4961 | 915.2 | 915.2 | 960.51 | 960.51 | 906.61 | 1035.41 | 450.7732 | 560.9844 | 450.1765 | 510.7311 | 450.8332 | 511.4761 | 450.5266 | 511.1284 | 450.6288 | 490.3824 | 450.4585 | 490.1971
2022-01-15 02:00 | 410.1699 | 506.6504 | 412.22 | 507.2 | 411.63 | 508.15 | 412.0358 | 508.9622 | 915.1 | 915.1 | 960.51 | 960.51 | 909.55 | 1038.6 | 452.2807 | 561.6512 | 451.5177 | 511.7134 | 452.6581 | 512.9341 | 452.2479 | 512.3918 | 452.1454 | 491.4987 | 452.1958 | 491.6101
2022-01-15 02:30 | 410.4768 | 506.9691 | 412.05 | 507.55 | 411.71 | 508.07 | 412.0576 | 508.9216 | 915.63 | 915.63 | 961.19 | 961.19 | 911.1 | 1040.28 | 453.0305 | 562.3827 | 452.537 | 512.4116 | 453.147 | 513.1022 | 453.4554 | 513.4514 | 453.284 | 492.3995 | 453.1812 | 492.2878
2022-01-15 03:00 | 408.5066 | 504.6596 | 410.31 | 504.93 | 410.09 | 506.34 | 410.2582 | 506.8405 | 913.13 | 913.13 | 958.43 | 958.43 | 910.28 | 1039.08 | 527.0156 | 660.3337 | 513.4762 | 513.4762 | 514.5595 | 514.5595 | 514.2868 | 514.2868 | 493.5093 | 493.5093 | 493.4346 | 493.4346
2022-01-15 03:30 | 407.2448 | 503.1529 | 409.8 | 504.06 | 409.89 | 506.19 | 409.6405 | 506.1263 | 916.32 | 916.32 | 962.22 | 962.22 | 911.82 | 1040.8 | 560.0626 | 703.6494 | 514.0756 | 514.0756 | 515.1454 | 515.1454 | 514.9114 | 514.9114 | 494.1976 | 494.1976 | 494.1228 | 494.1228
2022-01-15 04:00 | 406.6482 | 502.4412 | 408.71 | 502.52 | 408.66 | 504.71 | 408.5889 | 504.843 | 917.62 | 917.62 | 963.87 | 963.87 | 911.96 | 1040.98 | 538.3734 | 675.2192 | 513.9256 | 513.9256 | 514.9886 | 514.9886 | 514.8717 | 514.8717 | 493.7013 | 493.7013 | 494.4492 | 494.4492
2022-01-15 04:30 | 407.6322 | 503.6612 | 409.76 | 503.07 | 409.42 | 505.81 | 409.4184 | 505.8719 | 919.04 | 919.04 | 965.86 | 965.86 | 915.38 | 1044.7 | 555.2615 | 696.9586 | 515.3433 | 515.3433 | 516.5128 | 516.5128 | 516.3566 | 516.3566 | 495.5094 | 495.5094 | 495.4719 | 495.4719
2022-01-15 05:00 | 429.1061 | 530.2105 | 430.82 | 529.01 | 430.6 | 532.01 | 430.9362 | 513.0352 | 920.73 | 920.73 | 967.21 | 967.21 | 914.6 | 1043.77 | 584.4082 | 732.0706 | 516.1983 | 516.1983 | 516.1999 | 516.1999 | 515.9264 | 515.9264 | 495.2229 | 495.2229 | 495.1855 | 495.1855
2022-01-15 05:30 | 407.5369 | 503.5397 | 408.98 | 501.83 | 409.24 | 505.62 | 410.0334 | 506.6486 | 919.88 | 919.88 | 966.24 | 966.24 | 911.59 | 1043.93 | 513.9318 | 643.1841 | 512.3798 | 513.9937 | 514.866 | 516.6281 | 514.593 | 516.3541 | 495.8445 | 495.8445 | 496.0698 | 496.0698
2022-01-15 06:00 | 403.2515 | 498.2939 | 405.39 | 497.92 | 405.22 | 500.54 | 405.6442 | 501.2505 | 917.75 | 917.75 | 963.81 | 963.81 | 906.51 | 1045.3 | 502.5229 | 628.1762 | 501.8193 | 515.0723 | 504.4304 | 517.2902 | 504.1248 | 516.8984 | 496.2023 | 496.2023 | 496.4279 | 496.4279
2022-01-15 06:30 | 399.649 | 493.2701 | 401.2 | 494.54 | 401.08 | 494.4 | 401.2426 | 495.2491 | 916.03 | 916.03 | 961.76 | 961.76 | 897.26 | 1042.42 | 481.4818 | 600.4893 | 480.6499 | 514.7346 | 482.1417 | 516.4344 | 481.7403 | 515.9651 | 481.9592 | 495.3773 | 481.8132 | 495.2604
2022-01-15 07:00 | 394.8574 | 486.5255 | 396.67 | 489.51 | 396.15 | 487.28 | 396.1149 | 488.1308 | 914.69 | 914.69 | 960.06 | 960.06 | 889.35 | 1040.98 | 545.6957 | 684.6216 | 514.3378 | 514.3378 | 515.7313 | 515.7313 | 515.6143 | 515.6143 | 494.8487 | 494.8487 | 494.8535 | 494.8535
2022-01-15 07:30 | 389.7751 | 479.8894 | 392.09 | 484.04 | 391.44 | 481.08 | 391.314 | 481.8882 | 912.61 | 912.61 | 958.25 | 958.25 | 883.55 | 1041.59 | 546.0318 | 685.2799 | 514.4533 | 514.4533 | 516.2784 | 516.2784 | 515.9659 | 515.9659 | 495.2141 | 495.2141 | 495.0641 | 495.0641
2022-01-15 08:00 | 424.2522 | 521.8254 | 425.96 | 526.28 | 425.39 | 522.29 | 425.5049 | 507.7687 | 906.32 | 906.32 | 949.32 | 949.32 | 872.8 | 1036.39 | 566.64 | 712.9805 | 513.4718 | 513.4718 | 514.561 | 514.561 | 514.4829 | 514.4829 | 493.6133 | 493.6133 | 493.3139 | 493.3139
2022-01-15 08:30 | 405.4021 | 498.4496 | 407.74 | 503.78 | 407.29 | 499.87 | 407.5948 | 501.2194 | 901.16 | 901.16 | 943.92 | 943.92 | 866.4 | 1035.84 | 483.5565 | 603.684 | 482.2714 | 512.8401 | 483.1433 | 514.171 | 482.8135 | 513.8198 | 482.9235 | 493.1596 | 482.8135 | 493.1128
2022-01-15 09:00 | 425.223 | 523.3218 | 427.21 | 527.84 | 426.74 | 524.43 | 426.8882 | 503.4877 | 902.27 | 902.27 | 944.2 | 944.2 | 861.06 | 1036.44 | 502.076 | 627.7883 | 501.063 | 513.6921 | 501.9502 | 515.0674 | 502.1022 | 515.2233 | 494.4595 | 494.4595 | 494.3472 | 494.3472
2022-01-15 09:30 | 440.4763 | 542.2285 | 442.69 | 546.99 | 442.23 | 543.82 | 442.2694 | 502.8638 | 901.88 | 901.88 | 944.15 | 944.15 | 853.5 | 1033.57 | 526.2476 | 661.9711 | 512.7696 | 512.7696 | 514.1677 | 514.1677 | 514.7515 | 514.7515 | 493.9738 | 493.9738 | 494.1979 | 494.1979
2022-01-15 10:00 | 409.4839 | 503.9509 | 411.42 | 508.32 | 411.03 | 505.36 | 411.3254 | 503.7632 | 903.95 | 903.95 | 946.69 | 946.69 | 846.87 | 1031.26 | 484.4243 | 607.996 | 483.4214 | 512.842 | 483.794 | 513.8142 | 484.0503 | 514.0864 | 484.1601 | 493.354 | 484.2701 | 493.466
2022-01-15 10:30 | 413.9165 | 509.0777 | 416.48 | 514.55 | 416.38 | 511.44 | 416.444 | 500.451 | 897.32 | 897.32 | 939.1 | 939.1 | 837.79 | 1025.72 | 438.7159 | 547.8504 | 438.109 | 509.1563 | 438.7384 | 510.5172 | 438.8713 | 510.6719 | 439.2368 | 490.2556 | 438.9378 | 489.9219
2022-01-15 11:00 | 418.4104 | 514.8411 | 420.63 | 519.58 | 420.54 | 516.96 | 420.4474 | 498.988 | 895.56 | 895.56 | 936.75 | 936.75 | 838.11 | 1029.45 | 456.8888 | 572.2233 | 455.4817 | 509.0013 | 456.1667 | 510.4878 | 456.2356 | 510.5166 | 456.4078 | 489.7791 | 456.27 | 489.6683
2022-01-15 11:30 | 428.514 | 528.1233 | 431.19 | 532.69 | 430.71 | 530.57 | 430.7071 | 498.4686 | 894.33 | 894.33 | 935.21 | 935.21 | 831.37 | 1023.91 | 456.5943 | 568.9753 | 455.6067 | 507.0421 | 449.9392 | 508.4937 | 449.3583 | 507.7657 | 449.5306 | 487.2192 | 449.4264 | 487.0347
2022-01-15 12:00 | 442.5677 | 544.5089 | 444.74 | 549.5 | 444.97 | 546.79 | 445.1427 | 496.3755 | 891.12 | 891.12 | 931.09 | 931.09 | 833.81 | 1027.57 | 441.2698 | 551.7593 | 440.4557 | 511.1389 | 448.9207 | 512.3101 | 448.5381 | 511.923 | 448.9207 | 491.4108 | 448.606 | 491.1508
2022-01-15 12:30 | 430.6508 | 529.8716 | 432.73 | 534.43 | 432.48 | 531.75 | 432.7607 | 496.5459 | 887.25 | 887.25 | 926.25 | 926.25 | 823.51 | 1017.99 | 426.3304 | 533.3296 | 425.4727 | 511.0121 | 426.0163 | 512.3731 | 425.6627 | 511.9478 | 425.7913 | 491.22 | 425.6949 | 491.1087
2022-01-15 13:00 | 415.5803 | 510.3813 | 418.1 | 516.42 | 417.56 | 512.3 | 417.3732 | 493.5602 | 888.03 | 888.03 | 927.17 | 927.17 | 825 | 1019.81 | 390.838 | 486.2749 | 389.7928 | 485.2024 | 390.4498 | 481.0597 | 390.3322 | 481.7943 | 390.2735 | 479.4383 | 390.2441 | 483.5573
2022-01-15 13:30 | 406.2967 | 498.9639 | 407.99 | 504 | 407.5 | 499.54 | 407.9518 | 494.1826 | 886.79 | 886.79 | 925.54 | 925.54 | 816.09 | 1008.95 | 385.0656 | 479.3558 | 384.244 | 478.333 | 384.4749 | 473.8148 | 384.5039 | 474.4366 | 384.446 | 472.176 | 384.4749 | 478.6093
2022-01-15 14:00 | 431.0222 | 530.0114 | 433.65 | 535.72 | 433.27 | 532.15 | 433.3272 | 492.6696 | 884.31 | 884.31 | 923.36 | 923.36 | 818.77 | 1008.9 | 432.7665 | 541.957 | 432.273 | 498.6799 | 449.8409 | 499.6696 | 449.5697 | 499.3683 | 449.7053 | 478.601 | 449.7053 | 478.601
2022-01-15 14:30 | 440.0564 | 541.1802 | 441.79 | 545.77 | 441.48 | 542.36 | 441.7989 | 492.6985 | 883.72 | 883.72 | 922.72 | 922.72 | 818.1 | 1004.23 | 436.844 | 545.8942 | 436.0921 | 497.0782 | 442.1427 | 497.9503 | 441.8089 | 497.5744 | 441.9759 | 476.8816 | 441.8423 | 476.7376
2022-01-15 15:00 | 458.9091 | 564.9258 | 461.2 | 569.8 | 460.82 | 566.77 | 461.0642 | 492.6629 | 886.18 | 886.18 | 925.87 | 925.87 | 826.63 | 1008.18 | 557.3325 | 703.9836 | 499.2415 | 499.2415 | 500.3475 | 500.3475 | 500.234 | 500.234 | 479.3068 | 479.3068 | 479.5008 | 479.5008
2022-01-15 15:30 | 445.0649 | 548.2533 | 447.75 | 553.24 | 447.52 | 550.82 | 447.5981 | 492.8272 | 886.64 | 886.64 | 925.8 | 925.8 | 828.3 | 1004.9 | 555.4464 | 701.2307 | 497.6776 | 497.6776 | 498.3185 | 498.3185 | 498.13 | 498.13 | 477.2962 | 477.2962 | 477.2239 | 477.2239
2022-01-15 16:00 | 462.0379 | 569.3648 | 464.02 | 573.31 | 464.05 | 571.24 | 464.339 | 494.4269 | 888.67 | 888.67 | 928.29 | 928.29 | 831.7 | 1002.58 | 581.7145 | 731.5252 | 496.2434 | 496.2434 | 497.6069 | 497.6069 | 496.8912 | 496.8912 | 476.3051 | 476.3051 | 476.1969 | 476.1969
2022-01-15 16:30 | 461.1563 | 568.6225 | 463.13 | 572.11 | 463.21 | 570.56 | 463.6902 | 494.8752 | 888.51 | 888.51 | 928.67 | 928.67 | 838.42 | 1002.93 | 540.5216 | 679.8007 | 496.6179 | 496.6179 | 496.0626 | 496.0626 | 495.9119 | 495.9119 | 475.2585 | 475.2585 | 475.1503 | 475.1503
2022-01-15 17:00 | 489.001 | 603.0184 | 490.88 | 606.05 | 489.53 | 603.01 | 489.9842 | 497.8652 | 892.15 | 892.15 | 932.22 | 932.22 | 850.33 | 1009.22 | 523.7941 | 656.7456 | 498.8932 | 498.8932 | 495.8276 | 495.8276 | 496.0531 | 496.0531 | 475.4856 | 475.4856 | 475.2336 | 475.2336
2022-01-15 17:30 | 496.3091 | 612.3334 | 498.66 | 615.4 | 497.2 | 612.86 | 497.8911 | 500.7821 | 895.74 | 895.74 | 937.46 | 937.46 | 859.9 | 1012.29 | 534.227 | 672.4178 | 500.2368 | 500.2368 | 499.982 | 499.982 | 500.285 | 500.285 | 479.6456 | 479.6456 | 479.3913 | 479.3913
2022-01-15 18:00 | 468.7542 | 578.3546 | 471.18 | 580.86 | 470 | 579.18 | 470.3846 | 500.7025 | 896.19 | 896.19 | 937.78 | 937.78 | 875.57 | 1021.86 | 564.691 | 712.5071 | 504.8762 | 504.8762 | 502.7244 | 502.7244 | 502.9529 | 502.9529 | 482.1751 | 482.1751 | 482.1172 | 482.1172
2022-01-15 18:30 | 469.0126 | 579.2605 | 470.7 | 579.08 | 469.51 | 579.47 | 470.2104 | 501.0056 | 896.51 | 896.51 | 937.72 | 937.72 | 886.63 | 1026.65 | 564.4638 | 712.3698 | 506.4635 | 506.4635 | 508.1406 | 508.1406 | 508.6021 | 508.6021 | 487.7195 | 487.7195 | 487.6457 | 487.6457
2022-01-15 19:00 | 497.7888 | 615.0518 | 500.14 | 614.21 | 499.14 | 616.63 | 499.7451 | 507.9868 | 907.59 | 907.59 | 950.52 | 950.52 | 901.02 | 1035.3 | 515.0601 | 647.6759 | 510.1888 | 510.2816 | 511.0511 | 511.0511 | 511.5534 | 511.5534 | 490.8271 | 490.8271 | 490.753 | 490.753
2022-01-15 19:30 | 461.7184 | 570.3893 | 464.25 | 568.55 | 463.24 | 572.36 | 463.2729 | 507.7772 | 908.6 | 908.6 | 951.6 | 951.6 | 913.68 | 1043.06 | 455.0118 | 569.1851 | 454.236 | 513.7342 | 455.3244 | 515.0197 | 455.6682 | 515.4085 | 455.737 | 494.5853 | 455.8745 | 494.7346
2022-01-15 20:00 | 459.9975 | 568.2787 | 461.87 | 565.7 | 460.78 | 569.24 | 461.3721 | 513.5424 | 916.68 | 916.68 | 961 | 961 | 920.25 | 1050.27 | 460.0199 | 575.5192 | 459.2032 | 516.8721 | 460.2249 | 518.0757 | 460.5721 | 518.4665 | 460.5721 | 497.5108 | 460.6414 | 497.6608
2022-01-15 20:30 | 459.2415 | 567.3025 | 461.02 | 564.8 | 459.39 | 567.46 | 460.1089 | 513.4224 | 914.9 | 914.9 | 959.73 | 959.73 | 918.38 | 1048.09 | 469.3141 | 587.7368 | 468.2339 | 517.6514 | 466.1736 | 518.6606 | 466.1736 | 518.6606 | 466.2089 | 497.823 | 466.1384 | 497.7477
2022-01-15 21:00 | 464.7543 | 574.2592 | 467.36 | 573.73 | 466.78 | 576.6 | 467.102 | 514.4863 | 918.11 | 918.11 | 964.12 | 964.12 | 922.81 | 1052.96 | 490.0399 | 614.9178 | 489.1339 | 518.9776 | 479.9913 | 520.6928 | 479.8216 | 520.575 | 479.8578 | 499.6687 | 479.8827 | 499.6688
2022-01-15 21:30 | 417.8251 | 516.2505 | 419.95 | 515.12 | 419.48 | 518.08 | 419.7404 | 514.4643 | 920.11 | 920.11 | 966.48 | 966.48 | 920.52 | 1050.35 | 460.5377 | 575.6709 | 459.7734 | 517.1777 | 460.9955 | 518.5523 | 460.7854 | 518.3161 | 460.7854 | 497.5506 | 460.7505 | 497.5128
2022-01-15 22:00 | 410.4723 | 507.1545 | 412.26 | 505.92 | 411.56 | 508.3 | 412.0127 | 509.0577 | 923.45 | 923.45 | 970.29 | 970.29 | 920.78 | 1050.71 | 461.0416 | 576.0397 | 460.4201 | 517.9052 | 461.4504 | 519.064 | 461.3104 | 518.9066 | 461.2404 | 498.0417 | 461.1355 | 497.9285
2022-01-15 22:30 | 410.9391 | 507.7085 | 413.09 | 506.68 | 412.37 | 509.41 | 412.4553 | 509.5767 | 925.86 | 925.86 | 973.36 | 973.36 | 921.2 | 1051.13 | 460.4247 | 573.5647 | 459.5853 | 517.1377 | 460.4178 | 518.0058 | 460.6626 | 518.2812 | 460.5576 | 497.3947 | 460.4877 | 497.3192
2022-01-15 23:00 | 411.6503 | 508.5669 | 413.99 | 507.93 | 413.14 | 510.47 | 413.3534 | 510.671 | 927.73 | 927.73 | 975.17 | 975.17 | 921.97 | 1052 | 481.0611 | 600.2285 | 480.1578 | 517.0599 | 480.5721 | 518.4758 | 480.2073 | 518.0058 | 480.3533 | 497.4727 | 480.3168 | 497.3971
2022-01-15 23:30 | 412.5755 | 509.6438 | 414.96 | 508.61 | 414.02 | 511.5 | 413.9466 | 511.3168 | 930.92 | 930.92 | 979.63 | 979.63 | 924.17 | 1054.44 | 463.8921 | 577.571 | 462.4383 | 516.5384 | 464.2823 | 518.5981 | 464.247 | 518.5587 | 464.1766 | 497.6943 | 464.2823 | 497.8076
2022-01-16 | 413.4079 | 510.6516 | 415.79 | 509.85 | 414.51 | 512.13 | 414.5868 | 512.0934 | 934.66 | 934.66 | 983.32 | 983.32 | 926.27 | 1056.78 | 461.7772 | 574.8253 | 461.0958 | 518.4421 | 462.6507 | 520.1558 | 462.2651 | 519.7223 | 462.195 | 498.923 | 462.16 | 498.8095
2022-01-16 00:30 | 412.9767 | 510.1776 | 415.37 | 510.02 | 414.43 | 512.01 | 414.5909 | 512.1717 | 933.41 | 933.41 | 982.24 | 982.24 | 926.61 | 1057.05 | 464.7106 | 578.2025 | 463.686 | 517.6544 | 465.2061 | 519.3746 | 465.1002 | 519.2543 | 465.1002 | 498.4623 | 464.9239 | 498.3112
2022-01-16 01:00 | 414.2425 | 511.7296 | 416.87 | 511.97 | 415.86 | 513.77 | 415.4974 | 513.2796 | 939.59 | 939.59 | 989.31 | 989.31 | 927.78 | 1058.43 | 461.7366 | 574.45 | 460.5855 | 518.0397 | 461.8445 | 519.4556 | 461.7044 | 519.2981 | 461.9145 | 498.7245 | 461.8094 | 498.6112
2022-01-16 01:30 | 414.6106 | 512.1157 | 416.38 | 511.14 | 415.34 | 513.13 | 415.7998 | 513.5616 | 939.99 | 939.99 | 990.07 | 990.07 | 928.02 | 1058.67 | 463.3005 | 576.282 | 462.4239 | 518.7447 | 463.368 | 520.6537 | 463.1923 | 520.4564 | 463.3329 | 499.8063 | 463.2626 | 499.7305
2022-01-16 02:00 | 413.5937 | 510.9223 | 415.77 | 510.71 | 414.96 | 512.69 | 415.5966 | 513.3965 | 937.01 | 937.01 | 986.56 | 986.56 | 924.55 | 1054.68 | 462.1928 | 574.9016 | 461.4385 | 517.4018 | 462.3648 | 519.4244 | 462.2242 | 519.2665 | 462.2594 | 498.5592 | 462.154 | 498.4456
2022-01-16 02:30 | 415.1376 | 512.8362 | 417.66 | 513.2 | 416.61 | 514.79 | 416.5648 | 514.5865 | 944.04 | 944.04 | 994.31 | 994.31 | 928.81 | 1059.51 | 462.8336 | 575.4835 | 462.1591 | 518.3759 | 463.095 | 520.2958 | 463.2274 | 520.4958 | 463.5517 | 499.9977 | 463.4463 | 499.884
2022-01-16 03:00 | 417.9491 | 516.3227 | 420.59 | 516.76 | 419.64 | 518.47 | 419.6092 | 518.3613 | 946.94 | 946.94 | 997.91 | 997.91 | 931.07 | 1062.07 | 463.7764 | 576.9199 | 462.907 | 518.7163 | 464.3839 | 521.5903 | 464.0675 | 521.2349 | 464.1378 | 500.496 | 464.1729 | 500.5339
2022-01-16 03:30 | 418.9637 | 517.6155 | 420.98 | 517.49 | 420.31 | 519.3 | 420.5708 | 519.601 | 949.83 | 949.83 | 1000.45 | 1000.45 | 929.22 | 1059.92 | 463.1434 | 576.1326 | 462.4767 | 518.234 | 463.54 | 520.6425 | 463.3993 | 520.4844 | 463.6807 | 500.0031 | 463.5049 | 499.8134
2022-01-16 04:00 | 419.4838 | 518.2426 | 421.32 | 517.77 | 420.85 | 519.99 | 420.9194 | 520.0161 | 951.07 | 951.07 | 1002.56 | 1002.56 | 929.49 | 1060.23 | 462.5821 | 575.3654 | 461.5629 | 518.2056 | 462.6846 | 519.9883 | 462.6846 | 519.9883 | 462.7196 | 499.2343 | 462.6494 | 499.1585
2022-01-16 04:30 | 419.3683 | 518.1356 | 421.86 | 518.82 | 420.68 | 519.71 | 421.1054 | 520.2772 | 948.37 | 948.37 | 999.31 | 999.31 | 929.01 | 1059.7 | 462.1745 | 574.8699 | 461.386 | 518.007 | 462.7196 | 520.0278 | 462.7196 | 520.0278 | 463.0789 | 499.577 | 463.1058 | 499.6508
2022-01-16 05:00 | 420.1213 | 519.0753 | 422.28 | 519.19 | 421.6 | 520.88 | 422.1893 | 521.6215 | 949.29 | 949.29 | 1000.58 | 1000.58 | 928.25 | 1058.83 | 462.1408 | 574.5988 | 461.9266 | 518.5177 | 462.6304 | 519.825 | 462.7278 | 519.9857 | 462.9034 | 499.3877 | 462.9384 | 499.4256
2022-01-16 05:30 | 419.2645 | 517.9181 | 421.34 | 517.66 | 420.72 | 519.81 | 420.6874 | 519.669 | 949.76 | 949.76 | 1002.12 | 1002.12 | 926.27 | 1060.25 | 460.766 | 573.0354 | 459.5407 | 518.4326 | 460.9366 | 520.5824 | 460.7465 | 520.3433 | 460.9018 | 499.7244 | 460.797 | 499.4993
2022-01-16 06:00 | 413.5514 | 510.951 | 416.61 | 512.52 | 415.9 | 513.8 | 415.7164 | 513.6213 | 947.12 | 947.12 | 998.89 | 998.89 | 919.81 | 1060.02 | 455.5009 | 565.5724 | 455.002 | 518.2908 | 456.0291 | 520.1829 | 455.813 | 520.0251 | 455.4151 | 498.7438 | 455.7263 | 499.0847
2022-01-16 06:30 | 410.9773 | 507.7336 | 412.72 | 508.38 | 411.86 | 508.7 | 412.1292 | 509.1567 | 938.09 | 938.09 | 987.13 | 987.13 | 912.17 | 1058.83 | 451.756 | 561.0179 | 450.8862 | 518.792 | 451.9708 | 521.0089 | 451.8074 | 520.7326 | 451.8338 | 500.0336 | 451.6969 | 499.7685
2022-01-16 07:00 | 405.2627 | 500.4751 | 407.5 | 502.57 | 406.19 | 501.51 | 406.1739 | 501.6004 | 929.48 | 929.48 | 976.36 | 976.36 | 908.03 | 1062.16 | 443.8149 | 550.6345 | 443.0339 | 517.7192 | 444.1628 | 519.2466 | 445.4037 | 520.6972 | 445.4372 | 499.7915 | 445.3031 | 499.641
2022-01-16 07:30 | 397.6392 | 491.1632 | 399.9 | 493.24 | 398.71 | 492.36 | 398.7703 | 492.5604 | 924.13 | 924.13 | 970.14 | 970.14 | 895.96 | 1055.99 | 435.3518 | 540.7538 | 434.5374 | 514.1333 | 435.1357 | 515.2224 | 436.2586 | 516.4343 | 436.4435 | 495.8275 | 436.4765 | 495.865
2022-01-16 08:00 | 385.6819 | 476.3009 | 387.9 | 479.02 | 387.04 | 477.83 | 386.8258 | 477.7309 | 916.01 | 916.01 | 960.16 | 960.16 | 880.43 | 1045.97 | 425.0683 | 529.0955 | 424.435 | 509.5377 | 424.9911 | 510.5462 | 425.9872 | 511.7079 | 426.1489 | 491.0568 | 426.0841 | 491.1257
2022-01-16 08:30 | 377.9959 | 466.771 | 380.86 | 470.54 | 379.8 | 468.88 | 379.6832 | 468.873 | 910.39 | 910.39 | 953.74 | 953.74 | 865.44 | 1036.52 | 415.0252 | 516.3022 | 414.1529 | 505.0689 | 414.6039 | 506.0485 | 415.7409 | 507.4362 | 415.3934 | 486.275 | 415.3619 | 486.2381
2022-01-16 09:00 | 373.1498 | 460.7585 | 375.67 | 464.19 | 374.81 | 462.71 | 374.4485 | 462.3813 | 907.7 | 907.7 | 950.7 | 950.7 | 858.14 | 1034.85 | 410.1613 | 509.6611 | 409.6513 | 504.8811 | 410.1981 | 504.8164 | 411.0495 | 506.0737 | 411.2681 | 486.5857 | 411.1745 | 486.4748
2022-01-16 09:30 | 363.1969 | 448.4704 | 364.96 | 450.95 | 364.29 | 449.74 | 364.4152 | 449.9842 | 902.42 | 902.42 | 944.5 | 944.5 | 845.33 | 1026.34 | 402.006 | 499.3534 | 401.143 | 498.0237 | 401.1671 | 491.8925 | 402.1468 | 493.7061 | 402.055 | 482.1858 | 402.1162 | 482.2593
2022-01-16 10:00 | 364.9915 | 450.7355 | 367.16 | 453.68 | 366.41 | 452.41 | 366.3516 | 452.406 | 901.25 | 901.25 | 942.28 | 942.28 | 831.91 | 1017.59 | 391.737 | 485.3837 | 390.8844 | 484.8089 | 391.6209 | 479.2919 | 392.3367 | 480.5854 | 392.4261 | 478.1359 | 392.3367 | 478.1294
2022-01-16 10:30 | 366.5948 | 452.2317 | 368.53 | 455.2 | 368.22 | 454.25 | 368.0943 | 454.1383 | 889.98 | 889.98 | 929.46 | 929.46 | 813.79 | 1002.39 | 380.211 | 470.4889 | 378.7697 | 468.4586 | 379.4554 | 462.498 | 380.3825 | 464.1689 | 380.2087 | 461.1957 | 380.2955 | 471.4071
2022-01-16 11:00 | 346.0528 | 426.795 | 348.32 | 430.25 | 346.99 | 427.88 | 346.9986 | 427.9459 | 888.04 | 888.04 | 926.57 | 926.57 | 797.71 | 988.8 | 368.852 | 454.4639 | 368.0388 | 454.2349 | 368.3776 | 447.8801 | 369.1669 | 448.1338 | 369.2233 | 445.3533 | 369.026 | 464.7955
2022-01-16 11:30 | 333.0752 | 410.5747 | 335.26 | 414.07 | 334.17 | 411.83 | 334.3126 | 412.1175 | 879.95 | 879.95 | 917.2 | 917.2 | 785.2 | 976.92 | 359.873 | 442.9822 | 359.5757 | 441.3214 | 359.3875 | 433.1523 | 359.9789 | 433.5223 | 359.8965 | 430.5081 | 360.102 | 460.1713
2022-01-16 12:00 | 351.033 | 432.9128 | 353.47 | 436.64 | 352.45 | 434.65 | 352.2508 | 434.4303 | 879.88 | 879.88 | 917.07 | 917.07 | 779.1 | 968.3 | 355.7651 | 434.4163 | 355.0991 | 432.7232 | 355.1734 | 423.0681 | 355.934 | 423.8442 | 355.8796 | 420.4463 | 355.7981 | 457.4233
2022-01-16 12:30 | 344.1563 | 424.0515 | 346.6 | 428.07 | 345.72 | 425.87 | 345.3365 | 425.5431 | 872 | 872 | 906.97 | 906.97 | 770.28 | 958.38 | 348.5967 | 423.9066 | 348.0316 | 422.9194 | 348.3169 | 412.5923 | 348.8777 | 412.9624 | 348.8792 | 409.5995 | 348.7697 | 453.2698
2022-01-16 13:00 | 354.5982 | 436.5955 | 356.41 | 440.17 | 356.15 | 438.42 | 356.177 | 438.7246 | 878.31 | 878.31 | 914.71 | 914.71 | 751.87 | 935.35 | 336.8542 | 408.0038 | 336.1115 | 406.7888 | 342.1747 | 403.5576 | 342.227 | 402.647 | 342.1747 | 398.9986 | 342.1747 | 444.8504
2022-01-16 13:30 | 373.2457 | 459.8597 | 375.26 | 463.56 | 374.84 | 461.56 | 374.6835 | 461.6504 | 874.44 | 874.44 | 908.99 | 908.99 | 759.68 | 945.05 | 337.4578 | 408.6567 | 337.1055 | 409.1685 | 337.3923 | 398.9468 | 337.6751 | 398.0689 | 337.4951 | 394.0018 | 337.6494 | 445.5734
2022-01-16 14:00 | 375.4669 | 462.1587 | 376.92 | 465.64 | 377.65 | 464.47 | 378.0247 | 465.3724 | 870.65 | 870.65 | 905.6 | 905.6 | 748.4 | 933.19 | 332.5656 | 406.9688 | 331.9952 | 405.4799 | 333.7747 | 399.1521 | 333.9789 | 397.3429 | 333.9789 | 394.2639 | 333.9278 | 439.6872
2022-01-16 14:30 | 392.0916 | 483.077 | 394.16 | 487.06 | 395.12 | 486.33 | 395.0097 | 471.0748 | 865.03 | 865.03 | 898.73 | 898.73 | 752.28 | 938.76 | 334.1624 | 405.2858 | 333.4195 | 403.4437 | 335.2684 | 395.6454 | 337.1157 | 393.9918 | 337.0388 | 390.3127 | 337.0901 | 440.8533
2022-01-16 15:00 | 384.069 | 473.119 | 386.05 | 477.02 | 387.23 | 476.33 | 387.2119 | 468.0882 | 860.29 | 860.29 | 893.49 | 893.49 | 750.2 | 931.74 | 333.8756 | 405.2273 | 333.0164 | 403.8754 | 333.6956 | 394.2201 | 335.4315 | 392.1712 | 335.0742 | 387.5605 | 335.2273 | 438.1138
2022-01-16 15:30 | 387.2964 | 477.8012 | 389.27 | 480.51 | 390.71 | 481.43 | 390.9581 | 469.3937 | 857.42 | 857.42 | 891.03 | 891.03 | 753.64 | 930.04 | 355.0551 | 433.1747 | 354.1874 | 431.8205 | 397.7263 | 458.4904 | 397.7868 | 458.5601 | 397.7566 | 437.6737 | 397.9682 | 437.9049
2022-01-16 16:00 | 396.5284 | 488.5701 | 398.75 | 492.29 | 400.23 | 492.26 | 399.999 | 467.4927 | 856.14 | 856.14 | 888.97 | 888.97 | 747.83 | 917.94 | 335.31 | 406.802 | 334.5742 | 405.8865 | 343.8482 | 408.5839 | 343.6916 | 403.8716 | 343.8221 | 400.5345 | 343.6916 | 432.5477
2022-01-16 16:30 | 410.8608 | 506.3855 | 412.43 | 508.73 | 414.36 | 509.59 | 414.5363 | 460.6578 | 858.22 | 858.22 | 891.17 | 891.17 | 752.68 | 914.98 | 342.8937 | 417.7231 | 342.23 | 416.6146 | 349.4019 | 416.5752 | 349.4551 | 412.2225 | 349.2424 | 408.571 | 349.4818 | 433.4837
2022-01-16 17:00 | 412.4877 | 508.7379 | 414.87 | 510.6 | 416.85 | 512.96 | 417.0219 | 462.3347 | 854.52 | 854.52 | 887.09 | 887.09 | 768.15 | 924.22 | 353.1375 | 431.14 | 352.0822 | 430.4322 | 353.028 | 423.206 | 353.028 | 417.9985 | 353.0547 | 414.9789 | 353.0012 | 437.2825
2022-01-16 17:30 | 405.8609 | 500.3979 | 407.31 | 500.68 | 410.06 | 504.22 | 410.5066 | 461.7369 | 853.58 | 853.58 | 886.75 | 886.75 | 774 | 922.14 | 360.8336 | 441.7676 | 359.8212 | 441.1847 | 360.5923 | 432.7599 | 360.6196 | 427.3636 | 360.6196 | 424.3317 | 360.647 | 438.532
2022-01-16 18:00 | 379.6617 | 468.299 | 381.44 | 467.27 | 382.61 | 470.46 | 382.8727 | 463.6484 | 857.16 | 857.16 | 891.19 | 891.19 | 780.34 | 920.89 | 379.1046 | 466.5959 | 378.274 | 460.4458 | 379.4104 | 459.8034 | 379.4681 | 454.7226 | 379.468 | 441.2719 | 379.4104 | 441.1751
2022-01-16 18:30 | 371.8394 | 458.2975 | 373.51 | 457.28 | 374.75 | 460.26 | 375.3928 | 462.7368 | 863.37 | 863.37 | 898.62 | 898.62 | 799.85 | 934.08 | 386.5812 | 476.7328 | 385.659 | 465.1652 | 386.8421 | 466.7234 | 387.0474 | 464.3257 | 387.1353 | 446.191 | 387.2819 | 446.36
2022-01-16 19:00 | 353.5183 | 435.9899 | 354.91 | 433.5 | 355.96 | 437.32 | 356.2648 | 439.3771 | 868 | 868 | 903.65 | 903.65 | 816.84 | 944.93 | 454.8187 | 565.9866 | 454.2809 | 467.6511 | 447.996 | 468.6733 | 448.6405 | 469.2668 | 448.4626 | 448.4626 | 448.3947 | 448.3947
2022-01-16 19:30 | 362.6262 | 447.0441 | 364 | 445.02 | 364.64 | 447.84 | 365.013 | 450.0196 | 877.11 | 877.11 | 914.82 | 914.82 | 834.11 | 957.64 | 486.6479 | 607.9969 | 472.0903 | 472.0903 | 473.7403 | 473.7403 | 474.5034 | 474.5034 | 453.6776 | 453.6776 | 453.4662 | 453.4662
2022-01-16 20:00 | 367.6765 | 453.1167 | 368.17 | 450.87 | 368.43 | 452.33 | 369.3324 | 455.229 | 882.21 | 882.21 | 920.79 | 920.79 | 840.21 | 964.16 | 458.7155 | 571.9956 | 457.7517 | 475.0465 | 458.6573 | 476.0709 | 459.7652 | 477.2208 | 456.2349 | 456.2349 | 456.1662 | 456.1662
2022-01-16 20:30 | 370.3574 | 456.4476 | 371.95 | 455.71 | 372.37 | 457.17 | 372.9779 | 459.713 | 884.99 | 884.99 | 924.58 | 924.58 | 838.89 | 962.35 | 409.8767 | 506.6553 | 408.9154 | 475.2328 | 435.5176 | 477.0257 | 434.2325 | 475.6183 | 434.3643 | 454.9361 | 434.2984 | 454.8325
2022-01-16 21:00 | 376.989 | 463.8978 | 379.05 | 465.79 | 379.15 | 464.71 | 380.0216 | 467.6783 | 892.59 | 892.59 | 934.25 | 934.25 | 842.56 | 966.42 | 479.9476 | 597.9641 | 476.9714 | 476.9714 | 471.2799 | 478.7985 | 470.3544 | 477.822 | 456.9179 | 456.9179 | 456.8832 | 456.8832
2022-01-16 21:30 | 382.1992 | 470.9988 | 383.88 | 471.64 | 383.81 | 471.61 | 384.1797 | 473.476 | 895.27 | 895.27 | 937.01 | 937.01 | 843.12 | 967.1 | 467.611 | 581.599 | 466.5623 | 474.7495 | 468.0899 | 476.3222 | 469.2266 | 477.4424 | 456.5604 | 456.5604 | 456.6296 | 456.6296
2022-01-16 22:00 | 383.8231 | 473.3017 | 385.75 | 474.16 | 385.57 | 474.36 | 386.1611 | 476.2481 | 896.52 | 896.52 | 937.68 | 937.68 | 853.54 | 978.09 | 414.3021 | 510.846 | 412.573 | 480.7723 | 413.6641 | 482.1537 | 414.7966 | 483.4734 | 414.7337 | 462.4822 | 414.6708 | 462.412
2022-01-16 22:30 | 384.338 | 474.2447 | 385.73 | 474.44 | 386.82 | 476.24 | 387.2232 | 477.8349 | 897.3 | 897.3 | 939.56 | 939.56 | 854.6 | 979.35 | 418.0623 | 515.6659 | 417.5205 | 484.7068 | 418.7721 | 486.1597 | 419.6942 | 487.2302 | 419.8849 | 466.6155 | 419.6624 | 466.3681
2022-01-16 23:00 | 386.938 | 477.6327 | 389.22 | 478.49 | 389.14 | 479.72 | 389.3717 | 480.7117 | 897.57 | 897.57 | 939.34 | 939.34 | 856.67 | 981.52 | 423.0522 | 522.1235 | 422.4024 | 488.0769 | 423.3396 | 489.1598 | 424.4677 | 490.4633 | 424.5966 | 469.8317 | 424.5647 | 469.7403
2022-01-16 23:30 | 387.9157 | 478.9684 | 389.86 | 479.22 | 389.62 | 480.46 | 389.9721 | 481.5075 | 902.39 | 902.39 | 946.23 | 946.23 | 865.42 | 991.04 | 419.8855 | 519.2831 | 418.9254 | 485.4782 | 425.952 | 486.9478 | 427.2478 | 488.4292 | 427.3774 | 467.7644 | 427.3451 | 467.729
2022-01-17 | 386.0705 | 476.7365 | 388.09 | 477.28 | 387.75 | 478.15 | 388.0888 | 479.2288 | 901.26 | 901.26 | 944.85 | 944.85 | 859.02 | 983.97 | 416.5347 | 515.7463 | 415.9554 | 483.089 | 417.0733 | 484.3873 | 418.3119 | 485.8259 | 418.312 | 465.0428 | 418.1532 | 464.8662
2022-01-17 00:30 | 387.8644 | 478.9885 | 389.7 | 479.36 | 389.26 | 480.23 | 389.5734 | 481.1077 | 903.16 | 903.16 | 947.17 | 947.17 | 857.56 | 982.55 | 415.1381 | 514.5291 | 413.9939 | 481.815 | 415.3073 | 483.3436 | 416.5387 | 484.7767 | 416.5386 | 463.9552 | 416.5071 | 463.9201
2022-01-17 01:00 | 391.1891 | 483.073 | 393.13 | 483.86 | 392.71 | 484.43 | 392.9215 | 485.1938 | 902.49 | 902.49 | 945.97 | 945.97 | 859.06 | 984.12 | 416.1238 | 514.4047 | 415.3862 | 482.8282 | 415.869 | 483.3896 | 417.1998 | 484.9364 | 417.2949 | 464.2639 | 417.2632 | 464.2286
2022-01-17 01:30 | 405.1281 | 499.992 | 406.82 | 501.51 | 406.52 | 501.06 | 406.8634 | 499.4348 | 900.33 | 900.33 | 943.76 | 943.76 | 880.59 | 1007.26 | 480.3822 | 598.9943 | 479.4601 | 493.8084 | 495.3625 | 495.3625 | 496.6814 | 496.6814 | 475.6452 | 475.6452 | 475.7896 | 475.7896
2022-01-17 02:00 | 394.6317 | 487.0315 | 396.73 | 489.05 | 396.32 | 488.51 | 396.4585 | 489.2992 | 898.19 | 898.19 | 940.82 | 940.82 | 894.64 | 1022.27 | 440.6593 | 544.8698 | 440.3768 | 501.6223 | 441.3616 | 502.744 | 442.2697 | 503.7785 | 442.1016 | 482.864 | 441.8998 | 482.6436
2022-01-17 02:30 | 409.9514 | 505.944 | 411.34 | 507.14 | 410.84 | 506.49 | 410.9355 | 500.0823 | 907.01 | 907.01 | 950.92 | 950.92 | 901.32 | 1029.6 | 460.1362 | 570.3995 | 459.3623 | 505.4326 | 499.4887 | 506.8241 | 500.6171 | 507.8654 | 487.2509 | 487.2509 | 487.214 | 487.214
2022-01-17 03:00 | 394.7807 | 487.0835 | 396.59 | 489.03 | 396.09 | 488.13 | 396.5404 | 489.2818 | 909.77 | 909.77 | 954.77 | 954.77 | 900.49 | 1028.68 | 444.4718 | 549.5912 | 443.1234 | 503.7286 | 444.9091 | 505.7585 | 445.7215 | 506.682 | 445.7215 | 485.9197 | 445.7553 | 485.9566
2022-01-17 03:30 | 396.2179 | 488.8897 | 398.52 | 491.32 | 397.79 | 490.21 | 397.5445 | 490.5655 | 909.32 | 909.32 | 955.09 | 955.09 | 900.35 | 1028.55 | 443.8555 | 549.0638 | 442.7523 | 503.4191 | 444.4326 | 505.3297 | 445.1768 | 506.1758 | 445.312 | 485.5721 | 445.1092 | 485.3508
2022-01-17 04:00 | 452.1709 | 558.4085 | 454.56 | 560.21 | 453.83 | 560.01 | 453.8083 | 505.0093 | 911.38 | 911.38 | 956.99 | 956.99 | 903.42 | 1031.81 | 551.6038 | 691.001 | 509.3282 | 509.3282 | 510.3142 | 510.3142 | 511.7527 | 511.7527 | 491.0729 | 491.0729 | 490.8491 | 490.8491
2022-01-17 04:30 | 535.8253 | 661.8084 | 538.23 | 663.76 | 537.63 | 663.64 | 510.4639 | 510.4639 | 912.28 | 912.28 | 958.35 | 958.35 | 909.27 | 1038 | 494.8243 | 617.4352 | 493.9821 | 509.5314 | 510.9367 | 510.9367 | 512.3778 | 512.3778 | 491.7103 | 491.7103 | 491.5982 | 491.5982
2022-01-17 05:00 | 493.6006 | 609.439 | 495.02 | 610.46 | 495.61 | 611.31 | 495.5688 | 509.4292 | 913.11 | 913.11 | 959.63 | 959.63 | 908.21 | 1036.76 | 451.2214 | 561.0056 | 450.5455 | 509.3456 | 510.0027 | 510.0027 | 511.8714 | 511.8714 | 490.9909 | 490.9909 | 490.6174 | 490.6174
2022-01-17 05:30 | 498.8317 | 615.9277 | 501.47 | 618.27 | 501.63 | 618.75 | 501.8554 | 510.5233 | 913.21 | 913.21 | 959.72 | 959.72 | 903.34 | 1034.49 | 451.2139 | 560.835 | 450.552 | 511.2715 | 512.4153 | 512.4153 | 513.0005 | 513.0005 | 492.5277 | 492.5277 | 492.2657 | 492.2657
2022-01-17 06:00 | 401.8024 | 495.8853 | 403.64 | 496.99 | 403.48 | 497.18 | 403.793 | 498.3768 | 912.58 | 912.58 | 958.9 | 958.9 | 898.91 | 1036.45 | 544.4032 | 683.3427 | 512.3663 | 512.3663 | 513.1923 | 513.1923 | 513.9346 | 513.9346 | 493.2273 | 493.2273 | 493.2647 | 493.2647
2022-01-17 06:30 | 494.1087 | 610.2087 | 495.64 | 610.06 | 494.21 | 609.91 | 495.4885 | 515.2066 | 915.42 | 915.42 | 961.18 | 961.18 | 896.07 | 1040.58 | 532.197 | 667.6417 | 514.4384 | 514.4384 | 514.3216 | 514.3216 | 514.478 | 514.478 | 493.7719 | 493.7719 | 493.6969 | 493.6969
2022-01-17 07:00 | 404.7821 | 499.7638 | 406.67 | 499.51 | 405.4 | 499.99 | 406.0344 | 501.2996 | 915.62 | 915.62 | 961.57 | 961.57 | 889.22 | 1040.25 | 552.9456 | 695.003 | 513.5924 | 513.5924 | 514.438 | 514.438 | 514.5162 | 514.5162 | 493.7756 | 493.7756 | 493.7756 | 493.7756
2022-01-17 07:30 | 456.0983 | 562.9355 | 457.87 | 564.13 | 457.34 | 563.8 | 458.2376 | 514.5059 | 917.8 | 917.8 | 962.9 | 962.9 | 884.13 | 1041.65 | 550.0019 | 692.02 | 514.4636 | 514.4636 | 515.6853 | 515.6853 | 515.9202 | 515.9202 | 494.9206 | 494.9206 | 494.6951 | 494.6951
2022-01-17 08:00 | 423.5969 | 522.642 | 425.37 | 523.79 | 424.95 | 523.51 | 425.2556 | 513.4952 | 917.41 | 917.41 | 962.72 | 962.72 | 877.79 | 1041.33 | 545.7387 | 686.4781 | 514.7645 | 514.7645 | 515.7964 | 515.7964 | 515.6788 | 515.6788 | 494.7115 | 494.7115 | 494.8621 | 494.8621
2022-01-17 08:30 | 383.3844 | 472.8173 | 385.78 | 474.84 | 385.26 | 474.25 | 385.347 | 475.2841 | 917.55 | 917.55 | 962.52 | 962.52 | 875.24 | 1045.13 | 491.7433 | 616.1217 | 490.7935 | 515.8685 | 490.9535 | 516.8171 | 490.4695 | 516.3074 | 490.5067 | 495.5736 | 490.395 | 495.3856
2022-01-17 09:00 | 378.9267 | 467.4491 | 379.81 | 467.29 | 379.39 | 467.1 | 380.4651 | 469.439 | 915.67 | 915.67 | 959.83 | 959.83 | 868.65 | 1043.92 | 490.5359 | 614.1228 | 489.9194 | 515.881 | 490.1512 | 516.621 | 489.7049 | 516.1127 | 489.7793 | 495.4232 | 489.7049 | 495.348
2022-01-17 09:30 | 366.0371 | 451.435 | 367.6 | 452.65 | 367.16 | 452.07 | 367.6079 | 453.403 | 901.59 | 901.59 | 943.64 | 943.64 | 857.69 | 1037.2 | 504.745 | 633.5632 | 503.2912 | 512.9478 | 504.1361 | 514.4033 | 503.9828 | 514.1683 | 493.2647 | 493.2647 | 493.2647 | 493.2647
2022-01-17 10:00 | 365.6252 | 450.8937 | 366.78 | 452.16 | 366.48 | 451.27 | 366.7797 | 452.3643 | 902.3 | 902.3 | 944.84 | 944.84 | 851.61 | 1035.32 | 493.4322 | 618.7605 | 492.4782 | 512.2827 | 475.2744 | 512.9225 | 475.1591 | 512.7274 | 475.3399 | 492.1909 | 475.376 | 492.2282
2022-01-17 10:30 | 361.6928 | 445.9509 | 363.06 | 448.22 | 362.62 | 446.75 | 363.1299 | 447.8492 | 900.42 | 900.42 | 942.28 | 942.28 | 842.58 | 1029.43 | 459.3616 | 573.4758 | 458.6979 | 509.2955 | 475.8227 | 509.8475 | 476.3305 | 510.3917 | 476.3305 | 489.6879 | 476.2217 | 489.5759
2022-01-17 11:00 | 359.0086 | 442.7366 | 361.29 | 445.96 | 360.67 | 444.13 | 360.7519 | 444.9484 | 897.78 | 897.78 | 938.56 | 938.56 | 835.62 | 1025.67 | 521.693 | 654.4828 | 506.9386 | 506.9386 | 507.767 | 507.767 | 508.4238 | 508.4238 | 487.714 | 487.714 | 487.3064 | 487.3064
2022-01-17 11:30 | 352.3477 | 434.6401 | 354.08 | 437.09 | 353.52 | 435.72 | 353.6526 | 436.2787 | 894.1 | 894.1 | 934.99 | 934.99 | 831.07 | 1023.21 | 501.5474 | 628.4418 | 500.0459 | 504.8095 | 493.0262 | 506.5496 | 493.5885 | 507.0401 | 486.2011 | 486.2011 | 486.349 | 486.349
2022-01-17 12:00 | 344.5406 | 424.5474 | 346.14 | 427.22 | 345.63 | 425.31 | 346.0392 | 426.3942 | 883.03 | 883.03 | 921.1 | 921.1 | 821.97 | 1014.54 | 499.679 | 625.8624 | 499.0573 | 502.0164 | 499.1116 | 502.7289 | 499.6823 | 503.426 | 482.6631 | 482.6631 | 482.799 | 482.799
2022-01-17 12:30 | 344.9494 | 424.9406 | 346.76 | 428.25 | 345.95 | 425.67 | 346.7144 | 427.0359 | 885.12 | 885.12 | 924.83 | 924.83 | 819.81 | 1012.58 | 476.9961 | 595.8153 | 476.4294 | 501.5652 | 475.8897 | 501.7182 | 476.5425 | 502.4065 | 476.9416 | 482.0963 | 476.6515 | 481.8029
2022-01-17 13:00 | 369.5785 | 455.3144 | 371.62 | 459.02 | 371.02 | 456.76 | 371.2295 | 457.4055 | 874.92 | 874.92 | 911.68 | 911.68 | 821.31 | 1013.55 | 511.248 | 640.782 | 503.4351 | 503.4351 | 492.9283 | 504.6094 | 493.1158 | 504.8013 | 484.2467 | 484.2467 | 483.8788 | 483.8788
2022-01-17 13:30 | 366.2068 | 450.6405 | 367.81 | 454.18 | 366.85 | 451.02 | 367.5122 | 452.3363 | 884.81 | 884.81 | 924.12 | 924.12 | 820.73 | 1011.89 | 483.4101 | 604.6041 | 482.7135 | 499.9423 | 483.4308 | 501.3868 | 484.1278 | 502.1097 | 481.231 | 481.231 | 481.1581 | 481.1581
2022-01-17 14:00 | 415.8389 | 512.6389 | 417.69 | 515.92 | 416.92 | 513.66 | 417.2985 | 497.2443 | 892.19 | 892.19 | 931.71 | 931.71 | 818.54 | 1007.44 | 427.9159 | 530.2054 | 427.0114 | 497.4237 | 432.1253 | 498.4774 | 432.6174 | 499.0143 | 432.7487 | 478.4005 | 432.6502 | 478.2309
2022-01-17 14:30 | 392.4182 | 482.7737 | 393.52 | 485.96 | 392.74 | 482.68 | 393.5343 | 484.1932 | 887.44 | 887.44 | 927.03 | 927.03 | 810.33 | 995.91 | 399.9727 | 493.0396 | 399.2876 | 491.272 | 410.6402 | 492.1642 | 411.0143 | 492.6125 | 411.2013 | 472.0315 | 411.1078 | 471.9241
2022-01-17 15:00 | 437.6828 | 538.9778 | 440.46 | 544.07 | 439.98 | 541.12 | 440.6941 | 496.004 | 889.6 | 889.6 | 929.62 | 929.62 | 813.11 | 993.52 | 414.6121 | 513.1683 | 413.8691 | 490.5429 | 401.2677 | 487.7822 | 402.0017 | 488.1142 | 402.0629 | 471.5534 | 402.0017 | 471.4816
2022-01-17 15:30 | 454.5482 | 560.0691 | 457.56 | 565.18 | 457.29 | 562.73 | 457.202 | 495.2474 | 890.38 | 890.38 | 930.17 | 930.17 | 809.61 | 984.72 | 475.5069 | 593.5184 | 474.4612 | 486.0212 | 475.1297 | 487.2472 | 476.2541 | 488.4001 | 467.8647 | 467.8647 | 467.5798 | 467.5798
2022-01-17 16:00 | 425.6272 | 524.6395 | 428.93 | 529.57 | 428.18 | 527.13 | 427.9641 | 498.2178 | 894.49 | 894.49 | 935.22 | 935.22 | 821.3 | 991.85 | 500.3761 | 625.962 | 490.9969 | 490.9969 | 492.2992 | 492.2992 | 490.8091 | 490.8091 | 470.1327 | 470.1327 | 470.1684 | 470.1684
2022-01-17 16:30 | 404.9103 | 499.1456 | 407.27 | 502.5 | 406.63 | 500.62 | 407.0182 | 499.7633 | 895.53 | 895.53 | 936.68 | 936.68 | 835.13 | 999.63 | 514.5808 | 643.4138 | 494.9258 | 494.9258 | 496.2963 | 496.2963 | 494.9138 | 494.9138 | 474.2165 | 474.2165 | 474.2658 | 474.2658
2022-01-17 17:00 | 409.0204 | 504.386 | 411.62 | 507.47 | 411.03 | 506.18 | 411.5331 | 501.9781 | 897.6 | 897.6 | 939.41 | 939.41 | 845.35 | 1003.8 | 529.0751 | 661.2351 | 496.516 | 496.516 | 497.9333 | 497.9333 | 496.2748 | 496.2748 | 475.9722 | 475.9722 | 475.6831 | 475.6831
2022-01-17 17:30 | 418.1896 | 515.9692 | 420.01 | 517.3 | 419.44 | 516.71 | 419.8034 | 502.8548 | 899.55 | 899.55 | 942.11 | 942.11 | 849.91 | 1001.81 | 557.247 | 698.4326 | 495.09 | 495.09 | 496.0066 | 496.0066 | 494.842 | 494.842 | 474.608 | 474.608 | 474.1402 | 474.1402
2022-01-17 18:00 | 464.051 | 572.744 | 466.32 | 574.06 | 465.16 | 573.45 | 465.4672 | 505.321 | 904.8 | 904.8 | 948.39 | 948.39 | 872.28 | 1018.2 | 569.9214 | 715.5762 | 502.9966 | 502.9966 | 504.4366 | 504.4366 | 503.4058 | 503.4058 | 482.6896 | 482.6896 | 482.7262 | 482.7262
2022-01-17 18:30 | 455.1568 | 561.5061 | 456.93 | 562.72 | 456.36 | 562.08 | 457.0244 | 509.9109 | 911.57 | 911.57 | 956.08 | 956.08 | 883.31 | 1022.99 | 556.5871 | 697.4969 | 505.0623 | 505.0623 | 506.2455 | 506.2455 | 505.0975 | 505.0975 | 484.3612 | 484.3612 | 484.2878 | 484.2878
2022-01-17 19:00 | 483.8973 | 597.1252 | 485.54 | 597.69 | 484.55 | 597.1 | 485.6414 | 514.111 | 917.18 | 917.18 | 962.44 | 962.44 | 902.1 | 1036.26 | 575.7637 | 722.9384 | 510.8239 | 510.8239 | 512.0557 | 512.0557 | 511.1721 | 511.1721 | 490.1971 | 490.1971 | 490.3228 | 490.3228
2022-01-17 19:30 | 479.1595 | 591.5185 | 481.14 | 592.31 | 481.72 | 593.72 | 482.3228 | 511.3088 | 915.48 | 915.48 | 961.36 | 961.36 | 909.77 | 1038.47 | 562.8066 | 706.0542 | 510.9091 | 510.9091 | 512.2997 | 512.2997 | 512.6895 | 512.6895 | 492.2478 | 492.2478 | 491.9486 | 491.9486
2022-01-17 20:00 | 470.5902 | 580.4846 | 472.08 | 581.63 | 473.22 | 582.53 | 473.9756 | 510.6561 | 914.62 | 914.62 | 959.82 | 959.82 | 908.94 | 1037.21 | 538.2913 | 674.1865 | 512.3452 | 512.3452 | 513.4514 | 513.4514 | 513.9214 | 513.9214 | 493.4203 | 493.4203 | 493.2323 | 493.2323
2022-01-17 20:30 | 491.0305 | 605.4375 | 492.53 | 607.19 | 493.05 | 606.65 | 493.5275 | 507.4228 | 908.39 | 908.39 | 953.55 | 953.55 | 909.09 | 1037.26 | 514.2778 | 642.8445 | 513.2244 | 513.2244 | 514.3359 | 514.3359 | 514.6541 | 514.6541 | 494.0102 | 494.0102 | 493.9673 | 493.9673
2022-01-17 21:00 | 486.1225 | 599.84 | 488.37 | 601.73 | 488.58 | 601.88 | 488.818 | 510.3296 | 912.34 | 912.34 | 958.22 | 958.22 | 915.28 | 1044.2 | 475.8764 | 592.1307 | 474.7117 | 515.5071 | 476.256 | 517.1842 | 476.1473 | 517.0662 | 476.2197 | 496.4081 | 476.0748 | 496.2571
2022-01-17 21:30 | 506.7999 | 625.4869 | 508.87 | 627.25 | 509.05 | 627.39 | 509.5141 | 511.8919 | 915.66 | 915.66 | 961.65 | 961.65 | 918.93 | 1048.26 | 461.2501 | 572.3536 | 459.8792 | 517.0912 | 461.03 | 518.3851 | 461.03 | 518.3851 | 461.1702 | 497.7861 | 461.1001 | 497.7105
2022-01-17 22:00 | 485.811 | 599.6343 | 488.65 | 602.19 | 488.21 | 601.92 | 488.3637 | 513.589 | 917.24 | 917.24 | 963.15 | 963.15 | 924.5 | 1054.54 | 462.5905 | 572.7645 | 461.8156 | 518.4894 | 463.5268 | 520.9349 | 463.2812 | 520.6588 | 463.3163 | 499.878 | 463.1058 | 499.6508
2022-01-17 22:30 | 441.376 | 544.9929 | 442.81 | 545.09 | 442.74 | 546.08 | 443.5532 | 514.5827 | 918.13 | 918.13 | 963.71 | 963.71 | 924.09 | 1054 | 464.8263 | 575.9361 | 463.6509 | 518.5555 | 464.8165 | 521.7703 | 464.4993 | 521.4143 | 464.8517 | 500.999 | 464.6403 | 500.7711
2022-01-17 23:00 | 450.0558 | 555.8904 | 452.17 | 556.73 | 452.12 | 557.94 | 452.6554 | 514.5493 | 919.06 | 919.06 | 965.11 | 965.11 | 922.39 | 1052.02 | 465.5535 | 576.9789 | 464.4249 | 517.6098 | 468.6149 | 522.4442 | 468.615 | 522.4443 | 468.5083 | 501.5429 | 468.5149 | 501.5809
2022-01-17 23:30 | 444.3597 | 548.9316 | 446.91 | 549.88 | 446.6 | 551.25 | 446.9314 | 513.393 | 917.49 | 917.49 | 964.66 | 964.66 | 923.34 | 1053.02 | 465.9288 | 577.5333 | 464.5937 | 516.6547 | 466.3412 | 522.5741 | 466.3767 | 522.6139 | 466.5893 | 502.0796 | 466.3412 | 501.8126
2022-01-18 | 441.0841 | 544.7982 | 443.25 | 545.81 | 442.98 | 546.67 | 442.7953 | 514.1525 | 921.67 | 921.67 | 968.76 | 968.76 | 926.29 | 1056.3 | 465.166 | 576.0245 | 464.886 | 517.9597 | 466.2723 | 522.7973 | 466.1309 | 522.6387 | 466.2723 | 502.0005 | 466.1309 | 501.8481
2022-01-18 00:30 | 413.3682 | 510.4322 | 415.32 | 511.58 | 415.59 | 512.72 | 415.6211 | 513.2145 | 927.56 | 927.56 | 975.03 | 975.03 | 931.83 | 1062.61 | 466.7209 | 579.8431 | 466.2629 | 519.7755 | 467.3203 | 524.0732 | 467.5324 | 524.311 | 467.3911 | 503.2929 | 467.3203 | 503.2167
2022-01-18 01:00 | 447.5078 | 552.7584 | 449.87 | 554.26 | 448.96 | 554.15 | 448.9528 | 518.4367 | 928.92 | 928.92 | 976.59 | 976.59 | 933.72 | 1064.78 | 467.239 | 581.3878 | 466.4846 | 520.3997 | 467.766 | 524.595 | 467.766 | 524.6742 | 467.9073 | 503.937 | 467.9073 | 503.861
2022-01-18 01:30 | 416.1487 | 513.848 | 418.31 | 515.4 | 417.41 | 514.92 | 417.8072 | 515.9153 | 929.94 | 929.94 | 978.32 | 978.32 | 936.11 | 1067.43 | 468.8744 | 583.4908 | 467.6344 | 520.7307 | 469.1505 | 525.9234 | 469.292 | 526.082 | 469.3274 | 505.2016 | 469.2566 | 505.1254
2022-01-18 02:00 | 417.3571 | 515.3599 | 418.81 | 516.08 | 417.98 | 515.7 | 418.2973 | 516.5208 | 930.87 | 930.87 | 978.67 | 978.67 | 936.55 | 1067.9 | 469.7436 | 584.8336 | 468.4344 | 521.09 | 469.5948 | 526.2703 | 469.7366 | 526.4291 | 469.8074 | 505.5863 | 469.8782 | 505.6625
2022-01-18 02:30 | 421.3708 | 520.1965 | 423.83 | 522.6 | 423.22 | 522.01 | 423.4771 | 518.9388 | 929.01 | 929.01 | 976.91 | 976.91 | 933.65 | 1064.55 | 468.1029 | 581.4452 | 466.7499 | 518.7258 | 468.2004 | 524.4322 | 469.0162 | 525.4214 | 469.0872 | 504.6364 | 468.8034 | 504.3311
2022-01-18 03:00 | 416.7852 | 514.4888 | 419.1 | 516.82 | 418.17 | 515.48 | 418.5538 | 516.7056 | 929.69 | 929.69 | 977.89 | 977.89 | 935.85 | 1067.01 | 468.5724 | 580.8865 | 467.6437 | 519.0662 | 468.8549 | 525.0909 | 469.2455 | 525.5283 | 469.4585 | 504.9051 | 469.281 | 504.7142
2022-01-18 03:30 | 417.1587 | 514.8428 | 419.26 | 516.92 | 418.42 | 515.82 | 419.0345 | 517.2653 | 930.12 | 930.12 | 977.63 | 977.63 | 936.47 | 1067.73 | 469.5991 | 582.5817 | 468.6942 | 519.2554 | 470.1283 | 526.2184 | 470.8397 | 527.0146 | 470.8042 | 506.0915 | 470.9108 | 506.2062
2022-01-18 04:00 | 415.4514 | 512.6716 | 417.71 | 515.15 | 416.98 | 514.01 | 417.4401 | 515.1516 | 928.1 | 928.1 | 975.5 | 975.5 | 935.23 | 1066.27 | 468.7013 | 581.7728 | 467.4724 | 518.0638 | 468.7013 | 524.6706 | 469.7325 | 525.8248 | 469.8746 | 505.1356 | 469.6969 | 504.9445
2022-01-18 04:30 | 414.8998 | 512.0405 | 416.31 | 513.31 | 416.04 | 512.79 | 416.6601 | 514.2254 | 927.2 | 927.2 | 974.19 | 974.19 | 934.33 | 1065.24 | 468.384 | 582.5827 | 467.2495 | 517.9787 | 468.6257 | 524.6355 | 469.1944 | 525.2722 | 469.4433 | 504.7151 | 469.4077 | 504.6768
2022-01-18 05:00 | 418.653 | 516.8433 | 420.96 | 518.31 | 419.6 | 517.41 | 419.9933 | 518.4171 | 928.66 | 928.66 | 976.48 | 976.48 | 934.27 | 1065.11 | 468.4341 | 582.9402 | 468.1947 | 518.0543 | 469.4696 | 525.2833 | 470.075 | 525.9607 | 470.075 | 505.1351 | 469.9326 | 504.982
2022-01-18 05:30 | 422.4997 | 521.3489 | 423.82 | 522.22 | 422.89 | 521.27 | 423.2358 | 519.1694 | 929.98 | 929.98 | 977.45 | 977.45 | 926.71 | 1059.76 | 466.2072 | 579.9954 | 464.8899 | 516.929 | 466.6635 | 524.5365 | 467.0179 | 524.9348 | 466.972 | 504.1793 | 467.1596 | 504.294
2022-01-18 06:00 | 414.8822 | 511.8407 | 415.99 | 512.28 | 414.57 | 510.67 | 415.7247 | 512.8801 | 930.52 | 930.52 | 978.86 | 978.86 | 921.1 | 1060.57 | 460.8424 | 574.2955 | 459.9758 | 516.7776 | 460.8087 | 523.1927 | 461.8957 | 524.4269 | 461.9308 | 503.6828 | 461.8607 | 503.6063
2022-01-18 06:30 | 421.6969 | 520.2537 | 423.6 | 521.87 | 422.67 | 520.8 | 423.0247 | 517.3953 | 928.6 | 928.6 | 976.87 | 976.87 | 912.88 | 1058.54 | 455.2237 | 568.1711 | 454.0856 | 516.91 | 455.3439 | 522.7991 | 455.6469 | 523.2361 | 455.7507 | 502.4615 | 455.6899 | 502.4234
2022-01-18 07:00 | 404.7774 | 498.8075 | 407.05 | 501.86 | 405.74 | 499.2 | 406.8292 | 501.4262 | 922.37 | 922.37 | 969.49 | 969.49 | 900.72 | 1052.16 | 448.232 | 559.4067 | 447.4767 | 517.0708 | 448.024 | 520.6371 | 447.992 | 520.6014 | 448.2967 | 500.2083 | 448.1945 | 500.0943
2022-01-18 07:30 | 414.1008 | 509.3934 | 415.41 | 512.85 | 414.86 | 509.14 | 415.8792 | 511.6046 | 920.96 | 920.96 | 967.49 | 967.49 | 893.29 | 1051.33 | 441.8088 | 550.7105 | 441.3089 | 517.7139 | 441.0454 | 518.7862 | 441.2469 | 519.0231 | 441.5827 | 498.6759 | 441.4483 | 498.5242
2022-01-18 08:00 | 389.411 | 477.2579 | 391.02 | 482.85 | 390.5 | 477.3 | 390.9124 | 479.2242 | 917.59 | 917.59 | 963.16 | 963.16 | 888.13 | 1052.46 | 438.305 | 545.3163 | 436.9896 | 518.1124 | 437.8826 | 520.5693 | 437.7087 | 520.2534 | 437.8078 | 499.6584 | 437.5759 | 499.3837
2022-01-18 08:30 | 435.9567 | 534.8722 | 437.94 | 540.82 | 437.16 | 535.25 | 437.64 | 510.6122 | 912.42 | 912.42 | 956.85 | 956.85 | 878.24 | 1048.01 | 436.0436 | 542.6132 | 434.5574 | 516.8227 | 436.1089 | 519.0596 | 435.7449 | 518.6264 | 435.778 | 497.8953 | 435.6126 | 497.7062
2022-01-18 09:00 | 403.8757 | 494.8602 | 405.94 | 501.16 | 405.35 | 495.87 | 405.8907 | 497.4572 | 913.58 | 913.58 | 959.3 | 959.3 | 867.72 | 1042.59 | 424.5445 | 527.4718 | 424.0638 | 515.4785 | 434.1019 | 517.121 | 433.4811 | 516.4537 | 433.9425 | 496.1606 | 433.58 | 495.7461
2022-01-18 09:30 | 474.5468 | 582.2524 | 476.52 | 588.35 | 476.73 | 584.1 | 477.1052 | 515.2149 | 921.7 | 921.7 | 967.45 | 967.45 | 861.74 | 1042.04 | 464.6928 | 580.133 | 463.9568 | 514.2001 | 464.3792 | 515.1846 | 464.1327 | 514.9112 | 464.3087 | 494.3144 | 464.1679 | 494.1644
2022-01-18 10:00 | 387.8939 | 474.6168 | 389.72 | 480.7 | 389.38 | 475.75 | 390.0573 | 477.299 | 923.38 | 923.38 | 968.96 | 968.96 | 858.37 | 1043.11 | 429.311 | 534.0742 | 428.4685 | 515.067 | 438.7611 | 516.1215 | 438.1965 | 515.4969 | 438.429 | 494.9561 | 438.3625 | 494.8811
2022-01-18 10:30 | 447.4821 | 549.5011 | 450.69 | 556.47 | 450.79 | 552.75 | 450.8377 | 515.0296 | 922.61 | 922.61 | 968.29 | 968.29 | 846.88 | 1034.95 | 437.1691 | 544.0931 | 436.4719 | 510.2383 | 436.8143 | 511.2719 | 436.9137 | 511.4351 | 436.8806 | 490.6188 | 437.0132 | 490.7676
2022-01-18 11:00 | 407.2809 | 498.5854 | 409.91 | 505.67 | 409.34 | 500.61 | 409.6663 | 501.7078 | 915.21 | 915.21 | 960.52 | 960.52 | 841 | 1031.85 | 407.0025 | 504.1626 | 406.5427 | 503.593 | 407.6628 | 498.1345 | 407.6628 | 498.9803 | 407.7247 | 491.7924 | 407.6937 | 491.8451
2022-01-18 11:30 | 448.3924 | 550.0767 | 450.48 | 555.68 | 449.73 | 551.3 | 450.0363 | 508.4489 | 914.06 | 914.06 | 958.98 | 958.98 | 836.29 | 1029.1 | 463.1682 | 578.561 | 462.0042 | 507.36 | 462.8968 | 509.042 | 462.6159 | 508.7216 | 462.7563 | 488.0867 | 462.7212 | 488.0847
2022-01-18 12:00 | 432.1909 | 529.412 | 434.45 | 535.77 | 433.57 | 530.43 | 434.2917 | 505.762 | 910.79 | 910.79 | 956.61 | 956.61 | 839.61 | 1033.67 | 498.3904 | 626.1317 | 497.3297 | 509.8416 | 496.9824 | 510.1823 | 497.435 | 510.647 | 489.6344 | 489.6344 | 489.783 | 489.783
2022-01-18 12:30 | 491.5701 | 603.2714 | 494.2 | 609.39 | 493.8 | 605.46 | 493.907 | 509.0069 | 915.79 | 915.79 | 961.28 | 961.28 | 833.21 | 1027.33 | 481.502 | 603.8715 | 480.6333 | 506.7979 | 481.7358 | 508.0144 | 481.9916 | 508.2842 | 482.0282 | 487.532 | 481.9185 | 487.4211
2022-01-18 13:00 | 458.6809 | 562.5482 | 463.25 | 571.17 | 462.81 | 567.31 | 462.6933 | 508.6971 | 911.19 | 911.19 | 955.44 | 955.44 | 834.16 | 1027.38 | 452.2347 | 565.9156 | 451.8302 | 506.3098 | 452.3821 | 507.6263 | 452.6569 | 507.9346 | 452.7599 | 487.2658 | 452.8677 | 487.3766
2022-01-18 13:30 | 471.7696 | 578.8687 | 474.01 | 584.83 | 473.37 | 580.3 | 473.9218 | 508.0129 | 912.34 | 912.34 | 956.64 | 956.64 | 833.6 | 1025.56 | 456.7508 | 571.7639 | 455.928 | 505.3315 | 480.805 | 506.1099 | 480.9508 | 506.2708 | 480.9873 | 485.4781 | 480.9144 | 485.3593
2022-01-18 14:00 | 453.4149 | 555.1004 | 455.77 | 561.82 | 454.83 | 556.39 | 454.827 | 506.8318 | 907.48 | 907.48 | 951.33 | 951.33 | 838.73 | 1028.1 | 472.6801 | 592.5078 | 472.146 | 506.3199 | 456.4662 | 507.3037 | 456.7087 | 507.5732 | 456.7087 | 486.7842 | 456.8473 | 486.9318
2022-01-18 14:30 | 470.3695 | 575.8909 | 473.48 | 583.67 | 473.12 | 578.78 | 473.3986 | 505.9457 | 913.86 | 913.86 | 958.85 | 958.85 | 840.43 | 1026.05 | 466.0069 | 583.7637 | 465.2507 | 505.9042 | 490.7861 | 507.0728 | 490.8978 | 507.1883 | 486.4888 | 486.4888 | 486.3043 | 486.3043
2022-01-18 15:00 | 529.8306 | 649.9589 | 532.36 | 656.56 | 532.1 | 652.27 | 507.7804 | 507.7804 | 914.24 | 914.24 | 960.08 | 960.08 | 848.95 | 1030.58 | 552.4988 | 697.1598 | 507.9001 | 507.9001 | 508.5417 | 508.5417 | 509.2374 | 509.2374 | 488.425 | 488.425 | 488.1656 | 488.1656
2022-01-18 15:30 | 500.7439 | 612.7207 | 505.2 | 622.49 | 503.97 | 616.03 | 504.2382 | 507.7276 | 907.62 | 907.62 | 951.81 | 951.81 | 851.04 | 1027.69 | 512.3949 | 644.7026 | 506.4854 | 506.4854 | 507.4435 | 507.4435 | 508.3307 | 508.3307 | 487.4062 | 487.4062 | 487.4432 | 487.4432
2022-01-18 16:00 | 425.0951 | 516.9709 | 426.37 | 524.74 | 426.29 | 517.37 | 426.8514 | 511.244 | 916.63 | 916.63 | 962.95 | 962.95 | 860.75 | 1032.27 | 571.1964 | 721.989 | 508.934 | 508.934 | 508.4276 | 508.4276 | 509.4327 | 509.4327 | 488.6542 | 488.6542 | 488.7284 | 488.7284
2022-01-18 16:30 | 476.6334 | 580.5673 | 479.32 | 590.4 | 477.77 | 580.83 | 478.7524 | 509.422 | 911.55 | 911.55 | 956.76 | 956.76 | 869.26 | 1035.19 | 555.9755 | 701.8461 | 510.2643 | 510.2643 | 510.6956 | 510.6956 | 511.4326 | 511.4326 | 491.1279 | 491.1279 | 490.7558 | 490.7558
2022-01-18 17:00 | 455.9144 | 554.3727 | 457.75 | 564 | 455.51 | 552.16 | 456.577 | 513.1098 | 913.16 | 913.16 | 959.23 | 959.23 | 882.54 | 1042.95 | 556.0667 | 701.9259 | 512.6486 | 512.6486 | 510.9602 | 510.9602 | 511.4639 | 511.4639 | 490.7247 | 490.7247 | 490.8735 | 490.8735
2022-01-18 17:30 | 487.5462 | 594.5361 | 490.35 | 604.92 | 489.06 | 594.86 | 489.5516 | 510.1843 | 910.53 | 910.53 | 956 | 956 | 886.65 | 1040.12 | 581.8158 | 729.3302 | 511.8011 | 511.8011 | 512.0656 | 512.0656 | 512.6882 | 512.6882 | 492.1014 | 492.1014 | 491.9095 | 491.9095
2022-01-18 18:00 | 477.2012 | 583.0267 | 480.35 | 592.93 | 479.2 | 584.01 | 479.8366 | 512.7088 | 914.03 | 914.03 | 960.14 | 960.14 | 895.5 | 1042.46 | 550.3433 | 692.86 | 513.7866 | 513.7866 | 513.7002 | 513.7002 | 514.6385 | 514.6385 | 493.8185 | 493.8185 | 493.6686 | 493.6686
2022-01-18 18:30 | 453.4714 | 553.2765 | 455.46 | 562.11 | 454.64 | 552.91 | 455.275 | 512.7155 | 914.19 | 914.19 | 959.83 | 959.83 | 906.45 | 1047.39 | 542.2365 | 683.4376 | 515.467 | 515.467 | 515.5689 | 515.5689 | 516.3127 | 516.3127 | 495.894 | 495.894 | 495.9316 | 495.9316
2022-01-18 19:00 | 473.4247 | 579.1878 | 474.99 | 586.41 | 473.93 | 578.14 | 474.9115 | 512.6052 | 913.34 | 913.34 | 959.45 | 959.45 | 910.72 | 1044.78 | 597.0434 | 727.4813 | 514.8522 | 514.8522 | 515.9414 | 515.9414 | 516.8053 | 516.8053 | 496.0532 | 496.0532 | 496.1635 | 496.1635
2022-01-18 19:30 | 467.5541 | 571.621 | 469.43 | 579.48 | 468.04 | 570.34 | 468.6802 | 514.9222 | 916.93 | 916.93 | 963.43 | 963.43 | 923.27 | 1053.14 | 511.1751 | 639.4599 | 510.3076 | 517.3546 | 511.3398 | 518.9232 | 512.3116 | 519.9094 | 499.2343 | 499.2343 | 499.31 | 499.31
2022-01-18 20:00 | 492.858 | 603.7169 | 495.4 | 611.72 | 493.99 | 603.25 | 494.4611 | 514.7232 | 918.34 | 918.34 | 964.39 | 964.39 | 923.47 | 1053.06 | 471.9975 | 586.6191 | 470.6759 | 515.2928 | 492.5157 | 519.7615 | 493.2665 | 520.5935 | 493.6043 | 500.209 | 493.3791 | 500.0568
2022-01-18 20:30 | 450.0891 | 550.0968 | 452.73 | 558.88 | 451.67 | 549.83 | 452.3409 | 516.5021 | 920.12 | 920.12 | 967.53 | 967.53 | 929.92 | 1060.22 | 465.3113 | 576.9746 | 464.8083 | 515.5955 | 466.3514 | 522.4858 | 466.8478 | 523.0419 | 466.8832 | 502.3088 | 466.6705 | 502.08
2022-01-18 21:00 | 449.8229 | 550.1271 | 452.26 | 558.37 | 451.18 | 550 | 451.5382 | 517.738 | 922.04 | 922.04 | 969.46 | 969.46 | 932.26 | 1062.79 | 469.0873 | 581.7506 | 467.9991 | 516.5506 | 466.6184 | 522.5862 | 467.2574 | 523.3018 | 467.2574 | 502.5378 | 467.1155 | 502.3852
2022-01-18 21:30 | 459.0443 | 563.0264 | 460.63 | 568.84 | 459.6 | 562.31 | 460.0991 | 518.7952 | 923.97 | 923.97 | 970.96 | 970.96 | 932.82 | 1063.34 | 471.115 | 584.6513 | 470.3066 | 517.1749 | 468.9819 | 524.5902 | 469.6235 | 525.3079 | 469.6591 | 504.5594 | 469.5523 | 504.4445
2022-01-18 22:00 | 458.665 | 562.1522 | 461.05 | 569.26 | 459.72 | 561.82 | 460.1222 | 516.8292 | 918.83 | 918.83 | 965.11 | 965.11 | 936.15 | 1067.05 | 474.3317 | 589.1072 | 473.7521 | 517.9409 | 492.9 | 526.6445 | 493.3115 | 527.0842 | 493.2367 | 506.275 | 493.3863 | 506.3517
2022-01-18 22:30 | 484.7425 | 595.3502 | 486.95 | 601.32 | 485.09 | 594.57 | 485.7306 | 518.0865 | 920.41 | 920.41 | 966.85 | 966.85 | 937.11 | 1068.13 | 476.6845 | 591.8436 | 475.9372 | 517.9692 | 473.6612 | 528.4805 | 474.2361 | 529.1957 | 474.2002 | 508.3293 | 474.1643 | 508.2908
2022-01-18 23:00 | 493.0204 | 605.1578 | 495.45 | 611.84 | 493.25 | 604.31 | 493.8461 | 518.3179 | 921.42 | 921.42 | 967.89 | 967.89 | 940.35 | 1071.79 | 478.752 | 594.3619 | 477.3509 | 518.7258 | 477.0607 | 531.579 | 477.6024 | 532.1825 | 477.7468 | 511.4601 | 477.5662 | 511.2668
2022-01-18 23:30 | 491.388 | 603.6487 | 493.32 | 609.24 | 491 | 602 | 491.6343 | 515.6602 | 917.1 | 917.1 | 963.23 | 963.23 | 936.67 | 1067.57 | 477.8427 | 593.5181 | 476.8668 | 517.5342 | 477.7062 | 531.683 | 478.3949 | 532.4495 | 478.3949 | 511.617 | 478.5399 | 511.7721
2022-01-19 | 413.934 | 506.0123 | 416.36 | 514.03 | 414.48 | 505.08 | 414.7204 | 507.0827 | 918.61 | 918.61 | 963.93 | 963.93 | 944.39 | 1076.29 | 480.8167 | 596.8545 | 480.0651 | 519.5674 | 477.4944 | 532.0146 | 477.8917 | 532.4573 | 477.7111 | 511.3804 | 477.7473 | 511.4191
2022-01-19 00:30 | 414.181 | 506.387 | 416.22 | 513.76 | 413.78 | 504.72 | 414.3312 | 506.8569 | 916.65 | 916.65 | 962.54 | 962.54 | 944.37 | 1076.15 | 480.3114 | 596.3312 | 479.3506 | 519.0284 | 474.0135 | 529.0663 | 474.5854 | 529.8273 | 474.5159 | 508.8362 | 474.4083 | 508.7607
2022-01-19 01:00 | 415.5092 | 507.4958 | 416.94 | 514.54 | 414.55 | 505.07 | 415.2146 | 507.4363 | 917.48 | 917.48 | 963.57 | 963.57 | 947.03 | 1079.09 | 496.7657 | 622.0212 | 496.2784 | 520.097 | 497.6272 | 529.7588 | 497.8529 | 529.999 | 497.2888 | 508.5324 | 497.7401 | 508.994
2022-01-19 01:30 | 413.161 | 504.3984 | 415.87 | 513.18 | 413.59 | 503.7 | 414.0081 | 505.5097 | 915.8 | 915.8 | 961.56 | 961.56 | 946.91 | 1078.84 | 492.1663 | 615.8063 | 490.985 | 518.8771 | 499.6774 | 528.3177 | 499.4884 | 528.0434 | 499.4505 | 507.1579 | 499.3372 | 507.0428
2022-01-19 02:00 | 415.6629 | 509.0225 | 417.8 | 515.83 | 415.54 | 507.66 | 415.7521 | 509.1605 | 919.68 | 919.68 | 965.87 | 965.87 | 949.1 | 1081.28 | 506.6581 | 636.1322 | 505.794 | 520.2957 | 503.3202 | 529.3517 | 503.016 | 529.0319 | 503.2061 | 508.3465 | 502.9019 | 508.0392
2022-01-19 02:30 | 416.3436 | 509.5437 | 418.38 | 516.57 | 416.12 | 508.38 | 416.6059 | 510.0473 | 920.27 | 920.27 | 967.08 | 967.08 | 951.35 | 1083.77 | 512.2102 | 643.7611 | 510.2686 | 519.4161 | 516.5504 | 529.0439 | 516.8631 | 529.3641 | 508.4568 | 508.4568 | 507.9954 | 507.9954
2022-01-19 03:00 | 415.0439 | 507.7854 | 417.49 | 515.39 | 415.31 | 506.91 | 415.8148 | 508.7636 | 919.31 | 919.31 | 965.78 | 965.78 | 950.72 | 1083.08 | 478.1228 | 600.038 | 476.6643 | 519.2554 | 474.8792 | 530.0099 | 474.951 | 530.09 | 474.7714 | 509.0258 | 475.0587 | 509.3338
2022-01-19 03:30 | 415.1997 | 507.8784 | 416.88 | 514.63 | 414.57 | 505.88 | 415.3253 | 508.1732 | 918.94 | 918.94 | 964.45 | 964.45 | 949.02 | 1081.24 | 530.9493 | 669.0037 | 520.0308 | 520.0308 | 513.4344 | 530.3461 | 513.2791 | 530.1857 | 509.5972 | 509.5972 | 509.2889 | 509.2889
2022-01-19 04:00 | 414.665 | 507.0115 | 416.59 | 514.21 | 414.34 | 505.41 | 415.0986 | 507.6139 | 916.85 | 916.85 | 962.15 | 962.15 | 947.37 | 1079.46 | 546.2377 | 688.9243 | 519.3784 | 519.3784 | 531.8744 | 531.8744 | 531.794 | 531.794 | 510.8078 | 510.8078 | 510.6919 | 510.6919
2022-01-19 04:30 | 411.4304 | 501.321 | 412.4 | 508.81 | 411.02 | 499.54 | 411.3687 | 501.5463 | 912.97 | 912.97 | 957.97 | 957.97 | 942.28 | 1073.81 | 554.3823 | 699.5661 | 519.6431 | 519.6431 | 532.5052 | 532.5052 | 532.4649 | 532.4649 | 511.4684 | 511.4684 | 511.4684 | 511.4684
2022-01-19 05:00 | 451.2239 | 550.4645 | 452.89 | 558.71 | 450.12 | 547.49 | 450.9617 | 510.9562 | 909.39 | 909.39 | 954.25 | 954.25 | 942.04 | 1073.49 | 531.8634 | 670.415 | 518.1111 | 518.1111 | 530.5731 | 530.5731 | 531.0962 | 531.0962 | 509.8725 | 509.8725 | 510.4937 | 510.4937
2022-01-19 05:30 | 405.9653 | 493.8851 | 407.19 | 502.29 | 405.85 | 491.86 | 406.7125 | 494.8379 | 908.18 | 908.18 | 952.53 | 952.53 | 931.59 | 1064.74 | 653.8514 | 729.3436 | 517.1653 | 517.1653 | 526.3492 | 526.3492 | 526.4293 | 526.4293 | 505.9155 | 505.9155 | 505.6847 | 505.6847
2022-01-19 06:00 | 399.9885 | 485.5089 | 401.05 | 494.15 | 399.88 | 483.64 | 401.083 | 487.0681 | 906.15 | 906.15 | 949.42 | 949.42 | 921.42 | 1060.57 | 628.8544 | 727.7606 | 516.9951 | 516.9951 | 523.5136 | 523.5136 | 523.2346 | 523.2346 | 503.2574 | 503.2574 | 502.6065 | 502.6065
2022-01-19 06:30 | 393.9954 | 477.5181 | 395.38 | 486.81 | 394 | 475.67 | 394.3059 | 478.0883 | 901.59 | 901.59 | 945.56 | 945.56 | 908.5 | 1053.74 | 664.5216 | 729.1839 | 517.4302 | 517.4302 | 521.6055 | 521.6055 | 520.8933 | 520.8933 | 500.2419 | 500.2419 | 500.1279 | 500.1279
2022-01-19 07:00 | 401.8395 | 487.4904 | 403.04 | 496.06 | 401.65 | 485.58 | 401.3994 | 487.0522 | 909.39 | 909.39 | 952.85 | 952.85 | 901.31 | 1053.7 | 634.1753 | 731.9375 | 518.5411 | 518.5411 | 519.473 | 519.473 | 518.923 | 518.923 | 498.4316 | 498.4316 | 498.243 | 498.243
2022-01-19 07:30 | 391.4324 | 476.2849 | 394 | 485.45 | 393.04 | 476.42 | 393.4575 | 478.8667 | 903.96 | 903.96 | 946.66 | 946.66 | 880.68 | 1038.11 | 636.1455 | 729.3968 | 511.555 | 511.555 | 512.9622 | 512.9622 | 512.9233 | 512.9233 | 491.416 | 491.416 | 492.0515 | 492.0515
2022-01-19 08:00 | 422.3982 | 515.2587 | 424.41 | 523.1 | 423.74 | 515.78 | 424.1212 | 503.6354 | 901.99 | 901.99 | 943.78 | 943.78 | 868.58 | 1032.06 | 623.8811 | 730.1018 | 508.8842 | 508.8842 | 509.8725 | 509.8725 | 509.5627 | 509.5627 | 488.8542 | 488.8542 | 488.7799 | 488.7799
2022-01-19 08:30 | 428.0902 | 522.8311 | 430.08 | 530.05 | 429.61 | 523.91 | 429.6659 | 503.8452 | 902.84 | 902.84 | 945.63 | 945.63 | 856.09 | 1025.5 | 609.3385 | 729.8225 | 505.1207 | 505.1207 | 506.2078 | 506.2078 | 505.6312 | 505.6312 | 485.4535 | 485.4535 | 485.2244 | 485.2244
2022-01-19 09:00 | 427.9884 | 522.7186 | 429.74 | 529.23 | 429.09 | 523.38 | 429.7982 | 501.0021 | 899.27 | 899.27 | 941.31 | 941.31 | 841.44 | 1015.97 | 595.2719 | 729.7959 | 501.3287 | 501.3287 | 502.0933 | 502.0933 | 501.9789 | 501.9789 | 481.27 | 481.27 | 481.1968 | 481.1968
2022-01-19 09:30 | 429.5782 | 526.0964 | 431.53 | 531.89 | 430.69 | 527.05 | 431.3501 | 499.4696 | 898.52 | 898.52 | 939.57 | 939.57 | 835.92 | 1015.88 | 589.6047 | 730.9798 | 501.9584 | 501.9584 | 502.7206 | 502.7206 | 502.187 | 502.187 | 481.6689 | 481.6689 | 481.4132 | 481.4132
2022-01-19 10:00 | 446.9682 | 549.158 | 449.18 | 554.34 | 448.2 | 550.59 | 449.0423 | 492.1779 | 890.84 | 890.84 | 930.69 | 930.69 | 826.18 | 1009.93 | 585.86 | 729.2904 | 502.2912 | 502.2912 | 502.7329 | 502.7329 | 502.5419 | 502.5419 | 481.8029 | 481.8029 | 481.8029 | 481.8029
2022-01-19 10:30 | 449.6084 | 553.0211 | 451.23 | 556.86 | 450.33 | 553.67 | 450.7971 | 490.6295 | 886.82 | 886.82 | 926.23 | 926.23 | 819.26 | 1006.72 | 572.3029 | 725.9987 | 497.6213 | 497.6213 | 498.6597 | 498.6597 | 498.092 | 498.092 | 477.2644 | 477.2644 | 477.3369 | 477.3369
2022-01-19 11:00 | 484.9739 | 597.2458 | 488.19 | 602.72 | 487.38 | 600.03 | 487.6134 | 489.9611 | 881.66 | 881.66 | 919.22 | 919.22 | 814.59 | 1004.75 | 567.7012 | 720.4434 | 496.523 | 496.523 | 497.7236 | 497.7236 | 497.3078 | 497.3078 | 476.746 | 476.746 | 476.42 | 476.42
2022-01-19 11:30 | 478.7574 | 588.4774 | 481.13 | 593.32 | 480.7 | 590.49 | 481.2413 | 484.3946 | 878.34 | 878.34 | 915.84 | 915.84 | 801.5 | 993.12 | 565.692 | 717.4619 | 496.5497 | 496.5497 | 497.1839 | 497.1839 | 496.7298 | 496.7298 | 476.2853 | 476.2853 | 476.1402 | 476.1402
2022-01-19 12:00 | 444.299 | 544.8097 | 446.37 | 550 | 445.92 | 546.71 | 446.158 | 484.0043 | 876.76 | 876.76 | 913.9 | 913.9 | 797.16 | 990.05 | 558.7247 | 708.5729 | 493.8146 | 493.8146 | 494.8713 | 494.8713 | 494.3222 | 494.3222 | 473.7411 | 473.7411 | 473.6455 | 473.6455
2022-01-19 12:30 | 481.0375 | 590.3799 | 482.79 | 595.08 | 482.58 | 592.06 | 480.6263 | 480.6263 | 876.12 | 876.12 | 913.38 | 913.38 | 791.14 | 983.7 | 552.1071 | 700.1552 | 491.2573 | 491.2573 | 491.8851 | 491.8851 | 491.0611 | 491.0611 | 470.3834 | 470.3834 | 470.4193 | 470.4193
2022-01-19 13:00 | 461.9997 | 566.9265 | 464.13 | 572.12 | 464.05 | 569.15 | 464.7397 | 480.817 | 879.07 | 879.07 | 915.83 | 915.83 | 796.7 | 988.9 | 563.0644 | 714.3106 | 495.5924 | 495.5924 | 496.7502 | 496.7502 | 495.806 | 495.806 | 475.19 | 475.19 | 475.0815 | 475.0815
2022-01-19 13:30 | 488.9973 | 600.77 | 491.77 | 606.5 | 491.26 | 603.16 | 483.564 | 483.564 | 880.56 | 880.56 | 917.88 | 917.88 | 800.91 | 991.73 | 560.1036 | 711.1077 | 493.8468 | 493.8468 | 495.1249 | 495.1249 | 493.8107 | 493.8107 | 473.0697 | 473.0697 | 473.1776 | 473.1776
2022-01-19 14:00 | 496.7126 | 610.4703 | 497.87 | 614.08 | 497.57 | 611.14 | 486.1051 | 486.1051 | 880.99 | 880.99 | 918.59 | 918.59 | 802.46 | 990.46 | 564.9076 | 717.3335 | 495.3396 | 495.3396 | 495.4194 | 495.4194 | 494.366 | 494.366 | 473.6793 | 473.6793 | 473.5352 | 473.5352
2022-01-19 14:30 | 497.6635 | 611.0754 | 499.91 | 616.49 | 499.85 | 613.22 | 484.2622 | 484.2622 | 878.53 | 878.53 | 915.69 | 915.69 | 801.56 | 985.52 | 562.3297 | 714.2734 | 491.4055 | 491.4055 | 491.6705 | 491.6705 | 490.8845 | 490.8845 | 470.2344 | 470.2344 | 470.1269 | 470.1269
2022-01-19 15:00 | 494.763 | 606.4443 | 497.16 | 612.8 | 497.81 | 609.58 | 480.7942 | 480.7942 | 878.66 | 878.66 | 916.49 | 916.49 | 809.52 | 989.31 | 571.579 | 726.1102 | 493.2816 | 493.2816 | 493.9489 | 493.9489 | 492.7465 | 492.7465 | 472.0658 | 472.0658 | 472.2458 | 472.2458
2022-01-19 15:30 | 502.9442 | 616.3046 | 506 | 624.04 | 507.59 | 621.36 | 484.8347 | 484.8347 | 890.44 | 890.44 | 929.51 | 929.51 | 817.02 | 992.43 | 575.5446 | 729.1839 | 492.6675 | 492.6675 | 493.9059 | 493.9059 | 493.5682 | 493.5682 | 472.6471 | 472.6471 | 472.6112 | 472.6112
2022-01-19 16:00 | 510.7535 | 622.9919 | 513.04 | 631.57 | 514.78 | 627.08 | 484.9818 | 484.9818 | 885.41 | 885.41 | 924 | 924 | 822.59 | 991.72 | 580.8402 | 727.1088 | 492.1022 | 492.1022 | 492.5049 | 492.5049 | 491.8289 | 491.8289 | 471.3202 | 471.3202 | 471.2842 | 471.2842
2022-01-19 16:30 | 521.9357 | 637.9512 | 524.01 | 645.77 | 523.65 | 638.96 | 486.587 | 486.587 | 886.29 | 886.29 | 925.63 | 925.63 | 835.19 | 999.95 | 595.2809 | 731.6715 | 497.0837 | 497.0837 | 498.0546 | 498.0546 | 497.7987 | 497.7987 | 477.2601 | 477.2601 | 477.4407 | 477.4407
2022-01-19 17:00 | 523.6846 | 637.4991 | 526.33 | 647.86 | 526.24 | 639.25 | 483.1045 | 483.1045 | 874.67 | 874.67 | 913.55 | 913.55 | 841.04 | 998.45 | 601.2209 | 728.2662 | 495.1443 | 495.1443 | 496.8634 | 496.8634 | 496.939 | 496.939 | 476.0825 | 476.0825 | 476.4082 | 476.4082
2022-01-19 17:30 | 533.8499 | 648.9008 | 535.15 | 658.68 | 535.1 | 648.76 | 485.567 | 485.567 | 876.24 | 876.24 | 914.48 | 914.48 | 841.59 | 991.6 | 611.6891 | 726.6033 | 496.2021 | 496.2021 | 497.6697 | 497.6697 | 497.7076 | 497.7076 | 477.0453 | 477.0453 | 477.0241 | 477.0241
2022-01-19 18:00 | 528.733 | 643.8801 | 530.38 | 653.86 | 530.31 | 643.77 | 491.4398 | 491.4398 | 888.18 | 888.18 | 927.55 | 927.55 | 864.19 | 1009.27 | 625.1818 | 731.6449 | 501.1062 | 501.1062 | 501.8573 | 501.8573 | 501.8193 | 501.8193 | 481.2241 | 481.2241 | 481.2606 | 481.2606
2022-01-19 18:30 | 507.6147 | 618.8577 | 510.02 | 629.13 | 509.57 | 619.14 | 495.2552 | 495.2552 | 896.14 | 896.14 | 937.34 | 937.34 | 879.1 | 1018.42 | 636.2413 | 733.4273 | 503.2551 | 503.2551 | 504.5763 | 504.5763 | 504.8048 | 504.8048 | 483.9857 | 483.9857 | 483.8761 | 483.8761
2022-01-19 19:00 | 488.367 | 594.4681 | 490 | 604.31 | 489.48 | 593.51 | 489.6044 | 489.6044 | 885.6 | 885.6 | 925.87 | 925.87 | 877.77 | 1008.89 | 644.3997 | 727.6808 | 501.7392 | 501.7392 | 503.2494 | 503.2494 | 503.6711 | 503.6711 | 482.881 | 482.881 | 482.881 | 482.881
2022-01-19 19:30 | 428.0153 | 520.856 | 430.4 | 530.76 | 429.23 | 519.87 | 430.1 | 495.4634 | 892.96 | 892.96 | 935.07 | 935.07 | 894.23 | 1021.72 | 658.2535 | 730.0618 | 506.8625 | 506.8625 | 508.2946 | 508.2946 | 509.0663 | 509.0663 | 488.0794 | 488.0794 | 488.0795 | 488.0795
2022-01-19 20:00 | 467.8318 | 571.8403 | 469.55 | 579.34 | 468.37 | 570.32 | 469.1429 | 501.2147 | 899.74 | 899.74 | 942.49 | 942.49 | 905.11 | 1033.64 | 657.4196 | 731.1261 | 511.0056 | 511.0056 | 511.9008 | 511.9008 | 512.7546 | 512.7546 | 491.6612 | 491.6612 | 491.6239 | 491.6239
2022-01-19 20:30 | 465.7355 | 570.2214 | 468.09 | 577.64 | 467.06 | 569.88 | 467.8907 | 505.3071 | 903.06 | 903.06 | 946.27 | 946.27 | 908.98 | 1037.62 | 669.6132 | 730.2615 | 513.5128 | 513.5128 | 514.795 | 514.795 | 515.2244 | 515.2244 | 494.4089 | 494.4089 | 494.4089 | 494.4089
2022-01-19 21:00 | 488.4649 | 598.6551 | 490.88 | 605.91 | 489.46 | 598.24 | 490.3028 | 507.5383 | 906.27 | 906.27 | 949.89 | 949.89 | 916.12 | 1045.49 | 627.4462 | 732.0971 | 516.4779 | 516.4779 | 517.5651 | 517.5651 | 518.035 | 518.035 | 497.1757 | 497.1757 | 497.1757 | 497.1757
2022-01-19 21:30 | 454.7729 | 556.5018 | 457.04 | 564.1 | 455.42 | 555.61 | 455.9321 | 509.8146 | 910.05 | 910.05 | 953.92 | 953.92 | 920.37 | 1050.19 | 631.6019 | 732.7889 | 519.5247 | 519.5247 | 520.7994 | 520.7994 | 520.4863 | 520.4863 | 499.812 | 499.812 | 499.6987 | 499.6987
2022-01-19 22:00 | 451.652 | 552.8296 | 453.52 | 559.86 | 452.08 | 551.85 | 452.573 | 510.5981 | 910.79 | 910.79 | 955.01 | 955.01 | 925.41 | 1055.75 | 614.0591 | 731.5784 | 519.7755 | 519.7755 | 522.0275 | 522.0275 | 521.3957 | 521.3957 | 500.7975 | 500.7975 | 500.4942 | 500.4942
2022-01-19 22:30 | 456.0889 | 559.7883 | 459.09 | 566.89 | 457.41 | 560.14 | 457.3578 | 509.8953 | 909.71 | 909.71 | 954.72 | 954.72 | 922.72 | 1052.42 | 646.9537 | 729.3835 | 517.8936 | 517.8936 | 522.6104 | 522.6104 | 521.9763 | 521.9763 | 501.3511 | 501.3511 | 501.4652 | 501.4652
2022-01-19 23:00 | 474.9422 | 584.3178 | 477.32 | 589.41 | 476.07 | 584.54 | 476.4904 | 512.0604 | 913.12 | 913.12 | 958.02 | 958.02 | 925.16 | 1055.03 | 685.3499 | 729.8224 | 517.9882 | 517.9882 | 523.0671 | 523.0671 | 522.5472 | 522.5472 | 502.0017 | 502.0017 | 501.8117 | 501.8117
2022-01-19 23:30 | 486.0381 | 598.2448 | 489.77 | 604.83 | 488.67 | 600.48 | 489.4581 | 512.1777 | 912.98 | 912.98 | 957.96 | 957.96 | 925.89 | 1055.75 | 677.79 | 728.9046 | 517.1464 | 517.1464 | 522.3446 | 522.3446 | 522.027 | 522.027 | 501.6596 | 501.6596 | 501.431 | 501.431
2022-01-20 | 409.7518 | 503.2603 | 411.85 | 508.56 | 410.46 | 503.17 | 410.7499 | 504.6485 | 914.71 | 914.71 | 960.58 | 960.58 | 929.44 | 1059.75 | 631.9769 | 730.6871 | 518.5177 | 518.5177 | 523.6775 | 523.6775 | 523.3199 | 523.3199 | 502.881 | 502.881 | 502.9191 | 502.9191
2022-01-20 00:30 | 411.1583 | 504.7071 | 413.41 | 510.58 | 411.86 | 504.42 | 411.8686 | 505.7019 | 917.17 | 917.17 | 962.92 | 962.92 | 932.36 | 1063.04 | 687.989 | 731.7114 | 518.5082 | 518.5082 | 525.5325 | 525.5325 | 524.976 | 524.976 | 504.3702 | 504.3702 | 504.2556 | 504.2556
2022-01-20 01:00 | 412.2229 | 505.7463 | 413.66 | 510.92 | 411.9 | 504.13 | 412.6075 | 506.158 | 918.29 | 918.29 | 964.05 | 964.05 | 936.07 | 1067.16 | 612.8621 | 732.2036 | 519.558 | 519.558 | 526.3732 | 526.3732 | 526.3333 | 526.3333 | 505.2886 | 505.2886 | 505.4798 | 505.4798
2022-01-20 01:30 | 414.1175 | 507.8265 | 415.91 | 513.63 | 413.54 | 505.97 | 414.6129 | 508.465 | 921.42 | 921.42 | 966.4 | 966.4 | 939.07 | 1070.69 | 685.2679 | 734.5448 | 521.6574 | 521.6574 | 527.0827 | 527.0827 | 526.5262 | 526.5262 | 505.8589 | 505.8589 | 505.8589 | 505.8589
2022-01-20 02:00 | 412.32 | 505.6879 | 414.38 | 511.8 | 412.57 | 504.79 | 413.1853 | 506.7183 | 918.84 | 918.84 | 964.22 | 964.22 | 936.27 | 1067.44 | 658.2257 | 731.6714 | 519.2175 | 519.2175 | 525.3563 | 525.3563 | 524.9982 | 524.9982 | 504.2565 | 504.2565 | 504.1037 | 504.1037
2022-01-20 02:30 | 414.5086 | 508.7727 | 415.63 | 513.36 | 414.03 | 507.09 | 414.6547 | 509.0386 | 921.65 | 921.65 | 966.85 | 966.85 | 937.25 | 1068.46 | 608.1777 | 732.1902 | 519.6241 | 519.6241 | 525.6789 | 525.6789 | 525.2414 | 525.2414 | 504.4474 | 504.4474 | 504.1418 | 504.1418
2022-01-20 03:00 | 413.3705 | 507.6562 | 415.83 | 513.6 | 414.01 | 507.39 | 414.1721 | 508.6684 | 921.27 | 921.27 | 966.81 | 966.81 | 937.57 | 1068.89 | 648.5976 | 731.4852 | 519.1608 | 519.1608 | 525.9841 | 525.9841 | 525.6258 | 525.6258 | 504.8298 | 504.8298 | 504.4093 | 504.4093
2022-01-20 03:30 | 414.3962 | 508.9333 | 416.3 | 514.22 | 414.67 | 508.29 | 414.7215 | 509.4897 | 922.29 | 922.29 | 967.57 | 967.57 | 941.53 | 1073.23 | 537.1852 | 672.4678 | 519.1324 | 519.1324 | 527.5508 | 527.5508 | 527.2313 | 527.2313 | 506.5481 | 506.5481 | 506.5864 | 506.5864
2022-01-20 04:00 | 413.9138 | 508.6107 | 415.22 | 512.85 | 413.79 | 507.44 | 414.3001 | 509.0854 | 920.74 | 920.74 | 966.46 | 966.46 | 936.77 | 1067.87 | 488.5231 | 608.5187 | 487.1076 | 517.4869 | 488.894 | 525.5072 | 488.7455 | 525.3477 | 488.9311 | 504.7509 | 488.8198 | 504.636
2022-01-20 04:30 | 412.1058 | 506.7729 | 413.88 | 511.15 | 412.62 | 506.3 | 413.5525 | 508.5273 | 918.22 | 918.22 | 964.97 | 964.97 | 933.66 | 1064.21 | 566.9175 | 711.8024 | 516.9006 | 516.9006 | 525.058 | 525.058 | 524.8981 | 524.8981 | 504.2433 | 504.2433 | 504.3201 | 504.3201
2022-01-20 05:00 | 410.26 | 504.7126 | 412.15 | 508.9 | 411.33 | 504.99 | 411.4849 | 506.2428 | 915.63 | 915.63 | 961.79 | 961.79 | 929.62 | 1059.59 | 562.5809 | 706.2243 | 515.0375 | 515.0375 | 524.0866 | 524.0866 | 524.0467 | 524.0467 | 503.3556 | 503.3556 | 503.4323 | 503.4323
2022-01-20 05:30 | 407.3249 | 501.1367 | 409.34 | 505.44 | 409.17 | 502.27 | 409.4012 | 503.6673 | 916.58 | 916.58 | 961.79 | 961.79 | 933.57 | 1066.85 | 520.0224 | 650.3405 | 515.7752 | 515.7752 | 520.1486 | 526.0421 | 520.1485 | 526.002 | 505.5222 | 505.5222 | 505.4067 | 505.4067
2022-01-20 06:00 | 410.0477 | 505.5549 | 408.76 | 503.43 | 407.56 | 501.74 | 407.8825 | 502.8922 | 918.52 | 918.52 | 964.4 | 964.4 | 928.52 | 1068.41 | 505.7046 | 632.6766 | 504.6885 | 517.3073 | 506.0983 | 526.0967 | 506.2136 | 526.2166 | 505.2794 | 505.2794 | 505.3178 | 505.3178
2022-01-20 06:30 | 405.9249 | 500.1425 | 404.76 | 498.74 | 403 | 495.76 | 403.5941 | 497.2006 | 918.99 | 918.99 | 964.25 | 964.25 | 921.51 | 1068.21 | 510.5796 | 639.7717 | 509.4657 | 519.0568 | 510.971 | 525.294 | 510.7003 | 525.0157 | 504.4466 | 504.4466 | 504.2175 | 504.2175
2022-01-20 07:00 | 399.5643 | 491.9969 | 398.53 | 491.33 | 397.04 | 488.13 | 397.4155 | 489.3927 | 915.35 | 915.35 | 960.61 | 960.61 | 900.02 | 1051.64 | 583.9989 | 729.4899 | 518.3853 | 518.3853 | 518.9316 | 518.9316 | 518.498 | 518.498 | 498.017 | 498.017 | 497.7144 | 497.7144
2022-01-20 07:30 | 393.5352 | 484.3 | 392.4 | 484.06 | 390.97 | 480.39 | 391.6784 | 482.1019 | 913.19 | 913.19 | 957.51 | 957.51 | 887.65 | 1045.38 | 506.1114 | 635.158 | 505.438 | 515.3321 | 506.4029 | 516.583 | 506.1339 | 516.3087 | 495.6079 | 495.6079 | 495.4574 | 495.4574
2022-01-20 08:00 | 386.8742 | 476.1276 | 385.73 | 475.98 | 384.28 | 472.28 | 384.7342 | 473.5162 | 908.62 | 908.62 | 952.35 | 952.35 | 871 | 1034.23 | 449.2544 | 561.082 | 448.3141 | 511.3892 | 449.1747 | 512.6063 | 448.8344 | 512.3731 | 448.9147 | 491.6215 | 449.0168 | 491.7706
2022-01-20 08:30 | 387.6555 | 477.4732 | 386.5 | 477.15 | 385.42 | 474.19 | 385.5828 | 474.9795 | 905.72 | 905.72 | 948.68 | 948.68 | 854.35 | 1022.45 | 429.7151 | 537.1586 | 429.3699 | 507.266 | 429.4481 | 507.765 | 429.0888 | 507.3402 | 429.1868 | 486.744 | 429.1868 | 486.744
2022-01-20 09:00 | 376.2921 | 463.5522 | 375.16 | 463.19 | 373.82 | 460.11 | 374.3582 | 461.1893 | 904.84 | 904.84 | 947.37 | 947.37 | 849.3 | 1023.68 | 434.5308 | 545.7869 | 433.8698 | 507.5685 | 434.0513 | 508.3398 | 433.3942 | 507.5702 | 433.4927 | 486.8871 | 433.3612 | 486.7394
2022-01-20 09:30 | 369.8344 | 455.8295 | 368.83 | 455.39 | 367.53 | 452.72 | 368.1195 | 453.7336 | 901.39 | 901.39 | 943.09 | 943.09 | 834.45 | 1013.78 | 405.6204 | 510.6364 | 404.2816 | 502.4962 | 404.9305 | 503.8524 | 404.2876 | 503.0524 | 404.3182 | 482.2692 | 404.257 | 482.1962
2022-01-20 10:00 | 360.2356 | 444.0644 | 359.18 | 443.48 | 358.21 | 441.36 | 358.5557 | 442.0108 | 900.4 | 900.4 | 941.87 | 941.87 | 822.74 | 1006.12 | 394.0957 | 497.4926 | 393.2906 | 496.6388 | 393.3016 | 495.8173 | 392.8133 | 494.4043 | 392.7362 | 478.8959 | 392.7362 | 478.8233
2022-01-20 10:30 | 353.1844 | 434.5104 | 355.07 | 438.45 | 354.7 | 436.11 | 354.8855 | 436.6723 | 893.54 | 893.54 | 934.01 | 934.01 | 809.79 | 996.63 | 395.6238 | 500.1376 | 394.9265 | 495.4771 | 395.0342 | 496.2499 | 394.4658 | 495.5358 | 394.5256 | 474.7792 | 394.4658 | 474.7792
2022-01-20 11:00 | 340.6212 | 419.2086 | 342.13 | 422.64 | 343.05 | 421.82 | 343.2881 | 422.5656 | 885.23 | 885.23 | 924.47 | 924.47 | 787.06 | 975.93 | 386.2799 | 488.6266 | 385.4292 | 486.5264 | 385.0852 | 486.7338 | 384.7927 | 485.6996 | 384.7634 | 465.6775 | 384.7927 | 465.7838
2022-01-20 11:30 | 429.5464 | 528.8965 | 431.11 | 532.42 | 432.02 | 531.6 | 432.2755 | 487.8643 | 881.95 | 881.95 | 920.75 | 920.75 | 780.02 | 970.88 | 369.3249 | 466.748 | 368.2419 | 465.0641 | 368.5027 | 464.8151 | 367.8871 | 463.0586 | 367.999 | 462.1013 | 367.8311 | 463.1349
2022-01-20 12:00 | 430.1269 | 529.3979 | 432.65 | 534.21 | 433.15 | 532.81 | 433.0883 | 491.6015 | 889.26 | 889.26 | 927.94 | 927.94 | 781.37 | 974.05 | 434.845 | 551.4985 | 434.117 | 484.5517 | 434.2316 | 485.485 | 433.4744 | 484.6519 | 433.4416 | 463.8213 | 433.4086 | 463.8761
2022-01-20 12:30 | 398.6081 | 489.8969 | 400.73 | 494.66 | 401.28 | 492.89 | 401.1556 | 489.3835 | 883.82 | 883.82 | 921.44 | 921.44 | 776.85 | 969.6 | 482.4419 | 612.621 | 481.8097 | 482.7784 | 481.2127 | 482.9969 | 480.2997 | 482.0804 | 461.3947 | 461.3947 | 461.2894 | 461.2894
2022-01-20 13:00 | 403.4773 | 495.6289 | 405.04 | 499.88 | 405.81 | 497.98 | 405.9767 | 485.2759 | 881.31 | 881.31 | 918.8 | 918.8 | 774.37 | 966.24 | 510.1412 | 645.9496 | 480.9086 | 480.9086 | 481.6996 | 481.6996 | 480.8588 | 480.8588 | 460.1985 | 460.1985 | 460.0937 | 460.0937
2022-01-20 13:30 | 355.8865 | 435.3845 | 358.91 | 442.42 | 359.46 | 439.2 | 359.5602 | 439.9981 | 873.6 | 873.6 | 909.28 | 909.28 | 771.48 | 962.15 | 501.048 | 637.6401 | 477.6935 | 477.6935 | 478.88 | 478.88 | 478.0086 | 478.0086 | 457.1835 | 457.1835 | 457.0794 | 457.0794
2022-01-20 14:00 | 403.1851 | 494.2984 | 404.97 | 499.5 | 405.48 | 496.5 | 405.5665 | 483.1262 | 878 | 878 | 914.4 | 914.4 | 778.05 | 967.58 | 526.2687 | 669.3824 | 478.0541 | 478.0541 | 478.997 | 478.997 | 480.2283 | 480.2283 | 459.387 | 459.387 | 459.3523 | 459.3523
2022-01-20 14:30 | 395.6385 | 484.2885 | 397.21 | 489.84 | 397.72 | 486.11 | 397.7928 | 478.8688 | 874.19 | 874.19 | 910.41 | 910.41 | 780.21 | 965.47 | 533.0333 | 677.5706 | 478.9746 | 478.9746 | 479.6537 | 479.6537 | 481.6897 | 481.6897 | 460.6292 | 460.6292 | 460.5945 | 460.5945
2022-01-20 15:00 | 349.1527 | 425.5644 | 350.65 | 432.22 | 351.37 | 427.27 | 351.727 | 428.9459 | 866.55 | 866.55 | 900.82 | 900.82 | 770.73 | 950.75 | 521.6057 | 660.5666 | 470.4471 | 470.4471 | 471.3883 | 471.3883 | 473.2161 | 473.2161 | 452.4492 | 452.4492 | 452.3806 | 452.3806
2022-01-20 15:30 | 396.8216 | 484.3121 | 398.06 | 490.95 | 399.33 | 486.28 | 399.7536 | 468.7751 | 862.35 | 862.35 | 896.49 | 896.49 | 773.85 | 948.03 | 531.91 | 672.8033 | 472.0185 | 472.0185 | 472.3009 | 472.3009 | 474.2827 | 474.2827 | 453.5544 | 453.5544 | 453.4166 | 453.4166
2022-01-20 16:00 | 429.9734 | 524.7715 | 431.74 | 532.53 | 432.54 | 526.46 | 432.7826 | 470.4231 | 867.36 | 867.36 | 902.73 | 902.73 | 781.79 | 951.2 | 537.9355 | 679.2537 | 473.703 | 473.703 | 474.8381 | 474.8381 | 474.3 | 474.3 | 453.6467 | 453.6467 | 453.5438 | 453.5438
2022-01-20 16:30 | 421.692 | 513.6298 | 422.96 | 521.8 | 424.52 | 514.89 | 425.0238 | 467.9113 | 861.04 | 861.04 | 893.94 | 893.94 | 781.22 | 943.38 | 551.3488 | 695.6049 | 475.6203 | 475.6203 | 476.6475 | 476.6475 | 476.2141 | 476.2141 | 455.0746 | 455.0746 | 455.2127 | 455.2127
2022-01-20 17:00 | 458.6275 | 560.423 | 460.32 | 568.14 | 461.5 | 561.57 | 462.0631 | 469.8616 | 867 | 867 | 901.85 | 901.85 | 798.57 | 955.82 | 541.8029 | 682.6713 | 474.4459 | 474.4459 | 475.737 | 475.737 | 475.2332 | 475.2332 | 454.5023 | 454.5023 | 454.3647 | 454.3647
2022-01-20 17:30 | 424.3231 | 518.4859 | 425.9 | 525.5 | 426.89 | 519.31 | 427.7513 | 469.7097 | 863.06 | 863.06 | 897.24 | 897.24 | 809.77 | 960.24 | 566.2056 | 713.7894 | 475.1029 | 475.1029 | 477.0979 | 477.0979 | 476.7732 | 476.7732 | 456.0403 | 456.0403 | 455.8678 | 455.8678
2022-01-20 18:00 | 418.3414 | 510.7763 | 419.84 | 517.87 | 421 | 511.58 | 422.0333 | 469.3897 | 866.74 | 866.74 | 903.27 | 903.27 | 818.21 | 961.26 | 580.8914 | 730.288 | 478.2302 | 478.2302 | 479.2502 | 479.2502 | 479.3593 | 479.3593 | 458.6551 | 458.6551 | 458.6899 | 458.6899
2022-01-20 18:30 | 428.3229 | 523.4926 | 429.27 | 529.21 | 430.64 | 523.46 | 431.4861 | 474.6574 | 877.41 | 877.41 | 914.34 | 914.34 | 841.17 | 978.29 | 571.5812 | 719.4087 | 483.7212 | 483.7212 | 484.4048 | 484.4048 | 484.4047 | 484.4047 | 463.7299 | 463.7299 | 463.9053 | 463.9053
2022-01-20 19:00 | 444.7458 | 544.7363 | 446.14 | 550.03 | 448.04 | 546.17 | 448.8524 | 475.2452 | 878.56 | 878.56 | 916.89 | 916.89 | 846.78 | 975.75 | 544.988 | 684.3951 | 487.2118 | 487.2118 | 488.6744 | 488.6744 | 488.1922 | 488.1922 | 467.7069 | 467.7069 | 467.6004 | 467.6004
2022-01-20 19:30 | 417.1129 | 511.5827 | 417.94 | 514.68 | 418.96 | 511.55 | 420.0578 | 482.7642 | 892.65 | 892.65 | 934.13 | 934.13 | 869.74 | 995.52 | 513.1833 | 642.3462 | 494.2656 | 494.2656 | 495.9972 | 495.9972 | 495.5849 | 495.5849 | 474.8763 | 474.8763 | 474.9121 | 474.9121
2022-01-20 20:00 | 423.1867 | 519.6956 | 424.5 | 522.66 | 424.98 | 519.77 | 425.8656 | 488.7506 | 897.03 | 897.03 | 938.56 | 938.56 | 880.26 | 1007.02 | 592.7693 | 733.9062 | 501.0139 | 501.0139 | 502.0657 | 502.0657 | 501.7247 | 501.7247 | 481.0616 | 481.0616 | 481.0253 | 481.0253
2022-01-20 20:30 | 383.7088 | 470.0933 | 384.7 | 473.33 | 384.57 | 468.98 | 385.2589 | 472.1845 | 894.74 | 894.74 | 936.43 | 936.43 | 887.74 | 1015.02 | 653.6425 | 732.2567 | 505.3643 | 505.3643 | 506.7331 | 506.7331 | 506.3499 | 506.3499 | 485.7387 | 485.7387 | 485.6653 | 485.6653
2022-01-20 21:00 | 388.3601 | 476.4539 | 390.18 | 480.3 | 390.14 | 476.87 | 390.5664 | 479.2112 | 896.93 | 896.93 | 939.19 | 939.19 | 890.56 | 1017.98 | 601.3207 | 727.7739 | 505.2112 | 505.2112 | 507.4094 | 507.4094 | 509.3391 | 509.3391 | 488.5309 | 488.5309 | 488.4199 | 488.4199
2022-01-20 21:30 | 391.7081 | 481.4836 | 393.59 | 484.76 | 393.32 | 481.8 | 393.7746 | 484.0491 | 898.06 | 898.06 | 940.12 | 940.12 | 898.09 | 1025.97 | 578.3169 | 726.6946 | 507.8967 | 507.8967 | 509.7144 | 509.7144 | 512.1531 | 512.1531 | 491.2554 | 491.2554 | 491.1811 | 491.1811
2022-01-20 22:00 | 395.1785 | 485.6022 | 396.43 | 488.74 | 396.32 | 485.43 | 396.4751 | 487.2733 | 902.32 | 902.32 | 944.71 | 944.71 | 898.64 | 1026.31 | 503.0175 | 627.2249 | 501.9706 | 509.3706 | 503.2668 | 510.6569 | 502.6169 | 510.075 | 489.6766 | 489.6766 | 489.4534 | 489.4534
2022-01-20 22:30 | 396.786 | 488.3247 | 398.68 | 491.46 | 398.26 | 488.84 | 398.0454 | 489.9188 | 905.64 | 905.64 | 949.46 | 949.46 | 898.81 | 1026.51 | 473.7311 | 588.5781 | 472.7455 | 510.7425 | 474.4748 | 512.6108 | 474.0064 | 512.1048 | 473.8623 | 491.2849 | 473.8983 | 491.2476
2022-01-20 23:00 | 401.1737 | 494.1571 | 402.61 | 496.26 | 402.1 | 494.19 | 402.5359 | 495.8744 | 907.89 | 907.89 | 952.29 | 952.29 | 902.87 | 1030.94 | 456.2121 | 565.1098 | 455.821 | 514.186 | 456.9112 | 515.4159 | 456.287 | 514.7118 | 456.4951 | 494.1886 | 456.4258 | 494.1135
2022-01-20 23:30 | 406.1125 | 500.5651 | 407.36 | 501.93 | 406.39 | 500.05 | 406.3918 | 500.9445 | 910.47 | 910.47 | 954.8 | 954.8 | 905.14 | 1033.51 | 460.7308 | 571.3165 | 459.5649 | 517.1495 | 461.0985 | 518.8754 | 460.4693 | 518.1674 | 460.6091 | 497.5406 | 460.5393 | 497.4652
2022-01-21 | 409.2161 | 504.6012 | 410.56 | 505.91 | 409.34 | 504 | 409.7109 | 505.2436 | 915.48 | 915.48 | 959.47 | 959.47 | 911.56 | 1040.73 | 475.6526 | 590.684 | 474.6076 | 519.7282 | 476.1303 | 522.0371 | 475.4107 | 521.2481 | 475.3388 | 500.3346 | 475.3387 | 500.3345
2022-01-21 00:30 | 405.7773 | 500.4899 | 407.85 | 502.95 | 407.67 | 502.11 | 407.7836 | 503.0674 | 913.61 | 913.61 | 958.77 | 958.77 | 910.02 | 1038.89 | 463.7088 | 574.9584 | 462.8649 | 518.6691 | 464.0323 | 521.1954 | 463.3994 | 520.4846 | 463.5752 | 499.8893 | 463.6104 | 499.9272
2022-01-21 01:00 | 406.9875 | 502.2257 | 409.42 | 504.76 | 409.34 | 504.47 | 409.2086 | 505.1148 | 914.95 | 914.95 | 960.05 | 960.05 | 915.81 | 1045.15 | 466.0032 | 578.2567 | 465.5789 | 518.896 | 466.9026 | 523.5544 | 466.5844 | 523.1976 | 466.4076 | 502.19 | 466.5844 | 502.3804
2022-01-21 01:30 | 408.907 | 504.348 | 410.33 | 506.32 | 410.26 | 505.11 | 410.6473 | 506.4946 | 916.62 | 916.62 | 961.68 | 961.68 | 915.42 | 1044.62 | 468.2953 | 581.5212 | 467.383 | 518.4515 | 468.1546 | 524.2072 | 468.1191 | 524.1675 | 467.977 | 503.2251 | 468.048 | 503.3014
2022-01-21 02:00 | 410.0794 | 505.0649 | 411.81 | 508.54 | 411.45 | 505.7 | 411.9567 | 507.445 | 917.02 | 917.02 | 964.15 | 964.15 | 912.6 | 1041.42 | 468.2149 | 581.4574 | 466.696 | 517.2032 | 468.4525 | 524.392 | 468.0613 | 523.9542 | 468.3813 | 503.5302 | 468.2747 | 503.4155
2022-01-21 02:30 | 412.2959 | 507.3644 | 413.28 | 510.53 | 413.23 | 507.37 | 413.5998 | 509.0137 | 920.3 | 920.3 | 966.48 | 966.48 | 916.28 | 1045.56 | 468.7013 | 581.3497 | 467.6175 | 518.2245 | 469.1635 | 525.188 | 468.9146 | 524.9094 | 468.9858 | 504.18 | 468.9146 | 504.1035
2022-01-21 03:00 | 411.3024 | 505.7237 | 413.51 | 510.88 | 413.25 | 507.12 | 413.6942 | 508.7624 | 919.3 | 919.3 | 966.36 | 966.36 | 915.48 | 1044.63 | 470.8695 | 585.0361 | 469.4129 | 518.1111 | 471.1751 | 526.7975 | 470.7467 | 526.3185 | 470.6753 | 505.4369 | 470.7824 | 505.5519
2022-01-21 03:30 | 417.5286 | 513.9914 | 419.47 | 518.11 | 419.29 | 515.17 | 419.1994 | 516.091 | 927.66 | 927.66 | 975.7 | 975.7 | 919.24 | 1048.83 | 473.5746 | 590.7814 | 472.4135 | 519.4918 | 473.6434 | 528.9697 | 473.3209 | 528.6095 | 473.4642 | 507.9198 | 473.2134 | 507.6506
2022-01-21 04:00 | 420.9025 | 517.8369 | 422.33 | 521.69 | 422.32 | 518.58 | 422.5933 | 519.9542 | 930.96 | 930.96 | 980.33 | 980.33 | 918.99 | 1048.55 | 472.9047 | 590.2287 | 471.1697 | 518.7636 | 472.952 | 528.3922 | 472.4867 | 527.8723 | 472.9162 | 507.5016 | 472.4867 | 507.0406
2022-01-21 04:30 | 417.427 | 513.5796 | 418.79 | 517.26 | 418.72 | 514 | 418.7887 | 515.2779 | 930.81 | 930.81 | 979.68 | 979.68 | 920.2 | 1049.76 | 472.3441 | 589.4708 | 471.8021 | 518.6596 | 473.2516 | 528.4835 | 472.8931 | 528.0832 | 473.2516 | 507.6493 | 473.0007 | 507.3802
2022-01-21 05:00 | 410.4363 | 504.3303 | 412.59 | 509.52 | 412.44 | 505.39 | 411.9868 | 506.2615 | 931.4 | 931.4 | 980.45 | 980.45 | 918.15 | 1047.4 | 472.4443 | 588.8646 | 471.2561 | 517.5815 | 472.4687 | 527.4642 | 472.6122 | 527.6243 | 472.5045 | 506.7215 | 472.5405 | 506.76
2022-01-21 05:30 | 406.0009 | 498.4143 | 407.98 | 503.94 | 408.26 | 499.71 | 408.5692 | 501.6113 | 931.45 | 931.45 | 980.61 | 980.61 | 916.53 | 1048.1 | 469.4705 | 584.9918 | 468.5 | 517.0141 | 469.6537 | 526.4485 | 469.8322 | 526.6485 | 470.0356 | 506.0746 | 469.8105 | 505.8055
2022-01-21 06:00 | 406.0701 | 498.5943 | 408.09 | 503.75 | 406.98 | 498.39 | 407.487 | 500.4174 | 934.11 | 934.11 | 983.98 | 983.98 | 906.09 | 1043.94 | 461.4358 | 574.3419 | 460.2757 | 517.4585 | 461.8367 | 524.247 | 461.9067 | 524.3265 | 461.7666 | 503.3779 | 461.8717 | 503.4924
2022-01-21 06:30 | 397.5526 | 486.7794 | 398.74 | 492.25 | 397.84 | 485.61 | 398.2161 | 487.6581 | 921.7 | 921.7 | 968.93 | 968.93 | 896.13 | 1040.51 | 452.7574 | 580.2484 | 451.8993 | 521.3792 | 448.1259 | 513.7954 | 449.147 | 518.3729 | 449.1739 | 497.5643 | 448.9696 | 497.338
2022-01-21 07:00 | 389.4752 | 477.3928 | 390.42 | 481.87 | 389.34 | 475.87 | 390.2427 | 478.5432 | 913.83 | 913.83 | 959.05 | 959.05 | 877.14 | 1027.58 | 453.4301 | 581.0844 | 452.6787 | 511.8546 | 449.5396 | 507.1436 | 450.3581 | 508.067 | 450.2217 | 487.1005 | 450.1876 | 487.0636
2022-01-21 07:30 | 380.2432 | 464.5413 | 381.33 | 470.59 | 380.76 | 463.98 | 380.9617 | 465.4933 | 900.93 | 900.93 | 942.41 | 942.41 | 861.12 | 1017.9 | 500.1802 | 641.0426 | 499.1362 | 506.6865 | 502.9207 | 502.9207 | 503.4597 | 503.4597 | 482.8943 | 482.8943 | 482.6753 | 482.6753
2022-01-21 08:00 | 371.235 | 452.7976 | 372.74 | 459.77 | 371.69 | 452.23 | 372.1005 | 454.154 | 889.75 | 889.75 | 930.47 | 930.47 | 847.34 | 1010.03 | 442.0017 | 566.4265 | 441.1021 | 503.6839 | 437.6069 | 500.0507 | 438.3693 | 500.9219 | 438.2367 | 479.924 | 438.3362 | 480.033
2022-01-21 08:30 | 362.6645 | 442.2901 | 363.71 | 448.44 | 362.99 | 441.55 | 363.9099 | 444.008 | 885.18 | 885.18 | 924.93 | 924.93 | 831.03 | 998.84 | 437.5782 | 560.7811 | 437.1115 | 498.906 | 438.1858 | 495.7204 | 438.8841 | 496.5017 | 439.0504 | 475.878 | 438.9174 | 475.7338
2022-01-21 09:00 | 398.0066 | 487.4715 | 399.49 | 492.97 | 398.87 | 487.82 | 399.4864 | 489.4146 | 880.99 | 880.99 | 919.38 | 919.38 | 822.27 | 995.54 | 400.0856 | 512.6935 | 399.2892 | 497.1636 | 428.0834 | 493.0863 | 428.9945 | 495.2177 | 429.0922 | 474.536 | 428.962 | 474.428
2022-01-21 09:30 | 380.6791 | 465.6407 | 381.98 | 471.1 | 381.81 | 466.29 | 382.3152 | 467.8162 | 874.35 | 874.35 | 911.69 | 911.69 | 807.15 | 985.01 | 436.5157 | 559.4202 | 435.8265 | 491.8974 | 433.1053 | 489.404 | 433.8636 | 490.2609 | 433.9296 | 469.4906 | 433.7318 | 469.3633
2022-01-21 10:00 | 379.0622 | 463.973 | 380.55 | 469.23 | 380.05 | 464.61 | 380.6095 | 466.0022 | 868.87 | 868.87 | 904.64 | 904.64 | 795.72 | 978.08 | 452.0578 | 579.3272 | 451.6071 | 489.4987 | 448.458 | 485.827 | 449.1752 | 486.604 | 449.0045 | 465.6762 | 449.2436 | 465.9242
2022-01-21 10:30 | 348.9315 | 425.9795 | 350.9 | 432.19 | 350.07 | 426.84 | 350.0261 | 427.4686 | 858.2 | 858.2 | 891.42 | 891.42 | 780.23 | 966.91 | 364.3414 | 466.8133 | 363.2508 | 465.4774 | 391.5269 | 439.8823 | 391.8243 | 451.593 | 391.9403 | 447.8008 | 391.7649 | 459.5619
2022-01-21 11:00 | 392.088 | 480.3176 | 394.14 | 485.93 | 393.51 | 481.6 | 393.6469 | 478.0263 | 858.09 | 858.09 | 890.76 | 890.76 | 774.63 | 964.48 | 364.6272 | 467.1452 | 364.0332 | 466.4495 | 370.1401 | 408.9634 | 370.3649 | 420.6207 | 370.4774 | 416.7926 | 370.3649 | 461.1682
2022-01-21 11:30 | 361.4917 | 442.8026 | 362.67 | 447.23 | 362.26 | 443.19 | 362.5328 | 444.2393 | 854.7 | 854.7 | 887.58 | 887.58 | 767.39 | 957.27 | 391.6793 | 501.8828 | 391.0609 | 478.9412 | 388.2422 | 435.4526 | 388.6856 | 446.6396 | 388.7744 | 442.9803 | 388.7744 | 456.1943
2022-01-21 12:00 | 373.3615 | 457.002 | 375.26 | 462.65 | 374.77 | 458.09 | 375.2844 | 459.5246 | 851.37 | 851.37 | 883.27 | 883.27 | 767.25 | 957.4 | 374.0997 | 479.2907 | 373.3896 | 478.446 | 405.4005 | 459.6183 | 403.9308 | 468.8918 | 403.992 | 456.4564 | 403.8083 | 456.2489
2022-01-21 12:30 | 367.3648 | 449.8887 | 369.82 | 456.16 | 369.36 | 451.68 | 369.5847 | 452.7386 | 849.99 | 849.99 | 882.23 | 882.23 | 762.69 | 951.78 | 437.2415 | 560.2908 | 436.2053 | 481.2525 | 431.5296 | 476.935 | 430.0929 | 475.3657 | 429.9623 | 454.4184 | 429.9623 | 454.3607
2022-01-21 13:00 | 346.3727 | 424.9072 | 347.76 | 429.06 | 347.51 | 425.46 | 348.0766 | 427.0567 | 851.62 | 851.62 | 883.46 | 883.46 | 751.84 | 938.58 | 421.007 | 539.5247 | 420.2425 | 475.8607 | 415.7929 | 471.698 | 414.1245 | 469.8052 | 414.156 | 449.0417 | 414.093 | 448.9734
2022-01-21 13:30 | 421.6494 | 517.6948 | 423.05 | 521.99 | 422.59 | 518.13 | 423.208 | 467.5351 | 848.09 | 848.09 | 879.57 | 879.57 | 758.57 | 942.32 | 476.3312 | 610.4544 | 474.8715 | 474.8715 | 464.5671 | 470.2631 | 463.0921 | 468.77 | 447.9141 | 447.9141 | 447.9821 | 447.9821
2022-01-21 14:00 | 399.4216 | 489.7337 | 400.72 | 494.35 | 400.62 | 490.22 | 401.5569 | 467.7769 | 845.85 | 845.85 | 876.65 | 876.65 | 749.88 | 931.86 | 456.64 | 585.2264 | 455.7449 | 468.9361 | 451.0945 | 464.9931 | 449.7283 | 463.5849 | 442.876 | 442.876 | 442.7079 | 442.7079
2022-01-21 14:30 | 416.6239 | 511.3639 | 418.12 | 515.95 | 417.98 | 512.2 | 418.6871 | 466.7288 | 846.31 | 846.31 | 877.29 | 877.29 | 755.4 | 939.04 | 452.775 | 580.2447 | 452.0891 | 469.9321 | 465.901 | 465.901 | 464.0959 | 464.0959 | 443.4497 | 443.4497 | 443.4497 | 443.4497
2022-01-21 15:00 | 449.6617 | 552.0638 | 450.94 | 556.47 | 450.99 | 552.5 | 451.7176 | 468.1464 | 844.8 | 844.8 | 876.1 | 876.1 | 761.96 | 943.36 | 476.7993 | 611.0561 | 470.5271 | 470.5271 | 466.3135 | 466.3135 | 465.0422 | 465.0422 | 444.102 | 444.102 | 444.0682 | 444.0682
2022-01-21 15:30 | 431.5641 | 528.5286 | 433.64 | 534.92 | 433.64 | 529.63 | 434.1325 | 468.3772 | 850.14 | 850.14 | 882.61 | 882.61 | 763.47 | 939.29 | 495.6824 | 635.2986 | 467.8292 | 467.8292 | 464.7466 | 464.7466 | 463.8313 | 463.8313 | 442.8761 | 442.8761 | 442.708 | 442.708
2022-01-21 16:00 | 414.4395 | 506.8315 | 416.18 | 513.13 | 416.33 | 507.3 | 416.9256 | 468.3778 | 852.27 | 852.27 | 885.74 | 885.74 | 764.22 | 933.89 | 497.9387 | 638.1685 | 465.5806 | 465.5806 | 462.089 | 462.089 | 461.0732 | 461.0732 | 440.1276 | 440.1276 | 440.228 | 440.228
2022-01-21 16:30 | 363.1727 | 441.4316 | 363.9 | 448.65 | 365.09 | 441.03 | 365.6626 | 444.8048 | 856.34 | 856.34 | 890.75 | 890.75 | 770.67 | 933.04 | 526.8259 | 675.194 | 466.0066 | 466.0066 | 463.1722 | 463.1722 | 462.2578 | 462.2578 | 441.5496 | 441.5496 | 441.3817 | 441.3817
2022-01-21 17:00 | 439.9565 | 538.3844 | 441.83 | 544.41 | 441.77 | 538.56 | 442.479 | 474.88 | 862.65 | 862.65 | 897.12 | 897.12 | 786.21 | 943.63 | 538.0284 | 689.5572 | 468.8009 | 468.8009 | 464.7358 | 464.7358 | 463.4365 | 463.4365 | 442.4418 | 442.4418 | 442.5424 | 442.5424
2022-01-21 17:30 | 380.0397 | 462.527 | 380.99 | 468.74 | 380.87 | 460.57 | 381.7722 | 464.7658 | 862.43 | 862.43 | 897.96 | 897.96 | 798.32 | 948.7 | 551.2355 | 706.4947 | 470.9396 | 470.9396 | 466.9482 | 466.9482 | 465.8192 | 465.8192 | 444.9263 | 444.9263 | 444.9263 | 444.9263
2022-01-21 18:00 | 390.7693 | 476.2154 | 390.89 | 480.65 | 391.09 | 473.69 | 392.4047 | 477.6627 | 865.69 | 865.69 | 901.29 | 901.29 | 811.89 | 955.24 | 567.4181 | 727.2695 | 475.2167 | 475.2167 | 470.5028 | 470.5028 | 469.3658 | 469.3658 | 448.3692 | 448.3692 | 448.4709 | 448.4709
2022-01-21 18:30 | 387.8037 | 473.5726 | 388.76 | 476.77 | 387.91 | 471.05 | 388.997 | 475.1813 | 865.65 | 865.65 | 901.73 | 901.73 | 829.86 | 966.8 | 562.4266 | 720.8679 | 479.2991 | 479.2991 | 474.776 | 474.776 | 473.7644 | 473.7644 | 452.9892 | 452.9892 | 452.8091 | 452.8091
2022-01-21 19:00 | 382.8495 | 468.499 | 384.36 | 472.18 | 385 | 468.21 | 385.5605 | 471.9189 | 867.45 | 867.45 | 904.04 | 904.04 | 832.54 | 960.78 | 557.1474 | 714.1 | 482.1619 | 482.1619 | 477.9107 | 477.9107 | 477.3124 | 477.3124 | 456.3615 | 456.3615 | 456.4655 | 456.4655
2022-01-21 19:30 | 393.5118 | 482.7375 | 395.13 | 484.77 | 394.44 | 481.41 | 395.4784 | 482.283 | 878.66 | 878.66 | 917.22 | 917.22 | 854.93 | 980.03 | 565.9771 | 725.4203 | 492.7091 | 492.7091 | 487.6864 | 487.6864 | 486.7316 | 486.7316 | 465.9555 | 465.9555 | 465.7798 | 465.7798
2022-01-21 20:00 | 432.5636 | 532.5727 | 433.6 | 532.02 | 433.22 | 531.61 | 433.7505 | 482.2651 | 892.37 | 892.37 | 933.77 | 933.77 | 861.66 | 986.96 | 533.9753 | 684.3568 | 498.4296 | 498.4296 | 492.5677 | 492.5677 | 489.1855 | 489.1855 | 468.6006 | 468.6006 | 468.387 | 468.387
2022-01-21 20:30 | 405.2571 | 498.2552 | 407.04 | 499.64 | 406.28 | 497.72 | 406.8873 | 485.6762 | 894.28 | 894.28 | 936.04 | 936.04 | 867.87 | 993.51 | 584.4156 | 744.6809 | 503.378 | 503.378 | 496.5325 | 496.5325 | 493.3395 | 493.3395 | 472.5207 | 472.5207 | 472.5566 | 472.5566
2022-01-21 21:00 | 384.7864 | 473.2112 | 386.03 | 473.44 | 384.85 | 471.73 | 385.5261 | 474.1694 | 900.06 | 900.06 | 942.55 | 942.55 | 883.37 | 1010.67 | 538.9836 | 690.8008 | 512.0687 | 512.0687 | 503.7328 | 503.7328 | 500.1358 | 500.1358 | 479.5582 | 479.5582 | 479.4856 | 479.4856
2022-01-21 21:30 | 389.5965 | 479.3 | 390.55 | 479.82 | 389.53 | 477.79 | 390.5114 | 480.5412 | 902.05 | 902.05 | 945.32 | 945.32 | 886.46 | 1013.89 | 537.6818 | 689.157 | 510.9265 | 510.9265 | 504.7144 | 504.7144 | 503.3394 | 503.3394 | 482.1232 | 482.1232 | 482.3795 | 482.3795
2022-01-21 22:00 | 395.3469 | 486.9057 | 396.2 | 487.16 | 395.15 | 485.52 | 395.6445 | 487.3329 | 903.13 | 903.13 | 946.43 | 946.43 | 889.41 | 1016.95 | 488.9692 | 626.6879 | 487.8358 | 512.9623 | 482.7473 | 507.6118 | 481.3196 | 506.1105 | 481.2098 | 485.2706 | 481.3196 | 485.3813
2022-01-21 22:30 | 394.0925 | 485.2231 | 396.22 | 488.02 | 396.03 | 486.35 | 396.3894 | 488.093 | 904.31 | 904.31 | 947.14 | 947.14 | 887.44 | 1014.27 | 453.3193 | 580.9692 | 452.6318 | 513.293 | 448.3444 | 508.4311 | 447.2872 | 507.2322 | 447.219 | 486.4789 | 447.3214 | 486.5902
2022-01-21 23:00 | 399.2709 | 491.8723 | 400.65 | 493.77 | 400.37 | 491.99 | 400.7873 | 493.6617 | 906.88 | 906.88 | 950.64 | 950.64 | 891.3 | 1018.6 | 456.1234 | 584.5642 | 454.7847 | 515.1775 | 450.7565 | 510.6144 | 449.422 | 509.1027 | 449.6615 | 488.655 | 449.3194 | 488.2832
2022-01-21 23:30 | 399.2867 | 492.4001 | 401.75 | 494.68 | 400.79 | 493.36 | 401.0754 | 494.6219 | 903.47 | 903.47 | 946.14 | 946.14 | 896.85 | 1024.67 | 458.4133 | 587.3956 | 457.6204 | 517.4528 | 453.1314 | 512.377 | 452.1678 | 511.2873 | 452.099 | 490.4959 | 452.2711 | 490.6826
2022-01-22 | 403.2248 | 497.4029 | 404.88 | 498.63 | 403.95 | 497.57 | 404.1753 | 498.5607 | 907.54 | 907.54 | 951.5 | 951.5 | 900.66 | 1028.92 | 461.7856 | 591.8249 | 460.8819 | 520.5406 | 456.1748 | 515.2241 | 455.2077 | 514.1319 | 455.2422 | 493.3887 | 455.2422 | 493.3887
2022-01-22 00:30 | 411.6979 | 507.8593 | 413.25 | 509.32 | 412.13 | 507.7 | 412.5541 | 508.9301 | 920.48 | 920.48 | 966.46 | 966.46 | 905.03 | 1033.74 | 464.3387 | 595.0281 | 463.2863 | 522.7686 | 458.123 | 516.9424 | 457.0491 | 515.7306 | 457.1183 | 495.0022 | 457.1877 | 495.0772
2022-01-22 01:00 | 411.3751 | 507.4758 | 413.66 | 510.26 | 413.54 | 509.45 | 413.508 | 510.177 | 923.12 | 923.12 | 970.31 | 970.31 | 900.46 | 1028.72 | 458.6864 | 587.8497 | 457.362 | 517.8196 | 451.5515 | 511.2411 | 450.3862 | 509.9216 | 450.5918 | 489.4274 | 450.3862 | 489.204
2022-01-22 01:30 | 412.5149 | 508.8702 | 414.42 | 511.32 | 414.25 | 510.26 | 414.8338 | 511.8023 | 926.63 | 926.63 | 973.51 | 973.51 | 906.57 | 1035.25 | 464.0368 | 594.7116 | 463.1548 | 516.1558 | 458.2281 | 508.9261 | 456.9062 | 507.4579 | 457.1496 | 487.0099 | 456.7322 | 486.5651
2022-01-22 02:00 | 413.4636 | 510.0898 | 414.94 | 511.94 | 415.47 | 511.91 | 415.5368 | 512.6895 | 926.47 | 926.47 | 973.8 | 973.8 | 906.73 | 1035.37 | 457.7918 | 586.7274 | 457.2902 | 517.7937 | 450.8513 | 510.5028 | 449.138 | 508.5629 | 449.4121 | 488.1935 | 449.4122 | 488.1935
2022-01-22 02:30 | 414.5687 | 511.3402 | 416.65 | 514.24 | 416.15 | 512.57 | 416.5131 | 513.7385 | 927.33 | 927.33 | 975.22 | 975.22 | 910.32 | 1039.32 | 459.6286 | 589.0582 | 458.7796 | 519.0928 | 452.3255 | 511.7902 | 451.5355 | 510.8964 | 451.5012 | 490.1302 | 451.3295 | 489.9438
2022-01-22 03:00 | 416.0809 | 512.523 | 417.65 | 515.88 | 417.61 | 513.49 | 417.8474 | 514.699 | 926.67 | 926.67 | 974.62 | 974.62 | 910.03 | 1038.86 | 460.2742 | 589.8869 | 458.9178 | 518.7017 | 453.702 | 512.8063 | 452.5648 | 511.521 | 452.3235 | 490.5518 | 452.4614 | 490.7013
2022-01-22 03:30 | 417.7433 | 514.9473 | 419.63 | 518.16 | 419.62 | 516.17 | 419.7188 | 517.5043 | 928.09 | 928.09 | 975.75 | 975.75 | 913.86 | 1043.21 | 462.5317 | 592.8051 | 461.9762 | 521.7766 | 455.4149 | 514.3659 | 454.2751 | 513.0786 | 454.3442 | 492.4154 | 453.9642 | 492.0037
2022-01-22 04:00 | 417.4803 | 514.2569 | 418.83 | 517.24 | 418.59 | 514.79 | 418.9749 | 516.1564 | 929.08 | 929.08 | 977.88 | 977.88 | 910.49 | 1039.29 | 462.3273 | 592.4136 | 461.8369 | 521.1869 | 455.7901 | 514.363 | 454.7512 | 513.1906 | 454.7166 | 492.4475 | 454.7166 | 492.4475
2022-01-22 04:30 | 416.4553 | 512.5108 | 418.89 | 517.47 | 418.4 | 513.99 | 418.7126 | 515.4213 | 931.19 | 931.19 | 979.96 | 979.96 | 914.46 | 1043.66 | 464.0932 | 594.8084 | 462.7582 | 521.9045 | 456.7606 | 515.1403 | 455.9625 | 514.2402 | 455.7197 | 493.257 | 455.5808 | 493.1068
2022-01-22 05:00 | 410.7874 | 505.3411 | 412.67 | 509.81 | 412.26 | 506.03 | 412.5252 | 507.5255 | 924.9 | 924.9 | 972.6 | 972.6 | 917.04 | 1046.34 | 465.7368 | 596.7856 | 464.6819 | 523.2228 | 458.8412 | 516.6463 | 457.7948 | 515.4681 | 457.6204 | 494.5829 | 458.0041 | 494.9976
2022-01-22 05:30 | 408.5402 | 501.7363 | 411.04 | 507.94 | 410.51 | 502.96 | 411.0174 | 504.8606 | 928.15 | 928.15 | 976.24 | 976.24 | 913.85 | 1045.57 | 461.5373 | 591.4811 | 460.2621 | 521.1791 | 455.3375 | 515.6519 | 454.509 | 514.7135 | 454.2328 | 493.6555 | 454.2673 | 493.6931
2022-01-22 06:00 | 398.2308 | 488.0566 | 399.7 | 493.69 | 399.46 | 488.31 | 399.4681 | 489.6998 | 927.37 | 927.37 | 975.12 | 975.12 | 905.05 | 1043.39 | 453.5393 | 581.2479 | 453.2142 | 520.1207 | 446.6862 | 512.7996 | 445.434 | 511.3621 | 445.5017 | 490.6841 | 445.3325 | 490.4977
2022-01-22 06:30 | 386.7743 | 473.1607 | 388.53 | 479.84 | 388.1 | 473.57 | 388.9922 | 476.0131 | 916.72 | 916.72 | 962.98 | 962.98 | 877.62 | 1020.6 | 437.4037 | 560.5551 | 436.8964 | 510.7087 | 430.9875 | 503.9778 | 430.0369 | 502.8661 | 430.0042 | 482.146 | 429.9713 | 482.1091
2022-01-22 07:00 | 379.5036 | 464.4586 | 381.09 | 470.72 | 380.9 | 465.04 | 381.0211 | 466.5642 | 912.82 | 912.82 | 958.66 | 958.66 | 864.96 | 1014.9 | 426.8473 | 547.0138 | 426.2278 | 507.3129 | 419.6593 | 499.7436 | 418.5128 | 498.3783 | 418.5765 | 477.7296 | 418.6721 | 477.8387
2022-01-22 07:30 | 369.9851 | 452.8616 | 371.17 | 458.34 | 371.45 | 453.65 | 371.0608 | 454.2801 | 895.17 | 895.17 | 937.22 | 937.22 | 849.03 | 1005.14 | 415.6114 | 532.483 | 414.4785 | 501.9433 | 409.5682 | 489.0189 | 408.7924 | 495.3822 | 408.6372 | 474.4951 | 409.0067 | 474.9996
2022-01-22 08:00 | 363.382 | 444.6277 | 365.42 | 451.11 | 365.42 | 446.13 | 365.3945 | 447.2284 | 888.82 | 888.82 | 928.01 | 928.01 | 835.56 | 998.09 | 404.6501 | 518.5443 | 404.0834 | 498.1568 | 428.9885 | 494.4004 | 427.9198 | 493.1688 | 428.1464 | 472.5784 | 427.8874 | 472.2924
2022-01-22 08:30 | 353.9036 | 432.8128 | 354.65 | 437.63 | 355.42 | 433.92 | 355.3718 | 434.6811 | 872 | 872 | 907.97 | 907.97 | 818.83 | 986.73 | 418.6676 | 536.524 | 418.1483 | 494.1717 | 427.5567 | 489.5772 | 426.5856 | 488.4653 | 426.7475 | 467.8509 | 426.618 | 467.709
2022-01-22 09:00 | 342.4235 | 419.842 | 344.05 | 424.78 | 344.03 | 421.19 | 343.7943 | 421.6149 | 862.74 | 862.74 | 896.67 | 896.67 | 809.04 | 982.95 | 439.2478 | 562.92 | 438.2606 | 491.0099 | 426.8459 | 487.7538 | 425.7166 | 486.4635 | 425.7812 | 465.7126 | 425.7166 | 465.642
2022-01-22 09:30 | 372.6407 | 457.918 | 374.18 | 462.09 | 374.2 | 459.33 | 374.1737 | 459.8898 | 857.32 | 857.32 | 889.3 | 889.3 | 797.52 | 976.38 | 378.1187 | 484.5137 | 377.5417 | 483.7744 | 374.095 | 439.3573 | 373.1325 | 446.047 | 373.1891 | 443.7806 | 373.1608 | 462.7861
2022-01-22 10:00 | 321.5266 | 394.6407 | 323.03 | 398.84 | 323.17 | 396.22 | 323.5906 | 397.1714 | 847.7 | 847.7 | 878.81 | 878.81 | 781.17 | 963.9 | 367.0448 | 470.3102 | 365.8789 | 468.8163 | 363.3463 | 423.9695 | 362.4366 | 431.2627 | 362.3408 | 428.4185 | 362.396 | 457.4222
2022-01-22 10:30 | 312.2312 | 383.0171 | 313.54 | 387.05 | 313.61 | 384.12 | 313.5767 | 384.6676 | 845.1 | 845.1 | 874.45 | 874.45 | 767.62 | 955.4 | 400.7445 | 513.5068 | 400.0304 | 477.2348 | 396.8271 | 472.059 | 395.4467 | 472.5387 | 395.5068 | 451.7795 | 395.6568 | 451.9509
2022-01-22 11:00 | 309.2939 | 379.4556 | 310.85 | 383.74 | 310.9 | 380.83 | 310.7446 | 381.2944 | 839.61 | 839.61 | 868.47 | 868.47 | 761.92 | 950.55 | 350.5564 | 449.1569 | 349.5843 | 447.9726 | 346.9089 | 401.8343 | 345.6376 | 407.1755 | 345.9118 | 405.1472 | 345.7797 | 450.6635
2022-01-22 11:30 | 308.368 | 378.3734 | 309.73 | 382.45 | 309.95 | 379.72 | 310.1193 | 380.5222 | 838.41 | 838.41 | 866.69 | 866.69 | 750.19 | 936.25 | 341.7408 | 437.8492 | 340.9827 | 436.8779 | 337.9135 | 388.5865 | 337.1097 | 395.2013 | 336.9912 | 392.2395 | 337.1866 | 445.9602
2022-01-22 12:00 | 363.9392 | 447.289 | 365.86 | 451.84 | 366.23 | 449.42 | 366.3982 | 450.4185 | 835.84 | 835.84 | 864.36 | 864.36 | 742.94 | 927.46 | 336.2712 | 430.8656 | 335.6641 | 430.0877 | 333.0951 | 382.7685 | 332.1389 | 388.2353 | 332.1358 | 385.704 | 332.0885 | 443.337
2022-01-22 12:30 | 350.2316 | 429.1379 | 351.95 | 434.55 | 353.12 | 431.85 | 353.2059 | 432.9268 | 836.33 | 836.33 | 863.56 | 863.56 | 737.79 | 921.32 | 368.5019 | 472.2108 | 367.7743 | 465.9547 | 364.9515 | 428.0976 | 364.5906 | 432.6461 | 364.6184 | 430.3743 | 364.6461 | 442.1219
2022-01-22 13:00 | 356.7319 | 438.4399 | 358.76 | 442.97 | 358.8 | 440.3 | 358.8371 | 441.1042 | 846.13 | 846.13 | 875.05 | 875.05 | 748.61 | 929.65 | 376.6725 | 482.6593 | 375.9057 | 466.8456 | 385.9687 | 458.4544 | 385.735 | 462.4381 | 385.8518 | 443.0789 | 385.7934 | 443.0119
2022-01-22 13:30 | 342.6732 | 420.6573 | 343.7 | 424.42 | 344.22 | 421.54 | 344.8741 | 423.4718 | 835.16 | 835.16 | 862.5 | 862.5 | 739.39 | 917.6 | 390.0107 | 499.771 | 389.6857 | 461.7561 | 386.4831 | 458.8736 | 386.2187 | 458.5597 | 386.4243 | 437.9642 | 386.3069 | 437.831
2022-01-22 14:00 | 414.4698 | 510.4496 | 416.27 | 513.8 | 415.84 | 511.45 | 416.347 | 461.7371 | 844.2 | 844.2 | 872.66 | 872.66 | 749.65 | 929.96 | 452.4898 | 579.881 | 453.7844 | 465.2115 | 456.0632 | 462.2928 | 455.6143 | 461.8377 | 440.972 | 440.972 | 441.0054 | 441.0054
2022-01-22 14:30 | 410.5598 | 505.4126 | 411.93 | 508.36 | 411.55 | 505.78 | 412.7832 | 461.0138 | 842.48 | 842.48 | 870.56 | 870.56 | 748.4 | 928.39 | 491.3745 | 629.7734 | 463.5827 | 463.5827 | 460.3529 | 460.3529 | 459.7609 | 459.7609 | 438.8402 | 438.8402 | 438.8051 | 438.8051
2022-01-22 15:00 | 429.6242 | 528.7029 | 430.78 | 531.73 | 430.89 | 529.39 | 431.9654 | 461.1348 | 838.67 | 838.67 | 866.55 | 866.55 | 741.68 | 920.61 | 468.3908 | 600.2736 | 457.3474 | 457.3474 | 454.6897 | 454.6897 | 454.0691 | 454.0691 | 433.3115 | 433.3115 | 433.1141 | 433.1141
2022-01-22 15:30 | 452.0031 | 556.2409 | 454.11 | 560.4 | 453.99 | 557.63 | 454.983 | 460.702 | 839.94 | 839.94 | 868.51 | 868.51 | 747.21 | 923.19 | 475.1993 | 609.0544 | 457.3416 | 457.3416 | 455.2292 | 455.2292 | 454.7108 | 454.7108 | 433.8131 | 433.8131 | 434.0769 | 434.0769
2022-01-22 16:00 | 455.0743 | 560.5422 | 456.65 | 563.21 | 457.11 | 561.97 | 458.0359 | 461.3717 | 839.85 | 839.85 | 868.79 | 868.79 | 751.19 | 920.41 | 499.762 | 640.5336 | 455.6396 | 455.6396 | 454.1098 | 454.1098 | 454.006 | 454.006 | 433.22 | 433.22 | 433.22 | 433.22
2022-01-22 16:30 | 461.2779 | 566.913 | 462.36 | 570.08 | 462.38 | 566.81 | 461.2079 | 461.2079 | 839 | 839 | 867.46 | 867.46 | 760.08 | 923.48 | 495.1496 | 634.6134 | 461.1509 | 461.1509 | 456.8813 | 456.8813 | 454.7071 | 454.7071 | 433.8418 | 433.8418 | 433.7759 | 433.7759
2022-01-22 17:00 | 450.837 | 554.3341 | 452.45 | 557.6 | 452.61 | 554.85 | 453.2654 | 462.5966 | 840.95 | 840.95 | 870.6 | 870.6 | 767.96 | 923.9 | 488.5342 | 626.106 | 460.6121 | 460.6121 | 457.4959 | 457.4959 | 455.3347 | 455.3347 | 434.3427 | 434.3427 | 434.4088 | 434.4088
2022-01-22 17:30 | 417.0291 | 512.4632 | 418.12 | 514.43 | 418.01 | 511.77 | 419.0208 | 464.8742 | 844.87 | 844.87 | 874.63 | 874.63 | 775.9 | 924.26 | 532.4866 | 682.4515 | 461.1345 | 461.1345 | 457.9472 | 457.9472 | 456.5943 | 456.5943 | 435.5645 | 435.5645 | 435.5977 | 435.5977
2022-01-22 18:00 | 442.1013 | 543.8532 | 443.02 | 544.75 | 443.62 | 543.65 | 444.0128 | 466.8284 | 850.94 | 850.94 | 882.9 | 882.9 | 792.06 | 934.23 | 546.8675 | 700.9148 | 465.4072 | 465.4072 | 461.6423 | 461.6423 | 460.2516 | 460.2516 | 440.1696 | 440.1696 | 439.2404 | 439.2404
2022-01-22 18:30 | 453.6413 | 558.3467 | 454.94 | 558.94 | 455.01 | 558.14 | 455.949 | 472.4865 | 855.73 | 855.73 | 887.75 | 887.75 | 808.74 | 944.14 | 564.9316 | 724.079 | 470.7826 | 470.7826 | 466.8444 | 466.8444 | 465.2326 | 465.2326 | 444.139 | 444.139 | 444.3397 | 444.3397
2022-01-22 19:00 | 404.1905 | 497.8057 | 404.85 | 495.8 | 405.22 | 497.09 | 406.4527 | 476.4358 | 863.24 | 863.24 | 897.02 | 897.02 | 823.55 | 951.94 | 581.99 | 745.5456 | 475.6863 | 475.6863 | 469.5064 | 469.5064 | 467.1725 | 467.1725 | 446.6748 | 446.6748 | 446.7423 | 446.7423
2022-01-22 19:30 | 377.2311 | 464.4187 | 377.64 | 462.31 | 378.41 | 464.02 | 379.4933 | 467.3258 | 867.92 | 867.92 | 902.32 | 902.32 | 831.76 | 954.52 | 539.4924 | 691.4572 | 475.9723 | 475.9723 | 472.8154 | 472.8154 | 472.1691 | 472.1691 | 451.0099 | 451.0099 | 451.3188 | 451.3188
2022-01-22 20:00 | 370.6678 | 456.0728 | 370.83 | 454 | 370.6 | 454.16 | 371.5517 | 457.2513 | 870.64 | 870.64 | 907.01 | 907.01 | 840.79 | 964.38 | 529.837 | 679.0771 | 485.2217 | 485.2217 | 480.7212 | 480.7212 | 480.2105 | 480.2105 | 459.527 | 459.527 | 459.527 | 459.527
2022-01-22 20:30 | 366.6895 | 450.661 | 367.97 | 451.28 | 367.18 | 449.22 | 368.249 | 452.6547 | 875.09 | 875.09 | 912.57 | 912.57 | 851.16 | 975.55 | 560.5704 | 718.5114 | 489.8088 | 489.8088 | 486.5398 | 486.5398 | 486.3185 | 486.3185 | 465.5551 | 465.5551 | 465.5904 | 465.5904
2022-01-22 21:00 | 368.7648 | 453.0513 | 369.76 | 454.12 | 369.58 | 452.12 | 370.1348 | 454.7877 | 879.77 | 879.77 | 918.18 | 918.18 | 860.04 | 985.03 | 487.8666 | 625.473 | 486.7555 | 493.8067 | 484.1627 | 491.1763 | 483.8687 | 490.8409 | 470.1435 | 470.1435 | 469.9292 | 469.9292
2022-01-22 21:30 | 373.2455 | 459.1879 | 374.44 | 460.4 | 374.1 | 458.65 | 374.6557 | 460.9923 | 882.91 | 882.91 | 921.48 | 921.48 | 868.29 | 994.1 | 562.5538 | 721.033 | 500.7067 | 500.7067 | 496.6898 | 496.6898 | 496.3513 | 496.3513 | 475.6122 | 475.6122 | 475.5401 | 475.5401
2022-01-22 22:00 | 378.1422 | 465.0003 | 379.64 | 467.52 | 378.97 | 464.53 | 379.6021 | 466.8444 | 890.15 | 890.15 | 930.13 | 930.13 | 874.33 | 1000.62 | 513.7864 | 658.5146 | 503.7893 | 503.7893 | 499.7423 | 499.7423 | 498.9481 | 498.9481 | 478.292 | 478.292 | 478.292 | 478.292
2022-01-22 22:30 | 382.186 | 470.7285 | 383.78 | 472.41 | 383.37 | 471.03 | 383.2858 | 472.1426 | 891.41 | 891.41 | 931.78 | 931.78 | 876.06 | 1002.4 | 518.2159 | 664.1952 | 507.3441 | 507.3441 | 504.3155 | 504.3155 | 503.3248 | 503.3248 | 482.4989 | 482.4989 | 482.4258 | 482.4258
2022-01-22 23:00 | 391.4284 | 482.7111 | 393.06 | 483.84 | 392.8 | 483.53 | 392.9319 | 484.5493 | 900.8 | 900.8 | 943.1 | 943.1 | 883.47 | 1010.58 | 492.1743 | 630.7735 | 491.1775 | 511.456 | 486.8031 | 506.9011 | 486.1046 | 506.2504 | 485.2881 | 485.2881 | 485.1412 | 485.1412
2022-01-22 23:30 | 387.4171 | 478.2482 | 389.12 | 478.79 | 389.29 | 479.71 | 389.7116 | 481.0891 | 889.12 | 889.12 | 930.04 | 930.04 | 880.84 | 1007.48 | 455.5274 | 583.8236 | 454.7327 | 512.9069 | 450.563 | 508.2309 | 449.6414 | 507.1913 | 450.2216 | 487.0504 | 450.2558 | 487.0874
2022-01-23 | 392.7645 | 485.1323 | 393.94 | 484.33 | 393.75 | 485.88 | 393.8367 | 486.464 | 895.02 | 895.02 | 936.25 | 936.25 | 888.12 | 1015.57 | 456.0616 | 584.5882 | 454.9656 | 516.0519 | 451.0383 | 511.5973 | 450.5953 | 511.0949 | 450.6975 | 490.3598 | 450.8338 | 490.5081
2022-01-23 00:30 | 393.847 | 486.3639 | 395.78 | 487.1 | 395.49 | 487.9 | 395.212 | 488.0674 | 897.8 | 897.8 | 938.71 | 938.71 | 893.13 | 1021.09 | 459.6209 | 589.0468 | 457.8793 | 518.6274 | 453.6472 | 513.8337 | 453.5102 | 513.6786 | 453.6472 | 492.9381 | 453.6129 | 492.9009
2022-01-23 01:00 | 397.4521 | 490.7757 | 399.36 | 491.74 | 399.04 | 492.25 | 399.0409 | 492.8788 | 901.85 | 901.85 | 943.64 | 943.64 | 896.54 | 1024.72 | 461.6896 | 591.7004 | 460.3346 | 520.467 | 453.8336 | 513.1168 | 453.2484 | 512.4551 | 453.5582 | 492.0318 | 453.386 | 491.8451
2022-01-23 01:30 | 403.5021 | 498.4203 | 405.48 | 499.03 | 404.96 | 499.77 | 404.9765 | 500.2415 | 909.41 | 909.41 | 952.74 | 952.74 | 898.21 | 1026.5 | 463.7632 | 594.3598 | 463.0247 | 522.7977 | 455.4874 | 514.2874 | 454.7613 | 513.4676 | 455.0034 | 492.9901 | 454.9687 | 492.9525
2022-01-23 02:00 | 404.4674 | 499.4496 | 405.9 | 500.07 | 405.81 | 500.63 | 405.5356 | 500.7964 | 915.18 | 915.18 | 960.44 | 960.44 | 901.32 | 1029.85 | 465.4303 | 596.4974 | 463.9106 | 523.3115 | 457.2116 | 515.8077 | 456.3449 | 514.83 | 456.449 | 494.1848 | 456.5876 | 494.3349
2022-01-23 02:30 | 407.1649 | 502.7482 | 408.95 | 504.06 | 408.23 | 503.56 | 408.2842 | 504.1497 | 915.31 | 915.31 | 960.73 | 960.73 | 904.01 | 1032.69 | 468.2355 | 600.1195 | 467.1461 | 525.8389 | 460.4059 | 518.2518 | 459.7774 | 517.5443 | 459.9868 | 497.0043 | 459.8822 | 496.8911
2022-01-23 03:00 | 408.8436 | 504.88 | 410.7 | 506.06 | 409.98 | 505.87 | 410.2065 | 506.572 | 917.44 | 917.44 | 963.05 | 963.05 | 908.35 | 1037.41 | 468.6641 | 600.5376 | 467.9264 | 526.6642 | 460.1711 | 517.9354 | 459.5773 | 517.2671 | 459.3328 | 496.2523 | 459.3677 | 496.2901
2022-01-23 03:30 | 410.3214 | 506.7089 | 412.19 | 508.01 | 411.91 | 508.25 | 411.735 | 508.4812 | 917.55 | 917.55 | 963.81 | 963.81 | 906.7 | 1035.54 | 469.1133 | 601.2221 | 468.1549 | 526.4486 | 461.4769 | 518.9391 | 461.3718 | 518.8209 | 460.9865 | 497.6328 | 460.8464 | 497.4815
2022-01-23 04:00 | 413.5947 | 510.831 | 414.8 | 511.15 | 414.81 | 511.9 | 415.0709 | 512.6382 | 922.85 | 922.85 | 968.47 | 968.47 | 910.44 | 1039.68 | 470.2815 | 602.7199 | 469.9615 | 527.8046 | 461.9395 | 519.2022 | 461.343 | 518.5317 | 461.6588 | 498.1344 | 461.343 | 497.7936
2022-01-23 04:30 | 415.4709 | 513.0665 | 417.05 | 514.07 | 416.64 | 514.1 | 416.9099 | 514.8526 | 924.64 | 924.64 | 971.79 | 971.79 | 908.92 | 1038 | 470.0462 | 602.4182 | 468.8172 | 526.6885 | 462.0717 | 519.402 | 461.6508 | 518.9289 | 461.8261 | 498.3596 | 461.6508 | 498.1703
2022-01-23 05:00 | 417.5244 | 515.5099 | 419.42 | 517.13 | 418.92 | 516.76 | 419.0103 | 517.3843 | 924.89 | 924.89 | 971.95 | 971.95 | 910.14 | 1039.37 | 470.5499 | 603.0641 | 469.5649 | 527.1897 | 462.8331 | 520.1039 | 462.3416 | 519.5516 | 462.2012 | 498.6302 | 462.2714 | 498.7059
2022-01-23 05:30 | 418.0746 | 516.3454 | 420.05 | 517.71 | 419.28 | 517.5 | 419.2808 | 517.8351 | 928 | 928 | 975.85 | 975.85 | 908.85 | 1040.34 | 469.4793 | 601.6659 | 468.4886 | 526.9628 | 462.1426 | 520.9246 | 461.5473 | 520.2535 | 461.5472 | 499.4689 | 461.3372 | 499.2415
2022-01-23 06:00 | 411.0396 | 507.6716 | 412.21 | 507.99 | 411.53 | 507.97 | 412.086 | 508.9873 | 926.1 | 926.1 | 972.92 | 972.92 | 902.04 | 1039.95 | 461.5808 | 591.5854 | 460.7148 | 525.7021 | 453.3977 | 517.4283 | 452.778 | 516.7211 | 452.8469 | 496.0586 | 452.7091 | 495.9077
2022-01-23 06:30 | 402.2886 | 496.1478 | 404.05 | 498.89 | 403.34 | 496.9 | 403.6609 | 497.8862 | 912.88 | 912.88 | 957.39 | 957.39 | 894.32 | 1039 | 447.8596 | 573.9637 | 446.8436 | 518.6187 | 440.3075 | 511.2033 | 439.7057 | 510.5046 | 439.7392 | 489.8053 | 439.6723 | 489.7308
2022-01-23 07:00 | 391.1918 | 482.0222 | 393.25 | 485.74 | 392.35 | 482.88 | 392.4369 | 483.5376 | 909.95 | 909.95 | 953.36 | 953.36 | 881.03 | 1032.27 | 436.2205 | 559.0339 | 435.1992 | 514.3716 | 427.9002 | 506.0518 | 427.5436 | 505.6301 | 427.1545 | 484.3966 | 427.5667 | 484.8378
2022-01-23 07:30 | 371.5768 | 458.2155 | 373.59 | 461.39 | 373.03 | 459.63 | 373.298 | 460.4161 | 902.31 | 902.31 | 944 | 944 | 858.7 | 1015.52 | 421.0119 | 539.5008 | 420.1528 | 506.5754 | 414.489 | 494.7327 | 413.959 | 499.3929 | 414.116 | 478.7751 | 413.7637 | 478.3035
2022-01-23 08:00 | 357.2711 | 440.48 | 358.52 | 442.89 | 358.03 | 441.04 | 358.2338 | 441.7328 | 894.81 | 894.81 | 935.07 | 935.07 | 832.22 | 994.82 | 402.238 | 515.4495 | 401.4451 | 496.5392 | 396.1414 | 469.3812 | 395.6013 | 476.1685 | 395.6613 | 468.9596 | 395.5112 | 468.7817
2022-01-23 08:30 | 345.9937 | 426.6724 | 348.13 | 430.09 | 347.89 | 428.67 | 347.4804 | 428.5372 | 883.73 | 883.73 | 922.9 | 922.9 | 809.29 | 977.15 | 386.0958 | 494.746 | 385.2819 | 487.7092 | 380.8297 | 448.643 | 380.4248 | 455.4621 | 380.4248 | 453.2882 | 380.3959 | 461.2859
2022-01-23 09:00 | 339.1402 | 418.0901 | 340.89 | 421.21 | 340.88 | 419.89 | 340.9388 | 420.3577 | 876.72 | 876.72 | 913.8 | 913.8 | 791.63 | 964.8 | 373.5034 | 478.5633 | 372.8433 | 477.7488 | 368.6306 | 432.1787 | 368.07 | 438.6154 | 368.07 | 435.8362 | 368.0139 | 455.5567
2022-01-23 09:30 | 351.9731 | 433.545 | 354.04 | 437.45 | 354.14 | 435.71 | 354.4065 | 436.5695 | 867.4 | 867.4 | 903.1 | 903.1 | 777.99 | 955.51 | 384.8111 | 493.1007 | 383.7953 | 478.5493 | 361.1596 | 421.8203 | 360.6645 | 428.3414 | 360.2518 | 424.7404 | 360.4444 | 452.9309
2022-01-23 10:00 | 318.3095 | 391.2364 | 320.19 | 395.59 | 320.29 | 393.19 | 320.4512 | 393.9763 | 863.35 | 863.35 | 898.34 | 898.34 | 765.06 | 947.94 | 363.9303 | 466.3462 | 363.3708 | 465.5992 | 368.3929 | 433.1313 | 367.8597 | 438.4437 | 367.7474 | 435.6738 | 367.8036 | 447.7514
2022-01-23 10:30 | 312.6573 | 383.6439 | 314.29 | 388.14 | 314.48 | 385.16 | 314.3299 | 385.7541 | 859.35 | 859.35 | 893.87 | 893.87 | 756.68 | 941.25 | 366.4428 | 469.5381 | 365.6423 | 468.5125 | 381.4716 | 451.727 | 380.6596 | 455.965 | 380.6596 | 445.2003 | 380.7176 | 445.2681
2022-01-23 11:00 | 304.3447 | 372.8527 | 305.8 | 377.61 | 306.46 | 374.7 | 306.3278 | 375.4409 | 851.8 | 851.8 | 884.63 | 884.63 | 747.35 | 929.52 | 340.432 | 436.1716 | 339.7792 | 435.3674 | 336.254 | 387.7812 | 335.4871 | 391.7171 | 335.5895 | 389.1971 | 335.4602 | 442.9462
2022-01-23 11:30 | 323.2171 | 396.474 | 325.24 | 401.51 | 324.94 | 397.91 | 325.0524 | 398.8143 | 849.24 | 849.24 | 881.22 | 881.22 | 737.55 | 918.14 | 331.038 | 424.1206 | 330.2804 | 423.1504 | 327.1127 | 375.2202 | 327.0878 | 380.1614 | 326.7141 | 376.8188 | 326.8386 | 438.8197
2022-01-23 12:00 | 321.0268 | 393.3518 | 322.19 | 397.73 | 322.16 | 393.93 | 322.6053 | 395.3497 | 841 | 841 | 870.63 | 870.63 | 723.34 | 900.54 | 336.7605 | 431.4632 | 336.1679 | 430.7041 | 331.2648 | 382.8038 | 330.8099 | 385.5982 | 330.8098 | 383.1984 | 330.6582 | 433.0167
2022-01-23 12:30 | 319.3253 | 391.4242 | 320.99 | 396.09 | 320.72 | 392.23 | 320.6225 | 393.0455 | 840 | 840 | 869.07 | 869.07 | 735.56 | 918.14 | 352.5569 | 451.7229 | 351.8089 | 450.7646 | 362.2368 | 424.6422 | 361.7151 | 428.0884 | 361.7151 | 425.7375 | 361.6328 | 438.567
2022-01-23 13:00 | 300.0481 | 367.5847 | 301.22 | 371.59 | 301.21 | 367.9 | 301.4645 | 369.4163 | 835.63 | 835.63 | 864.13 | 864.13 | 719.02 | 897.39 | 333.382 | 427.1263 | 332.7741 | 426.3125 | 333.5296 | 384.3955 | 332.8192 | 387.0986 | 332.9207 | 385.0918 | 332.87 | 430.5075
2022-01-23 13:30 | 319.3313 | 392.2361 | 320.32 | 395.03 | 320.09 | 392.13 | 320.7138 | 394.0416 | 829.29 | 829.29 | 856.33 | 856.33 | 714.02 | 890.92 | 338.412 | 433.5822 | 337.89 | 432.8794 | 333.9171 | 386.5417 | 333.3308 | 388.4165 | 333.4073 | 386.2566 | 333.3054 | 427.3079
2022-01-23 14:00 | 339.1361 | 416.4587 | 340.78 | 420.34 | 341.55 | 418.01 | 341.7065 | 419.6464 | 834.39 | 834.39 | 862.12 | 862.12 | 720.42 | 899.29 | 369.5566 | 473.5359 | 369.0128 | 453.9456 | 372.1935 | 441.1668 | 371.7389 | 441.4584 | 371.6253 | 429.4268 | 371.6253 | 429.4268
2022-01-23 14:30 | 335.1019 | 411.6942 | 337.18 | 415.65 | 337.65 | 413.49 | 338.1818 | 415.5887 | 835.13 | 835.13 | 864.01 | 864.01 | 714.46 | 892.3 | 396.748 | 508.4145 | 395.1397 | 448.0639 | 374.5718 | 445.1532 | 374.6863 | 445.8871 | 374.7435 | 425.1669 | 374.715 | 425.1345
2022-01-23 15:00 | 390.508 | 481.0801 | 392.56 | 483.68 | 393 | 483.06 | 393.391 | 453.664 | 839.38 | 839.38 | 868.67 | 868.67 | 721.13 | 899.97 | 344.9843 | 442.0128 | 343.8402 | 440.547 | 350.0685 | 411.0987 | 349.6151 | 411.4115 | 349.6684 | 409.3416 | 349.5883 | 426.1857
2022-01-23 15:30 | 332.5729 | 408.1283 | 333.5 | 410.48 | 334.05 | 408.12 | 334.7346 | 410.8391 | 835.13 | 835.13 | 864.02 | 864.02 | 733.09 | 906.77 | 380.3462 | 487.6256 | 379.5721 | 453.1342 | 382.7263 | 450.3385 | 382.8724 | 450.5104 | 382.9308 | 429.7829 | 382.8431 | 429.6844
2022-01-23 16:00 | 357.2165 | 439.074 | 358.33 | 441.06 | 358.91 | 439.4 | 359.4934 | 441.9429 | 847.52 | 847.52 | 878.66 | 878.66 | 738.26 | 906.61 | 387.9009 | 497.03 | 387.1141 | 456.447 | 382.7691 | 451.922 | 381.3898 | 450.2458 | 381.2335 | 429.2178 | 381.4187 | 429.4135
2022-01-23 16:30 | 377.6892 | 463.8651 | 378.72 | 465.91 | 379.61 | 463.97 | 380.1411 | 452.6408 | 845.42 | 845.42 | 876.67 | 876.67 | 740.17 | 901.23 | 359.9251 | 461.1427 | 359.0188 | 454.0838 | 386.8749 | 450.069 | 385.3206 | 448.2607 | 385.4966 | 427.5881 | 385.3499 | 427.4254
2022-01-23 17:00 | 406.236 | 498.7122 | 407.09 | 499.33 | 406.12 | 496.44 | 407.4106 | 461.6773 | 856.68 | 856.68 | 890.15 | 890.15 | 757.02 | 911.39 | 450.407 | 577.2072 | 449.1167 | 457.4509 | 445.8349 | 454.5042 | 444.4836 | 453.1266 | 432.3851 | 432.3851 | 432.3522 | 432.3522
2022-01-23 17:30 | 373.353 | 459.1395 | 374.73 | 456.99 | 373.29 | 457.33 | 373.9199 | 459.9092 | 863.43 | 863.43 | 897.76 | 897.76 | 766.76 | 913.73 | 482.2651 | 618.0676 | 458.2788 | 458.2788 | 456.5079 | 456.5079 | 455.3329 | 455.3329 | 434.7034 | 434.7034 | 434.6704 | 434.6704
2022-01-23 18:00 | 436.4376 | 537.5693 | 436.85 | 534.43 | 435.49 | 534.89 | 436.9001 | 472.4823 | 867.9 | 867.9 | 903.76 | 903.76 | 778.78 | 918.46 | 494.9627 | 634.3275 | 461.0873 | 461.0873 | 458.8064 | 458.8064 | 457.8681 | 457.8681 | 436.9192 | 436.9192 | 436.8861 | 436.8861
2022-01-23 18:30 | 420.3871 | 518.212 | 421.34 | 513.73 | 419.5 | 515.88 | 420.7173 | 478.1825 | 875.47 | 875.47 | 912.34 | 912.34 | 798.7 | 932.07 | 487.7137 | 625.0539 | 467.5891 | 467.5891 | 463.853 | 463.853 | 463.2917 | 463.2917 | 442.2173 | 442.2173 | 442.1839 | 442.1839
2022-01-23 19:00 | 392.8721 | 484.244 | 393.93 | 479.29 | 392.49 | 482.33 | 393.2019 | 478.5783 | 882.23 | 882.23 | 919.94 | 919.94 | 818.82 | 946.02 | 515.5756 | 660.7604 | 474.3687 | 474.3687 | 470.7796 | 470.7796 | 469.4668 | 469.4668 | 448.4009 | 448.4009 | 448.3947 | 448.3947
2022-01-23 19:30 | 386.2109 | 475.337 | 386.31 | 471.16 | 384.78 | 472.05 | 386.474 | 475.7932 | 883.38 | 883.38 | 921.72 | 921.72 | 827.32 | 949.77 | 499.0062 | 639.5367 | 471.9518 | 471.9518 | 470.3614 | 470.3614 | 471.6474 | 471.6474 | 450.6376 | 450.6376 | 450.7059 | 450.7059
2022-01-23 20:00 | 372.2923 | 457.8205 | 372.73 | 454.39 | 371.18 | 454.8 | 372.4482 | 458.0858 | 889.22 | 889.22 | 928.64 | 928.64 | 835.44 | 958.68 | 498.261 | 638.5587 | 476.528 | 476.528 | 474.1663 | 474.1663 | 475.2444 | 475.2444 | 454.3454 | 454.3454 | 454.3454 | 454.3454
2022-01-23 20:30 | 372.989 | 459.455 | 373.65 | 455.39 | 373.01 | 457.97 | 373.8856 | 460.5214 | 890.24 | 890.24 | 929.17 | 929.17 | 839.98 | 963.49 | 487.3744 | 624.6212 | 480.9947 | 480.9947 | 477.9075 | 477.9075 | 478.8689 | 478.8689 | 457.8842 | 457.8842 | 457.5375 | 457.5375
2022-01-23 21:00 | 368.3434 | 453.6726 | 369.66 | 452.75 | 370.36 | 454.21 | 370.9699 | 456.9319 | 891.65 | 891.65 | 932.16 | 932.16 | 845.13 | 969.25 | 492.4419 | 631.0739 | 487.326 | 487.326 | 483.8452 | 483.8452 | 484.577 | 484.577 | 463.6741 | 463.6741 | 463.499 | 463.499
2022-01-23 21:30 | 374.9915 | 461.3362 | 375.98 | 462.09 | 376.46 | 461.21 | 377.1371 | 464.0223 | 894.32 | 894.32 | 934.67 | 934.67 | 847.73 | 971.92 | 431.8792 | 553.4434 | 431.8714 | 490.8783 | 428.6153 | 487.1774 | 428.3882 | 486.993 | 428.2909 | 465.9779 | 428.518 | 466.1544
2022-01-23 22:00 | 377.506 | 464.4452 | 379.18 | 466.42 | 378.88 | 464.33 | 379.6654 | 467.1651 | 892.56 | 892.56 | 933.45 | 933.45 | 851.04 | 975.32 | 424.3451 | 543.7515 | 423.1806 | 490.6084 | 420.9818 | 488.0592 | 420.2191 | 487.1091 | 420.6343 | 466.9687 | 420.4711 | 466.6852
2022-01-23 22:30 | 384.8015 | 474.1067 | 386.51 | 475.39 | 386.13 | 474.48 | 386.3441 | 476.0263 | 894.58 | 894.58 | 935.95 | 935.95 | 859.07 | 984.28 | 450.5439 | 577.382 | 449.8714 | 495.0147 | 447.3894 | 492.2836 | 447.1193 | 491.9865 | 447.2206 | 471.2005 | 447.1868 | 471.1649
2022-01-23 23:00 | 390.1183 | 481.4926 | 392.25 | 481.43 | 391.14 | 482.07 | 391.3909 | 483.0876 | 899.24 | 899.24 | 941.23 | 941.23 | 869.15 | 995.43 | 489.7553 | 627.6946 | 488.8961 | 504.1948 | 489.9724 | 499.8004 | 489.8247 | 499.6497 | 478.7368 | 478.7368 | 478.5202 | 478.5202
2022-01-23 23:30 | 390.45 | 482.0437 | 392.38 | 481.65 | 391.58 | 482.76 | 391.7426 | 483.6501 | 900.61 | 900.61 | 942.96 | 942.96 | 871.17 | 997.26 | 440.6782 | 564.7545 | 439.8306 | 504.1291 | 436.9009 | 500.7711 | 436.9669 | 500.8468 | 437 | 480.008 | 436.6699 | 479.7542
2022-01-24 | 395.7639 | 488.3733 | 396.57 | 487.44 | 395.86 | 488 | 396.2256 | 489.0777 | 901.24 | 901.24 | 943.54 | 943.54 | 873.4 | 999.81 | 445.9082 | 571.4343 | 445.269 | 508.9009 | 441.6574 | 504.7732 | 441.1247 | 504.1644 | 441.1247 | 483.2735 | 441.3578 | 483.5288
2022-01-24 00:30 | 395.3799 | 488.1631 | 397.06 | 488.52 | 396.61 | 489.01 | 396.9733 | 490.1304 | 899.28 | 899.28 | 941.09 | 941.09 | 880.76 | 1007.74 | 460.2428 | 589.8193 | 459.1717 | 513.3187 | 455.5258 | 509.2575 | 455.1482 | 508.912 | 455.2512 | 488.1199 | 455.2169 | 488.0831
2022-01-24 01:00 | 397.7617 | 491.0116 | 398.93 | 491.22 | 398.61 | 491.41 | 399.0627 | 492.6509 | 902.55 | 902.55 | 944.89 | 944.89 | 881.88 | 1008.94 | 454.7712 | 582.6968 | 453.649 | 515.4474 | 449.029 | 510.2715 | 448.4869 | 509.6554 | 448.5886 | 488.8967 | 448.6224 | 488.9337
2022-01-24 01:30 | 398.2293 | 491.6979 | 399.97 | 492.38 | 399.53 | 492.66 | 399.6224 | 493.4475 | 902.38 | 902.38 | 945.53 | 945.53 | 883.08 | 1010.06 | 454.9559 | 583.0651 | 454.0097 | 515.4186 | 447.5645 | 508.1018 | 446.3411 | 506.7128 | 446.511 | 486.1921 | 446.3071 | 485.9701
2022-01-24 02:00 | 400.1507 | 494.3236 | 401.52 | 494 | 401.25 | 495.19 | 401.5201 | 496.0274 | 905.01 | 905.01 | 948.12 | 948.12 | 888.45 | 1015.9 | 454.9654 | 583.0776 | 454.1328 | 515.4453 | 446.7487 | 507.0642 | 445.9664 | 506.1763 | 446.0345 | 485.5762 | 445.8304 | 485.3541
2022-01-24 02:30 | 401.3669 | 495.8871 | 403.7 | 495.98 | 403.13 | 497.84 | 403.289 | 498.2666 | 910.35 | 910.35 | 953.69 | 953.69 | 891.62 | 1019.38 | 456.6832 | 585.3222 | 455.742 | 516.82 | 448.0034 | 508.0444 | 447.185 | 507.1162 | 447.3554 | 486.6272 | 447.2873 | 486.5532
2022-01-24 03:00 | 404.627 | 499.9205 | 406.27 | 499.39 | 405.93 | 501.29 | 406.1939 | 501.8565 | 915.31 | 915.31 | 959.6 | 959.6 | 891.76 | 1019.52 | 458.4337 | 587.5773 | 457.3098 | 518.2051 | 449.4106 | 509.2542 | 448.6928 | 508.4407 | 448.7612 | 487.8199 | 448.6244 | 487.6713
2022-01-24 03:30 | 404.5055 | 499.7711 | 406.22 | 499.44 | 405.93 | 501.2 | 405.8294 | 501.4066 | 912.63 | 912.63 | 957.48 | 957.48 | 893.81 | 1021.53 | 454.3426 | 582.1743 | 453.5519 | 515.0123 | 445.0163 | 505.3201 | 444.3371 | 504.5488 | 444.7107 | 484.3289 | 444.2013 | 483.774
2022-01-24 04:00 | 406.0099 | 501.6483 | 407.44 | 500.53 | 407.17 | 502.83 | 407.5365 | 503.5343 | 913.31 | 913.31 | 957.94 | 957.94 | 895.01 | 1022.79 | 449.7015 | 576.2239 | 448.4724 | 510.554 | 441.0542 | 502.1089 | 440.1446 | 501.0733 | 440.6163 | 480.9932 | 440.6163 | 480.9931
2022-01-24 04:30 | 406.1602 | 501.7415 | 407.73 | 501.42 | 407.94 | 503.53 | 408.0786 | 504.1175 | 913.55 | 913.55 | 959 | 959 | 893.19 | 1020.67 | 447.3045 | 573.2087 | 446.6673 | 508.9037 | 439.9772 | 501.2814 | 439.6411 | 500.8985 | 439.4395 | 480.0562 | 439.5739 | 480.203
2022-01-24 05:00 | 404.0902 | 499.1768 | 405.43 | 498.27 | 405.67 | 500.62 | 405.8966 | 501.4019 | 909.39 | 909.39 | 954.58 | 954.58 | 891.42 | 1018.62 | 446.7964 | 572.7067 | 445.6993 | 507.8008 | 439.3722 | 500.5921 | 438.7 | 499.8262 | 438.5319 | 479.0648 | 438.868 | 479.4319
2022-01-24 05:30 | 404.7557 | 499.9597 | 406.17 | 499.22 | 406.43 | 501.45 | 406.8979 | 502.6126 | 911.82 | 911.82 | 956.5 | 956.5 | 888.87 | 1017.96 | 445.7743 | 571.3177 | 445.1074 | 508.326 | 440.1355 | 502.7259 | 439.9676 | 502.5341 | 439.6653 | 481.5527 | 439.7996 | 481.6999
2022-01-24 06:00 | 394.5085 | 486.9386 | 396.22 | 487.31 | 396.88 | 489 | 397.431 | 490.5975 | 904.3 | 904.3 | 948.08 | 948.08 | 877.96 | 1013.02 | 439.0478 | 562.6404 | 438.1966 | 506.4405 | 433.602 | 501.2083 | 432.9061 | 500.4038 | 432.9392 | 479.8438 | 432.906 | 479.8071
2022-01-24 06:30 | 393.529 | 485.1333 | 396.07 | 487.1 | 394.99 | 486.08 | 395.4716 | 487.6429 | 905.68 | 905.68 | 949.74 | 949.74 | 868.46 | 1010.37 | 430.8158 | 552.0854 | 429.8346 | 504.227 | 425.4559 | 499.2991 | 424.9046 | 498.6522 | 424.9695 | 478.0676 | 424.8722 | 477.9582
2022-01-24 07:00 | 382.9664 | 471.4559 | 384.76 | 474.19 | 384.28 | 472.02 | 384.7337 | 473.6956 | 905.1 | 905.1 | 948.65 | 948.65 | 853 | 1001.21 | 419.7887 | 537.9642 | 418.2098 | 499.2469 | 414.486 | 495.0835 | 414.0439 | 494.5555 | 414.2018 | 474.0571 | 414.1703 | 474.0209
2022-01-24 07:30 | 361.0961 | 444.6574 | 362.08 | 446.13 | 362.33 | 444.86 | 362.9933 | 447.017 | 892.71 | 892.71 | 934.12 | 934.12 | 821.24 | 974.03 | 396.1622 | 497.0354 | 395.4917 | 483.74 | 395.6661 | 484.2662 | 395.9865 | 484.7109 | 396.1665 | 464.2509 | 396.106 | 464.1799
2022-01-24 08:00 | 351.6798 | 432.9959 | 352.48 | 434.03 | 352.4 | 432.78 | 353.0553 | 434.7527 | 888.65 | 888.65 | 928.51 | 928.51 | 804.82 | 964.65 | 382.6774 | 479.64 | 382.4957 | 479.2151 | 382.6923 | 476.9875 | 383.0124 | 475.2945 | 382.925 | 459.6233 | 383.0124 | 459.7281
2022-01-24 08:30 | 344.2312 | 423.1667 | 345.5 | 426.11 | 345.4 | 423.37 | 346.0082 | 425.3511 | 880.4 | 880.4 | 918.62 | 918.62 | 790.99 | 957.19 | 372.5496 | 466.7022 | 371.9116 | 465.7031 | 372.3561 | 463.5899 | 372.6103 | 461.4089 | 372.6103 | 456.3408 | 372.5821 | 456.2475
2022-01-24 09:00 | 329.906 | 404.0787 | 331.21 | 408.88 | 332.22 | 405.23 | 332.6118 | 407.6127 | 877.68 | 877.68 | 914.66 | 914.66 | 783.81 | 955.88 | 367.0749 | 459.1234 | 366.4726 | 458.37 | 366.8415 | 455.6007 | 367.1757 | 453.5302 | 367.12 | 451.5109 | 367.0365 | 455.6154
2022-01-24 09:30 | 322.3364 | 393.6181 | 323.18 | 399.04 | 324.88 | 395.05 | 325.3536 | 397.6027 | 874.3 | 874.3 | 910.09 | 910.09 | 769.39 | 946.87 | 355.793 | 444.2972 | 355.4944 | 444.1357 | 355.1831 | 440.244 | 355.4531 | 438.1286 | 355.7772 | 436.2223 | 355.9392 | 451.1408
2022-01-24 10:00 | 311.9559 | 381.289 | 313.14 | 386.52 | 314.38 | 382.41 | 314.8022 | 384.8924 | 867.9 | 867.9 | 902.18 | 902.18 | 744.46 | 926.2 | 338.791 | 422.1057 | 337.4131 | 420.8265 | 337.7182 | 417.481 | 337.8378 | 413.1719 | 337.9407 | 411.1928 | 337.8121 | 441.2853
2022-01-24 10:30 | 306.2589 | 373.4198 | 307.32 | 379.14 | 308.59 | 374.25 | 309.2372 | 377.0975 | 861.15 | 861.15 | 894.8 | 894.8 | 737.33 | 922.05 | 332.8307 | 414.5245 | 331.7962 | 413.2361 | 332.2649 | 409.8598 | 332.9229 | 406.9245 | 332.8217 | 404.6257 | 332.847 | 440.3485
2022-01-24 11:00 | 302.795 | 369.1134 | 303.57 | 374.55 | 305.03 | 369.51 | 305.7213 | 372.7271 | 849.2 | 849.2 | 880.28 | 880.28 | 729.27 | 911.55 | 329.5081 | 409.8079 | 328.9621 | 409.3567 | 328.865 | 405.0999 | 327.9667 | 399.9735 | 327.6673 | 397.5039 | 327.817 | 438.6088
2022-01-24 11:30 | 296.2343 | 362.6192 | 296.93 | 365.15 | 297.53 | 362.01 | 297.952 | 364.8375 | 847.6 | 847.6 | 876.71 | 876.71 | 722.43 | 900.66 | 328.782 | 409.2242 | 328.4597 | 408.8231 | 328.3655 | 404.655 | 327.7699 | 399.681 | 327.7947 | 397.5915 | 327.7203 | 438.938
2022-01-24 12:00 | 288.4499 | 351.4576 | 289.39 | 355.71 | 290.46 | 350.92 | 291.0242 | 354.7353 | 840.69 | 840.69 | 869.76 | 869.76 | 711.73 | 886.99 | 313.4223 | 389.2068 | 312.3959 | 387.6965 | 312.5775 | 383.6821 | 311.8664 | 377.4835 | 311.8427 | 375.2037 | 311.9138 | 430.955
2022-01-24 12:30 | 329.488 | 402.2159 | 330.48 | 406.68 | 331.83 | 402.27 | 332.4493 | 405.9619 | 840.04 | 840.04 | 868.82 | 868.82 | 706.04 | 880.87 | 306.7932 | 380.2263 | 306.1111 | 379.8598 | 306.1894 | 375.6409 | 305.7943 | 369.4435 | 305.7943 | 367.2798 | 305.7711 | 427.3391
2022-01-24 13:00 | 326.0677 | 396.9653 | 327.01 | 402.35 | 328.59 | 397.25 | 329.2726 | 401.3911 | 844.7 | 844.7 | 873.34 | 873.34 | 705.85 | 879.5 | 304.525 | 378.3087 | 303.9724 | 377.8549 | 304.5217 | 374.7396 | 305.4426 | 368.76 | 305.3966 | 366.6353 | 305.2815 | 428.0689
2022-01-24 13:30 | 329.1856 | 401.929 | 330.93 | 406.87 | 332.02 | 402.75 | 332.7964 | 406.5962 | 841.36 | 841.36 | 870.11 | 870.11 | 718.04 | 892.18 | 314.429 | 391.8656 | 313.7495 | 391.0188 | 348.2475 | 433.8751 | 349.2759 | 429.2802 | 349.355 | 427.5166 | 349.1704 | 432.5985
2022-01-24 14:00 | 344.5718 | 420.9223 | 345.56 | 425.03 | 346.87 | 420.83 | 347.7515 | 425.0175 | 833.44 | 833.44 | 860.42 | 860.42 | 708.07 | 877.98 | 309.7459 | 385.5429 | 309.266 | 385.392 | 320.1324 | 396.1868 | 320.9343 | 390.2152 | 321.153 | 388.4217 | 320.9344 | 426.5972
2022-01-24 14:30 | 326.3372 | 398.5261 | 327.05 | 402.13 | 329.05 | 398.59 | 329.8258 | 402.8732 | 845.16 | 845.16 | 873.63 | 873.63 | 721.28 | 892.87 | 344.893 | 431.7852 | 344.2401 | 430.7651 | 343.9347 | 427.3712 | 344.8484 | 421.8315 | 344.7439 | 419.8689 | 344.7439 | 430.7509
2022-01-24 15:00 | 356.0732 | 434.7989 | 357.38 | 439.6 | 359.46 | 435.91 | 360.0115 | 439.993 | 853.54 | 853.54 | 884.49 | 884.49 | 721.35 | 892.4 | 318.7756 | 397.0077 | 318.0845 | 396.0756 | 321.1577 | 396.2112 | 321.182 | 389.0448 | 321.2384 | 387.5099 | 321.0925 | 428.5357
2022-01-24 15:30 | 378.0404 | 464.4436 | 379.77 | 465.92 | 382.63 | 467.34 | 383.2444 | 460.5602 | 856.92 | 856.92 | 888.27 | 888.27 | 725.34 | 896.39 | 343.1444 | 429.0787 | 342.5385 | 428.527 | 367.8648 | 447.8595 | 368.3381 | 448.4031 | 368.4217 | 427.5084 | 368.366 | 427.4232
2022-01-24 16:00 | 418.024 | 512.5659 | 419.12 | 515.2 | 421.75 | 514.16 | 422.61 | 458.7531 | 868.27 | 868.27 | 901.76 | 901.76 | 734.57 | 903.63 | 378.4259 | 475.4951 | 377.9103 | 447.5294 | 378.071 | 448.3326 | 378.8434 | 449.2486 | 378.729 | 428.0711 | 378.7862 | 428.1358
2022-01-24 16:30 | 444.8763 | 546.377 | 445.47 | 546.86 | 448.61 | 548 | 450.5231 | 464.8368 | 868.28 | 868.28 | 902.44 | 902.44 | 753.82 | 916.13 | 381.4162 | 479.5757 | 381.0631 | 454.349 | 379.1982 | 454.9022 | 379.7763 | 455.3193 | 379.7972 | 434.5435 | 379.8051 | 434.5763
2022-01-24 17:00 | 424.9187 | 522.7491 | 426.52 | 521.44 | 429.4 | 525.31 | 430.1683 | 466.1436 | 870.3 | 870.3 | 904.59 | 904.59 | 761.81 | 916.63 | 386.5353 | 485.9452 | 385.3257 | 453.7795 | 389.5301 | 455.7079 | 389.8841 | 456.122 | 389.9727 | 435.2576 | 390.0612 | 435.3563
2022-01-24 17:30 | 419.1023 | 516.2291 | 419.16 | 510.9 | 421.76 | 516.76 | 423.6389 | 465.3088 | 872.88 | 872.88 | 908.25 | 908.25 | 770.07 | 917.4 | 432.439 | 545.6611 | 431.5582 | 455.4322 | 430.34 | 456.2884 | 430.9922 | 456.9799 | 430.9596 | 435.9916 | 431.0248 | 436.0576
2022-01-24 18:00 | 372.3654 | 458.2718 | 372.86 | 451.37 | 375.37 | 458.81 | 376.5039 | 463.5146 | 873.44 | 873.44 | 909.15 | 909.15 | 782.02 | 922.28 | 411.0662 | 517.9504 | 410.0132 | 457.1298 | 430.4818 | 457.8778 | 431.2971 | 458.7451 | 431.3297 | 437.8157 | 431.2971 | 437.7826
2022-01-24 18:30 | 364.0011 | 447.7784 | 363.91 | 440.08 | 366.72 | 447.57 | 367.8224 | 452.6112 | 883.12 | 883.12 | 920.66 | 920.66 | 795.85 | 929.24 | 455.0233 | 575.183 | 454.0899 | 459.6499 | 443.3381 | 460.964 | 444.3098 | 461.9744 | 441.3966 | 441.3966 | 440.9976 | 440.9976
2022-01-24 19:00 | 356.2272 | 438.7175 | 357.3 | 430.79 | 359.18 | 439.28 | 359.963 | 443.3646 | 890.47 | 890.47 | 929.48 | 929.48 | 812.94 | 939.98 | 425.1579 | 536.2852 | 423.8091 | 462.6511 | 429.9921 | 464.9691 | 430.9971 | 466.0558 | 431.0944 | 445.1053 | 430.9647 | 444.9714
2022-01-24 19:30 | 369.8642 | 456.0236 | 370.35 | 447.06 | 372.42 | 456.66 | 373.4512 | 460.484 | 898.73 | 898.73 | 939.47 | 939.47 | 825.21 | 948.06 | 430.9576 | 543.6415 | 429.9751 | 467.8421 | 429.0934 | 469.1643 | 429.5138 | 469.6239 | 429.7401 | 448.8412 | 429.4549 | 448.6386
2022-01-24 20:00 | 382.6739 | 471.0461 | 382.87 | 465.03 | 383.53 | 469.3 | 385.366 | 474.4095 | 896.92 | 896.92 | 937.96 | 937.96 | 834.44 | 957.85 | 439.2604 | 554.6168 | 438.4657 | 473.6818 | 430.3789 | 474.1468 | 430.7035 | 474.5045 | 430.6386 | 453.467 | 430.6061 | 453.4328
2022-01-24 20:30 | 371.2794 | 456.6499 | 372.12 | 452.76 | 372.78 | 455.66 | 373.7126 | 459.7097 | 899.14 | 899.14 | 940.64 | 940.64 | 841.64 | 965.57 | 500.2498 | 633.4549 | 477.078 | 477.078 | 478.1575 | 478.1575 | 478.7007 | 478.7007 | 457.7132 | 457.7132 | 457.6788 | 457.6788
2022-01-24 21:00 | 372.1993 | 456.4889 | 371.66 | 454.7 | 372.25 | 453.51 | 374.0528 | 458.8826 | 893.76 | 893.76 | 935.48 | 935.48 | 836.64 | 959.76 | 469.4148 | 593.4768 | 466.5093 | 476.2148 | 468.0461 | 477.7835 | 468.3666 | 478.1106 | 457.4085 | 457.4085 | 457.3737 | 457.3737
2022-01-24 21:30 | 376.3311 | 462.6819 | 377.54 | 462.05 | 377.82 | 462.14 | 378.6266 | 465.504 | 899.69 | 899.69 | 941.68 | 941.68 | 850.47 | 975.26 | 412.737 | 519.5862 | 412.048 | 481.6592 | 413.496 | 483.2376 | 414.245 | 484.1129 | 413.9953 | 462.8766 | 414.0577 | 462.9464
2022-01-24 22:00 | 377.725 | 464.7581 | 378.85 | 464.44 | 378.19 | 463.47 | 379.7415 | 467.3075 | 895.45 | 895.45 | 936.77 | 936.77 | 852.81 | 977.66 | 470.5404 | 594.6971 | 469.8033 | 483.9601 | 470.4991 | 484.6394 | 470.6416 | 484.7861 | 464.1006 | 464.1006 | 464.3463 | 464.3463
2022-01-24 22:30 | 384.3399 | 473.5363 | 385.01 | 472.06 | 384.51 | 472.29 | 385.3142 | 474.7933 | 896.09 | 896.09 | 937.56 | 937.56 | 857.15 | 982.39 | 420.4389 | 529.1071 | 419.432 | 486.9927 | 420.7059 | 488.4719 | 421.2144 | 489.0623 | 421.0874 | 468.0105 | 421.1191 | 468.0458
2022-01-24 23:00 | 390.083 | 481.4621 | 391.39 | 479.99 | 391.46 | 482.1 | 392.2703 | 484.1737 | 899.29 | 899.29 | 941.58 | 941.58 | 858.16 | 983.25 | 426.7573 | 537.2917 | 425.8436 | 491.9241 | 426.6293 | 492.8318 | 426.9184 | 493.0926 | 426.8228 | 472.1821 | 426.8874 | 472.2535
2022-01-24 23:30 | 392.817 | 485.1295 | 393.09 | 481.72 | 393.44 | 485.07 | 394.2655 | 486.9183 | 899.14 | 899.14 | 943.16 | 943.16 | 868.15 | 993.75 | 427.1256 | 537.7146 | 426.5583 | 492.1093 | 426.7914 | 492.3783 | 427.3419 | 493.0133 | 427.4066 | 472.2668 | 427.3419 | 472.1953
2022-01-25 | 394.4376 | 487.2114 | 395.73 | 485.37 | 396.21 | 488.74 | 396.1157 | 489.3001 | 905.03 | 905.03 | 949.6 | 949.6 | 875.14 | 1001.26 | 430.3874 | 541.8018 | 429.6042 | 494.2973 | 431.1718 | 496.101 | 431.5634 | 496.5515 | 431.694 | 475.8394 | 431.5961 | 475.7314
2022-01-25 00:30 | 397.258 | 490.7176 | 398.8 | 489.43 | 398.91 | 492.17 | 399.0328 | 492.9167 | 905.86 | 905.86 | 949.67 | 949.67 | 882.97 | 1009.92 | 435.2758 | 549.1256 | 434.1085 | 498.3001 | 435.0588 | 499.391 | 435.5189 | 499.9191 | 435.6175 | 479.1293 | 435.5846 | 479.0931
2022-01-25 01:00 | 398.2392 | 492.0125 | 399.8 | 490.5 | 399.76 | 493.45 | 400.1574 | 494.3824 | 907.25 | 907.25 | 951.79 | 951.79 | 883.93 | 1010.96 | 437.0581 | 548.6223 | 436.2572 | 499.8518 | 437.3766 | 501.1344 | 437.7664 | 501.5205 | 437.7071 | 480.6255 | 437.4758 | 480.3716
2022-01-25 01:30 | 399.1352 | 493.1873 | 400.8 | 491.01 | 400.61 | 494.79 | 400.8364 | 495.2893 | 910.16 | 910.16 | 954.57 | 954.57 | 882.36 | 1009.25 | 433.7126 | 543.2302 | 433.1152 | 497.7137 | 433.9825 | 498.7104 | 434.2773 | 499.0492 | 434.2773 | 478.1406 | 434.2772 | 478.1405
2022-01-25 02:00 | 400.8874 | 495.3399 | 402.74 | 493.37 | 402.28 | 496.93 | 402.4405 | 497.2553 | 912.22 | 912.22 | 957 | 957 | 887.81 | 1015.28 | 437.0418 | 545.9417 | 436.44 | 500.3036 | 437.3362 | 501.3308 | 437.6331 | 501.6712 | 437.6001 | 480.7204 | 437.5671 | 480.6841
2022-01-25 02:30 | 401.3752 | 495.9679 | 402.54 | 493.37 | 402.48 | 497.15 | 402.769 | 497.6901 | 911.33 | 911.33 | 956.23 | 956.23 | 886.69 | 1013.96 | 436.6461 | 543.9557 | 435.6472 | 499.2133 | 436.8218 | 500.5592 | 437.5154 | 501.354 | 437.1851 | 480.1053 | 437.1851 | 480.1053
2022-01-25 03:00 | 402.0555 | 496.8029 | 404.18 | 495.36 | 403.87 | 498.97 | 403.8752 | 499.0572 | 907.62 | 907.62 | 951.79 | 951.79 | 887.35 | 1014.64 | 437.1272 | 544.6132 | 436.5872 | 499.9888 | 437.249 | 500.8604 | 437.7453 | 501.3151 | 437.6461 | 480.3474 | 437.613 | 480.3111
2022-01-25 03:30 | 401.9297 | 496.6445 | 403.8 | 494.89 | 403.69 | 498.67 | 404.3603 | 499.6478 | 908.28 | 908.28 | 952.56 | 952.56 | 886.93 | 1014.1 | 437.7695 | 544.5935 | 437.1087 | 500.1667 | 438.0548 | 501.2493 | 438.3202 | 501.553 | 438.4861 | 480.7926 | 438.2538 | 480.6471
2022-01-25 04:00 | 402.7531 | 497.5965 | 404.52 | 494.76 | 404.33 | 499.59 | 404.529 | 499.7856 | 908 | 908 | 952.22 | 952.22 | 889.04 | 1016.37 | 439.7208 | 547.381 | 438.386 | 500.9753 | 440.0166 | 502.8387 | 440.3496 | 503.2192 | 440.3163 | 482.3361 | 440.3829 | 482.409
2022-01-25 04:30 | 401.6554 | 496.28 | 403.25 | 493.59 | 403.36 | 498.27 | 403.7959 | 498.9114 | 906.06 | 906.06 | 950.48 | 950.48 | 888.39 | 1015.39 | 440.2742 | 547.5308 | 439.0541 | 501.0359 | 440.5578 | 502.7519 | 440.9592 | 503.2099 | 441.093 | 482.57 | 441.0595 | 482.5334
2022-01-25 05:00 | 401.9637 | 496.623 | 402.83 | 492.5 | 403.6 | 498.5 | 403.911 | 499.0289 | 905.75 | 905.75 | 950.43 | 950.43 | 885.85 | 1012.39 | 441.0905 | 547.058 | 441.1469 | 502.7289 | 441.5835 | 503.2265 | 441.7179 | 503.3796 | 441.6843 | 482.6089 | 441.382 | 482.2786
2022-01-25 05:30 | 403.1704 | 498.1178 | 404.46 | 493.66 | 404.9 | 500.18 | 405.7614 | 501.17 | 909.26 | 909.26 | 954.62 | 954.62 | 884.98 | 1013.57 | 441.1403 | 547.3066 | 440.5365 | 503.3224 | 441.3744 | 504.3571 | 441.0388 | 503.9739 | 441.1394 | 483.3135 | 441.173 | 483.2486
2022-01-25 06:00 | 404.663 | 499.9414 | 405.25 | 495.21 | 404.78 | 500.05 | 405.2562 | 500.6894 | 914.04 | 914.04 | 958.91 | 958.91 | 881.41 | 1017.03 | 435.1358 | 539.7681 | 434.9325 | 503.0707 | 435.5524 | 503.9602 | 434.9579 | 503.2724 | 434.8589 | 482.3985 | 434.7598 | 482.2885
2022-01-25 06:30 | 396.064 | 489.3887 | 397.25 | 486.17 | 397.39 | 490.7 | 397.8806 | 491.6401 | 910.18 | 910.18 | 953.98 | 953.98 | 869.11 | 1011.03 | 429.3481 | 531.8867 | 428.3898 | 502.5784 | 429.2605 | 503.8091 | 426.895 | 501.0328 | 426.895 | 480.2617 | 426.7696 | 480.1523
2022-01-25 07:00 | 387.9996 | 479.3562 | 389.93 | 477.11 | 389.69 | 481.11 | 390.1042 | 481.951 | 906.69 | 906.69 | 950.75 | 950.75 | 851.44 | 999.4 | 416.7905 | 515.2942 | 415.4509 | 496.2434 | 417.0113 | 498.3225 | 415.1201 | 496.0626 | 415.1516 | 475.3307 | 415.1516 | 475.3307
2022-01-25 07:30 | 376.312 | 464.7625 | 376.83 | 462.27 | 377.41 | 465.44 | 377.6455 | 466.4176 | 896.69 | 896.69 | 938.78 | 938.78 | 830.43 | 983.93 | 403.7473 | 498.5336 | 403.1302 | 490.9169 | 403.3411 | 490.7065 | 401.9349 | 487.8389 | 401.8203 | 468.9297 | 401.9961 | 469.0367
2022-01-25 08:00 | 362.7276 | 447.8342 | 363.5 | 446.45 | 364.08 | 448.54 | 364.8028 | 450.1581 | 890.62 | 890.62 | 930.21 | 930.21 | 806.03 | 965.57 | 385.4874 | 473.6661 | 384.6872 | 473.2233 | 385.3322 | 465.8752 | 384.0756 | 462.5791 | 383.9003 | 459.4142 | 383.7249 | 459.6629
2022-01-25 08:30 | 347.3892 | 428.6346 | 349.02 | 428.7 | 349.15 | 429.87 | 349.4997 | 431.2522 | 880.88 | 880.88 | 918.98 | 918.98 | 787.42 | 953.7 | 370.3269 | 453.7874 | 369.7622 | 452.5271 | 370.1148 | 444.1023 | 368.8556 | 440.7025 | 368.9112 | 437.6595 | 368.9112 | 453.6662
2022-01-25 09:00 | 330.8575 | 407.4561 | 331.89 | 408.42 | 333.32 | 409.08 | 333.6938 | 410.9492 | 878.96 | 878.96 | 914.94 | 914.94 | 776.11 | 948 | 361.7509 | 442.124 | 360.9603 | 441.1577 | 362.212 | 433.4356 | 361.1409 | 429.7404 | 361.2524 | 426.3314 | 361.1409 | 451.471
2022-01-25 09:30 | 318.7929 | 392.8949 | 319.86 | 392.93 | 321.26 | 394.56 | 321.8152 | 396.6604 | 873.11 | 873.11 | 908.18 | 908.18 | 752.22 | 928.78 | 345.9149 | 421.1029 | 345.0955 | 419.8027 | 347.3277 | 412.5473 | 346.326 | 408.0967 | 346.3523 | 404.5574 | 346.3524 | 442.8988
2022-01-25 10:00 | 311.1245 | 382.6298 | 312.52 | 384.57 | 313.08 | 383.47 | 313.6049 | 385.715 | 873.52 | 873.52 | 908.68 | 908.68 | 749.89 | 933.4 | 338.5826 | 410.1035 | 338.0105 | 410.0419 | 337.9938 | 399.5681 | 337.4612 | 395.0291 | 337.4057 | 391.0276 | 337.5335 | 441.8186
2022-01-25 10:30 | 305.7675 | 376.4288 | 306.4 | 376.54 | 307.56 | 377.12 | 308.2458 | 379.5283 | 867.51 | 867.51 | 900.99 | 900.99 | 742.45 | 927.54 | 334.4211 | 405.2733 | 334.171 | 405.5967 | 334.1784 | 394.9702 | 333.5444 | 389.5434 | 333.5444 | 385.7812 | 333.4429 | 440.6053
2022-01-25 11:00 | 296.3574 | 364.4121 | 297.9 | 365.99 | 299.34 | 366.17 | 299.4074 | 368.1626 | 857.15 | 857.15 | 889.68 | 889.68 | 720.33 | 899.59 | 318.8423 | 384.8641 | 317.5777 | 383.3375 | 318.4361 | 373.5793 | 318.0726 | 367.19 | 318.1933 | 363.6366 | 318.1204 | 432.4267
2022-01-25 11:30 | 290.5309 | 356.9203 | 292.26 | 358.62 | 293.77 | 358.83 | 294.0099 | 361.2547 | 854.58 | 854.58 | 885.99 | 885.99 | 729.84 | 913.12 | 344.3079 | 418.7359 | 343.3709 | 417.899 | 357.4636 | 427.5528 | 358.6038 | 422.3639 | 358.6852 | 418.8617 | 358.6038 | 438.5097
2022-01-25 12:00 | 312.294 | 383.4842 | 313.68 | 385.44 | 315.57 | 385.36 | 316.0414 | 388.1486 | 860.78 | 860.78 | 893.31 | 893.31 | 719.92 | 900.33 | 330.9048 | 401.7856 | 330.3373 | 400.4734 | 332.3815 | 392.8006 | 333.3413 | 386.5349 | 333.4171 | 382.5404 | 333.3665 | 434.433
2022-01-25 12:30 | 300.7344 | 368.6827 | 302.28 | 370.94 | 304.22 | 370.26 | 304.783 | 373.6812 | 857.68 | 857.68 | 890.02 | 890.02 | 717.42 | 896.21 | 349.1143 | 426.1121 | 348.4003 | 425.2406 | 364.6875 | 438.7838 | 365.6024 | 433.3486 | 365.6578 | 430.101 | 365.5746 | 433.6388
2022-01-25 13:00 | 330.775 | 405.5257 | 332.17 | 408.32 | 334.26 | 407.11 | 334.7809 | 410.5074 | 856.9 | 856.9 | 889.26 | 889.26 | 720.01 | 895.21 | 341.3355 | 427.5095 | 340.5654 | 426.344 | 355.9921 | 444.4545 | 356.7481 | 439.3218 | 356.7481 | 435.6927 | 356.7481 | 435.6927
2022-01-25 13:30 | 345.3906 | 423.8385 | 346.74 | 426.57 | 348.77 | 425.64 | 349.2639 | 428.6906 | 863.72 | 863.72 | 897.15 | 897.15 | 717.04 | 889.33 | 342.1666 | 428.194 | 341.2703 | 427.5846 | 369.6981 | 453.0085 | 370.4264 | 453.901 | 370.4544 | 432.9498 | 370.4545 | 432.9499
2022-01-25 14:00 | 381.6885 | 468.8296 | 382.82 | 471.29 | 384.82 | 470.4 | 385.7031 | 464.5286 | 857.51 | 857.51 | 889.52 | 889.52 | 725.63 | 899.54 | 323.348 | 403.6704 | 322.7299 | 402.8989 | 343.3194 | 427.2227 | 344.0222 | 421.7202 | 344.0742 | 419.985 | 344.0742 | 436.3225
2022-01-25 14:30 | 353.5204 | 433.528 | 355.01 | 436.67 | 357.21 | 435.37 | 357.5234 | 438.5749 | 855.63 | 855.63 | 887.48 | 887.48 | 725.21 | 898.45 | 322.6876 | 402.5725 | 321.7424 | 401.1759 | 322.1984 | 398.5373 | 322.6867 | 391.7955 | 322.7111 | 389.9769 | 322.7111 | 433.7669
2022-01-25 15:00 | 356.1404 | 436.2395 | 357.52 | 439.91 | 359.63 | 437.75 | 360.2589 | 441.4684 | 860.58 | 860.58 | 893.67 | 893.67 | 722.61 | 893.91 | 327.8989 | 409.7153 | 327.3304 | 408.7943 | 393.618 | 450.1773 | 394.4256 | 451.101 | 394.4555 | 430.1964 | 394.4256 | 430.1638
2022-01-25 15:30 | 404.5774 | 497.2961 | 406.07 | 499.26 | 408.58 | 499.74 | 409.0804 | 463.0745 | 863 | 863 | 897.6 | 897.6 | 734.83 | 908.22 | 385.3937 | 485.2575 | 384.9498 | 451.6237 | 421.3676 | 452.6789 | 422.6179 | 454.0221 | 422.7141 | 433.2065 | 422.5858 | 433.075
2022-01-25 16:00 | 424.1707 | 521.6484 | 425.14 | 522.32 | 427.04 | 522.7 | 428.1067 | 465.7791 | 871.26 | 871.26 | 907.08 | 907.08 | 747.52 | 915.44 | 339.6958 | 425.1629 | 339.0961 | 424.6143 | 456.0662 | 456.2946 | 456.9301 | 457.1934 | 436.2545 | 436.2545 | 436.2215 | 436.2215
2022-01-25 16:30 | 408.2382 | 500.1879 | 409.74 | 503.73 | 411.43 | 501.05 | 412.2484 | 469.8811 | 876.82 | 876.82 | 913.8 | 913.8 | 756.82 | 918.11 | 364.5264 | 457.6964 | 363.6592 | 456.4773 | 377.8586 | 457.3092 | 378.7464 | 458.3288 | 378.7464 | 437.4846 | 378.7802 | 437.3184
2022-01-25 17:00 | 416.1787 | 510.3816 | 417.71 | 513 | 419.64 | 511.66 | 420.6224 | 473.333 | 880.84 | 880.84 | 918.6 | 918.6 | 761.47 | 916.33 | 395.7464 | 498.661 | 395.0992 | 454.2441 | 395.6088 | 455.2225 | 396.6866 | 456.4627 | 396.6866 | 435.443 | 396.6566 | 435.4101
2022-01-25 17:30 | 476.6308 | 585.6893 | 477.82 | 587.05 | 479.81 | 586.85 | 476.0536 | 476.0536 | 884.72 | 884.72 | 923.2 | 923.2 | 770.9 | 918.37 | 437.2407 | 552.5345 | 436.4862 | 455.6008 | 451.1905 | 456.6232 | 452.2486 | 457.694 | 436.7776 | 436.7776 | 436.6788 | 436.6788
2022-01-25 18:00 | 389.2299 | 477.6757 | 389.98 | 476.57 | 391.63 | 477.25 | 392.45 | 474.9492 | 886.2 | 886.2 | 925.13 | 925.13 | 786.92 | 927.15 | 488.2252 | 618.4836 | 459.6652 | 459.6652 | 461.1154 | 461.1154 | 462.2325 | 462.2325 | 441.4566 | 441.4566 | 441.4566 | 441.4566
2022-01-25 18:30 | 382.6376 | 469.6486 | 382.36 | 466.7 | 384.09 | 467.97 | 386.1835 | 474.0989 | 892.08 | 892.08 | 931.74 | 931.74 | 805.98 | 939.85 | 485.4609 | 614.9768 | 466.4572 | 466.4572 | 467.3828 | 467.3828 | 468.3705 | 468.3705 | 447.3231 | 447.3231 | 447.222 | 447.222
2022-01-25 19:00 | 400.1896 | 491.7371 | 400.62 | 488.94 | 401.66 | 490.37 | 403.0838 | 475.9615 | 888.01 | 888.01 | 928.88 | 928.88 | 813.81 | 939.92 | 472.8665 | 598.5649 | 466.6242 | 466.6242 | 467.1911 | 467.1911 | 467.7226 | 467.7226 | 446.9065 | 446.9065 | 446.9403 | 446.9403
2022-01-25 19:30 | 376.5166 | 462.4721 | 376.82 | 459.21 | 377.68 | 460.71 | 379.365 | 466.0584 | 893.2 | 893.2 | 934.49 | 934.49 | 831.17 | 954.29 | 423.4802 | 534.2924 | 423.0573 | 471.0972 | 426.0126 | 472.684 | 426.4628 | 473.1121 | 426.6236 | 452.3139 | 426.2698 | 451.9388
2022-01-25 20:00 | 375.4876 | 461.1283 | 377.16 | 460.58 | 377.63 | 460.68 | 378.5854 | 465.0832 | 896.72 | 896.72 | 938.76 | 938.76 | 838.07 | 961.6 | 408.5138 | 514.8674 | 407.6047 | 474.8924 | 409.6856 | 476.2844 | 412.175 | 479.1784 | 412.2061 | 458.2901 | 412.175 | 458.2555
2022-01-25 20:30 | 378.3328 | 464.3943 | 379.39 | 464.27 | 379.88 | 463.25 | 380.9099 | 467.5863 | 898.93 | 898.93 | 941.66 | 941.66 | 844.05 | 968.09 | 425.4263 | 537.0881 | 424.7738 | 477.7491 | 433.5957 | 478.7525 | 436.8928 | 482.3928 | 437.0577 | 461.644 | 436.9587 | 461.5395
2022-01-25 21:00 | 383.0772 | 469.7188 | 384.83 | 472.6 | 385.43 | 469.9 | 386.5554 | 474.2523 | 900.34 | 900.34 | 943.77 | 943.77 | 851.45 | 975.81 | 424.8239 | 535.8004 | 424.2038 | 481.0689 | 424.7025 | 481.6345 | 427.1897 | 484.4551 | 427.0282 | 463.4048 | 427.0928 | 463.4749
2022-01-25 21:30 | 391.3364 | 480.4565 | 392.34 | 482.15 | 393.06 | 480.17 | 393.4734 | 483.1365 | 903.83 | 903.83 | 946.64 | 946.64 | 860.27 | 985.53 | 417.8398 | 526.8024 | 416.8672 | 484.6844 | 417.9474 | 486.0508 | 419.942 | 488.3699 | 419.8787 | 467.2572 | 419.752 | 467.1163
2022-01-25 22:00 | 395.8896 | 486.1426 | 396.66 | 488.21 | 397.58 | 486.16 | 398.0044 | 488.7953 | 911.17 | 911.17 | 954.41 | 954.41 | 862.34 | 987.72 | 420.2983 | 529.1157 | 419.7107 | 487.2494 | 420.8389 | 488.5591 | 420.8071 | 488.5222 | 420.7435 | 467.5695 | 420.8071 | 467.6403
2022-01-25 22:30 | 396.1371 | 487.1419 | 397.14 | 489.11 | 397.64 | 486.99 | 398.4899 | 490.1058 | 910.05 | 910.05 | 953.51 | 953.51 | 865.22 | 990.83 | 422.1875 | 531.5782 | 421.8887 | 489.0444 | 422.3587 | 489.5893 | 423.0932 | 490.4407 | 422.4864 | 468.864 | 422.5822 | 468.9704
2022-01-25 23:00 | 392.6587 | 483.3269 | 394.51 | 486.14 | 395.56 | 485.41 | 396.0274 | 487.5269 | 904.83 | 904.83 | 948.02 | 948.02 | 867.94 | 993.76 | 433.0122 | 545.3522 | 432.2421 | 490.0079 | 435.5779 | 491.0341 | 435.9401 | 491.4425 | 435.9731 | 470.5977 | 435.9401 | 470.5621
2022-01-25 23:30 | 398.67 | 491.6213 | 400.01 | 492.41 | 400.64 | 492.9 | 401.2112 | 494.7824 | 905.98 | 905.98 | 949.82 | 949.82 | 875.69 | 1002.04 | 430.4164 | 542.2899 | 429.2036 | 494.3996 | 430.0857 | 495.4156 | 430.3784 | 495.7527 | 430.4434 | 474.9546 | 430.4109 | 474.9187
2022-01-26 | 399.712 | 492.8574 | 401.8 | 495.03 | 402.36 | 495.01 | 402.6683 | 496.4255 | 906.9 | 906.9 | 950.63 | 950.63 | 879.32 | 1006.05 | 431.382 | 543.4049 | 431.1001 | 496.0185 | 431.9225 | 496.9647 | 432.1508 | 497.2274 | 432.2487 | 476.4508 | 432.2814 | 476.4868
2022-01-26 00:30 | 400.8324 | 494.5031 | 402.34 | 495.84 | 403.04 | 496.14 | 403.4766 | 497.7501 | 907.23 | 907.23 | 951.67 | 951.67 | 883.13 | 1009.99 | 435.6787 | 548.8307 | 434.9038 | 498.7852 | 436.4365 | 500.543 | 436.5353 | 500.6564 | 436.6341 | 479.8721 | 436.5682 | 479.7997
2022-01-26 01:00 | 401.9134 | 495.9743 | 404 | 497.78 | 404.31 | 498.04 | 404.2865 | 498.9048 | 909.33 | 909.33 | 953.3 | 953.3 | 889.16 | 1016.68 | 439.6074 | 553.7484 | 438.7392 | 501.9727 | 439.4401 | 502.7746 | 440.0374 | 503.458 | 439.9379 | 482.478 | 439.7387 | 482.2233
2022-01-26 01:30 | 400.712 | 494.8392 | 402.4 | 495.51 | 402.88 | 496.96 | 403.0075 | 497.6826 | 907.04 | 907.04 | 951.39 | 951.39 | 892.21 | 1019.8 | 441.7147 | 556.5234 | 440.8653 | 503.3955 | 441.9484 | 504.6323 | 442.2155 | 504.9372 | 442.3491 | 484.2008 | 442.3156 | 484.1642
2022-01-26 02:00 | 401.5552 | 496.0293 | 403.83 | 496.45 | 403.96 | 498.73 | 404.1399 | 499.3188 | 908.37 | 908.37 | 952.48 | 952.48 | 896.58 | 1024.66 | 443.7099 | 558.9266 | 442.4077 | 504.6293 | 443.994 | 506.4387 | 444.3289 | 506.8207 | 444.4629 | 486.0518 | 444.3624 | 485.942
2022-01-26 02:30 | 402.5555 | 497.3637 | 404.39 | 497.15 | 404.56 | 499.46 | 404.6757 | 499.9883 | 909.41 | 909.41 | 953.42 | 953.42 | 900.57 | 1028.99 | 446.412 | 562.6012 | 445.4949 | 507.2218 | 446.2561 | 508.0884 | 446.8623 | 508.7787 | 446.795 | 487.7884 | 446.5255 | 487.4942
2022-01-26 03:00 | 406.3139 | 502.076 | 407.59 | 500.1 | 407.64 | 503.59 | 407.4629 | 503.4908 | 912.34 | 912.34 | 957.23 | 957.23 | 901.31 | 1029.73 | 448.3141 | 565.2102 | 447.6236 | 508.8443 | 448.5307 | 509.8754 | 449.0384 | 510.4526 | 448.463 | 488.9085 | 448.5307 | 488.9823
2022-01-26 03:30 | 407.3881 | 503.3863 | 409.21 | 502.65 | 409.22 | 505.48 | 409.436 | 505.9316 | 913.89 | 913.89 | 959.42 | 959.42 | 902.67 | 1031.27 | 448.1334 | 564.6879 | 447.2084 | 508.5425 | 448.4716 | 509.979 | 448.9787 | 510.5557 | 449.0463 | 489.6938 | 449.0125 | 489.6569
2022-01-26 04:00 | 408.379 | 504.6303 | 409.98 | 503.58 | 410.01 | 506.46 | 410.0861 | 506.7231 | 915.5 | 915.5 | 961.28 | 961.28 | 901.32 | 1029.79 | 447.0045 | 563.2102 | 446.43 | 508.114 | 447.4982 | 509.3297 | 448.0039 | 509.9054 | 448.105 | 489.0675 | 447.7341 | 488.6627
2022-01-26 04:30 | 410.0432 | 506.6582 | 411.45 | 505.65 | 411.18 | 507.86 | 411.5746 | 508.5505 | 915.69 | 915.69 | 961.37 | 961.37 | 903.06 | 1031.72 | 447.6424 | 564.1118 | 447.1724 | 508.7298 | 447.7829 | 509.4243 | 448.2556 | 509.962 | 448.3231 | 489.1048 | 448.3569 | 489.1416
2022-01-26 05:00 | 409.6176 | 506.1325 | 411.86 | 505.84 | 411.66 | 508.5 | 411.6764 | 508.6796 | 915.33 | 915.33 | 961.3 | 961.3 | 906.43 | 1035.35 | 449.9744 | 567.357 | 448.9969 | 509.9526 | 450.311 | 511.4451 | 450.9898 | 512.2161 | 450.888 | 491.1551 | 450.8541 | 491.1182
2022-01-26 05:30 | 409.93 | 506.5702 | 411.84 | 505.98 | 411.6 | 508.31 | 411.6694 | 508.6709 | 918.86 | 918.86 | 965.37 | 965.37 | 905.65 | 1036.34 | 449.8352 | 567.071 | 448.6356 | 510.487 | 449.6353 | 511.6993 | 450.1515 | 512.3171 | 450.2799 | 491.5081 | 450.0836 | 491.3228
2022-01-26 06:00 | 406.2018 | 501.8853 | 407.61 | 501.43 | 407.45 | 503.18 | 407.7525 | 503.8091 | 916.75 | 916.75 | 962.66 | 962.66 | 897.06 | 1034.04 | 443.9713 | 559.6097 | 443.3148 | 510.1901 | 443.896 | 511.0277 | 444.4655 | 511.6834 | 444.5325 | 490.8389 | 444.566 | 490.8758
2022-01-26 06:30 | 395.1434 | 488.227 | 396.73 | 488.02 | 397.11 | 490.39 | 397.0285 | 490.5562 | 909.32 | 909.32 | 953.96 | 953.96 | 876.9 | 1019.49 | 431.0652 | 542.3608 | 430.0161 | 503.2623 | 430.8809 | 504.513 | 431.4678 | 505.2002 | 431.5982 | 484.483 | 431.4678 | 484.3366
2022-01-26 07:00 | 383.3767 | 473.6852 | 385.54 | 474.15 | 385.48 | 476.15 | 385.3514 | 476.0189 | 899.56 | 899.56 | 942.41 | 942.41 | 863.3 | 1012.34 | 421.4983 | 530.5069 | 420.5875 | 500.1318 | 421.3311 | 501.2604 | 421.8092 | 501.8293 | 421.7455 | 480.8917 | 421.8092 | 480.9643
2022-01-26 07:30 | 373.3033 | 461.1395 | 374.97 | 461.9 | 375.36 | 463.38 | 375.384 | 463.7242 | 892.55 | 892.55 | 932.88 | 932.88 | 841.06 | 995.63 | 407.3995 | 512.1253 | 406.421 | 493.0645 | 406.956 | 494.0014 | 407.3881 | 494.526 | 407.3882 | 473.713 | 407.2955 | 473.6053
2022-01-26 08:00 | 364.079 | 449.5264 | 365.61 | 450.69 | 365.58 | 451.12 | 365.3466 | 451.0619 | 885.1 | 885.1 | 924.1 | 924.1 | 823.99 | 984.62 | 395.3347 | 496.3604 | 394.4779 | 487.9537 | 394.9406 | 488.8948 | 395.2104 | 489.2288 | 395.2404 | 468.4671 | 395.1205 | 468.325
2022-01-26 08:30 | 348.4018 | 430.263 | 350.73 | 432.51 | 350.39 | 432.19 | 350.9709 | 433.3421 | 879.98 | 879.98 | 917.99 | 917.99 | 803.45 | 970.45 | 378.3347 | 474.0987 | 377.7831 | 473.7638 | 378.3077 | 471.6378 | 378.5086 | 469.8887 | 378.6234 | 460.4201 | 378.6234 | 460.5106
2022-01-26 09:00 | 336.3648 | 414.8492 | 337.95 | 417.18 | 337.97 | 416.33 | 338.213 | 417.159 | 867.11 | 867.11 | 902.57 | 902.57 | 786.18 | 958.7 | 366.9217 | 460.8644 | 366.6411 | 461.2457 | 366.9146 | 460.3463 | 367.137 | 457.9854 | 366.9424 | 455.6963 | 367.1092 | 455.9035
2022-01-26 09:30 | 323.7676 | 398.1051 | 325.01 | 401.28 | 324.29 | 398.13 | 324.5724 | 399.2157 | 864.73 | 864.73 | 899.38 | 899.38 | 759.69 | 937.61 | 347.1518 | 435.7305 | 346.5389 | 434.5764 | 346.6359 | 432.2791 | 346.6451 | 429.183 | 346.8463 | 427.7453 | 346.8988 | 445.306
2022-01-26 10:00 | 326.8365 | 400.8975 | 327.59 | 404.42 | 327.43 | 400.84 | 327.5427 | 401.9402 | 851.45 | 851.45 | 884.2 | 884.2 | 745.87 | 927.16 | 350.5926 | 438.9672 | 349.8295 | 437.8106 | 350.5315 | 435.9155 | 350.6651 | 432.3801 | 350.5864 | 430.6708 | 350.5048 | 441.5834
2022-01-26 10:30 | 301.2207 | 368.6328 | 301.9 | 372.68 | 302.26 | 368.5 | 302.6048 | 370.4965 | 844.62 | 844.62 | 874.75 | 874.75 | 738 | 923.91 | 334.2013 | 417.58 | 333.4879 | 416.4779 | 333.2241 | 412.8025 | 334.9731 | 409.8206 | 334.9224 | 407.7111 | 334.9984 | 440.4236
2022-01-26 11:00 | 293.4102 | 358.6147 | 294.83 | 363.92 | 294.74 | 358.85 | 295.5047 | 361.3556 | 852.53 | 852.53 | 884.3 | 884.3 | 729.43 | 913.07 | 345.7194 | 432.6932 | 344.7807 | 431.3147 | 341.6273 | 424.473 | 342.7165 | 420.5729 | 342.6906 | 418.8686 | 342.8203 | 438.0146
2022-01-26 11:30 | 294.9126 | 360.0016 | 296.28 | 365.42 | 296.57 | 360.32 | 296.8959 | 362.6139 | 850.01 | 850.01 | 881.98 | 881.98 | 727.57 | 907.5 | 328.4605 | 410.1 | 328.1568 | 409.7208 | 329.1569 | 407.7235 | 330.525 | 404.0244 | 330.5747 | 402.1124 | 330.5747 | 436.2202
2022-01-26 12:00 | 308.473 | 375.2597 | 309.35 | 381.67 | 310.7 | 375.3 | 311.1247 | 378.5354 | 850.36 | 850.36 | 880.94 | 880.94 | 710.09 | 884.4 | 326.5309 | 407.5814 | 325.6539 | 406.4866 | 313.1936 | 386.4123 | 314.0229 | 381.2253 | 314.1414 | 379.2747 | 314.0703 | 428.2838
2022-01-26 12:30 | 298.1774 | 362.2925 | 299.68 | 369.73 | 300.69 | 362.66 | 301.0654 | 365.8015 | 845.38 | 845.38 | 874.32 | 874.32 | 710.69 | 883.93 | 335.8506 | 420.3063 | 334.8302 | 418.6186 | 339.4163 | 421.8658 | 340.2903 | 416.8809 | 340.1617 | 414.8017 | 340.2132 | 429.5692
2022-01-26 13:00 | 303.1826 | 369.2255 | 303.95 | 374.97 | 305.07 | 369 | 305.6815 | 372.365 | 842.02 | 842.02 | 870.32 | 870.32 | 704.89 | 873.63 | 343.5812 | 430.386 | 343.6934 | 430.325 | 343.4085 | 427.166 | 342.9941 | 420.641 | 342.9941 | 418.8459 | 342.9683 | 428.2328
2022-01-26 13:30 | 292.5111 | 356.1609 | 293.56 | 362.11 | 294.81 | 356.31 | 295.3791 | 359.7978 | 834.93 | 834.93 | 861.55 | 861.55 | 705.06 | 871.97 | 342.3893 | 428.5057 | 341.5989 | 427.9225 | 348.8982 | 435.1934 | 348.4785 | 428.9658 | 348.4785 | 426.7489 | 348.3998 | 426.6204
2022-01-26 14:00 | 335.4088 | 409.4661 | 337.13 | 415.93 | 338.68 | 410.98 | 339.1904 | 414.0826 | 831.26 | 831.26 | 857.29 | 857.29 | 699.76 | 865.1 | 301.4061 | 374.5428 | 300.6111 | 373.7873 | 300.6261 | 369.8045 | 300.1054 | 362.495 | 300.1734 | 360.516 | 300.2413 | 422.8134
2022-01-26 14:30 | 357.4059 | 436.1033 | 358.88 | 442.94 | 360.36 | 437.19 | 360.982 | 440.5556 | 825.37 | 825.37 | 851.56 | 851.56 | 704.68 | 871.23 | 326.1673 | 408.125 | 325.3278 | 406.6606 | 325.5799 | 403.8843 | 325.7739 | 398.1111 | 325.4078 | 395.8956 | 325.6536 | 423.8914
2022-01-26 15:00 | 316.054 | 386.7397 | 316.81 | 389.73 | 318.74 | 387.15 | 319.4577 | 391.0218 | 828.47 | 828.47 | 854.89 | 854.89 | 700.49 | 862.48 | 367.3997 | 461.958 | 366.3541 | 439.0031 | 366.7541 | 440.3289 | 366.6987 | 440.2774 | 366.6987 | 419.175 | 366.9756 | 419.4915
2022-01-26 15:30 | 307.4596 | 375.2539 | 309.12 | 379.85 | 311.33 | 376.48 | 311.4274 | 380.2289 | 831.58 | 831.58 | 857.89 | 857.89 | 712.7 | 877.67 | 382.023 | 481.0601 | 381.5382 | 441.0557 | 382.7018 | 443.1546 | 383.1339 | 443.655 | 383.0762 | 422.4032 | 383.0763 | 422.4033
2022-01-26 16:00 | 399.6104 | 489.993 | 401.38 | 493.56 | 402.77 | 491.02 | 403.7726 | 446.2748 | 835.72 | 835.72 | 862.51 | 862.51 | 725.87 | 890.19 | 439.5283 | 555.9623 | 438.1471 | 445.9345 | 439.2692 | 447.6924 | 439.3024 | 447.7262 | 426.8783 | 426.8783 | 426.8461 | 426.8461
2022-01-26 16:30 | 386.6809 | 475.2879 | 386.92 | 473.3 | 388.41 | 474.48 | 389.2479 | 452.3029 | 837.54 | 837.54 | 865.12 | 865.12 | 736.93 | 897.12 | 494.063 | 626.853 | 449.7159 | 449.7159 | 450.4873 | 450.4873 | 450.9303 | 450.9303 | 430.0075 | 430.0075 | 430.0076 | 430.0076
2022-01-26 17:00 | 378.9518 | 464.8659 | 380.13 | 464.56 | 381.72 | 464.79 | 382.7094 | 451.9342 | 842.54 | 842.54 | 871.86 | 871.86 | 752.79 | 907.2 | 494.5094 | 627.2177 | 453.2887 | 453.2887 | 454.9792 | 454.9792 | 455.0475 | 455.0475 | 433.8128 | 433.8128 | 433.8454 | 433.8454
2022-01-26 17:30 | 413.5966 | 508.327 | 414.17 | 506.26 | 415.96 | 508.01 | 417.0506 | 455.1096 | 846.55 | 846.55 | 875.36 | 875.36 | 768.35 | 915.65 | 515.4219 | 654.2923 | 457.2994 | 457.2994 | 458.3004 | 458.3004 | 458.8856 | 458.8856 | 437.7993 | 437.7993 | 437.9634 | 437.9634
2022-01-26 18:00 | 330.879 | 406.655 | 331.7 | 400.74 | 332.95 | 405.76 | 333.9776 | 410.5511 | 851.48 | 851.48 | 881.62 | 881.62 | 789.77 | 930.49 | 546.5386 | 694.2961 | 463.5949 | 463.5949 | 464.9289 | 464.9289 | 465.9396 | 465.9396 | 444.8557 | 444.8557 | 444.8557 | 444.8557
2022-01-26 18:30 | 387.3895 | 478.1938 | 388.12 | 467.74 | 389.43 | 478.75 | 390.6936 | 456.7275 | 875.38 | 875.38 | 911.04 | 911.04 | 814.02 | 948.26 | 565.1591 | 718.2479 | 483.2841 | 483.2841 | 485.071 | 485.071 | 485.5067 | 485.5067 | 464.3962 | 464.3962 | 464.4657 | 464.4657
2022-01-26 19:00 | 455.8078 | 563.0249 | 457.08 | 554.75 | 458.14 | 564.67 | 459.5004 | 462.8133 | 891.9 | 891.9 | 931.08 | 931.08 | 831.97 | 960.03 | 575.0255 | 731.0933 | 486.9242 | 486.9242 | 487.6341 | 487.6341 | 488.3994 | 488.3994 | 467.2392 | 467.2392 | 467.2393 | 467.2393
2022-01-26 19:30 | 448.2383 | 553.6477 | 449.45 | 547.59 | 450.13 | 554.78 | 450.9056 | 491.1692 | 907.58 | 907.58 | 949.76 | 949.76 | 838.07 | 961.88 | 552.2058 | 701.4857 | 483.2667 | 483.2667 | 485.0346 | 485.0346 | 484.2719 | 484.2719 | 463.3541 | 463.3541 | 463.3887 | 463.3887
2022-01-26 20:00 | 381.9045 | 471.5618 | 382.82 | 463.95 | 382.67 | 471.27 | 383.6058 | 473.6525 | 900.05 | 900.05 | 942.64 | 942.64 | 847.79 | 972.13 | 523.0329 | 663.8282 | 479.1351 | 479.1351 | 480.5312 | 480.5312 | 481.6207 | 481.6207 | 460.6444 | 460.6444 | 460.5054 | 460.5054
2022-01-26 20:30 | 377.7562 | 466.1818 | 379.94 | 462.41 | 380.73 | 468.26 | 380.9234 | 470.1194 | 899.79 | 899.79 | 941.26 | 941.26 | 853.11 | 978.17 | 506.5856 | 642.3575 | 481.0562 | 481.0562 | 482.763 | 482.763 | 483.5263 | 483.5263 | 462.5889 | 462.5889 | 462.5541 | 462.5541
2022-01-26 21:00 | 377.0033 | 464.187 | 378.41 | 463.55 | 378.45 | 464 | 379.1477 | 466.8902 | 893.86 | 893.86 | 934.97 | 934.97 | 844.78 | 968.7 | 411.2979 | 518.3422 | 410.1004 | 480.4733 | 411.4677 | 482.0753 | 411.3128 | 481.8937 | 411.3438 | 460.9691 | 411.2508 | 460.865
2022-01-26 21:30 | 378.1437 | 465.0462 | 380.03 | 466.84 | 379.97 | 465.21 | 380.6998 | 468.2379 | 892.11 | 892.11 | 933.23 | 933.23 | 849.47 | 973.62 | 414.7843 | 522.7564 | 414.1755 | 483.4002 | 415.0675 | 484.4413 | 415.0988 | 484.4778 | 415.0675 | 463.5214 | 414.9735 | 463.4165
2022-01-26 22:00 | 381.764 | 469.0323 | 383.18 | 471.49 | 382.06 | 467.53 | 383.2446 | 470.8781 | 895.14 | 895.14 | 935.36 | 935.36 | 856.57 | 981.43 | 418.9044 | 527.9161 | 418.4651 | 487.0872 | 418.7172 | 487.481 | 419.4347 | 488.2157 | 419.2138 | 466.9948 | 419.1506 | 466.9245
2022-01-26 22:30 | 380.4695 | 467.1249 | 381.66 | 470.06 | 381.05 | 466.05 | 381.7249 | 468.8871 | 887.14 | 887.14 | 927.47 | 927.47 | 866.66 | 992.34 | 462.816 | 584.8165 | 462.2457 | 490.7961 | 462.7852 | 491.369 | 462.7852 | 491.4061 | 462.96 | 470.653 | 462.7852 | 470.5109
2022-01-26 23:00 | 376.7415 | 462.0613 | 377.51 | 465.37 | 377.64 | 461.26 | 378.2624 | 464.0759 | 884.66 | 884.66 | 924.56 | 924.56 | 863.87 | 989.11 | 423.6618 | 533.3415 | 423.1847 | 489.8224 | 434.0984 | 490.5025 | 434.2627 | 490.6138 | 434.2627 | 469.7632 | 434.2627 | 469.7632
2022-01-26 23:30 | 378.0997 | 465.5992 | 378.68 | 465.76 | 378 | 464.25 | 379.024 | 466.7783 | 884.75 | 884.75 | 925.11 | 925.11 | 870.33 | 996.26 | 429.7996 | 541.3091 | 428.7946 | 492.1746 | 429.3672 | 492.8318 | 429.8866 | 493.428 | 429.7892 | 472.4319 | 429.8541 | 472.5033
2022-01-27 | 380.0205 | 467.9826 | 381.63 | 469.77 | 380.86 | 467.86 | 381.5579 | 469.9767 | 886.22 | 886.22 | 926.78 | 926.78 | 868.84 | 994.61 | 426.8733 | 537.3135 | 426.3084 | 492.5256 | 427.2086 | 493.5656 | 427.7245 | 494.1617 | 427.5955 | 473.0936 | 427.3376 | 472.9152
2022-01-27 00:30 | 376.4079 | 463.2891 | 377.36 | 465.02 | 377.03 | 462.73 | 377.5305 | 464.6928 | 885.7 | 885.7 | 925.2 | 925.2 | 870.05 | 995.98 | 427.7241 | 538.592 | 426.5461 | 492.5425 | 428.1813 | 494.4308 | 428.3428 | 494.5799 | 428.4397 | 473.8012 | 428.5365 | 473.9083
2022-01-27 01:00 | 374.7341 | 461.2931 | 376.22 | 463.51 | 375.6 | 461.16 | 375.9311 | 462.7881 | 886.8 | 886.8 | 926.8 | 926.8 | 868.81 | 994.68 | 426.0648 | 536.4134 | 425.386 | 491.8289 | 430.8052 | 492.9765 | 431.3899 | 493.6456 | 431.1949 | 472.4798 | 431.1949 | 472.4798
2022-01-27 01:30 | 376.6081 | 463.2313 | 377.56 | 465.48 | 377.15 | 462.88 | 377.4873 | 464.4529 | 886.47 | 886.47 | 926.31 | 926.31 | 868.27 | 994.12 | 425.2061 | 535.3084 | 424.397 | 491.0295 | 425.802 | 492.6551 | 426.2194 | 493.1381 | 425.9304 | 471.8763 | 425.802 | 471.734
2022-01-27 02:00 | 374.5743 | 461.0675 | 376.1 | 463.91 | 376.37 | 462.02 | 376.7927 | 463.8391 | 879.97 | 879.97 | 919.17 | 919.17 | 861.3 | 986.45 | 421.1885 | 529.7374 | 420.5386 | 487.8768 | 421.2472 | 488.6988 | 421.7887 | 489.3271 | 421.8524 | 468.5092 | 421.8525 | 468.5092
2022-01-27 02:30 | 374.7446 | 460.7431 | 376.02 | 464.08 | 376.26 | 461.23 | 376.3638 | 462.7875 | 879.02 | 879.02 | 918.2 | 918.2 | 854.49 | 979.16 | 416.507 | 523.7792 | 415.3741 | 483.9677 | 416.6305 | 485.4315 | 417.3228 | 486.2382 | 417.134 | 465.0984 | 416.9137 | 464.8528
2022-01-27 03:00 | 374.5215 | 460.3773 | 376.02 | 464.13 | 376.46 | 461.37 | 376.5759 | 462.9412 | 876.48 | 876.48 | 914.41 | 914.41 | 852.63 | 977.09 | 415.6381 | 522.4785 | 414.8233 | 483.5321 | 415.6281 | 484.4702 | 415.9424 | 484.7266 | 415.911 | 463.9157 | 416.131 | 464.1611
2022-01-27 03:30 | 375.7142 | 462.3232 | 377.26 | 465.33 | 377.32 | 463.09 | 377.8316 | 465.0723 | 877.99 | 877.99 | 916.49 | 916.49 | 854.65 | 979.45 | 415.5756 | 522.1893 | 414.7016 | 483.5974 | 415.9329 | 484.8947 | 416.4158 | 485.5907 | 416.353 | 464.5907 | 416.3414 | 464.4564
2022-01-27 04:00 | 375.9414 | 462.3432 | 377.45 | 465.58 | 377.94 | 463.52 | 378.0136 | 465.0336 | 879.4 | 879.4 | 917.94 | 917.94 | 857.11 | 982.24 | 416.1429 | 523.1046 | 415.8865 | 484.8405 | 416.6557 | 485.8471 | 416.8756 | 485.9936 | 417.0013 | 465.2771 | 416.8442 | 465.0173
2022-01-27 04:30 | 387.4186 | 476.2244 | 389.53 | 480.69 | 389.74 | 477.61 | 390.4043 | 480.0076 | 872.23 | 872.23 | 910.69 | 910.69 | 851.3 | 975.58 | 414.7251 | 521.3224 | 413.9936 | 482.6337 | 419.6234 | 483.0997 | 420.9598 | 484.6383 | 420.5143 | 463.2296 | 420.3235 | 463.0543
2022-01-27 05:00 | 462.1902 | 568.0904 | 463.51 | 571.94 | 462.97 | 567.59 | 463.8291 | 484.1863 | 867.27 | 867.27 | 903.04 | 903.04 | 860.66 | 985.95 | 418.3542 | 526.3527 | 417.85 | 485.6921 | 418.9004 | 486.7779 | 419.5977 | 487.5881 | 419.6294 | 466.7315 | 419.7593 | 466.8372
2022-01-27 05:30 | 529.5528 | 651.0222 | 531.15 | 655.83 | 532.09 | 652.56 | 482.0345 | 482.0345 | 870.72 | 870.72 | 907.23 | 907.23 | 866.21 | 993.13 | 425.8514 | 536.2682 | 425.1046 | 491.4001 | 426.7339 | 491.6424 | 427.8051 | 492.8765 | 428 | 472.27 | 427.8051 | 472.0908
2022-01-27 06:00 | 472.4265 | 580.0321 | 474.39 | 585.53 | 475.45 | 581.89 | 476.5362 | 483.2522 | 870.26 | 870.26 | 906.44 | 906.44 | 869.85 | 1003.96 | 429.5134 | 541.0639 | 428.9003 | 497.9475 | 429.4023 | 498.6058 | 429.5975 | 498.8649 | 429.7934 | 478.3362 | 429.7607 | 478.2999
2022-01-27 06:30 | 463.2867 | 569.1339 | 464.72 | 573.11 | 465.41 | 569.92 | 465.8452 | 483.7522 | 869.82 | 869.82 | 905.92 | 905.92 | 872.7 | 1014.51 | 430.1174 | 541.7919 | 429.469 | 502.6568 | 429.5997 | 503.014 | 430.1863 | 503.7009 | 429.9907 | 482.5967 | 430.0233 | 482.7064
2022-01-27 07:00 | 397.9644 | 486.7504 | 399.44 | 492.27 | 399.53 | 486.38 | 400.2918 | 484.3313 | 873.73 | 873.73 | 910.55 | 910.55 | 873.57 | 1023.06 | 427.3355 | 538.9611 | 428.0008 | 505.8524 | 428.7924 | 507.0591 | 431.3743 | 510.0454 | 431.2813 | 488.9684 | 431.2166 | 488.8951
2022-01-27 07:30 | 478.7773 | 586.9744 | 480.54 | 593.09 | 480.51 | 587.35 | 481.2915 | 484.3392 | 873.81 | 873.81 | 911.62 | 911.62 | 869.63 | 1025.65 | 426.946 | 539.1133 | 426.3731 | 508.3837 | 427.2227 | 509.6023 | 429.3928 | 512.2565 | 429.4895 | 491.3716 | 429.4573 | 491.3347
2022-01-27 08:00 | 525.4409 | 643.4711 | 526.65 | 649.38 | 525.12 | 641.39 | 491.3029 | 491.3029 | 882.75 | 882.75 | 919.78 | 919.78 | 866.23 | 1029.6 | 421.6687 | 532.0179 | 421.3291 | 508.9429 | 421.4683 | 509.5122 | 424.065 | 512.6192 | 423.9381 | 491.4024 | 423.8797 | 491.3655
2022-01-27 08:30 | 518.5073 | 634.2481 | 519.2 | 640.24 | 518.09 | 632.48 | 487.5513 | 487.5513 | 875.76 | 875.76 | 913.02 | 913.02 | 850.68 | 1018.2 | 415.2748 | 523.6225 | 414.5971 | 506.0031 | 414.9531 | 506.9583 | 415.4899 | 507.611 | 415.299 | 486.4355 | 415.3304 | 486.5177
2022-01-27 09:00 | 487.9653 | 596.5374 | 489.38 | 603.03 | 487.73 | 594.7 | 483.1427 | 483.1427 | 870.3 | 870.3 | 905.58 | 905.58 | 840.45 | 1013.57 | 425.8736 | 537.2543 | 424.7982 | 503.3455 | 425.2615 | 504.3706 | 425.5836 | 504.7526 | 425.6801 | 483.9274 | 425.6801 | 484.0373
2022-01-27 09:30 | 484.6568 | 590.9833 | 485.26 | 597.61 | 484.24 | 588.93 | 481.3673 | 481.3673 | 862.35 | 862.35 | 896.19 | 896.19 | 816.66 | 994.25 | 448.2701 | 567.641 | 447.3364 | 494.4458 | 447.7574 | 495.3967 | 448.1553 | 495.8473 | 448.1553 | 474.99 | 448.1985 | 475.1339
2022-01-27 10:00 | 413.9956 | 503.4221 | 415.11 | 510.99 | 414.47 | 502.33 | 415.359 | 475.605 | 860.45 | 860.45 | 893.15 | 893.15 | 794.71 | 976.02 | 376.9383 | 473.4001 | 376.609 | 472.9865 | 376.3375 | 470.6526 | 376.6801 | 470.0162 | 376.5659 | 467.411 | 376.4803 | 467.3047
2022-01-27 10:30 | 445.3342 | 541.8926 | 446.48 | 549.47 | 445.99 | 540.66 | 447.357 | 470.731 | 850.02 | 850.02 | 880.81 | 880.81 | 781.13 | 966.27 | 369.2149 | 463.8146 | 368.6312 | 462.9609 | 368.8712 | 461.1093 | 368.7918 | 458.7273 | 368.9832 | 457.4685 | 368.9272 | 464.0492
2022-01-27 11:00 | 454.3687 | 553.944 | 456.08 | 561.34 | 455.04 | 553.36 | 456.3754 | 466.2561 | 836.95 | 836.95 | 864.31 | 864.31 | 781.98 | 971.95 | 363.3275 | 456.1532 | 364.2073 | 457.2578 | 364.4742 | 455.4634 | 366.1353 | 454.0138 | 366.1904 | 452.5573 | 366.2354 | 466.1463
2022-01-27 11:30 | 437.3514 | 532.2143 | 438.24 | 539.35 | 437.97 | 531.07 | 439.0735 | 462.6248 | 837.14 | 837.14 | 865.36 | 865.36 | 770.02 | 961.64 | 362.7824 | 455.569 | 361.7224 | 454.0483 | 361.8774 | 451.8641 | 363.7674 | 451.2424 | 363.8566 | 449.701 | 363.8019 | 465.3198
2022-01-27 12:00 | 431.1599 | 524.7547 | 432.34 | 532.14 | 432.69 | 524.26 | 433.8378 | 458.5251 | 832.24 | 832.24 | 860.02 | 860.02 | 755.15 | 945.71 | 353.7812 | 444.0362 | 353.0082 | 442.8746 | 352.952 | 440.9957 | 354.6936 | 438.3996 | 354.5359 | 436.6196 | 354.6162 | 459.1205
2022-01-27 12:30 | 410.3474 | 499.4288 | 411.65 | 506.61 | 411.75 | 498.8 | 412.7376 | 457.9213 | 833.87 | 833.87 | 861.75 | 861.75 | 750.95 | 939.49 | 346.9708 | 435.3073 | 346.2379 | 434.1945 | 346.2664 | 432.0501 | 347.5014 | 428.7219 | 347.5539 | 427.0032 | 347.4751 | 454.3111
2022-01-27 13:00 | 389.2354 | 473.8967 | 389.96 | 479.48 | 389.9 | 472.3 | 390.6237 | 456.3852 | 826.91 | 826.91 | 853.33 | 853.33 | 749.12 | 935.67 | 342.0643 | 428.8771 | 341.1736 | 427.7604 | 369.5984 | 463.3884 | 370.4672 | 459.6133 | 370.4391 | 450.5486 | 370.3831 | 450.4805
2022-01-27 13:30 | 424.7537 | 518.5624 | 425.65 | 523.65 | 425.56 | 517.39 | 427.2592 | 452.2185 | 823.89 | 823.89 | 849.85 | 849.85 | 740.26 | 924.16 | 355.6628 | 446.7026 | 354.8268 | 445.2746 | 360.6717 | 451.0774 | 361.6032 | 447.5603 | 361.5484 | 445.537 | 361.3688 | 446.4385
2022-01-27 14:00 | 431.9726 | 526.3365 | 433.05 | 532.19 | 433.13 | 525.08 | 434.1251 | 451.8465 | 822 | 822 | 847.94 | 847.94 | 736.01 | 918.27 | 371.5444 | 467.3054 | 370.9875 | 466.7862 | 391.3525 | 469.0545 | 390.696 | 468.3134 | 390.6749 | 447.1801 | 390.5865 | 447.1127
2022-01-27 14:30 | 445.3049 | 542.7402 | 445.51 | 545.42 | 443.92 | 538.78 | 445.8087 | 456.7311 | 827.74 | 827.74 | 854.18 | 854.18 | 739.98 | 918.76 | 449.6014 | 569.1356 | 449.4794 | 466.9052 | 440.0221 | 467.945 | 439.4148 | 467.3119 | 439.4527 | 446.3825 | 439.4272 | 446.3154
2022-01-27 15:00 | 443.3522 | 541.2544 | 443.54 | 542.75 | 441.5 | 536.44 | 444.171 | 453.8586 | 820.92 | 820.92 | 845.98 | 845.98 | 745.34 | 921.63 | 393.0182 | 495.5343 | 392.2785 | 465.4166 | 387.5697 | 466.1462 | 387.1606 | 465.6542 | 386.9268 | 444.4109 | 386.956 | 444.4445
2022-01-27 15:30 | 447.1186 | 546.2641 | 447.09 | 547.56 | 445.42 | 541.79 | 446.9998 | 452.1817 | 817.12 | 817.12 | 841.22 | 841.22 | 745.26 | 919.36 | 387.8527 | 488.5088 | 388.1061 | 461.1383 | 397.0626 | 462.2531 | 397.3319 | 462.5667 | 397.3917 | 441.5962 | 397.3318 | 441.5296
2022-01-27 16:00 | 453.2796 | 554.4641 | 453.66 | 554.88 | 451.64 | 549.99 | 452.8134 | 452.8134 | 823.55 | 823.55 | 849.25 | 849.25 | 757.97 | 926.45 | 362.3748 | 455.8622 | 361.5505 | 454.4591 | 391.524 | 465.5041 | 392.0541 | 466.2223 | 392.0835 | 445.0806 | 392.054 | 445.0471
2022-01-27 16:30 | 453.7172 | 553.6689 | 454.1 | 555.26 | 452.43 | 549.31 | 449.336 | 449.336 | 819.15 | 819.15 | 844.02 | 844.02 | 760.91 | 922.47 | 426.6905 | 539.3579 | 425.8039 | 462.9826 | 416.9615 | 463.9619 | 417.4952 | 464.5558 | 417.4952 | 443.4878 | 417.4638 | 443.4545
2022-01-27 17:00 | 475.5724 | 582.0215 | 476.58 | 583.61 | 475.02 | 578.32 | 460.19 | 460.19 | 835.74 | 835.74 | 862.14 | 862.14 | 773.92 | 929.15 | 515.6838 | 655.0145 | 463.3756 | 463.3756 | 464.8523 | 464.8523 | 464.7826 | 464.7826 | 443.7579 | 443.7579 | 443.7246 | 443.7246
2022-01-27 17:30 | 472.73 | 578.65 | 473.13 | 577.19 | 472.36 | 574.17 | 461.3725 | 461.3725 | 840.03 | 840.03 | 867.76 | 867.76 | 781.15 | 928.65 | 535.6311 | 680.8303 | 464.0897 | 464.0897 | 464.9161 | 464.9161 | 464.9861 | 464.9861 | 443.9182 | 443.9182 | 443.8849 | 443.8849
2022-01-27 18:00 | 453.9905 | 557.3764 | 454.01 | 551.19 | 453.44 | 553.27 | 455.9001 | 464.2299 | 843.82 | 843.82 | 872.16 | 872.16 | 794.14 | 934.5 | 454.9853 | 576.2524 | 453.3506 | 465.2484 | 463.0541 | 465.92 | 463.1239 | 465.9903 | 445.0881 | 445.0881 | 444.8869 | 444.8869
2022-01-27 18:30 | 449.8712 | 553.9327 | 449.71 | 544.62 | 449.36 | 550.42 | 451.494 | 470.2393 | 880.18 | 880.18 | 915.96 | 915.96 | 810.78 | 944.77 | 509.1169 | 646.0127 | 469.819 | 469.819 | 470.5784 | 470.5784 | 470.5077 | 470.5077 | 449.6517 | 449.6517 | 449.6855 | 449.6855
2022-01-27 19:00 | 425.3611 | 524.1746 | 425.86 | 513.62 | 425.07 | 521.33 | 426.6637 | 471.9299 | 877.71 | 877.71 | 912.88 | 912.88 | 823.78 | 951.13 | 475.7619 | 603.2338 | 470.5194 | 470.5194 | 471.9467 | 471.9467 | 474.3277 | 474.3277 | 453.1843 | 453.1843 | 453.1504 | 453.1504
2022-01-27 19:30 | 418.68 | 515.3995 | 419.41 | 508.7 | 421.43 | 515.36 | 422.792 | 467.923 | 911.86 | 911.86 | 954.83 | 954.83 | 826.3 | 949.12 | 398.3759 | 502.5529 | 397.394 | 470.7212 | 398.6402 | 472.1198 | 400.7772 | 474.6282 | 400.7526 | 453.6974 | 400.6022 | 453.4655
2022-01-27 20:00 | 423.0506 | 520.7852 | 423.29 | 514.76 | 423.69 | 518.85 | 425.0719 | 468.4436 | 908.08 | 908.08 | 951.11 | 951.11 | 833.2 | 956.83 | 427.0677 | 539.8485 | 426.3115 | 473.5208 | 423.001 | 474.6979 | 424.7833 | 476.6621 | 424.6878 | 455.4584 | 425.0062 | 455.7656
2022-01-27 20:30 | 467.3214 | 575.373 | 467.8 | 572.09 | 466.67 | 572.59 | 468.2347 | 499.5922 | 896.45 | 896.45 | 938.36 | 938.36 | 839.42 | 963.56 | 403.1307 | 508.3152 | 402.0192 | 475.1154 | 402.8643 | 476.1142 | 404.1961 | 477.6881 | 404.2264 | 456.6125 | 404.3777 | 456.7493
2022-01-27 21:00 | 406.5732 | 499.2513 | 407.52 | 497.91 | 405.74 | 495.91 | 406.7593 | 499.4797 | 894.67 | 894.67 | 935.34 | 935.34 | 879.82 | 1007.15 | 431.7092 | 545.0378 | 431.2504 | 497.3941 | 431.5848 | 497.7798 | 432.1032 | 498.3777 | 432.1032 | 477.3439 | 432.1032 | 477.3439
2022-01-27 21:30 | 385.1941 | 473.4947 | 386.5 | 473.64 | 387.04 | 473.17 | 387.6914 | 476.703 | 889.62 | 889.62 | 930.7 | 930.7 | 876.34 | 1002.71 | 433.5167 | 547.7366 | 432.0387 | 497.3495 | 433.3655 | 498.8769 | 433.333 | 498.8394 | 433.4633 | 478.0098 | 433.333 | 477.9738
2022-01-27 22:00 | 385.3133 | 473.9318 | 386.76 | 474.89 | 386.89 | 473.69 | 387.6939 | 476.9776 | 886.97 | 886.97 | 926.54 | 926.54 | 874.17 | 1000.14 | 432.9055 | 546.6747 | 432.075 | 497.0776 | 432.5398 | 497.6124 | 432.6704 | 497.7626 | 432.801 | 477.0048 | 432.6378 | 476.825
2022-01-27 22:30 | 407.6396 | 501.0388 | 409.13 | 503.69 | 408.99 | 500.73 | 409.6303 | 492.4667 | 885.96 | 885.96 | 925.28 | 925.28 | 880.51 | 1007.11 | 436.3224 | 551.0422 | 435.7884 | 500.2284 | 436.5091 | 501.1174 | 436.7062 | 501.3437 | 436.8991 | 480.5389 | 436.739 | 480.4168
2022-01-27 23:00 | 444.2178 | 546.3748 | 445.99 | 549.55 | 445.34 | 546.15 | 445.6874 | 494.0575 | 887.34 | 887.34 | 927.33 | 927.33 | 885.91 | 1013.18 | 438.3829 | 553.4223 | 437.2048 | 501.4242 | 438.0509 | 502.3946 | 438.3803 | 502.7724 | 438.4132 | 481.8274 | 438.3144 | 481.7188
2022-01-27 23:30 | 387.0424 | 475.1012 | 388.35 | 478.51 | 387.76 | 474.08 | 388.3405 | 476.723 | 885.65 | 885.65 | 925.34 | 925.34 | 883.09 | 1009.92 | 435.7746 | 549.814 | 435.0545 | 498.8365 | 435.8642 | 499.765 | 436.161 | 500.1052 | 436.194 | 479.1732 | 436.0951 | 479.1732
2022-01-28 | 391.0829 | 479.7698 | 391.44 | 482.75 | 390.95 | 477.67 | 391.3517 | 480.1295 | 891.27 | 891.27 | 931.63 | 931.63 | 880.96 | 1007.77 | 433.2581 | 546.6411 | 432.2389 | 497.1413 | 432.8282 | 497.8191 | 433.3182 | 498.3827 | 433.5143 | 477.6814 | 433.0896 | 477.2134
2022-01-28 00:30 | 389.6972 | 478.2927 | 390.8 | 481.79 | 389.39 | 476.28 | 389.968 | 478.6539 | 888.98 | 888.98 | 929.45 | 929.45 | 880.44 | 1007.38 | 432.45 | 545.5818 | 431.1279 | 496.2383 | 432.1253 | 497.3863 | 432.386 | 497.6864 | 432.4187 | 476.8028 | 432.3209 | 476.6949
2022-01-28 01:00 | 384.0572 | 471.2422 | 385.58 | 475.63 | 384.64 | 470.36 | 385.3567 | 472.9535 | 883.43 | 883.43 | 923.02 | 923.02 | 870.29 | 996.22 | 426.7416 | 538.3599 | 425.9984 | 492.103 | 426.6616 | 492.8691 | 426.6938 | 492.9064 | 426.7261 | 472.0751 | 426.8874 | 472.2535
2022-01-28 01:30 | 390.1549 | 478.769 | 391.49 | 483.01 | 390.42 | 477.58 | 390.8854 | 479.8384 | 876.38 | 876.38 | 914.14 | 914.14 | 858.07 | 982.92 | 418.6546 | 527.3063 | 417.652 | 485.6646 | 418.5736 | 486.7363 | 418.89 | 486.9939 | 419.0167 | 466.2517 | 418.9851 | 466.2165
2022-01-28 02:00 | 374.0693 | 458.1462 | 375.31 | 463.17 | 374.44 | 456.89 | 374.3413 | 458.6748 | 865.67 | 865.67 | 901.26 | 901.26 | 854.67 | 979.41 | 415.8035 | 523.4771 | 414.6798 | 483.4338 | 415.9015 | 484.8581 | 416.3414 | 485.3709 | 416.1625 | 464.3162 | 416.3729 | 464.4914
2022-01-28 02:30 | 522.1112 | 642.1769 | 523.71 | 646.76 | 522.48 | 641.33 | 480.7551 | 480.7551 | 861.38 | 861.38 | 895.79 | 895.79 | 853.67 | 978.42 | 415.0134 | 522.666 | 413.8774 | 482.9132 | 414.9946 | 484.2167 | 415.4021 | 484.6922 | 415.4648 | 463.8429 | 415.3707 | 463.7379
2022-01-28 03:00 | 445.426 | 547.5019 | 447.14 | 551.87 | 445.55 | 546.39 | 446.2687 | 480.7262 | 858.15 | 858.15 | 891.34 | 891.34 | 854.07 | 978.91 | 414.9778 | 522.4696 | 414.2789 | 483.5906 | 414.6809 | 484.06 | 415.1192 | 484.5716 | 415.1192 | 463.6404 | 415.2445 | 463.6754
2022-01-28 03:30 | 486.5004 | 598.4268 | 488.34 | 602.87 | 486.9 | 597.69 | 477.0634 | 477.0634 | 859.71 | 859.71 | 893.75 | 893.75 | 852.87 | 977.5 | 414.8313 | 521.9442 | 413.6657 | 482.7356 | 414.5141 | 483.7257 | 414.9842 | 484.2742 | 414.9528 | 463.3323 | 414.9842 | 463.3673
2022-01-28 04:00 | 441.1512 | 540.8651 | 442.53 | 546.41 | 441.51 | 539.66 | 441.8409 | 476.1294 | 858.17 | 858.17 | 892.31 | 892.31 | 848.33 | 972.54 | 411.9987 | 518.0853 | 411.1088 | 480.8106 | 411.5774 | 481.277 | 412.3252 | 482.1514 | 412.2317 | 461.1516 | 412.2006 | 461.1168
2022-01-28 04:30 | 367.8933 | 450.0508 | 369.78 | 455.99 | 369.13 | 449.88 | 369.4688 | 452.1173 | 859.42 | 859.42 | 894.06 | 894.06 | 844.37 | 968.13 | 409.6512 | 515.4366 | 408.8534 | 478.5851 | 409.7493 | 479.6339 | 410.3085 | 480.2885 | 410.4949 | 459.6425 | 410.4639 | 459.6077
2022-01-28 05:00 | 392.4092 | 481.2399 | 393.92 | 485.76 | 393.58 | 480.56 | 394.1835 | 475.8949 | 857.21 | 857.21 | 891.43 | 891.43 | 844.2 | 967.89 | 410.1808 | 516.2974 | 409.0913 | 478.7221 | 410.2094 | 480.0305 | 410.6447 | 480.5398 | 410.8312 | 459.8946 | 410.5825 | 459.6161
2022-01-28 05:30 | 370.0961 | 454.3637 | 371.26 | 456.91 | 371.15 | 453.62 | 371.9879 | 456.7144 | 861.07 | 861.07 | 895.52 | 895.52 | 843.75 | 969.09 | 409.2967 | 515.47 | 408.2621 | 479.1437 | 409.0421 | 480.1067 | 409.3481 | 480.3976 | 409.197 | 459.4337 | 409.0421 | 459.2598
2022-01-28 06:00 | 421.1216 | 518.0874 | 422.14 | 519.71 | 422.57 | 518.11 | 423.7462 | 479.5209 | 864.67 | 864.67 | 900.08 | 900.08 | 829.45 | 960.79 | 401.5098 | 504.8294 | 400.7412 | 476.9582 | 400.9637 | 477.3749 | 401.0856 | 477.5201 | 400.9942 | 456.6411 | 401.1161 | 456.78
2022-01-28 06:30 | 361.2906 | 444.292 | 362.2 | 444.42 | 361.92 | 443.29 | 362.6987 | 446.1193 | 859.13 | 859.13 | 893.53 | 893.53 | 825.15 | 964.09 | 396.9426 | 498.9874 | 396.0045 | 477.9041 | 397.1085 | 479.3906 | 397.1386 | 479.4269 | 397.1687 | 458.598 | 397.1386 | 458.5633
2022-01-28 07:00 | 364.4453 | 448.4455 | 365.4 | 448.22 | 365.63 | 447.99 | 366.7852 | 451.4111 | 868 | 868 | 903.83 | 903.83 | 809.63 | 954.85 | 386.7892 | 485.589 | 386.5233 | 474.5841 | 386.8806 | 475.3294 | 386.7924 | 475.2571 | 386.8526 | 454.4645 | 386.8525 | 454.4645
2022-01-28 07:30 | 358.125 | 440.0296 | 358.69 | 439.46 | 357.71 | 437.9 | 358.6306 | 440.7034 | 868.23 | 868.23 | 903.5 | 903.5 | 802.08 | 954.15 | 380.845 | 478.0331 | 380.114 | 473.4272 | 380.6971 | 474.4082 | 381.1029 | 473.7523 | 381.2201 | 454.2456 | 381.0462 | 454.0385
2022-01-28 08:00 | 347.4301 | 427.1996 | 347.85 | 425.27 | 346.87 | 424.9 | 347.9315 | 427.8253 | 862.83 | 862.83 | 897 | 897 | 798.3 | 958.41 | 373.8357 | 468.7678 | 372.7522 | 467.465 | 378.0655 | 472.4243 | 378.8714 | 470.716 | 378.7335 | 453.036 | 378.7047 | 452.9327
2022-01-28 08:30 | 421.3739 | 519.4907 | 422.2 | 518.6 | 421.97 | 518.95 | 422.7225 | 476.881 | 863.27 | 863.27 | 897.39 | 897.39 | 784.59 | 950.5 | 368.9193 | 462.2705 | 368.9803 | 462.7369 | 378.2949 | 470.8175 | 378.583 | 470.1299 | 378.5543 | 450.2468 | 378.4102 | 450.3055
2022-01-28 09:00 | 407.9019 | 502.9234 | 408.78 | 500.57 | 408.11 | 501.78 | 409.2516 | 468.7188 | 866.59 | 866.59 | 902.04 | 902.04 | 773.08 | 945.45 | 355.0747 | 444.443 | 354.4579 | 443.4682 | 361.7291 | 450.3233 | 362.8582 | 448.1963 | 362.8582 | 446.4453 | 362.8307 | 447.8586
2022-01-28 09:30 | 367.4874 | 451.0406 | 367.95 | 450.15 | 368.1 | 449.19 | 369.4402 | 453.6605 | 868.83 | 868.83 | 905.05 | 905.05 | 751.67 | 928.23 | 342.257 | 427.8675 | 341.5856 | 426.8206 | 341.5544 | 423.6408 | 342.4683 | 420.5743 | 342.4421 | 418.5786 | 342.3377 | 440.8251
2022-01-28 10:00 | 352.4158 | 431.0238 | 353.08 | 430.1 | 353.52 | 428.8 | 354.3745 | 433.5939 | 866.99 | 866.99 | 903.52 | 903.52 | 748.5 | 929.1 | 337.9965 | 421.9671 | 337.7433 | 421.8631 | 338.0872 | 419.049 | 339.2398 | 415.2774 | 339.3457 | 413.4372 | 339.32 | 443.0789
2022-01-28 10:30 | 320.4144 | 390.0223 | 320.64 | 391.11 | 321.11 | 387.03 | 322.1329 | 392.3685 | 866.59 | 866.59 | 903.22 | 903.22 | 737.88 | 915.42 | 329.7904 | 411.5585 | 329.0204 | 410.8112 | 329.0938 | 407.4891 | 330.3699 | 403.474 | 330.47 | 401.7317 | 330.5621 | 439.697
2022-01-28 11:00 | 309.0404 | 377.2279 | 309.92 | 379.83 | 309.38 | 375.06 | 310.4052 | 379.0475 | 860.8 | 860.8 | 895.6 | 895.6 | 732.42 | 906.57 | 324.8543 | 405.4857 | 324.1076 | 404.3387 | 324.2947 | 401.0897 | 325.5761 | 396.6667 | 325.5515 | 394.8442 | 325.5269 | 438.2454
2022-01-28 11:30 | 315.9439 | 383.4145 | 316.89 | 387.85 | 316.73 | 380.93 | 317.8127 | 385.9611 | 859.23 | 859.23 | 894.13 | 894.13 | 719.86 | 891.11 | 326.501 | 407.3112 | 325.9091 | 406.5729 | 342.3455 | 425.4922 | 343.6765 | 421.9335 | 343.6243 | 420.1046 | 343.6243 | 433.3797
2022-01-28 12:00 | 401.913 | 490.7549 | 403.29 | 494.93 | 403.56 | 489.54 | 404.7939 | 467.6543 | 885.91 | 885.91 | 926.98 | 926.98 | 711.03 | 875.13 | 310.9261 | 387.8174 | 311.0852 | 387.3543 | 367.4023 | 451.4897 | 367.2628 | 451.3184 | 367.1792 | 430.3885 | 367.0955 | 430.2166
2022-01-28 12:30 | 448.1169 | 546.8502 | 448.02 | 545.93 | 447.78 | 541.87 | 450.0985 | 476.6217 | 903.26 | 903.26 | 946.1 | 946.1 | 709.8 | 871.14 | 350.7099 | 439.2315 | 349.7774 | 438.4594 | 349.5384 | 435.8748 | 349.1667 | 429.4527 | 349.326 | 428.126 | 349.1401 | 428.9242
2022-01-28 13:00 | 423.4366 | 516.3452 | 423.55 | 516.9 | 422.25 | 511.02 | 423.7077 | 500.0511 | 913.63 | 913.63 | 957.84 | 957.84 | 789.52 | 968.69 | 460.507 | 582.7487 | 459.53 | 471.5674 | 453.208 | 469.7885 | 452.7149 | 469.363 | 448.4863 | 448.4863 | 448.4862 | 448.4862
2022-01-28 13:30 | 362.4935 | 440.8674 | 362.89 | 441.8 | 361.14 | 435.48 | 363.0947 | 441.8671 | 910.97 | 910.97 | 953.89 | 953.89 | 804.05 | 991.02 | 426.5716 | 538.7537 | 424.9967 | 471.6645 | 422.4861 | 466.477 | 421.8793 | 465.8069 | 421.8793 | 444.9019 | 421.8474 | 444.8682
2022-01-28 14:00 | 367.4286 | 448.5299 | 367.62 | 448.88 | 367.08 | 444.56 | 368.4507 | 450.0117 | 913.69 | 913.69 | 956.83 | 956.83 | 844.67 | 1035.86 | 394.2397 | 495.8333 | 393.5363 | 495.1303 | 340.5673 | 422.575 | 340.8485 | 418.6698 | 340.823 | 416.8603 | 340.7463 | 444.3548
2022-01-28 14:30 | 368.3864 | 449.7723 | 369.23 | 452.05 | 368.35 | 446.82 | 369.4766 | 451.3069 | 907.97 | 907.97 | 950.89 | 950.89 | 851.77 | 1038.93 | 440.0129 | 555.9808 | 439.1658 | 507.4777 | 436.4635 | 499.8779 | 438.7107 | 502.4517 | 438.6446 | 481.4474 | 438.8098 | 481.6288
2022-01-28 15:00 | 368.9476 | 451.9881 | 369.63 | 452.47 | 367.58 | 448.24 | 368.7088 | 451.8286 | 900.43 | 900.43 | 941.86 | 941.86 | 847.46 | 1028.9 | 440.4835 | 556.5622 | 439.6531 | 506.0786 | 435.1594 | 503.656 | 436.5415 | 505.1668 | 436.7061 | 484.5223 | 436.5415 | 484.3539
2022-01-28 15:30 | 369.8501 | 453.4112 | 370.71 | 453.1 | 368.8 | 450 | 370.081 | 453.6492 | 901.48 | 901.48 | 943.08 | 943.08 | 854.94 | 1031.91 | 412.1041 | 519.4319 | 411.5515 | 508.5056 | 411.7876 | 509.2869 | 413.2487 | 511.094 | 413.1866 | 490.0625 | 412.956 | 489.8413
2022-01-28 16:00 | 382.5401 | 468.1081 | 383.17 | 469.94 | 380.62 | 464.02 | 381.8501 | 467.542 | 902.14 | 902.14 | 943.73 | 943.73 | 861.95 | 1033.88 | 415.7401 | 523.9715 | 414.657 | 507.8833 | 415.4913 | 509.3858 | 416.8377 | 510.9848 | 416.8377 | 489.9972 | 416.7751 | 489.9236
2022-01-28 16:30 | 375.9206 | 461.2019 | 376.31 | 461.79 | 376.7 | 459.49 | 377.8026 | 463.6289 | 903.58 | 903.58 | 946.62 | 946.62 | 861.49 | 1026.74 | 417.5787 | 526.0451 | 416.5954 | 505.8797 | 416.7542 | 506.4369 | 417.8564 | 507.7763 | 417.8249 | 486.8195 | 417.7304 | 486.7095
2022-01-28 17:00 | 379.3538 | 465.8262 | 380.66 | 467.45 | 381.02 | 465.58 | 381.8233 | 469.0382 | 901.38 | 901.38 | 943.62 | 943.62 | 863.91 | 1022.16 | 420.7491 | 530.2758 | 419.649 | 504.1442 | 420.2703 | 505.1216 | 420.843 | 505.8099 | 420.8748 | 484.9927 | 420.7794 | 484.8828
2022-01-28 17:30 | 385.5263 | 474.6188 | 386.9 | 474.51 | 386.76 | 474.51 | 387.6516 | 477.3626 | 906.88 | 906.88 | 950.42 | 950.42 | 876.45 | 1029.21 | 427.1019 | 538.4238 | 425.9983 | 506.0781 | 427.0419 | 507.5467 | 427.6526 | 508.2725 | 427.6526 | 487.2971 | 427.6526 | 487.2971
2022-01-28 18:00 | 389.7693 | 480.4614 | 391.71 | 480.28 | 391.76 | 481.35 | 392.5677 | 484.0278 | 907.88 | 907.88 | 951.05 | 951.05 | 877.36 | 1022.29 | 430.5174 | 542.7895 | 429.3999 | 504.0431 | 430.6458 | 505.6086 | 431.0854 | 506.182 | 431.0854 | 485.3028 | 431.118 | 485.3395
2022-01-28 18:30 | 395.0157 | 486.9891 | 395.76 | 485.4 | 395.48 | 486.21 | 396.3392 | 488.6817 | 904.83 | 904.83 | 948.63 | 948.63 | 886.38 | 1024.7 | 435.6924 | 549.374 | 435.3365 | 505.0436 | 436.0797 | 506.0011 | 436.9927 | 506.9954 | 436.9927 | 486.0927 | 437.0257 | 486.1293
2022-01-28 19:00 | 394.9084 | 487.1509 | 396.6 | 486.36 | 397.43 | 488.77 | 398.2335 | 491.269 | 901.59 | 901.59 | 945.13 | 945.13 | 890.14 | 1021.3 | 440.4623 | 555.7941 | 439.6848 | 504.0514 | 441.0107 | 505.4894 | 441.5117 | 506.1785 | 441.4783 | 485.2975 | 441.4721 | 485.2608
2022-01-28 19:30 | 399.8392 | 493.5673 | 401.15 | 490.76 | 401.73 | 494.7 | 402.3187 | 496.7381 | 905 | 905 | 948.89 | 948.89 | 896.12 | 1024.08 | 444.2516 | 560.7032 | 443.3457 | 505.0616 | 444.3343 | 506.1878 | 445.1076 | 507.0688 | 445.1076 | 486.1977 | 445.074 | 486.1609
2022-01-28 20:00 | 398.7621 | 492.1005 | 400.27 | 490.15 | 400.83 | 493.31 | 401.4785 | 495.4814 | 903.93 | 903.93 | 947.62 | 947.62 | 896.79 | 1024.74 | 444.4028 | 560.888 | 443.3053 | 505.0156 | 444.6032 | 506.4941 | 445.3093 | 507.2986 | 445.4438 | 486.5649 | 445.2757 | 486.3813
2022-01-28 20:30 | 450.5161 | 556.1299 | 452.22 | 555.29 | 452.88 | 557.97 | 453.4861 | 504.4088 | 904.5 | 904.5 | 948.27 | 948.27 | 898.75 | 1026.71 | 468.3764 | 591.9608 | 467.4731 | 506.4542 | 474.1951 | 508.1021 | 474.3387 | 508.256 | 474.4823 | 487.5719 | 474.1592 | 487.24
2022-01-28 21:00 | 401.2072 | 495.1805 | 402.24 | 493.51 | 402.85 | 496.09 | 403.4221 | 497.9549 | 906.03 | 906.03 | 950.29 | 950.29 | 900.53 | 1028.45 | 449.2181 | 567.1992 | 448.5558 | 508.8369 | 449.1132 | 509.4692 | 449.3857 | 509.7784 | 449.4198 | 489.0182 | 449.3176 | 488.9069
2022-01-28 21:30 | 469.1468 | 579.137 | 472.11 | 580.86 | 472.38 | 582.19 | 472.6471 | 507.0882 | 908.39 | 908.39 | 953.19 | 953.19 | 903.86 | 1032.3 | 449.8923 | 568.1479 | 448.6687 | 509.1318 | 450.0491 | 510.6982 | 450.2192 | 510.8913 | 450.3894 | 490.2712 | 450.2532 | 490.0712
2022-01-28 22:00 | 462.2865 | 570.0131 | 464.3 | 572.38 | 464.57 | 571.67 | 465.2344 | 505.9311 | 906.71 | 906.71 | 951.16 | 951.16 | 908.42 | 1037.07 | 454.4718 | 573.5659 | 453.424 | 512.87 | 454.2981 | 513.9676 | 454.4698 | 514.1619 | 454.4698 | 493.3052 | 454.3324 | 493.156
2022-01-28 22:30 | 478.1813 | 589.7725 | 480.13 | 592.18 | 481.03 | 592.23 | 481.4915 | 505.5838 | 905.96 | 905.96 | 950.28 | 950.28 | 909.17 | 1037.82 | 455.5455 | 575.1489 | 454.5601 | 513.561 | 454.3844 | 513.7395 | 454.8664 | 514.2845 | 454.9352 | 493.5257 | 454.8664 | 493.451
2022-01-28 23:00 | 470.5446 | 580.6047 | 472.56 | 582.72 | 472.9 | 582.65 | 473.3015 | 506.3504 | 906.52 | 906.52 | 950.91 | 950.91 | 912.72 | 1041.73 | 456.2885 | 576.2183 | 455.5836 | 513.935 | 458.3233 | 514.6363 | 458.7047 | 515.1035 | 458.7394 | 494.2837 | 458.67 | 494.2462
2022-01-28 23:30 | 501.873 | 619.7083 | 503.52 | 620.69 | 504.46 | 622.3 | 504.0161 | 505.9921 | 906.82 | 906.82 | 951.08 | 951.08 | 912.48 | 1041.51 | 451.1749 | 569.3944 | 450.1582 | 510.1952 | 455.1418 | 514.5959 | 455.0385 | 514.4791 | 455.6581 | 494.3099 | 455.5549 | 494.1979
2022-01-29 | 457.3549 | 564.6481 | 459.45 | 566.31 | 459.64 | 566.8 | 459.8956 | 507.006 | 907.57 | 907.57 | 951.85 | 951.85 | 914.6 | 1043.92 | 455.3105 | 574.5845 | 454.7324 | 511.0116 | 459.7082 | 515.2186 | 460.2986 | 515.8803 | 460.2638 | 494.9448 | 460.0902 | 494.7581
2022-01-29 00:30 | 442.5392 | 546.3531 | 444.62 | 548.08 | 445.08 | 548.86 | 445.3943 | 508.2227 | 909.79 | 909.79 | 952.63 | 952.63 | 919.04 | 1048.79 | 467.7086 | 590.7052 | 467.4797 | 513.5744 | 475.9543 | 515.0962 | 476.7087 | 515.9125 | 476.7088 | 494.9896 | 476.9442 | 495.1387
2022-01-29 01:00 | 486.6211 | 601.0989 | 488.95 | 602.68 | 489.08 | 603.66 | 489.2212 | 507.6258 | 908.6 | 908.6 | 952.59 | 952.59 | 921.85 | 1051.77 | 455.6076 | 575.0026 | 455.1026 | 514.2137 | 453.5514 | 513.3409 | 454.8552 | 514.8167 | 454.8552 | 493.9144 | 454.8895 | 493.9517
2022-01-29 01:30 | 470.2729 | 580.7474 | 471.45 | 581.39 | 471.99 | 582.34 | 472.2887 | 507.8902 | 908.69 | 908.69 | 953.22 | 953.22 | 923.58 | 1053.57 | 502.2754 | 635.6946 | 501.5542 | 517.3329 | 495.1067 | 513.0316 | 496.5686 | 514.5464 | 494.0325 | 494.0325 | 493.6599 | 493.6599
2022-01-29 02:00 | 432.7201 | 534.28 | 434.59 | 535.72 | 434.7 | 536.18 | 434.8554 | 508.4444 | 909.71 | 909.71 | 953.72 | 953.72 | 926.99 | 1057.38 | 499.1794 | 631.7899 | 497.9931 | 520.0876 | 493.0809 | 517.1769 | 494.0493 | 518.1535 | 494.1609 | 497.3134 | 494.1237 | 497.3509
2022-01-29 02:30 | 424.5235 | 524.1027 | 426.56 | 525.93 | 426.96 | 526.52 | 426.9863 | 508.2303 | 909.63 | 909.63 | 954.04 | 954.04 | 926.83 | 1057.01 | 464.9879 | 587.2638 | 464.5401 | 520.0403 | 459.536 | 517.7949 | 460.0581 | 518.3832 | 460.2668 | 497.7632 | 459.9537 | 497.4245
2022-01-29 03:00 | 403.8215 | 498.5167 | 405.34 | 499.74 | 405.72 | 500.21 | 405.585 | 500.655 | 909.8 | 909.8 | 954.22 | 954.22 | 927.07 | 1057.26 | 465.258 | 587.5753 | 464.7251 | 519.5674 | 460.4008 | 518.4545 | 461.0285 | 519.1614 | 461.2725 | 498.5757 | 461.2028 | 498.5003
2022-01-29 03:30 | 404.0997 | 498.8847 | 406.71 | 501.36 | 406.66 | 501.44 | 406.7291 | 502.155 | 911.01 | 911.01 | 955.25 | 955.25 | 928.76 | 1059.19 | 471.5037 | 596.3013 | 470.7845 | 520.012 | 466.6487 | 519.7074 | 467.1073 | 520.2181 | 467.0015 | 499.2268 | 467.2132 | 499.4908
2022-01-29 04:00 | 403.5434 | 498.2362 | 405.99 | 500.34 | 405.6 | 500.23 | 405.927 | 501.1995 | 909.22 | 909.22 | 953.99 | 953.99 | 928.02 | 1058.33 | 472.0734 | 596.2569 | 470.7022 | 519.5012 | 467.2304 | 519.6226 | 468.0792 | 520.5665 | 467.9377 | 499.5416 | 467.9731 | 499.5793
2022-01-29 04:30 | 402.7692 | 496.9857 | 404.63 | 499.08 | 404.75 | 498.8 | 404.6024 | 499.2609 | 907.92 | 907.92 | 951.41 | 951.41 | 928.16 | 1058.4 | 467.0061 | 589.669 | 465.8778 | 519.558 | 462.2036 | 519.8079 | 463.1841 | 520.9106 | 463.079 | 499.9368 | 463.0091 | 499.8612
2022-01-29 05:00 | 402.9869 | 497.1875 | 404.28 | 498.56 | 404.94 | 498.85 | 404.916 | 499.5536 | 907.51 | 907.51 | 952.17 | 952.17 | 927.03 | 1057.16 | 466.5052 | 589.1952 | 465.3232 | 519.104 | 462.6507 | 520.1558 | 463.6412 | 521.2178 | 463.3167 | 500.058 | 463.3517 | 500.0958
2022-01-29 05:30 | 399.9542 | 492.9066 | 402.27 | 496.39 | 402.68 | 495.28 | 402.8885 | 496.6414 | 906.1 | 906.1 | 949.14 | 949.14 | 925.37 | 1056.61 | 464.6295 | 587.0153 | 463.8294 | 518.5082 | 462.3707 | 520.4142 | 462.9763 | 521.1246 | 463.1516 | 500.4903 | 463.1516 | 500.4903
2022-01-29 06:00 | 396.689 | 488.432 | 398.36 | 491.84 | 398.93 | 490.03 | 399.2963 | 491.6486 | 905.87 | 905.87 | 950.03 | 950.03 | 920.6 | 1058.52 | 460.424 | 581.437 | 459.2876 | 518.9622 | 459.5038 | 521.922 | 460.6534 | 523.2278 | 460.4443 | 502.1413 | 460.5489 | 502.2553
2022-01-29 06:30 | 391.882 | 482.486 | 393.89 | 486.28 | 394.62 | 484.69 | 395.084 | 486.4247 | 904.99 | 904.99 | 949.46 | 949.46 | 911.84 | 1055.94 | 454.6891 | 574.4892 | 454.1408 | 518.6596 | 454.3754 | 521.4007 | 455.4581 | 522.6277 | 455.3758 | 501.7262 | 455.3413 | 501.6882
2022-01-29 07:00 | 386.4014 | 474.6752 | 387.94 | 479.23 | 388.98 | 476.37 | 388.8714 | 477.8847 | 901.6 | 901.6 | 945.88 | 945.88 | 901.54 | 1051.79 | 448.1133 | 566.103 | 447.3802 | 518.0449 | 447.7037 | 519.8526 | 448.8941 | 521.2349 | 448.8261 | 500.3443 | 448.7241 | 500.2306
2022-01-29 07:30 | 384.2903 | 471.8326 | 385.85 | 476.62 | 386.13 | 472.78 | 386.5965 | 474.7849 | 904.69 | 904.69 | 949.03 | 949.03 | 895.66 | 1052.91 | 442.1211 | 558.0936 | 441.4064 | 518.8568 | 441.5403 | 519.3043 | 442.2055 | 520.05 | 442.3098 | 499.3587 | 442.1486 | 499.2454
2022-01-29 08:00 | 382.6572 | 469.6151 | 384.36 | 474.8 | 384.74 | 470.84 | 385.3617 | 472.9136 | 907.25 | 907.25 | 952.09 | 952.09 | 887.33 | 1051.05 | 435.0632 | 549.0588 | 434.7234 | 517.6063 | 434.9407 | 518.1096 | 435.6316 | 519.0513 | 435.4691 | 497.9477 | 435.4362 | 497.91
2022-01-29 08:30 | 377.033 | 460.6639 | 379.07 | 468.23 | 379.25 | 461.84 | 379.3106 | 463.4838 | 904.81 | 904.81 | 948.54 | 948.54 | 881.77 | 1051.93 | 430.4155 | 542.9011 | 429.5044 | 517.1559 | 430.4019 | 518.6231 | 430.7442 | 518.9756 | 430.7918 | 498.1817 | 430.7593 | 498.1441
2022-01-29 09:00 | 373.5241 | 457.0568 | 375.28 | 463.59 | 375.34 | 457.96 | 375.5786 | 459.7381 | 904.17 | 904.17 | 947.96 | 947.96 | 868.96 | 1044.13 | 422.182 | 531.7286 | 421.5005 | 514.3443 | 421.7512 | 515.1027 | 422.2612 | 515.8044 | 422.2612 | 494.9188 | 422.1656 | 494.7264
2022-01-29 09:30 | 367.5095 | 448.6154 | 369.63 | 456.3 | 369.93 | 450.27 | 370.299 | 451.943 | 901.23 | 901.23 | 944.8 | 944.8 | 863.68 | 1043.8 | 418.3216 | 527.0375 | 417.6176 | 514.1855 | 417.8533 | 514.9859 | 418.7063 | 516.0371 | 418.422 | 494.8011 | 418.264 | 494.6144
2022-01-29 10:00 | 410.0887 | 502.0122 | 412.94 | 509.66 | 412.97 | 504.76 | 413.2902 | 503.875 | 900.45 | 900.45 | 943.84 | 943.84 | 856.79 | 1041.36 | 413.3388 | 520.696 | 412.7397 | 513.3459 | 412.6216 | 513.7652 | 413.0939 | 514.4232 | 413.0316 | 493.461 | 412.9645 | 493.3057
2022-01-29 10:30 | 374.6982 | 457.962 | 376.67 | 464.71 | 377.08 | 459.81 | 377.3748 | 461.1918 | 899.96 | 899.96 | 943.06 | 943.06 | 842.71 | 1029.89 | 405.2715 | 510.3992 | 404.7106 | 508.9787 | 404.6476 | 507.3823 | 405.0461 | 506.2977 | 405.0461 | 489.2046 | 405.0154 | 489.1676
2022-01-29 11:00 | 379.3767 | 464.8832 | 381.75 | 471.5 | 381.79 | 466.94 | 381.6519 | 467.8353 | 902.1 | 902.1 | 945.43 | 945.43 | 840.76 | 1031.5 | 402.4099 | 506.4469 | 401.6143 | 505.2666 | 401.976 | 504.054 | 402.2493 | 503.1335 | 402.31 | 489.3564 | 402.1278 | 489.1347
2022-01-29 11:30 | 443.9686 | 545.3906 | 446.51 | 551.55 | 446.09 | 547.29 | 446.1737 | 503.6641 | 903.34 | 903.34 | 946.35 | 946.35 | 837.91 | 1031.4 | 398.6154 | 501.2758 | 397.5544 | 499.7585 | 398.0276 | 498.5244 | 398.4492 | 497.8832 | 398.418 | 488.1475 | 398.5093 | 488.0739
2022-01-29 12:00 | 427.5042 | 523.5084 | 430.12 | 531.09 | 429.96 | 525.58 | 430.3776 | 502.9661 | 901.52 | 901.52 | 944.82 | 944.82 | 834.78 | 1029.31 | 396.6552 | 498.7172 | 396.0048 | 497.7062 | 395.8589 | 495.5148 | 396.4291 | 495.3018 | 396.4889 | 487.4097 | 396.3073 | 487.2628
2022-01-29 12:30 | 421.8213 | 517.1813 | 423.47 | 523.07 | 423.69 | 518.39 | 423.9316 | 503.2275 | 901.41 | 901.41 | 943.79 | 943.79 | 828.1 | 1022.55 | 391.7262 | 491.9363 | 390.9088 | 490.7205 | 390.7914 | 488.1596 | 391.5012 | 488.7156 | 391.3238 | 483.339 | 391.6195 | 483.7043
2022-01-29 13:00 | 415.8553 | 510.1618 | 417.45 | 515.63 | 417.48 | 511.27 | 417.5306 | 503.2657 | 903.05 | 903.05 | 946.36 | 946.36 | 826.77 | 1020.5 | 390.653 | 490.3362 | 389.9018 | 489.5833 | 389.8383 | 486.8685 | 390.3923 | 487.3788 | 390.1922 | 482.1714 | 390.2216 | 482.2079
2022-01-29 13:30 | 424.1425 | 520.1223 | 426.59 | 526.8 | 426.32 | 522.35 | 426.0753 | 502.1542 | 900.24 | 900.24 | 942.84 | 942.84 | 833.34 | 1025.44 | 395.3703 | 496.6881 | 394.3166 | 495.5504 | 394.8208 | 493.9667 | 394.9401 | 493.6024 | 395.1489 | 484.8857 | 394.9401 | 484.6294
2022-01-29 14:00 | 441.8804 | 541.6674 | 443.98 | 547.65 | 443.74 | 543.37 | 443.8188 | 500.0813 | 897.83 | 897.83 | 940.15 | 940.15 | 836.4 | 1025.43 | 398.7058 | 501.2562 | 397.9894 | 500.3557 | 395.7791 | 495.3538 | 396.0484 | 494.6368 | 395.9886 | 483.8197 | 396.0484 | 483.8929
2022-01-29 14:30 | 400.0504 | 488.9006 | 401.97 | 495.32 | 401.99 | 490.33 | 402.0201 | 491.3078 | 897.21 | 897.21 | 939.52 | 939.52 | 841.06 | 1026.54 | 458.6849 | 579.4791 | 458.2351 | 506.1089 | 459.9757 | 506.2776 | 460.2195 | 506.5459 | 460.4982 | 486.0052 | 460.2544 | 485.7478
2022-01-29 15:00 | 413.8961 | 507.6793 | 415.65 | 513.2 | 415.43 | 508.8 | 415.6681 | 501.7596 | 897.41 | 897.41 | 940.15 | 940.15 | 840.19 | 1020.94 | 472.322 | 597.0832 | 471.3514 | 503.4284 | 471.4803 | 504.118 | 471.8377 | 504.5002 | 471.9093 | 483.7637 | 471.9807 | 483.8561
2022-01-29 15:30 | 403.8096 | 494.8781 | 405.84 | 501.11 | 405.59 | 496.15 | 405.6746 | 497.2268 | 896.33 | 896.33 | 938.69 | 938.69 | 847.4 | 1023.32 | 511.1603 | 647.2262 | 504.3445 | 504.3445 | 505.0387 | 505.0387 | 506.1111 | 506.1111 | 485.0958 | 485.0958 | 485.0224 | 485.0224
2022-01-29 16:00 | 390.5024 | 477.209 | 392.61 | 484.66 | 392.62 | 478.72 | 392.3773 | 479.61 | 895.97 | 895.97 | 938.32 | 938.32 | 852.85 | 1023.01 | 483.3373 | 611.1057 | 481.5506 | 504.119 | 482.0737 | 505.0626 | 482.4764 | 505.4845 | 482.8426 | 485.076 | 482.4482 | 484.7081
2022-01-29 16:30 | 386.5029 | 472.3559 | 388.52 | 479.62 | 388.31 | 473.63 | 388.6943 | 475.1438 | 899.34 | 899.34 | 942.32 | 942.32 | 865.73 | 1030.67 | 420.1533 | 527.9314 | 419.4966 | 507.43 | 419.7306 | 507.9934 | 420.2394 | 508.6092 | 420.468 | 488.0681 | 420.1122 | 487.6252
2022-01-29 17:00 | 406.5724 | 497.9503 | 407.69 | 503.59 | 407.34 | 497.65 | 407.7516 | 499.4603 | 897.96 | 897.96 | 941.22 | 941.22 | 872.24 | 1030.49 | 426.6928 | 536.7869 | 425.8482 | 508.2723 | 470.0305 | 508.8422 | 470.2802 | 509.1125 | 470.4584 | 488.5083 | 470.2445 | 488.2862
2022-01-29 17:30 | 405.2624 | 496.0099 | 406.74 | 502.46 | 406.66 | 496.13 | 406.9926 | 498.2076 | 898.28 | 898.28 | 941.99 | 941.99 | 878.97 | 1030.55 | 432.2437 | 544.2249 | 431.0245 | 508.3889 | 458.015 | 509.5486 | 458.3972 | 509.9739 | 458.4375 | 489.2475 | 458.3277 | 489.0992
2022-01-29 18:00 | 424.1625 | 520.1762 | 426.2 | 526.53 | 425.94 | 520.93 | 425.9669 | 503.7689 | 901.74 | 901.74 | 945.15 | 945.15 | 888.86 | 1034.14 | 438.0531 | 551.8187 | 437.0289 | 509.1942 | 438.0092 | 510.3743 | 438.5739 | 511.1486 | 438.502 | 490.2223 | 438.4743 | 490.2223
2022-01-29 18:30 | 408.7646 | 500.5782 | 409.87 | 506.28 | 409.59 | 499.94 | 409.9405 | 502.1172 | 902.1 | 902.1 | 946.15 | 946.15 | 901.01 | 1040.22 | 445.0085 | 560.989 | 444.7584 | 511.7471 | 445.6302 | 512.9098 | 445.8525 | 513.1814 | 446.1022 | 492.5919 | 446.0011 | 492.4803
2022-01-29 19:00 | 448.3459 | 550.6883 | 450.63 | 556.69 | 450.52 | 551.75 | 450.4818 | 503.9104 | 902.4 | 902.4 | 945.67 | 945.67 | 904.97 | 1037.13 | 450.1046 | 567.5098 | 449.1471 | 511.2592 | 449.5832 | 511.7855 | 450.0946 | 512.3678 | 449.7877 | 491.2203 | 450.2968 | 491.7044
2022-01-29 19:30 | 441.7361 | 543.4482 | 443.64 | 547.79 | 443.5 | 544.36 | 443.7613 | 504.5921 | 902.81 | 902.81 | 946.48 | 946.48 | 911.78 | 1040.84 | 453.934 | 572.6314 | 453.6282 | 512.8306 | 454.3983 | 513.7012 | 454.9838 | 514.363 | 454.9493 | 493.4937 | 454.9149 | 493.4563
2022-01-29 20:00 | 416.1104 | 511.4976 | 418.44 | 516.65 | 418.33 | 512.88 | 418.701 | 504.5658 | 903.32 | 903.32 | 946.66 | 946.66 | 909.45 | 1038.19 | 453.2622 | 571.3367 | 452.5516 | 511.6673 | 453.6615 | 512.9222 | 454.0746 | 513.3892 | 454.1779 | 492.7041 | 454.0402 | 492.5547
2022-01-29 20:30 | 400.4198 | 491.9117 | 403.12 | 497.75 | 402.67 | 493.21 | 402.52 | 494.5713 | 904.29 | 904.29 | 947.59 | 947.59 | 913.06 | 1042.28 | 454.3939 | 572.9521 | 453.327 | 512.3825 | 455.101 | 514.4415 | 455.6177 | 515.0256 | 455.3766 | 493.91 | 455.3766 | 493.91
2022-01-29 21:00 | 400.0107 | 490.947 | 401.58 | 495.95 | 401.01 | 490.65 | 401.4378 | 492.6986 | 902.19 | 902.19 | 946.1 | 946.1 | 913.43 | 1042.69 | 495.1111 | 626.0913 | 493.8777 | 512.8312 | 514.559 | 514.559 | 514.9874 | 514.9874 | 494.1396 | 494.1396 | 494.1021 | 494.1021
2022-01-29 21:30 | 398.7846 | 489.8336 | 401.18 | 495.47 | 401.02 | 491.01 | 401.3395 | 492.9516 | 901.73 | 901.73 | 945.32 | 945.32 | 909.93 | 1038.71 | 465.7092 | 587.5327 | 465.616 | 513.3309 | 466.0229 | 513.7796 | 466.3408 | 514.13 | 466.4114 | 493.419 | 466.3408 | 493.3122
2022-01-29 22:00 | 398.8826 | 489.984 | 400.99 | 495.32 | 401.35 | 491.63 | 400.9046 | 492.6003 | 901.79 | 901.79 | 944.66 | 944.66 | 907.6 | 1036.16 | 472.2373 | 596.3551 | 471.0256 | 511.3105 | 480.149 | 512.957 | 480.4763 | 513.3068 | 480.6583 | 492.6712 | 480.6947 | 492.7085
2022-01-29 22:30 | 400.1411 | 492.3983 | 402.17 | 496.58 | 402.19 | 493.85 | 402.5943 | 495.4597 | 903.94 | 903.94 | 947.87 | 947.87 | 910.43 | 1039.33 | 454.4373 | 572.9746 | 452.819 | 512.0777 | 460.0067 | 513.3102 | 460.4948 | 513.8549 | 460.7388 | 493.3653 | 460.5297 | 493.0667
2022-01-29 23:00 | 400.4198 | 493.3603 | 402.68 | 497.02 | 402.45 | 494.91 | 402.6106 | 496.1155 | 903.59 | 903.59 | 947.49 | 947.49 | 909.1 | 1037.72 | 454.6221 | 573.1484 | 453.5048 | 512.476 | 463.1628 | 513.5858 | 463.0925 | 513.5079 | 462.9871 | 492.6171 | 463.1979 | 492.8414
2022-01-29 23:30 | 400.1411 | 493.5077 | 402.41 | 496.3 | 402.21 | 495.35 | 402.3735 | 496.2914 | 903.1 | 903.1 | 946.77 | 946.77 | 907.72 | 1036.21 | 467.5285 | 590.0906 | 466.7957 | 511.7514 | 468.3962 | 513.506 | 468.0766 | 513.1557 | 468.2542 | 492.5547 | 468.3252 | 492.6293
2022-01-30 | 402.5492 | 496.5111 | 403.75 | 498.1 | 403.51 | 496.98 | 403.9618 | 498.2834 | 905.6 | 905.6 | 949.49 | 949.49 | 907.23 | 1035.74 | 494.2413 | 624.8223 | 493.5847 | 511.9502 | 494.1289 | 512.4905 | 493.8666 | 512.2185 | 491.5524 | 491.5524 | 491.4406 | 491.4406
2022-01-30 00:30 | 401.8369 | 495.9096 | 404.07 | 498.34 | 404.02 | 498.01 | 404.0117 | 498.6308 | 906.2 | 906.2 | 949.97 | 949.97 | 905.5 | 1033.83 | 477.0258 | 602.2722 | 475.5409 | 510.3943 | 477.1647 | 512.1371 | 476.9477 | 511.8653 | 476.9839 | 491.1574 | 476.9477 | 491.0829
2022-01-30 01:00 | 402.4887 | 496.8209 | 404.34 | 498.79 | 404.14 | 498.29 | 404.1742 | 498.9128 | 907.7 | 907.7 | 951.48 | 951.48 | 906.54 | 1035.07 | 517.6899 | 655.2732 | 511.0056 | 511.0649 | 511.7443 | 511.7443 | 511.4339 | 511.4339 | 490.6873 | 490.6873 | 490.7618 | 490.7618
2022-01-30 01:30 | 401.4308 | 495.5355 | 403.38 | 497.5 | 403.26 | 497.36 | 403.0905 | 497.6176 | 905.81 | 905.81 | 949.93 | 949.93 | 905.26 | 1033.65 | 517.5056 | 655.0316 | 509.8527 | 509.8527 | 511.74 | 511.74 | 511.4686 | 511.4686 | 490.7065 | 490.7065 | 490.7808 | 490.7808
2022-01-30 02:00 | 401.495 | 495.8576 | 403.68 | 497.45 | 403.43 | 497.82 | 403.2564 | 498.0413 | 905.96 | 905.96 | 949.81 | 949.81 | 906.58 | 1035.17 | 529.0464 | 669.8702 | 510.8516 | 510.8516 | 512.0486 | 512.0486 | 511.8935 | 511.8935 | 491.0721 | 491.0721 | 491.1093 | 491.1093
2022-01-30 02:30 | 400.5923 | 494.9051 | 402.45 | 495.46 | 402.19 | 496.57 | 402.2965 | 496.9046 | 904.88 | 904.88 | 947.83 | 947.83 | 906.4 | 1035.02 | 486.2178 | 614.3555 | 485.1932 | 510.5572 | 485.6891 | 511.073 | 485.7938 | 511.1892 | 485.5788 | 490.1545 | 485.8307 | 490.4146
2022-01-30 03:00 | 400.0899 | 494.2617 | 401.98 | 495.05 | 401.96 | 496.19 | 401.9343 | 496.6571 | 905.08 | 905.08 | 947.43 | 947.43 | 907.84 | 1036.65 | 507.9011 | 642.0854 | 507.0338 | 510.8982 | 508.0548 | 511.9269 | 507.8242 | 511.6945 | 491.0156 | 491.0156 | 491.127 | 491.127
2022-01-30 03:30 | 402.4766 | 497.2966 | 403.92 | 496.4 | 403.51 | 498.48 | 403.7247 | 498.835 | 907.33 | 907.33 | 950.62 | 950.62 | 909.89 | 1038.99 | 473.0032 | 596.9626 | 472.2301 | 511.8929 | 472.5272 | 512.1206 | 472.6343 | 512.2368 | 472.6702 | 491.4243 | 472.5629 | 491.3128
2022-01-30 04:00 | 401.8344 | 496.5031 | 403.56 | 495.96 | 403.05 | 497.91 | 403.1159 | 498.0828 | 905.92 | 905.92 | 949.18 | 949.18 | 909.59 | 1038.62 | 470.7924 | 594.0919 | 469.964 | 511.7384 | 470.3896 | 512.2019 | 470.6031 | 512.4344 | 470.6743 | 491.6605 | 470.6387 | 491.6978
2022-01-30 04:30 | 402.2981 | 497.0688 | 404.83 | 497 | 404.4 | 499.65 | 404.3135 | 499.6042 | 907.68 | 907.68 | 951.53 | 951.53 | 910.9 | 1040.12 | 478.7625 | 604.4636 | 478.2402 | 512.1755 | 478.7943 | 512.8607 | 478.6134 | 512.6669 | 478.7943 | 491.9951 | 478.6134 | 491.8092
2022-01-30 05:00 | 401.6953 | 496.2679 | 403.07 | 495.14 | 403.16 | 498.02 | 403.5097 | 498.5201 | 906.34 | 906.34 | 949.11 | 949.11 | 908.31 | 1037.27 | 492.5864 | 622.3092 | 492.3808 | 511.2581 | 493.2362 | 512.1462 | 492.6774 | 511.5659 | 491.086 | 491.086 | 491.0117 | 491.0117
2022-01-30 05:30 | 396.2479 | 489.4951 | 397.86 | 488.9 | 398.01 | 491.66 | 397.9538 | 491.7398 | 900.22 | 900.22 | 942.31 | 942.31 | 907.86 | 1037.82 | 452.2628 | 569.4728 | 451.4729 | 510.2814 | 452.3821 | 511.3477 | 452.3059 | 511.2315 | 452.3401 | 490.4646 | 452.443 | 490.576
2022-01-30 06:00 | 392.0536 | 484.4218 | 394.09 | 484.16 | 394.45 | 487.28 | 394.2664 | 487.1599 | 899.83 | 899.83 | 941.6 | 941.6 | 901.75 | 1038.29 | 446.7928 | 562.6677 | 445.6264 | 510.9311 | 446.1858 | 511.5878 | 446.2534 | 511.6654 | 446.4565 | 491.0907 | 446.6256 | 491.2768
2022-01-30 06:30 | 388.002 | 479.2908 | 390.25 | 480.13 | 390.52 | 482.22 | 390.3903 | 482.3287 | 900.3 | 900.3 | 942.56 | 942.56 | 891.81 | 1034.79 | 439.1591 | 552.9109 | 438.1357 | 508.6245 | 438.8898 | 509.6299 | 438.7289 | 509.5158 | 439.0564 | 489.0385 | 438.8936 | 488.7788
2022-01-30 07:00 | 382.5922 | 472.1102 | 384.33 | 473.96 | 384.62 | 474.12 | 384.6946 | 474.7929 | 897.52 | 897.52 | 939.91 | 939.91 | 881.48 | 1030.78 | 447.8324 | 564.2715 | 447.3422 | 507.5163 | 447.8519 | 508.3831 | 447.7158 | 508.2286 | 447.8859 | 487.6702 | 447.7158 | 487.485
2022-01-30 07:30 | 379.0013 | 467.6768 | 380.91 | 469.86 | 380.92 | 469.5 | 381.084 | 470.3141 | 898.74 | 898.74 | 940.69 | 940.69 | 872.56 | 1028.84 | 483.2462 | 611.4212 | 482.2012 | 506.0031 | 482.8939 | 506.916 | 482.967 | 507.0735 | 482.8207 | 486.169 | 482.8573 | 486.1409
2022-01-30 08:00 | 373.4668 | 460.6011 | 375.49 | 463.32 | 375.74 | 462.9 | 376.0617 | 463.7314 | 896.87 | 896.87 | 938.69 | 938.69 | 857.08 | 1019.25 | 414.4471 | 520.9825 | 413.8888 | 501.8029 | 413.9567 | 502.1382 | 413.7903 | 502.1382 | 414.051 | 481.5593 | 413.9567 | 481.4293
2022-01-30 08:30 | 368.4596 | 454.1862 | 370.24 | 457.14 | 370.87 | 456.55 | 370.7835 | 456.994 | 895.26 | 895.26 | 936.77 | 936.77 | 841.58 | 1009.49 | 407.9717 | 511.3911 | 407.1761 | 496.693 | 407.5192 | 497.5275 | 407.3644 | 497.3385 | 407.5191 | 476.7702 | 407.4263 | 476.6617
2022-01-30 09:00 | 366.8679 | 451.7686 | 369.01 | 455.7 | 369.92 | 454.78 | 369.726 | 455.3578 | 901.13 | 901.13 | 942.82 | 942.82 | 829.29 | 1002.96 | 409.8994 | 514.2623 | 408.9897 | 494.0095 | 409.3036 | 494.8816 | 408.8691 | 494.3562 | 408.9932 | 473.7256 | 408.9622 | 473.6897
2022-01-30 09:30 | 361.2296 | 445.2704 | 363.51 | 448.97 | 364.37 | 448.7 | 364.0205 | 448.7304 | 899.33 | 899.33 | 940.56 | 940.56 | 818.11 | 997.15 | 386.1269 | 483.0597 | 385.432 | 482.3946 | 385.5804 | 479.2694 | 385.3176 | 479.3801 | 385.3759 | 470.8062 | 385.4052 | 470.8419
2022-01-30 10:00 | 354.8631 | 437.445 | 357.14 | 441.06 | 358.12 | 441.13 | 358.0316 | 441.3704 | 900.73 | 900.73 | 942.19 | 942.19 | 807.22 | 990.8 | 384.7081 | 480.7957 | 383.9733 | 480.2922 | 384.008 | 476.6596 | 383.7459 | 477.48 | 383.7459 | 467.3559 | 383.7751 | 467.3914
2022-01-30 10:30 | 343.3242 | 423.0952 | 345.43 | 426.54 | 346.56 | 426.73 | 346.6164 | 427.1315 | 895.67 | 895.67 | 936.01 | 936.01 | 791.11 | 978.04 | 367.3479 | 458.4008 | 366.9197 | 457.8665 | 366.6162 | 453.75 | 366.2573 | 453.749 | 366.1738 | 452.0765 | 366.31 | 461.8508
2022-01-30 11:00 | 335.8289 | 413.5688 | 337.91 | 417.29 | 339.25 | 417.42 | 338.9953 | 417.5143 | 893.07 | 893.07 | 933.06 | 933.06 | 788.06 | 977.42 | 366.2033 | 457.2503 | 365.5106 | 456.287 | 365.4643 | 452.1718 | 365.1308 | 452.4045 | 365.0197 | 450.4891 | 365.0753 | 462.2874
2022-01-30 11:30 | 339.9347 | 418.4574 | 341.93 | 422.17 | 343.62 | 422.62 | 342.9867 | 422.2388 | 890.19 | 890.19 | 929.47 | 929.47 | 780 | 970.86 | 392.5769 | 492.0594 | 391.9382 | 480.3494 | 392.1324 | 481.3698 | 391.7442 | 480.8933 | 391.7741 | 460.2181 | 391.7741 | 460.218
2022-01-30 12:00 | 355.5129 | 438.2851 | 357.44 | 441.35 | 359.23 | 442.66 | 359.014 | 442.6392 | 880.91 | 880.91 | 918.97 | 918.97 | 769.64 | 961.61 | 361.5262 | 451.497 | 361.1028 | 451.1785 | 360.8118 | 447.0308 | 360.5366 | 445.9529 | 360.5641 | 444.0787 | 360.4815 | 455.0513
2022-01-30 12:30 | 330.6305 | 407.2022 | 332.29 | 410.29 | 333.91 | 410.88 | 333.9203 | 411.3217 | 880.48 | 880.48 | 917.93 | 917.93 | 767.29 | 958.56 | 420.4598 | 528.7586 | 419.8215 | 474.4733 | 419.2122 | 474.6153 | 419.2442 | 474.6514 | 419.2122 | 453.9148 | 419.3082 | 454.0188
2022-01-30 13:00 | 342.3197 | 421.0857 | 344.46 | 425.43 | 346.15 | 425.37 | 345.8521 | 425.5623 | 876.09 | 876.09 | 913.41 | 913.41 | 761.39 | 952.44 | 400.0664 | 502.7208 | 398.7779 | 472.1694 | 399.0813 | 473.3733 | 398.6574 | 472.8705 | 398.6877 | 452.0983 | 398.6574 | 452.064
2022-01-30 13:30 | 373.285 | 459.0681 | 375.77 | 464.1 | 378.16 | 464.5 | 377.9263 | 464.8573 | 872.51 | 872.51 | 908.42 | 908.42 | 760.23 | 949.95 | 404.5517 | 514.114 | 404.0813 | 472.28 | 404.45 | 473.5304 | 403.9596 | 472.9562 | 403.9596 | 452.128 | 404.1435 | 452.3338
2022-01-30 14:00 | 328.9364 | 403.8105 | 330.45 | 408.24 | 332.11 | 407.19 | 332.2412 | 407.9315 | 872.21 | 872.21 | 908.44 | 908.44 | 748.08 | 934.48 | 405.5071 | 516.6774 | 404.746 | 465.8682 | 404.5253 | 466.4339 | 404.2293 | 466.0794 | 404.0953 | 445.106 | 404.0449 | 445.0721
2022-01-30 14:30 | 339.7596 | 417.2036 | 341.65 | 422.09 | 343.04 | 420.52 | 343.0604 | 421.3506 | 876.22 | 876.22 | 912.88 | 912.88 | 755.03 | 938.07 | 429.5395 | 547.7572 | 428.656 | 466.9782 | 420.1924 | 467.9989 | 419.8419 | 467.6085 | 419.9694 | 446.9028 | 419.7463 | 446.6655
2022-01-30 15:00 | 383.5153 | 470.8509 | 384.51 | 475.04 | 386.67 | 474.05 | 386.6122 | 474.3551 | 874.34 | 874.34 | 911.15 | 911.15 | 762.05 | 939.61 | 433.2902 | 552.7911 | 432.3255 | 468.7196 | 428.2854 | 469.5398 | 427.6011 | 468.7182 | 427.8618 | 448.316 | 427.5359 | 447.9063
2022-01-30 15:30 | 422.6133 | 520.2363 | 424.59 | 524.61 | 425.68 | 523.16 | 425.9262 | 479.1735 | 878.17 | 878.17 | 914.75 | 914.75 | 773.48 | 946.58 | 465.9272 | 594.6316 | 465.3767 | 472.4895 | 465.4239 | 473.1243 | 464.3665 | 472.0495 | 451.3622 | 451.3622 | 451.3964 | 451.3964
2022-01-30 16:00 | 435.6642 | 536.0226 | 438.12 | 541.22 | 439.47 | 539.57 | 439.6912 | 476.5076 | 878.36 | 878.36 | 915.6 | 915.6 | 770.18 | 937.3 | 456.6566 | 582.9598 | 456.1413 | 467.1386 | 450.2087 | 468.2027 | 449.5607 | 467.5288 | 446.8141 | 446.8141 | 446.7464 | 446.7464
2022-01-30 16:30 | 481.0045 | 592.7354 | 483.02 | 596.21 | 483.98 | 595.27 | 477.6337 | 477.6337 | 879.97 | 879.97 | 917.59 | 917.59 | 781.19 | 941.49 | 503.3674 | 642.9271 | 471.4567 | 471.4567 | 472.8513 | 472.8513 | 472.4922 | 472.4922 | 451.6964 | 451.6964 | 451.662 | 451.662
2022-01-30 17:00 | 460.9308 | 567.1483 | 462.45 | 570.65 | 463.36 | 568.64 | 463.9117 | 477.3242 | 878.26 | 878.26 | 915.93 | 915.93 | 796.53 | 950.35 | 501.8991 | 641.0404 | 473.6891 | 473.6891 | 474.5356 | 474.5356 | 475.3647 | 475.3647 | 454.5664 | 454.5664 | 454.463 | 454.463
2022-01-30 17:30 | 352.4825 | 432.823 | 353.32 | 434.88 | 354.39 | 433.1 | 354.9012 | 435.8558 | 878.27 | 878.27 | 916.18 | 916.18 | 807.71 | 954.74 | 505.3591 | 645.4894 | 476.6358 | 476.6358 | 477.3637 | 477.3637 | 478.125 | 478.125 | 457.3294 | 457.3294 | 457.1908 | 457.1908
2022-01-30 18:00 | 355.2843 | 435.3469 | 356 | 438.06 | 357.34 | 435.16 | 358.0844 | 438.8864 | 878.21 | 878.21 | 916.5 | 916.5 | 819.26 | 959.62 | 555.0377 | 709.326 | 480.3453 | 480.3453 | 481.2459 | 481.2459 | 482.7443 | 482.7443 | 462.0319 | 462.0319 | 462.0113 | 462.0113
2022-01-30 18:30 | 452.3275 | 556.8077 | 453.81 | 558.35 | 455.39 | 558.55 | 456.4889 | 475.3633 | 886.41 | 886.41 | 925.76 | 925.76 | 838.75 | 973.01 | 540.8694 | 691.24 | 483.0298 | 483.0298 | 484.2058 | 484.2058 | 485.7476 | 485.7476 | 464.9322 | 464.9322 | 465.0728 | 465.0728
2022-01-30 19:00 | 434.7019 | 535.8406 | 436.15 | 535.09 | 437.42 | 537.47 | 438.445 | 479.6398 | 893.65 | 893.65 | 934.62 | 934.62 | 853.85 | 982.01 | 534.0889 | 682.356 | 489.3402 | 489.3402 | 490.5903 | 490.5903 | 492.2586 | 492.2586 | 471.4173 | 471.4173 | 471.3818 | 471.3818
2022-01-30 19:30 | 414.3004 | 511.3744 | 415.63 | 508.22 | 416.57 | 512.93 | 417.405 | 484.4274 | 895.77 | 895.77 | 937.51 | 937.51 | 869.81 | 995.73 | 571.2582 | 730.1523 | 495.7193 | 495.7193 | 497.1557 | 497.1557 | 498.9905 | 498.9905 | 478.0095 | 478.0095 | 477.9736 | 477.9736
2022-01-30 20:00 | 382.4467 | 472.1229 | 384.42 | 468.96 | 384.98 | 473.95 | 385.6069 | 476.0491 | 900.59 | 900.59 | 942.45 | 942.45 | 877.86 | 1004.49 | 606.0641 | 736.2075 | 501.9442 | 501.9442 | 503.0113 | 503.0113 | 504.26 | 504.26 | 483.2842 | 483.2842 | 483.2116 | 483.2116
2022-01-30 20:30 | 397.9613 | 491.4261 | 399.28 | 487.73 | 400.01 | 492.83 | 400.7415 | 492.7601 | 901.82 | 901.82 | 944.94 | 944.94 | 880.78 | 1007.24 | 589.2002 | 733.1746 | 502.8448 | 502.8448 | 504.3156 | 504.3156 | 504.4298 | 504.4298 | 483.5581 | 483.5581 | 483.339 | 483.339
2022-01-30 21:00 | 390.0288 | 481.5925 | 391.52 | 478.63 | 391.85 | 482.81 | 392.6295 | 484.8257 | 905.26 | 905.26 | 947.87 | 947.87 | 886.47 | 1013.43 | 543.4622 | 694.2546 | 505.7144 | 505.7144 | 507.5084 | 507.5084 | 506.7048 | 506.7048 | 486.0123 | 486.0123 | 485.7922 | 485.7922
2022-01-30 21:30 | 390.1519 | 481.9591 | 391.92 | 479.15 | 392.58 | 484.26 | 392.9929 | 485.4614 | 902.2 | 902.2 | 945.01 | 945.01 | 887.82 | 1014.84 | 518.3374 | 661.7508 | 507.6718 | 507.6718 | 508.946 | 508.946 | 507.9098 | 507.9098 | 487.154 | 487.154 | 486.9699 | 486.9699
2022-01-30 22:00 | 393.3729 | 485.7934 | 394.24 | 483.41 | 394.83 | 486.79 | 395.5558 | 488.4991 | 904.4 | 904.4 | 947.61 | 947.61 | 890.79 | 1018.11 | 505.7191 | 645.4985 | 504.1551 | 508.5341 | 505.7739 | 510.1671 | 505.2785 | 509.6673 | 488.9844 | 488.9844 | 488.7632 | 488.7632
2022-01-30 22:30 | 394.7064 | 487.6027 | 396.61 | 486.35 | 396.72 | 489.46 | 397.1266 | 490.5856 | 902.76 | 902.76 | 945.61 | 945.61 | 896.56 | 1024.32 | 447.014 | 569.7856 | 446.2429 | 507.3312 | 447.1239 | 508.3329 | 447.0901 | 508.2945 | 447.0901 | 487.4613 | 447.0224 | 487.3875
2022-01-30 23:00 | 395.9626 | 489.1273 | 398.01 | 488.31 | 397.87 | 490.97 | 397.8291 | 491.4402 | 905.33 | 905.33 | 948.69 | 948.69 | 897.1 | 1024.87 | 447.2825 | 570.1346 | 446.4455 | 507.4485 | 447.5344 | 508.6862 | 447.4667 | 508.6092 | 447.4667 | 487.7728 | 447.2974 | 487.5883
2022-01-30 23:30 | 396.8474 | 490.364 | 398.42 | 487.68 | 398.59 | 492.32 | 399.3243 | 493.4246 | 904.38 | 904.38 | 948.17 | 948.17 | 894.88 | 1022.35 | 448.9791 | 572.3312 | 448.3338 | 508.7517 | 448.6878 | 509.1534 | 448.96 | 509.4624 | 448.9601 | 488.6636 | 448.9259 | 488.6265
2022-01-31 | 400.0879 | 494.3385 | 401.81 | 492.82 | 402.01 | 496.43 | 402.495 | 497.3252 | 905.34 | 905.34 | 948.98 | 948.98 | 894.12 | 1021.55 | 449.0314 | 572.2942 | 448.6233 | 509.1919 | 448.3811 | 508.917 | 448.6872 | 509.2645 | 448.6532 | 488.4271 | 448.5511 | 488.316
2022-01-31 00:30 | 401.5732 | 496.2003 | 404.18 | 495.5 | 403.96 | 498.98 | 403.7935 | 498.9438 | 907.86 | 907.86 | 951.7 | 951.7 | 900.03 | 1028.22 | 452.8195 | 577.2584 | 451.9629 | 512.036 | 452.6908 | 512.8607 | 452.8961 | 513.0932 | 452.7592 | 492.0695 | 452.7592 | 492.0695
2022-01-31 01:00 | 402.0747 | 496.8036 | 403.95 | 495.78 | 403.47 | 498.25 | 403.726 | 498.8474 | 907.69 | 907.69 | 951.18 | 951.18 | 904.85 | 1033.6 | 454.2589 | 579.0055 | 453.5436 | 513.6064 | 454.2616 | 514.4194 | 454.4671 | 514.6522 | 454.4329 | 493.6956 | 454.2616 | 493.5095
2022-01-31 01:30 | 424.3774 | 524.3593 | 426.14 | 523.71 | 425.71 | 525.8 | 426.0062 | 507.3786 | 907.96 | 907.96 | 951.5 | 951.5 | 906.73 | 1035.72 | 453.6514 | 578.1237 | 452.7151 | 512.8331 | 453.3913 | 513.5991 | 454.281 | 514.6069 | 454.3152 | 493.7123 | 453.9388 | 493.3033
2022-01-31 02:00 | 403.4197 | 498.4378 | 405.51 | 497.24 | 404.75 | 500.04 | 405.0008 | 500.3911 | 910.06 | 910.06 | 953.73 | 953.73 | 908.53 | 1037.68 | 451.354 | 575.0799 | 450.346 | 510.4794 | 451.5493 | 511.8434 | 452.403 | 512.8112 | 452.3348 | 491.8495 | 452.3689 | 491.8866
2022-01-31 02:30 | 403.7017 | 498.8029 | 405.32 | 497.41 | 405.07 | 500.3 | 405.4127 | 500.9129 | 910.52 | 910.52 | 954.27 | 954.27 | 907.37 | 1036.34 | 451.3841 | 574.9125 | 450.679 | 510.8017 | 451.3267 | 511.5358 | 451.3267 | 511.5358 | 451.395 | 490.7794 | 451.3267 | 490.7051
2022-01-31 03:00 | 403.4197 | 498.4544 | 405.52 | 497.46 | 404.92 | 500.27 | 405.2801 | 500.7363 | 910.41 | 910.41 | 954.43 | 954.43 | 908.12 | 1037.15 | 451.6601 | 575.3714 | 451.0614 | 511.1799 | 451.5139 | 511.6927 | 451.548 | 511.7314 | 451.6505 | 491.0089 | 451.5822 | 490.9347
2022-01-31 03:30 | 402.8973 | 497.8127 | 405.13 | 496.94 | 404.65 | 499.92 | 404.8554 | 500.1401 | 909.91 | 909.91 | 953.36 | 953.36 | 909.82 | 1039.05 | 452.2368 | 576.2144 | 451.1371 | 511.1554 | 452.1958 | 512.355 | 452.2642 | 512.4325 | 452.2984 | 491.6167 | 452.1274 | 491.431
2022-01-31 04:00 | 402.2732 | 497.0375 | 404.35 | 496.14 | 403.81 | 498.79 | 404.0397 | 499.2162 | 908.63 | 908.63 | 952.06 | 952.06 | 908.55 | 1037.58 | 450.8557 | 574.3317 | 449.3907 | 509.6175 | 450.0837 | 510.4034 | 450.3397 | 510.7492 | 450.1519 | 489.6692 | 450.1519 | 489.6692
2022-01-31 04:30 | 401.8563 | 496.5407 | 403.59 | 495.42 | 403.45 | 498.23 | 403.6764 | 498.7896 | 907.73 | 907.73 | 951.33 | 951.33 | 904.98 | 1033.56 | 460.6438 | 587.0832 | 459.7798 | 508.3454 | 449.2153 | 509.6667 | 449.3516 | 509.744 | 449.3175 | 488.9947 | 449.2834 | 488.8698
2022-01-31 05:00 | 399.6512 | 493.8054 | 400.98 | 491.89 | 401.4 | 495.62 | 401.6032 | 496.2209 | 904.59 | 904.59 | 948.12 | 948.12 | 901.21 | 1029.27 | 448.7851 | 571.6927 | 447.8469 | 507.9221 | 448.0897 | 508.1974 | 448.1919 | 508.3134 | 448.226 | 487.6225 | 448.1919 | 487.5854
2022-01-31 05:30 | 396.2946 | 489.6707 | 398.73 | 487.86 | 398.96 | 492.7 | 399.0416 | 493.0612 | 902.11 | 902.11 | 945.13 | 945.13 | 895.78 | 1024.05 | 466.44 | 594.8812 | 465.4494 | 505.0383 | 469.0183 | 506.0623 | 469.3404 | 506.4097 | 469.412 | 485.8049 | 469.3761 | 485.7678
2022-01-31 06:00 | 393.7291 | 486.519 | 394.6 | 482.49 | 394.57 | 487.24 | 395.4328 | 488.6215 | 901.68 | 901.68 | 944.45 | 944.45 | 891.61 | 1026.81 | 441.2658 | 562.3122 | 440.5967 | 506.2671 | 440.9225 | 506.601 | 440.5927 | 506.408 | 440.6598 | 485.7177 | 440.5591 | 485.6067
2022-01-31 06:30 | 391.7544 | 483.8876 | 393.05 | 480.87 | 392 | 483.65 | 392.7082 | 485.0578 | 903.26 | 903.26 | 946.24 | 946.24 | 886.8 | 1029.17 | 437.1076 | 557.1191 | 436.4432 | 507.5252 | 437.2111 | 508.6607 | 437.476 | 508.9689 | 437.4428 | 488.1003 | 437.3436 | 487.9895
2022-01-31 07:00 | 386.7448 | 477.4274 | 387.24 | 474.29 | 386.1 | 475.8 | 387.3689 | 478.2108 | 899.96 | 899.96 | 942.49 | 942.49 | 873.75 | 1022.09 | 429.6917 | 547.5703 | 429.1675 | 505.3975 | 429.1596 | 505.7465 | 429.1922 | 505.785 | 428.9965 | 484.8189 | 428.866 | 484.6714
2022-01-31 07:30 | 380.4225 | 469.2323 | 381.44 | 468.34 | 380.75 | 468.73 | 381.3675 | 470.4128 | 898.6 | 898.6 | 940.55 | 940.55 | 862.77 | 1017.43 | 423.4403 | 539.7943 | 422.012 | 503.9302 | 423.1201 | 505.6175 | 423.1378 | 505.5409 | 423.2661 | 484.8846 | 423.0239 | 484.7009
2022-01-31 08:00 | 372.9739 | 460.015 | 373.79 | 459.77 | 373.33 | 459.56 | 374.098 | 461.4315 | 897.78 | 897.78 | 939.48 | 939.48 | 845.6 | 1005.88 | 411.8201 | 524.7214 | 411.0619 | 499.2885 | 410.8223 | 499.3371 | 411.6038 | 500.2748 | 411.5725 | 479.5049 | 411.635 | 479.4686
2022-01-31 08:30 | 360.8865 | 444.8019 | 362.42 | 446.28 | 361.59 | 444.86 | 362.4601 | 446.8114 | 893.6 | 893.6 | 935.25 | 935.25 | 829.86 | 995.9 | 400.6304 | 510.9651 | 399.6923 | 494.4471 | 400.1722 | 495.3687 | 401.2366 | 496.6863 | 401.1758 | 475.8098 | 401.115 | 475.7376
2022-01-31 09:00 | 352.0366 | 434.02 | 353.55 | 435.52 | 353.55 | 435.08 | 353.8131 | 436.2268 | 887.1 | 887.1 | 927.96 | 927.96 | 807.23 | 978.22 | 384.9883 | 490.636 | 383.7352 | 485.4688 | 384.9008 | 487.4475 | 385.692 | 488.4495 | 385.8093 | 467.8276 | 385.6041 | 467.5788
2022-01-31 09:30 | 341.6015 | 421.5348 | 342.72 | 421.44 | 342.16 | 421.75 | 342.8283 | 423.0616 | 888.41 | 888.41 | 927.91 | 927.91 | 798.81 | 975.65 | 377.0611 | 480.5023 | 376.8546 | 480.2392 | 376.0936 | 481.1276 | 377.0677 | 479.8929 | 376.9817 | 464.4952 | 376.953 | 464.46
2022-01-31 10:00 | 333.2793 | 410.8481 | 334.62 | 412.07 | 334.31 | 411.34 | 334.7708 | 412.7867 | 878.74 | 878.74 | 916.43 | 916.43 | 783.75 | 964.62 | 383.8287 | 489.2368 | 383.4629 | 479.7368 | 382.7893 | 479.5494 | 383.753 | 480.7567 | 383.753 | 460.013 | 383.753 | 460.0129
2022-01-31 10:30 | 324.7883 | 399.9829 | 326.09 | 401.22 | 325.47 | 399.88 | 326.106 | 401.6661 | 876.42 | 876.42 | 914.06 | 914.06 | 770.83 | 957.39 | 354.3058 | 450.6595 | 353.7637 | 450.0884 | 365.0103 | 466.1517 | 365.6463 | 463.2465 | 365.674 | 454.8907 | 365.9781 | 455.3623
2022-01-31 11:00 | 315.4326 | 388.2629 | 316.59 | 389.25 | 316.3 | 387.92 | 316.9568 | 390.1824 | 865.66 | 865.66 | 900.8 | 900.8 | 756.59 | 943.99 | 361.112 | 459.5829 | 360.4003 | 458.6775 | 365.8007 | 467.3445 | 366.8279 | 464.7557 | 366.8834 | 450.4123 | 366.6891 | 450.1738
2022-01-31 11:30 | 324.2606 | 398.5536 | 324.85 | 399.7 | 325.24 | 398.35 | 325.8183 | 400.6179 | 856.58 | 856.58 | 890.38 | 890.38 | 745.22 | 927.88 | 338.8532 | 430.8253 | 339.8469 | 432.0888 | 339.3712 | 432.6086 | 338.3444 | 426.9618 | 338.4214 | 426.0835 | 338.2931 | 446.706
2022-01-31 12:00 | 329.4165 | 404.666 | 331 | 406.96 | 331.56 | 405.49 | 332.4116 | 408.3718 | 855.05 | 855.05 | 889.03 | 889.03 | 737.27 | 916.5 | 340.3856 | 432.6885 | 339.7469 | 431.9954 | 338.3138 | 431.2735 | 337.6199 | 426.2052 | 337.6199 | 425.2409 | 337.5942 | 443.994
2022-01-31 12:30 | 329.2741 | 404.2912 | 330.79 | 404.72 | 331.5 | 404.48 | 332.3922 | 408.1745 | 857.22 | 857.22 | 891.92 | 891.92 | 732.73 | 908.96 | 338.4984 | 430.59 | 337.969 | 429.9165 | 336.5871 | 429.3422 | 337.5822 | 425.3878 | 337.6842 | 424.5807 | 337.6077 | 444.3069
2022-01-31 13:00 | 296.9846 | 362.9668 | 298.35 | 365.83 | 299.37 | 362.73 | 299.8385 | 366.5771 | 848.09 | 848.09 | 881.43 | 881.43 | 718.01 | 887.06 | 321.7925 | 409.1391 | 320.6237 | 407.653 | 320.9228 | 409.1398 | 321.7531 | 403.8274 | 321.8508 | 403.0234 | 321.8997 | 436.7554
2022-01-31 13:30 | 314.0294 | 383.765 | 314.17 | 382.75 | 314.21 | 381.02 | 315.2102 | 385.4254 | 846.29 | 846.29 | 877.66 | 877.66 | 717.42 | 883.5 | 320.6397 | 407.6438 | 319.6402 | 406.6058 | 319.843 | 407.9677 | 320.4996 | 402.3786 | 320.6455 | 401.6396 | 320.4996 | 434.8698
2022-01-31 14:00 | 295.2248 | 360.5529 | 295.96 | 359.92 | 296.86 | 358.72 | 297.6617 | 363.5722 | 849.23 | 849.23 | 879.92 | 879.92 | 724.78 | 891.47 | 325.8786 | 414.4185 | 324.8738 | 413.5905 | 324.7569 | 414.7391 | 325.6219 | 409.9173 | 325.7949 | 409.2589 | 325.6466 | 436.4908
2022-01-31 14:30 | 297.7 | 363.7258 | 297.95 | 362.7 | 298.85 | 361.54 | 299.9474 | 366.6812 | 844.77 | 844.77 | 874.41 | 874.41 | 720.49 | 887.17 | 322.89 | 411.2316 | 322.2805 | 410.4549 | 322.0485 | 411.5793 | 322.8578 | 406.2729 | 322.8824 | 405.4217 | 322.8333 | 432.4509
2022-01-31 15:00 | 371.5813 | 457.1178 | 372.95 | 455.8 | 374.08 | 457.64 | 375.369 | 461.847 | 843.12 | 843.12 | 872.34 | 872.34 | 723.97 | 888.31 | 340.9368 | 434.3254 | 340.5747 | 433.5464 | 345.2547 | 441.2932 | 346.2285 | 437.9383 | 346.1232 | 437.0843 | 346.1758 | 440.84
2022-01-31 15:30 | 380.9959 | 468.8737 | 381.45 | 464.65 | 382.88 | 468.51 | 384.6112 | 455.2712 | 841.56 | 841.56 | 871.33 | 871.33 | 720.81 | 884.18 | 342.8695 | 436.2819 | 342.1476 | 435.3633 | 364.3665 | 456.3834 | 364.7836 | 456.9665 | 364.8114 | 436.2108 | 364.8114 | 436.2109
2022-01-31 16:00 | 368.7367 | 453.6284 | 369.51 | 448.76 | 370.76 | 453.13 | 372.2081 | 454.5902 | 845.89 | 845.89 | 876.89 | 876.89 | 744.78 | 910.42 | 336.9628 | 428.5225 | 337.283 | 429.0455 | 342.5706 | 437.3274 | 343.0647 | 432.5688 | 343.0647 | 431.936 | 343.0647 | 433.9365
2022-01-31 16:30 | 348.063 | 427.5474 | 349.16 | 423.42 | 350.22 | 426.7 | 351.265 | 431.5417 | 850.34 | 850.34 | 882.08 | 882.08 | 751.66 | 912.54 | 382.9597 | 487.9915 | 382.1442 | 451.9774 | 377.0454 | 453.5836 | 377.7022 | 454.3737 | 377.7022 | 433.3817 | 377.5594 | 433.2179
2022-01-31 17:00 | 322.2461 | 395.7769 | 323.28 | 388.95 | 324.06 | 394.43 | 324.8677 | 399.0587 | 856.68 | 856.68 | 889.84 | 889.84 | 757.4 | 911.26 | 383.5739 | 488.6785 | 382.7574 | 454.4498 | 383.5813 | 455.8058 | 384.1913 | 456.5307 | 384.2204 | 435.5884 | 384.2204 | 435.5884
2022-01-31 17:30 | 372.2071 | 458.6417 | 373.02 | 449 | 373.64 | 457.32 | 374.9288 | 457.4301 | 859.01 | 859.01 | 891.86 | 891.86 | 767.8 | 915.12 | 431.6803 | 550.674 | 430.8126 | 457.1259 | 420.4359 | 458.4433 | 420.9748 | 459.0309 | 421.1333 | 438.1328 | 421.1649 | 438.1657
2022-01-31 18:00 | 331.9483 | 409.5397 | 332.39 | 393.82 | 333.1 | 408.05 | 334.6776 | 412.8408 | 863.02 | 863.02 | 896.79 | 896.79 | 783.81 | 924.05 | 460.8076 | 588.0057 | 458.8091 | 458.8091 | 460.0361 | 460.0361 | 460.6593 | 460.6593 | 439.6613 | 439.6613 | 439.6614 | 439.6614
2022-01-31 18:30 | 336.7334 | 415.2842 | 337.75 | 398.73 | 339.73 | 416.15 | 340.9376 | 420.4513 | 871.43 | 871.43 | 906.25 | 906.25 | 774.27 | 904.16 | 409.7599 | 522.1638 | 408.4828 | 455.6159 | 432.8164 | 457.3353 | 433.6698 | 458.0495 | 433.5391 | 437.2184 | 433.572 | 437.2847
2022-01-31 19:00 | 349.5078 | 430.594 | 350.64 | 417.5 | 352.92 | 431.5 | 353.9297 | 436.0856 | 880.46 | 880.46 | 916.57 | 916.57 | 787.66 | 910.45 | 466.3272 | 594.8061 | 460.3036 | 460.3036 | 461.5334 | 461.5334 | 462.7254 | 462.7254 | 441.8583 | 441.8583 | 441.7579 | 441.7579
2022-01-31 19:30 | 361.3177 | 446.055 | 361.23 | 428.62 | 363.15 | 446.02 | 364.2355 | 449.6445 | 891.68 | 891.68 | 930.31 | 930.31 | 812.58 | 934.21 | 439.8341 | 560.5187 | 439.0124 | 465.8307 | 440.0762 | 466.9595 | 441.9045 | 468.8996 | 442.0375 | 447.9969 | 441.8381 | 447.7948
2022-01-31 20:00 | 357.9244 | 440.5134 | 358.28 | 430.44 | 362.31 | 442.75 | 363.5021 | 447.4283 | 891.51 | 891.51 | 932.08 | 932.08 | 812.68 | 933.48 | 422.9913 | 538.9507 | 421.9158 | 465.6216 | 422.5709 | 466.3445 | 423.538 | 467.4119 | 423.6025 | 446.7028 | 423.5703 | 446.5668
2022-01-31 20:30 | 358.0268 | 440.3631 | 358.87 | 433.72 | 362.22 | 442.12 | 363.4713 | 447.1138 | 897.12 | 897.12 | 937.98 | 937.98 | 824.35 | 946.59 | 463.6198 | 591.2147 | 462.5219 | 471.1611 | 463.679 | 472.3398 | 464.9459 | 473.6304 | 452.7484 | 452.7484 | 452.6799 | 452.6799
2022-01-31 21:00 | 364.2415 | 449.0728 | 365.92 | 441.61 | 368.07 | 451.51 | 369.0496 | 455.0568 | 897.23 | 897.23 | 939.35 | 939.35 | 835.12 | 958.47 | 405.1338 | 515.6255 | 404.2303 | 475.7484 | 405.3725 | 477.11 | 406.4743 | 478.4068 | 406.7191 | 457.5951 | 406.4437 | 457.3883
2022-01-31 21:30 | 367.6571 | 454.113 | 369.26 | 444.37 | 370.47 | 456.52 | 371.422 | 458.7633 | 895.97 | 895.97 | 938.34 | 938.34 | 843.47 | 967.69 | 409.718 | 521.5302 | 408.5987 | 479.2891 | 409.9554 | 480.8804 | 411.438 | 482.6195 | 411.3453 | 461.4778 | 411.2218 | 461.3392
2022-01-31 22:00 | 377.0824 | 465.7555 | 378.23 | 455.5 | 379.31 | 468.13 | 379.9798 | 469.3341 | 896.37 | 896.37 | 938.01 | 938.01 | 843.49 | 967.37 | 412.1976 | 524.4547 | 411.1381 | 479.9244 | 412.4893 | 481.5017 | 413.7417 | 482.9636 | 413.7104 | 462.0668 | 413.7104 | 462.0669
2022-01-31 22:30 | 380.5345 | 470.0043 | 381.11 | 459.82 | 382.04 | 471.82 | 382.8998 | 472.9167 | 898.24 | 898.24 | 940.28 | 940.28 | 849 | 973.48 | 417.0069 | 530.6478 | 416.1651 | 484.2061 | 416.6795 | 484.8046 | 418.3858 | 486.7899 | 418.449 | 465.8579 | 418.3858 | 465.8932
2022-01-31 23:00 | 390.362 | 481.7277 | 391.48 | 471.72 | 391.51 | 483.66 | 392.1518 | 483.9309 | 898.34 | 898.34 | 940.71 | 940.71 | 857.76 | 982.98 | 446.5255 | 568.7488 | 446.277 | 486.8779 | 434.7542 | 487.7033 | 436.4308 | 489.5743 | 436.4636 | 468.6605 | 436.4637 | 468.6606
2022-01-31 23:30 | 393.4847 | 485.3416 | 395 | 476.09 | 394.76 | 487.63 | 395.7883 | 488.1679 | 901.21 | 901.21 | 943.57 | 943.57 | 857.21 | 982.41 | 474.6363 | 604.8992 | 473.414 | 483.1298 | 484.1532 | 484.1532 | 485.6905 | 485.6905 | 464.7103 | 464.7103 | 464.7452 | 464.7452
2022-02-01 | 396.7375 | 489.374 | 398.43 | 481.52 | 397.96 | 491.62 | 398.7843 | 491.8532 | 905.28 | 905.28 | 947.8 | 947.8 | 890.09 | 1017.86 | 485.6025 | 618.8181 | 484.7772 | 501.3811 | 502.1032 | 502.1032 | 503.3519 | 503.3519 | 482.4863 | 482.4863 | 482.4501 | 482.4501
2022-02-01 00:30 | 398.1748 | 491.563 | 399.79 | 485.61 | 399.32 | 493.41 | 400.0324 | 493.8229 | 905.27 | 905.27 | 947.53 | 947.53 | 892.96 | 1020.98 | 446.7612 | 568.9002 | 445.6319 | 502.9377 | 457.4669 | 503.5811 | 458.5351 | 504.757 | 458.5351 | 483.7755 | 458.3628 | 483.5937
2022-02-01 01:00 | 393.5827 | 486.0413 | 395.4 | 481.65 | 395.93 | 489.14 | 396.1595 | 489.2131 | 902.26 | 902.26 | 944.67 | 944.67 | 887.41 | 1014.88 | 441.3834 | 561.8719 | 440.2883 | 503.1492 | 441.4486 | 504.4752 | 442.6809 | 505.8834 | 442.7142 | 484.9628 | 442.6143 | 484.8534
2022-02-01 01:30 | 392.4123 | 484.8469 | 394.93 | 483.72 | 395.36 | 488.16 | 395.466 | 488.6199 | 908.29 | 908.29 | 951.65 | 951.65 | 888.88 | 1016.64 | 442.3963 | 562.9282 | 441.189 | 504.1191 | 442.2058 | 505.3952 | 443.5384 | 506.8037 | 443.4052 | 485.6676 | 443.5051 | 485.7771
2022-02-01 02:00 | 394.247 | 487.0013 | 396.4 | 486.86 | 396.24 | 488.9 | 396.9044 | 490.2771 | 905.4 | 905.4 | 948.1 | 948.1 | 887.67 | 1015.14 | 439.5008 | 559.0927 | 438.7535 | 502.2889 | 439.6108 | 503.2704 | 440.5714 | 504.3701 | 440.7039 | 483.5449 | 440.6971 | 483.4846
2022-02-01 02:30 | 395.1451 | 487.8654 | 397.43 | 488.85 | 397.21 | 489.76 | 397.6223 | 490.9342 | 907.35 | 907.35 | 950.93 | 950.93 | 888.63 | 1016.14 | 440.2934 | 560.8835 | 439.2265 | 502.5901 | 440.0784 | 503.5648 | 440.7086 | 504.2861 | 440.6091 | 483.2303 | 440.5428 | 483.1575
2022-02-01 03:00 | 393.5853 | 485.794 | 395.87 | 487.26 | 396.04 | 488.07 | 396.212 | 489.0824 | 903.14 | 903.14 | 945.86 | 945.86 | 888.26 | 1015.7 | 439.4427 | 560.3966 | 438.6786 | 502.023 | 439.5885 | 503.0644 | 440.3181 | 503.8992 | 440.5171 | 483.1818 | 440.2517 | 482.8909
2022-02-01 03:30 | 391.021 | 482.6198 | 392.96 | 483.73 | 392.85 | 484.05 | 392.9667 | 485.0333 | 904.83 | 904.83 | 947.85 | 947.85 | 880.54 | 1007.38 | 432.9559 | 552.0367 | 431.7951 | 496.5686 | 433.6422 | 498.6928 | 434.3939 | 499.5572 | 434.2958 | 478.4879 | 434.1978 | 478.3798
2022-02-01 04:00 | 394.8686 | 486.775 | 397.19 | 489.45 | 397.23 | 488.86 | 397.2175 | 489.7523 | 902.75 | 902.75 | 946.39 | 946.39 | 879.01 | 1005.75 | 431.7572 | 550.6811 | 431.4522 | 496.6743 | 432.3554 | 497.7141 | 433.17 | 498.6518 | 433.17 | 477.6863 | 433.2352 | 477.7582
2022-02-01 04:30 | 431.3633 | 531.8135 | 433.9 | 535.09 | 433.98 | 534.01 | 434.3028 | 493.3362 | 904.24 | 904.24 | 946.97 | 946.97 | 883.82 | 1010.82 | 436.6081 | 557.0175 | 435.6297 | 499.7398 | 436.0578 | 500.2921 | 436.9464 | 501.3116 | 436.8806 | 480.3035 | 436.8477 | 480.2673
2022-02-01 05:00 | 392.0668 | 482.0989 | 394.27 | 486.43 | 394.45 | 483.45 | 394.8706 | 485.5954 | 905.68 | 905.68 | 949.4 | 949.4 | 874.04 | 1000.2 | 430.7321 | 549.2748 | 429.4271 | 494.4683 | 430.4703 | 495.6696 | 431.2191 | 496.5318 | 431.3494 | 475.7886 | 431.447 | 475.8963
2022-02-01 05:30 | 426.1122 | 523.6224 | 428.55 | 528.89 | 429.12 | 525.62 | 429.6929 | 499.1491 | 905.71 | 905.71 | 950.46 | 950.46 | 871.82 | 998.08 | 430.4416 | 549.1145 | 429.9552 | 494.7618 | 430.3987 | 495.2689 | 431.1833 | 496.1718 | 431.0525 | 475.2292 | 431.2814 | 475.4815
2022-02-01 06:00 | 419.198 | 514.0824 | 420.3 | 510.65 | 419.07 | 517.86 | 421.8405 | 499.2809 | 909.07 | 909.07 | 954.37 | 954.37 | 869.61 | 1002.93 | 429.3895 | 547.8609 | 428.5069 | 497.6 | 429.3343 | 498.6613 | 429.6271 | 499.0015 | 429.6596 | 478.219 | 429.6271 | 478.1828
2022-02-01 06:30 | 437.3632 | 535.4968 | 438.96 | 534.45 | 437.83 | 541.04 | 440.2846 | 501.4479 | 906.87 | 906.87 | 951.64 | 951.64 | 870.83 | 1011.55 | 431.9088 | 550.9877 | 430.8257 | 501.7639 | 431.8795 | 503.1228 | 431.5199 | 502.7039 | 431.5526 | 481.9301 | 431.716 | 482.1126
2022-02-01 07:00 | 558.2793 | 684.496 | 560.21 | 686.21 | 555.25 | 686.14 | 507.7424 | 507.7424 | 904.63 | 904.63 | 949.08 | 949.08 | 868.85 | 1016.49 | 428.6305 | 546.7686 | 427.8899 | 504.8033 | 428.3849 | 505.5834 | 428.0277 | 505.1619 | 427.9952 | 484.3424 | 428.0602 | 484.4159
2022-02-01 07:30 | 524.6523 | 641.3291 | 527.05 | 646.23 | 523.54 | 646.96 | 504.434 | 504.434 | 900.65 | 900.65 | 944.22 | 944.22 | 869.25 | 1023.63 | 431.1864 | 552.7255 | 430.6079 | 511.1143 | 428.6551 | 509.0867 | 428.5575 | 508.9708 | 428.5575 | 488.2159 | 428.3566 | 487.9563
2022-02-01 08:00 | 494.3412 | 601.1703 | 496.01 | 607.82 | 488.71 | 603.92 | 495.9026 | 507.1314 | 907.54 | 907.54 | 951.2 | 951.2 | 862.03 | 1023.24 | 485.0598 | 621.6985 | 484.0794 | 509.4028 | 483.451 | 508.7732 | 483.0486 | 508.3848 | 483.1584 | 487.6122 | 482.9977 | 487.6122
2022-02-01 08:30 | 495.4716 | 602.1309 | 497.79 | 608.97 | 494.12 | 610.6 | 498.1233 | 501.7343 | 906.18 | 906.18 | 950.4 | 950.4 | 850.73 | 1017.03 | 518.3054 | 664.3544 | 507.4144 | 507.4144 | 506.5806 | 506.5806 | 507.1585 | 507.1585 | 486.4748 | 486.4748 | 486.3546 | 486.3546
2022-02-01 09:00 | 449.55 | 543.315 | 451.68 | 550.75 | 447.25 | 552.67 | 452.2951 | 503.8001 | 903.85 | 903.85 | 947.07 | 947.07 | 848.59 | 1021.49 | 528.4103 | 677.2914 | 509.0053 | 509.0053 | 507.8185 | 507.8185 | 508.5103 | 508.5103 | 487.833 | 487.833 | 487.7961 | 487.7961
2022-02-01 09:30 | 523.1863 | 634.6533 | 525.79 | 642.7 | 523.03 | 646.32 | 499.8018 | 499.8018 | 897.2 | 897.2 | 939.65 | 939.65 | 836.67 | 1013.68 | 477.8528 | 612.4578 | 476.8221 | 506.541 | 474.7863 | 504.9016 | 475.5795 | 505.7451 | 475.6876 | 485.0584 | 475.6155 | 484.9849
2022-02-01 10:00 | 456.5853 | 547.3828 | 459.46 | 561.74 | 458.11 | 566.1 | 460.1684 | 495.4266 | 888.33 | 888.33 | 930.42 | 930.42 | 833.55 | 1014.98 | 461.9869 | 592.1337 | 461.2898 | 506.1136 | 459.6324 | 504.9618 | 460.7653 | 506.1136 | 460.9749 | 485.5518 | 460.9588 | 485.4414
2022-02-01 10:30 | 424.3369 | 504.591 | 425.72 | 519.03 | 423.76 | 523.65 | 426.1414 | 495.4442 | 889.61 | 889.61 | 931.21 | 931.21 | 833.29 | 1018.74 | 485.6501 | 622.4792 | 485.447 | 508.4296 | 484.0529 | 507.585 | 485.3022 | 508.895 | 485.7064 | 488.4777 | 485.5962 | 488.3668
2022-02-01 11:00 | 455.197 | 544.8493 | 457.43 | 559.79 | 455.89 | 563.35 | 457.8964 | 492.0584 | 882.63 | 882.63 | 923.46 | 923.46 | 830.91 | 1019.06 | 491.2681 | 629.6617 | 490.3154 | 509.8274 | 488.6763 | 508.6779 | 489.2514 | 509.3722 | 488.6641 | 488.6641 | 488.5901 | 488.5901
2022-02-01 11:30 | 472.1613 | 571.1732 | 474.97 | 581.34 | 468.26 | 578.64 | 474.7516 | 496.8868 | 890.27 | 890.27 | 930.7 | 930.7 | 832.64 | 1024.33 | 488.4778 | 626.0815 | 487.2542 | 511.1066 | 485.4286 | 509.8864 | 485.8681 | 510.3371 | 485.978 | 489.6352 | 485.9413 | 489.5983
2022-02-01 12:00 | 446.4717 | 538.0521 | 448.29 | 550.73 | 443.78 | 548.39 | 448.4542 | 494.2812 | 885.13 | 885.13 | 924.81 | 924.81 | 825.47 | 1017.21 | 498.9916 | 639.5447 | 497.5529 | 508.12 | 496.0782 | 507.3067 | 497.5466 | 508.8084 | 488.0844 | 488.0844 | 487.8997 | 487.8997
2022-02-01 12:30 | 450.0664 | 541.6539 | 451.77 | 554.46 | 446.48 | 551.73 | 451.7184 | 492.9207 | 883.67 | 883.67 | 923.42 | 923.42 | 831.74 | 1024.43 | 479.4352 | 614.4861 | 478.6379 | 511.0984 | 476.3299 | 509.328 | 477.8083 | 510.9088 | 477.7722 | 489.9801 | 477.7002 | 489.964
2022-02-01 13:00 | 478.7256 | 574.5873 | 481.12 | 592.52 | 477.06 | 589.52 | 480.5965 | 490.8141 | 881.21 | 881.21 | 920.87 | 920.87 | 816.35 | 1008.06 | 471.3093 | 604.0655 | 470.6697 | 504.1449 | 468.5046 | 502.5342 | 469.8884 | 504.0185 | 470.0658 | 483.3211 | 470.0658 | 483.3211
2022-02-01 13:30 | 508.4716 | 614.1981 | 509.8 | 628.14 | 505.26 | 624.36 | 490.5473 | 490.5473 | 881.3 | 881.3 | 920.16 | 920.16 | 821.46 | 1011.22 | 473.7747 | 607.2486 | 472.9527 | 504.3622 | 458.1237 | 501.8813 | 459.2004 | 503.0609 | 459.4783 | 482.5076 | 459.2004 | 482.2158
2022-02-01 14:00 | 510.3722 | 620.0712 | 512.08 | 631.08 | 505.09 | 624.16 | 491.4166 | 491.4166 | 884.54 | 884.54 | 923.96 | 923.96 | 824.22 | 1011.4 | 497.9199 | 638.1914 | 497.1812 | 505.9122 | 494.732 | 504.0651 | 495.894 | 505.2491 | 484.3569 | 484.3569 | 484.3935 | 484.3935
2022-02-01 14:30 | 471.8438 | 569.3558 | 472.93 | 582.84 | 469.85 | 580.61 | 473.4538 | 490.7477 | 882.3 | 882.3 | 921.39 | 921.39 | 826.45 | 1009.9 | 574.6966 | 734.7709 | 505.5061 | 505.5061 | 503.2863 | 503.2863 | 504.0115 | 504.0115 | 483.1555 | 483.1555 | 483.0823 | 483.0823
2022-02-01 15:00 | 518.9904 | 628.7765 | 521.3 | 642.85 | 518.52 | 640.75 | 492.0025 | 492.0025 | 884.02 | 884.02 | 924.23 | 924.23 | 832.89 | 1011.85 | 507.4498 | 650.4333 | 504.4907 | 504.4907 | 503.2199 | 503.2199 | 504.4419 | 504.4419 | 483.1387 | 483.1387 | 483.1021 | 483.1021
2022-02-01 15:30 | 513.7629 | 623.1338 | 516.24 | 635.92 | 511.82 | 632.48 | 487.092 | 487.092 | 890.11 | 890.11 | 931.53 | 931.53 | 843.75 | 1018.47 | 577.3118 | 734.6511 | 507.4236 | 507.4236 | 506.4859 | 506.4859 | 507.1382 | 507.1382 | 486.409 | 486.409 | 486.3355 | 486.3355
2022-02-01 16:00 | 526.1942 | 637.3188 | 528.81 | 650.72 | 526.03 | 650.04 | 490.0245 | 490.0245 | 889.11 | 889.11 | 930.66 | 930.66 | 854.03 | 1023.1 | 583.5201 | 733.4407 | 509.2478 | 509.2478 | 508.2098 | 508.2098 | 508.981 | 508.981 | 487.9092 | 487.9092 | 487.9463 | 487.9463
2022-02-01 16:30 | 540.0248 | 654.1273 | 543.14 | 668.55 | 538.47 | 665.41 | 494.8559 | 494.8559 | 889.81 | 889.81 | 930.75 | 930.75 | 858.49 | 1021.83 | 623.9865 | 734.0526 | 510.8445 | 510.8445 | 506.0715 | 506.0715 | 506.6473 | 506.6473 | 486.0586 | 486.0586 | 485.9285 | 485.9285
2022-02-01 17:00 | 546.2509 | 661.5775 | 549.08 | 674.85 | 548.24 | 677.48 | 495.0854 | 495.0854 | 895.56 | 895.56 | 938.79 | 938.79 | 862.45 | 1019.66 | 633.5224 | 737.3781 | 512.107 | 512.107 | 510.1576 | 510.1576 | 510.8527 | 510.8527 | 490.1453 | 490.1453 | 490.1453 | 490.1453
2022-02-01 17:30 | 559.1069 | 680.2236 | 561.97 | 690.27 | 558.18 | 689.75 | 499.6473 | 499.6473 | 898.86 | 898.86 | 942.6 | 942.6 | 881.85 | 1033.47 | 643.7772 | 739.4532 | 514.2785 | 514.2785 | 512.3732 | 512.3732 | 513.1077 | 513.1077 | 492.3697 | 492.3697 | 492.2584 | 492.2584
2022-02-01 18:00 | 567.8882 | 686.343 | 570.96 | 700.99 | 570.05 | 704.42 | 500.6313 | 500.6313 | 899.82 | 899.82 | 944.57 | 944.57 | 896.43 | 1041.58 | 657.9294 | 736.7396 | 517.4844 | 517.4844 | 515.4952 | 515.4952 | 515.8069 | 515.8069 | 494.9727 | 494.9727 | 495.01 | 495.01
2022-02-01 18:30 | 562.0985 | 679.3195 | 563.57 | 690.53 | 566.74 | 700.33 | 500.9441 | 500.9441 | 898.39 | 898.39 | 942.67 | 942.67 | 902.69 | 1040.85 | 666.1667 | 734.6113 | 517.9878 | 517.9878 | 515.7295 | 515.7295 | 516.4725 | 516.4725 | 495.3483 | 495.3483 | 495.3107 | 495.3107
2022-02-01 19:00 | 593.5174 | 721.5429 | 596.14 | 731.01 | 591.25 | 730.58 | 508.793 | 508.793 | 907.61 | 907.61 | 953.17 | 953.17 | 916.96 | 1049.31 | 678.701 | 734.5314 | 520.2831 | 520.2831 | 518.954 | 518.954 | 519.8193 | 519.8193 | 498.8998 | 498.8998 | 499.0885 | 499.0885
2022-02-01 19:30 | 602.5131 | 732.4176 | 605.86 | 742.71 | 600.33 | 741.84 | 513.1326 | 513.1326 | 913.59 | 913.59 | 960.22 | 960.22 | 925.21 | 1055.22 | 687.6128 | 735.4891 | 521.8372 | 521.8372 | 522.7165 | 522.7165 | 523.2703 | 523.2703 | 502.4436 | 502.4436 | 502.3676 | 502.3676
2022-02-01 20:00 | 599.7945 | 729.6099 | 601.57 | 737.11 | 596.45 | 737.05 | 513.5925 | 513.5925 | 914.43 | 914.43 | 961.06 | 961.06 | 926.62 | 1056.82 | 635.7697 | 737.1786 | 522.7544 | 522.7544 | 522.0897 | 522.0897 | 522.5642 | 522.5642 | 501.7567 | 501.7567 | 501.6429 | 501.6429
2022-02-01 20:30 | 548.7527 | 667.4157 | 551.79 | 675.42 | 546.02 | 674.74 | 516.5198 | 516.5198 | 919.09 | 919.09 | 966.23 | 966.23 | 926.32 | 1056.4 | 690.2489 | 737.5377 | 523.4637 | 523.4637 | 523.4195 | 523.4195 | 523.7361 | 523.7361 | 502.7904 | 502.7904 | 502.6764 | 502.6764
2022-02-01 21:00 | 609.4654 | 745.0635 | 611.75 | 750.48 | 609 | 752.56 | 516.3085 | 516.3085 | 919.79 | 919.79 | 968.39 | 968.39 | 934.29 | 1064.99 | 607.9503 | 737.6176 | 523.1706 | 523.1706 | 529.6892 | 529.6892 | 529.9296 | 529.9296 | 509.0643 | 509.0643 | 509.2198 | 509.2198
2022-02-01 21:30 | 561.3594 | 684.7959 | 564.58 | 692.29 | 562.04 | 694.53 | 516.6811 | 516.6811 | 921.04 | 921.04 | 968.82 | 968.82 | 935.83 | 1066.7 | 585.5541 | 737.6176 | 523.3218 | 523.3218 | 530.9164 | 530.9164 | 530.7959 | 530.7959 | 510.3979 | 510.3979 | 510.1279 | 510.1279
2022-02-01 22:00 | 565.5447 | 691.6467 | 567.98 | 697.15 | 562.82 | 695.49 | 518.9127 | 518.9127 | 923.87 | 923.87 | 971.95 | 971.95 | 942.17 | 1073.63 | 604.0197 | 740.1715 | 524.9296 | 524.9296 | 532.8126 | 532.8126 | 533.7383 | 533.7383 | 512.7337 | 512.7337 | 512.3448 | 512.3448
2022-02-01 22:30 | 553.9782 | 678.0024 | 556.65 | 683.25 | 551.06 | 680.96 | 518.0717 | 518.0717 | 922.86 | 922.86 | 971.89 | 971.89 | 939.12 | 1070.49 | 596.7148 | 739.706 | 524.9769 | 524.9769 | 531.6919 | 531.6919 | 532.7756 | 532.7756 | 511.2114 | 511.2114 | 511.6742 | 511.6742
2022-02-01 23:00 | 567.8407 | 695.7065 | 570.27 | 700.48 | 564.25 | 697.26 | 520.3126 | 520.3126 | 925.86 | 925.86 | 974.59 | 974.59 | 938.14 | 1069.42 | 502.1543 | 643.597 | 501.1172 | 525.4969 | 503.7053 | 531.6238 | 503.9333 | 531.8646 | 504.1995 | 511.2143 | 503.9334 | 510.9445
2022-02-01 23:30 | 480.8067 | 588.4269 | 483.83 | 593.07 | 478.92 | 591.81 | 483.6566 | 521.1723 | 928.1 | 928.1 | 977.13 | 977.13 | 937.63 | 1068.86 | 565.3914 | 724.7124 | 524.277 | 524.277 | 528.9487 | 528.9487 | 529.3097 | 529.3097 | 508.4816 | 508.4816 | 508.5586 | 508.5586
2022-02-02 | 487.0841 | 597.5453 | 488.59 | 599.52 | 481.47 | 594.96 | 487.6424 | 523.6094 | 931.46 | 931.46 | 980.85 | 980.85 | 938.08 | 1069.39 | 555.0223 | 711.4147 | 526.0739 | 526.0739 | 530.4009 | 530.4009 | 530.6418 | 530.6418 | 509.7827 | 509.7827 | 509.7055 | 509.7055
2022-02-02 00:30 | 494.7963 | 606.4557 | 497.38 | 610.74 | 489.68 | 605.11 | 496.721 | 526.4407 | 936.88 | 936.88 | 987.5 | 987.5 | 943.8 | 1075.66 | 599.393 | 742.0604 | 526.1684 | 526.1684 | 530.9229 | 530.9229 | 531.244 | 531.244 | 510.4384 | 510.4384 | 510.2069 | 510.2069
2022-02-02 01:00 | 498.7691 | 611.3274 | 501.69 | 616.32 | 494.42 | 610.97 | 500.8723 | 524.418 | 936.13 | 936.13 | 987 | 987 | 940.18 | 1071.57 | 570.2321 | 730.8996 | 525.2133 | 525.2133 | 528.0793 | 528.0793 | 528.1194 | 528.1194 | 507.3937 | 507.3937 | 507.5865 | 507.5865
2022-02-02 01:30 | 443.753 | 543.4302 | 446.22 | 547.38 | 438.24 | 541.55 | 445.562 | 526.9066 | 935.69 | 935.69 | 985.91 | 985.91 | 945.21 | 1077.25 | 511.3862 | 655.4359 | 510.2116 | 525.8469 | 520.0359 | 531.2902 | 519.9965 | 531.1694 | 510.3365 | 510.3365 | 510.4911 | 510.4911
2022-02-02 02:00 | 469.7817 | 574.9943 | 471.81 | 579.34 | 464.36 | 573.83 | 470.4814 | 526.5453 | 936.29 | 936.29 | 986.68 | 986.68 | 949.29 | 1081.6 | 552.1249 | 707.6994 | 526.0077 | 526.0077 | 531.0923 | 531.0923 | 531.1326 | 531.1326 | 510.4383 | 510.4383 | 510.2447 | 510.2447
2022-02-02 02:30 | 458.223 | 560.9472 | 460.88 | 565.76 | 454.3 | 561.39 | 460.2787 | 525.989 | 934.58 | 934.58 | 985.25 | 985.25 | 942.32 | 1073.89 | 502.7048 | 644.3257 | 501.8186 | 524.8161 | 498.2644 | 529.8012 | 498.3779 | 529.9219 | 498.7186 | 509.4859 | 498.34 | 509.0992
2022-02-02 03:00 | 452.0078 | 552.7232 | 453.75 | 556.95 | 447.53 | 553.03 | 453.2334 | 527.4176 | 934.87 | 934.87 | 985.44 | 985.44 | 948.52 | 1080.71 | 509.6762 | 653.2432 | 508.6514 | 525.7429 | 502.1964 | 530.1232 | 502.6539 | 530.6061 | 502.4252 | 509.5632 | 502.5396 | 509.6792
2022-02-02 03:30 | 505.1575 | 618.7902 | 507.05 | 623.08 | 500.98 | 619.08 | 506.4907 | 522.428 | 933.92 | 933.92 | 984.84 | 984.84 | 946.87 | 1078.83 | 527.3478 | 675.9268 | 525.3646 | 525.3646 | 519.4639 | 529.9798 | 519.4639 | 530.0201 | 509.3221 | 509.3221 | 509.0126 | 509.0126
2022-02-02 04:00 | 507.4715 | 621.8886 | 509.44 | 625.88 | 503.2 | 621.82 | 508.9901 | 522.373 | 940.84 | 940.84 | 992.3 | 992.3 | 947.18 | 1079.09 | 562.1518 | 720.5578 | 524.8161 | 524.8161 | 531.8925 | 531.8925 | 532.2153 | 532.2153 | 511.3877 | 511.3877 | 511.3489 | 511.3489
2022-02-02 04:30 | 423.6776 | 517.6067 | 425.24 | 520.67 | 421.63 | 521.02 | 425.278 | 519.5266 | 939.17 | 939.17 | 991.17 | 991.17 | 941.36 | 1072.64 | 522.903 | 670.2075 | 522.2612 | 523.2841 | 516.9551 | 531.5906 | 517.7023 | 532.359 | 511.4206 | 511.4206 | 511.5371 | 511.5371
2022-02-02 05:00 | 423.7994 | 517.6985 | 427.2 | 522.62 | 423.48 | 523.3 | 426.7121 | 521.2939 | 936.04 | 936.04 | 987.46 | 987.46 | 945.38 | 1077.14 | 507.7131 | 650.6322 | 506.5391 | 522.2438 | 501.567 | 531.4424 | 501.9872 | 531.8876 | 502.0636 | 511.2522 | 502.124 | 511.1744
2022-02-02 05:30 | 511.1108 | 626.5918 | 513.36 | 629.38 | 511.5 | 632.07 | 513.0872 | 518.7668 | 929.2 | 929.2 | 979.34 | 979.34 | 940.95 | 1072.57 | 481.5909 | 617.2519 | 480.4973 | 519.9268 | 476.7477 | 530.1598 | 477.7673 | 531.2935 | 477.7308 | 510.5381 | 477.6581 | 510.4603
2022-02-02 06:00 | 462.0291 | 565.9686 | 463.71 | 566.9 | 462.31 | 571.29 | 464.2421 | 517.6768 | 933.65 | 933.65 | 984.57 | 984.57 | 934.54 | 1072.42 | 476.1594 | 610.2864 | 475.1331 | 520.0497 | 474.8324 | 530.7908 | 475.4111 | 531.4377 | 475.5919 | 510.8808 | 475.5196 | 510.8032
2022-02-02 06:30 | 445.4314 | 544.1931 | 447.11 | 545.81 | 446.79 | 552.11 | 447.5105 | 520.5427 | 927.24 | 927.24 | 977.48 | 977.48 | 926.04 | 1070.05 | 471.0004 | 603.6703 | 470.4963 | 520.7402 | 467.8647 | 531.0278 | 468.6833 | 531.9569 | 468.4696 | 510.9358 | 468.6832 | 511.1688
2022-02-02 07:00 | 430.2468 | 525.3755 | 432.65 | 528.04 | 429.6 | 530.86 | 433.4685 | 521.2718 | 935.49 | 935.49 | 986.01 | 986.01 | 923.09 | 1074.29 | 465.298 | 596.3563 | 464.2219 | 521.5534 | 462.5093 | 531.1549 | 462.9651 | 531.6783 | 462.93 | 510.7951 | 462.895 | 510.7564
2022-02-02 07:30 | 450.4638 | 543.4152 | 452.1 | 554.08 | 450.26 | 556.4 | 450.2592 | 514.0605 | 931.99 | 931.99 | 982.34 | 982.34 | 912.36 | 1069.36 | 475.8873 | 609.9365 | 474.6818 | 521.3547 | 472.3911 | 529.2159 | 472.642 | 529.4971 | 472.7137 | 508.7729 | 472.5704 | 508.6186
2022-02-02 08:00 | 416.5875 | 498.9352 | 418.38 | 510.77 | 419.06 | 517.85 | 419.0638 | 511.6774 | 927.49 | 927.49 | 977.06 | 977.06 | 897.97 | 1060.05 | 469.347 | 601.5278 | 468.6041 | 518.9055 | 466.4808 | 524.6672 | 467.0853 | 525.3471 | 467.2986 | 504.8097 | 467.0142 | 504.5425
2022-02-02 08:30 | 411.1657 | 489.5014 | 413.28 | 503.93 | 413.23 | 510.64 | 413.2318 | 510.0211 | 924.96 | 924.96 | 973.57 | 973.57 | 890.79 | 1059.6 | 482.2788 | 618.1342 | 482.8742 | 521.6101 | 480.1859 | 523.8321 | 480.9146 | 524.6267 | 480.9875 | 503.874 | 480.8052 | 503.683
2022-02-02 09:00 | 437.0841 | 523.9568 | 439.66 | 538.98 | 439.15 | 542.67 | 439.1467 | 513.3284 | 919.63 | 919.63 | 967.79 | 967.79 | 883 | 1057.19 | 500.6454 | 641.6865 | 499.7672 | 521.9411 | 498.7565 | 524.4412 | 499.324 | 525.038 | 499.324 | 504.2183 | 499.3619 | 504.2565
2022-02-02 09:30 | 502.7891 | 607.4969 | 504.95 | 621.17 | 501.88 | 620.18 | 501.8766 | 510.9419 | 917.61 | 917.61 | 965.01 | 965.01 | 882.77 | 1062.57 | 524.3596 | 672.0955 | 523.0385 | 524.1351 | 519.1133 | 524.603 | 519.1526 | 524.6427 | 503.9471 | 503.9471 | 503.909 | 503.909
2022-02-02 10:00 | 551.9725 | 668.3696 | 554.69 | 682.25 | 551.05 | 680.95 | 511.3098 | 511.3098 | 917.94 | 917.94 | 965.12 | 965.12 | 876.05 | 1060.27 | 535.1555 | 685.9191 | 524.2581 | 524.2581 | 523.6475 | 523.6475 | 524.202 | 524.202 | 503.1749 | 503.1749 | 503.0607 | 503.0607
2022-02-02 10:30 | 533.5652 | 649.2148 | 535.22 | 658.24 | 529.55 | 654.38 | 510.0211 | 510.0211 | 916.26 | 916.26 | 962.07 | 962.07 | 871.44 | 1059.72 | 491.7722 | 630.2823 | 490.845 | 525.7334 | 501.2471 | 522.2781 | 501.4742 | 522.5147 | 501.512 | 501.6551 | 501.512 | 501.6551
2022-02-02 11:00 | 551.5889 | 672.3875 | 554.27 | 682.95 | 547.03 | 675.98 | 507.8041 | 507.8041 | 916.87 | 916.87 | 963.35 | 963.35 | 870.17 | 1061.37 | 547.9096 | 702.2736 | 526.0927 | 526.0927 | 527.2577 | 527.2577 | 527.3058 | 527.3058 | 506.3206 | 506.3206 | 506.2441 | 506.2441
2022-02-02 11:30 | 517.6705 | 627.3935 | 520.5 | 640.44 | 513.93 | 635.08 | 505.7635 | 505.7635 | 913.11 | 913.11 | 958.5 | 958.5 | 866.6 | 1059.76 | 505.2246 | 647.5558 | 504.3461 | 526.6129 | 499.4535 | 522.3215 | 499.3027 | 522.1638 | 499.4534 | 501.4227 | 499.3403 | 501.3091
2022-02-02 12:00 | 465.3262 | 566.4987 | 466.78 | 573.63 | 463.43 | 572.67 | 467.5324 | 506.4756 | 906.31 | 906.31 | 950.08 | 950.08 | 851.12 | 1043.68 | 520.3129 | 666.8861 | 518.9977 | 522.4045 | 507.0094 | 519.6359 | 507.3557 | 520.0671 | 499.2343 | 499.2343 | 499.1585 | 499.1585
2022-02-02 12:30 | 536.4794 | 655.4032 | 539.19 | 664.87 | 536.24 | 662.64 | 507.3734 | 507.3734 | 908.27 | 908.27 | 953.03 | 953.03 | 854.59 | 1047.08 | 566.5092 | 726.1281 | 520.6515 | 520.6515 | 518.0494 | 518.0494 | 518.0887 | 518.0887 | 497.4652 | 497.4652 | 497.3897 | 497.3897
2022-02-02 13:00 | 474.2299 | 577.498 | 477.25 | 586.91 | 473.51 | 585.13 | 477.6725 | 508.5163 | 909.01 | 909.01 | 954.06 | 954.06 | 860.36 | 1052.96 | 551.8295 | 707.4361 | 522.774 | 522.774 | 519.6919 | 519.6919 | 519.9674 | 519.9674 | 498.9865 | 498.9865 | 498.9838 | 498.9838
2022-02-02 13:30 | 537.6957 | 656.7943 | 540.31 | 665.71 | 536.88 | 663.44 | 514.5396 | 514.5396 | 910.55 | 910.55 | 955.63 | 955.63 | 851.92 | 1042.14 | 572.2123 | 733.4604 | 518.3779 | 518.3779 | 515.6904 | 515.6904 | 515.5355 | 515.5355 | 495.0105 | 495.0105 | 494.7729 | 494.7729
2022-02-02 14:00 | 551.8089 | 674.8967 | 554.18 | 681.96 | 548.9 | 678.29 | 513.1955 | 513.1955 | 915.25 | 915.25 | 961.58 | 961.58 | 857.37 | 1045.59 | 604.4492 | 737.9767 | 523.8325 | 523.8325 | 520.3112 | 520.3112 | 519.917 | 519.917 | 499.228 | 499.228 | 499.2658 | 499.2658
2022-02-02 14:30 | 532.1499 | 648.3174 | 534.56 | 656.94 | 531.26 | 656.5 | 515.1279 | 515.1279 | 911.48 | 911.48 | 956.98 | 956.98 | 865.93 | 1050.58 | 568.9799 | 729.2957 | 522.745 | 522.745 | 519.6065 | 519.6065 | 519.0129 | 519.0129 | 498.3556 | 498.3556 | 498.2799 | 498.2799
2022-02-02 15:00 | 525.6121 | 640.5267 | 528.34 | 649.51 | 523.95 | 647.45 | 513.52 | 513.52 | 916.67 | 916.67 | 963.29 | 963.29 | 875.42 | 1056.23 | 610.1215 | 737.6973 | 523.2462 | 523.2462 | 521.4175 | 521.4175 | 520.9826 | 520.9826 | 500.2382 | 500.2382 | 500.2003 | 500.2003
2022-02-02 15:30 | 521.6353 | 635.1765 | 523.35 | 643.2 | 519.04 | 641.39 | 515.8814 | 515.8814 | 919.12 | 919.12 | 966.42 | 966.42 | 881.35 | 1057.42 | 604.5441 | 738.3092 | 523.9933 | 523.9933 | 519.4415 | 519.4415 | 519.3231 | 519.3231 | 498.511 | 498.511 | 498.3974 | 498.3974
2022-02-02 16:00 | 510.3412 | 620.7258 | 512.63 | 630.06 | 507.8 | 627.51 | 512.6918 | 516.6043 | 917.87 | 917.87 | 965.08 | 965.08 | 889.33 | 1060.47 | 597.7775 | 738.6683 | 523.946 | 523.946 | 522.199 | 522.199 | 522.0803 | 522.0803 | 501.1536 | 501.1536 | 501.1156 | 501.1156
2022-02-02 16:30 | 511.6544 | 626.5483 | 514.34 | 635.04 | 514.29 | 628.43 | 514.5121 | 515.4109 | 919.78 | 919.78 | 966.67 | 966.67 | 897.25 | 1062.64 | 557.3655 | 714.4013 | 523.6812 | 523.6812 | 524.1103 | 524.1103 | 523.9513 | 523.9513 | 503.3391 | 503.3391 | 503.3391 | 503.3391
2022-02-02 17:00 | 523.6533 | 641.3016 | 525.99 | 649.55 | 525.68 | 642.27 | 514.5216 | 514.5216 | 917.48 | 917.48 | 964.77 | 964.77 | 905.5 | 1065.09 | 537.0682 | 688.3501 | 524.5985 | 524.5985 | 525.4446 | 525.4446 | 525.3253 | 525.3253 | 504.5617 | 504.5617 | 504.4854 | 504.4854
2022-02-02 17:30 | 502.6487 | 615.3096 | 504.82 | 623.38 | 504.66 | 615.99 | 505.0273 | 517.1707 | 922.05 | 922.05 | 969.84 | 969.84 | 919.08 | 1073.14 | 541.0498 | 693.4769 | 525.6956 | 525.6956 | 527.6157 | 527.6157 | 527.6157 | 527.6157 | 507.0483 | 507.0483 | 506.8569 | 506.8569
2022-02-02 18:00 | 518.7572 | 635.1769 | 521.8 | 644.37 | 521.2 | 636.48 | 516.7149 | 516.7149 | 921.81 | 921.81 | 968.93 | 968.93 | 926.33 | 1073.79 | 523.7128 | 671.2438 | 522.6607 | 526.0739 | 517.8227 | 528.1945 | 517.9401 | 528.3143 | 507.2771 | 507.2771 | 506.9704 | 506.9704
2022-02-02 18:30 | 554.5807 | 680.5815 | 555.84 | 686.51 | 556.04 | 680.92 | 515.9116 | 515.9116 | 918.59 | 918.59 | 966.41 | 966.41 | 932.84 | 1073.33 | 554.7674 | 711.0683 | 525.0336 | 525.0336 | 529.8712 | 529.8712 | 529.6706 | 529.6706 | 509.021 | 509.021 | 508.9054 | 508.9054
2022-02-02 19:00 | 537.968 | 660.305 | 540.7 | 667.82 | 539.96 | 661.05 | 515.3905 | 515.3905 | 919 | 919 | 966.24 | 966.24 | 938.81 | 1072.68 | 577.5215 | 738.0964 | 523.1895 | 523.1895 | 530.2134 | 530.2134 | 530.0928 | 530.0928 | 509.2724 | 509.2724 | 509.2724 | 509.2724
2022-02-02 19:30 | 543.3453 | 668.5186 | 545.61 | 673.7 | 544.83 | 668.96 | 518.3775 | 518.3775 | 923.34 | 923.34 | 971.61 | 971.61 | 941.04 | 1072.5 | 513.6443 | 658.31 | 512.3227 | 524.277 | 530.7289 | 530.7289 | 530.6486 | 530.6486 | 509.9264 | 509.9264 | 509.8492 | 509.8492
2022-02-02 20:00 | 499.9091 | 615.4114 | 501.9 | 619.34 | 501.85 | 616.52 | 502.17 | 518.1787 | 923.52 | 923.52 | 971.9 | 971.9 | 942.85 | 1074.32 | 479.9966 | 615.1821 | 478.9323 | 523.4448 | 475.6515 | 530.2467 | 475.4351 | 530.0056 | 475.4712 | 509.2314 | 476.1561 | 509.965
2022-02-02 20:30 | 446.3534 | 549.9614 | 448.49 | 552.79 | 448.05 | 550.82 | 448.7278 | 521.6636 | 929.4 | 929.4 | 978.53 | 978.53 | 946.04 | 1077.9 | 482.5713 | 618.4834 | 481.5987 | 524.4473 | 478.0005 | 532.2935 | 477.6748 | 531.9308 | 477.9281 | 511.3644 | 477.8195 | 511.2482
2022-02-02 21:00 | 422.1359 | 520.2217 | 424.42 | 523.07 | 424.08 | 521.51 | 424.8086 | 523.6883 | 935.78 | 935.78 | 985.9 | 985.9 | 945.27 | 1077.16 | 485.6895 | 622.4814 | 484.7912 | 525.705 | 480.5266 | 534.4458 | 480.2722 | 534.1628 | 480.3449 | 513.3746 | 480.2723 | 513.2969
2022-02-02 21:30 | 423.3243 | 522.0494 | 425.42 | 524.26 | 424.65 | 522.74 | 425.2961 | 524.5266 | 936.4 | 936.4 | 987.57 | 987.57 | 942.64 | 1074.36 | 487.5869 | 624.915 | 486.8334 | 525.5632 | 482.4257 | 535.7859 | 482.1365 | 535.5833 | 482.5352 | 515.1056 | 482.3891 | 514.9498
2022-02-02 22:00 | 426.9413 | 526.6047 | 429.72 | 529.6 | 429.05 | 528.37 | 429.0633 | 525.6915 | 933.77 | 933.77 | 983.93 | 983.93 | 942.18 | 1073.89 | 488.5377 | 626.1346 | 487.4141 | 525.0998 | 483.1712 | 536.3633 | 482.5495 | 535.6732 | 483.0249 | 515.3471 | 482.7324 | 514.9617
2022-02-02 22:30 | 435.1423 | 537.1558 | 437.8 | 539.25 | 436.86 | 538.7 | 437.3105 | 526.514 | 935.63 | 935.63 | 985.14 | 985.14 | 943.62 | 1075.6 | 490.7197 | 628.8757 | 489.5663 | 525.8658 | 484.7812 | 537.6919 | 484.7079 | 537.6105 | 484.7079 | 516.743 | 484.6712 | 516.7039
2022-02-02 23:00 | 427.4411 | 527.7477 | 429.94 | 529.45 | 428.98 | 529.18 | 429.1537 | 526.6075 | 936.25 | 936.25 | 986.15 | 986.15 | 943.21 | 1075 | 489.6512 | 627.5627 | 489.7832 | 526.2535 | 482.585 | 535.3014 | 482.2916 | 534.976 | 482.255 | 514.1676 | 482.2182 | 514.1284
2022-02-02 23:30 | 425.7536 | 525.6085 | 427.48 | 526.59 | 426.83 | 526.37 | 427.3228 | 527.226 | 934.83 | 934.83 | 984.85 | 984.85 | 941.54 | 1073.1 | 490.0595 | 628.0864 | 489.6277 | 525.4686 | 482.6017 | 535.1385 | 482.418 | 534.9348 | 482.3447 | 514.1052 | 482.0876 | 513.8312
2022-02-03 | 426.9358 | 527.1008 | 429.15 | 528.73 | 428.13 | 528.05 | 428.4939 | 528.5229 | 936.99 | 936.99 | 986.5 | 986.5 | 943.3 | 1075.05 | 489.2454 | 627.0423 | 488.4627 | 525.2984 | 481.7193 | 534.4775 | 481.4994 | 534.2336 | 481.646 | 513.6371 | 481.4628 | 513.4418
2022-02-03 00:30 | 425.6952 | 525.565 | 427.54 | 526.85 | 426.67 | 526.25 | 426.8062 | 526.9366 | 935.61 | 935.61 | 985.08 | 985.08 | 950.17 | 1082.56 | 492.7675 | 631.4883 | 492.1216 | 525.9888 | 485.2806 | 537.4766 | 485.0594 | 537.2316 | 485.0963 | 516.4872 | 484.9551 | 516.2518
2022-02-03 01:00 | 426.8138 | 527.0466 | 428.53 | 528 | 427.45 | 527.42 | 427.4166 | 527.713 | 936.53 | 936.53 | 985.57 | 985.57 | 951.73 | 1084.21 | 495.4226 | 634.9639 | 494.4974 | 525.6294 | 486.3256 | 537.789 | 485.8437 | 537.2561 | 485.8807 | 516.5872 | 485.7325 | 516.4295
2022-02-03 01:30 | 429.3666 | 530.0952 | 430.71 | 531.13 | 430.11 | 530.52 | 430.6522 | 530.4937 | 938.49 | 938.49 | 989.3 | 989.3 | 951.54 | 1083.9 | 491.5177 | 629.9563 | 490.6874 | 525.374 | 482.4451 | 534.6045 | 481.7459 | 533.8296 | 481.8563 | 513.271 | 481.8931 | 513.3102
2022-02-03 02:00 | 429.6823 | 530.2913 | 431.96 | 532.89 | 431.06 | 531.45 | 431.3187 | 531.1248 | 943.42 | 943.42 | 993.89 | 993.89 | 953.2 | 1085.75 | 489.6675 | 627.5833 | 488.7177 | 525.5727 | 480.4002 | 533.014 | 480.2537 | 532.8514 | 479.9239 | 511.8006 | 479.8872 | 511.7615
2022-02-03 02:30 | 430.587 | 531.3346 | 432.47 | 533.64 | 431.69 | 532.1 | 431.9833 | 531.5806 | 942.24 | 942.24 | 993.78 | 993.78 | 952.08 | 1084.43 | 491.0715 | 629.3604 | 490.085 | 524.7877 | 481.7523 | 533.8815 | 481.4644 | 533.6073 | 481.5379 | 513.0101 | 481.3172 | 512.6506
2022-02-03 03:00 | 430.1874 | 530.7462 | 431.76 | 532.84 | 430.97 | 531.08 | 431.2604 | 530.6609 | 941.69 | 941.69 | 992.37 | 992.37 | 958.38 | 1091.17 | 491.6212 | 630.0901 | 491.0013 | 524.3338 | 483.0842 | 534.9103 | 482.5677 | 534.3383 | 482.6046 | 513.718 | 482.5307 | 513.6394
2022-02-03 03:30 | 458.9249 | 565.9681 | 461.12 | 569.35 | 460.22 | 566.87 | 460.2862 | 531.2821 | 943.58 | 943.58 | 994.51 | 994.51 | 961.62 | 1094.8 | 493.0976 | 631.8691 | 492.2721 | 525.0808 | 484.3472 | 536.1308 | 483.6668 | 535.4238 | 483.9702 | 514.9781 | 483.5638 | 514.671
2022-02-03 04:00 | 483.0346 | 595.6709 | 486.33 | 600.52 | 485.28 | 597.8 | 485.2991 | 531.0613 | 942.88 | 942.88 | 994.29 | 994.29 | 959.23 | 1092.2 | 494.8977 | 634.4391 | 493.9892 | 524.6364 | 487.3019 | 538.7365 | 487.0051 | 538.4083 | 486.9393 | 517.6359 | 487.0051 | 517.6675
2022-02-03 04:30 | 428.5724 | 527.5988 | 431.15 | 532.51 | 430.51 | 528.74 | 430.9048 | 529.864 | 940.17 | 940.17 | 991.45 | 991.45 | 954.41 | 1086.88 | 493.0657 | 631.9189 | 492.0881 | 523.6718 | 486.2836 | 537.919 | 486.5721 | 538.194 | 486.2096 | 517.0905 | 486.3207 | 517.2086
2022-02-03 05:00 | 427.1088 | 525.1229 | 429.51 | 530.51 | 429.09 | 526.14 | 429.3944 | 528.0102 | 938.46 | 938.46 | 989.37 | 989.37 | 959.7 | 1092.62 | 493.2523 | 632.182 | 491.9719 | 523.2462 | 488.9724 | 540.8044 | 489.1576 | 541.0093 | 489.3428 | 520.3452 | 489.1206 | 520.1089
2022-02-03 05:30 | 426.4254 | 524.4053 | 428.33 | 528.76 | 428.15 | 525.28 | 428.347 | 526.8628 | 937.3 | 937.3 | 988.2 | 988.2 | 954.32 | 1086.87 | 492.0741 | 630.6719 | 490.8438 | 522.4707 | 488.0736 | 540.0375 | 488.5179 | 540.5292 | 488.3698 | 519.525 | 488.1846 | 519.3281
2022-02-03 06:00 | 450.0987 | 553.7903 | 453.13 | 559.24 | 452.86 | 556.15 | 452.761 | 524.7933 | 934.87 | 934.87 | 985.4 | 985.4 | 942.76 | 1081.13 | 484.5657 | 621.0437 | 483.8375 | 521.4777 | 480.9702 | 537.6776 | 481.6282 | 538.4131 | 481.5916 | 517.5607 | 481.6648 | 517.6393
2022-02-03 06:30 | 443.774 | 545.5609 | 445.67 | 549.94 | 445.25 | 545.85 | 446.0542 | 520.9542 | 927.03 | 927.03 | 976.65 | 976.65 | 928.74 | 1072.93 | 477.3248 | 611.7581 | 475.7945 | 519.889 | 473.4585 | 535.0555 | 473.9736 | 535.6667 | 474.1539 | 515.0991 | 474.1539 | 515.0991
2022-02-03 07:00 | 484.0616 | 595.2244 | 487.35 | 601.09 | 485.45 | 595.75 | 486.1881 | 522.1628 | 926.85 | 926.85 | 975.15 | 975.15 | 921.48 | 1072.19 | 467.3265 | 598.935 | 465.9119 | 520.2104 | 465.2349 | 533.0634 | 465.5876 | 533.4676 | 465.5876 | 512.633 | 465.5876 | 512.6329
2022-02-03 07:30 | 404.2502 | 495.8328 | 405.37 | 499.91 | 404.62 | 494.68 | 405.6382 | 497.594 | 924.91 | 924.91 | 973.47 | 973.47 | 911.86 | 1068.66 | 462.2306 | 592.3031 | 460.9968 | 522.414 | 458.4669 | 531.5682 | 458.4229 | 531.407 | 458.4392 | 510.6674 | 458.2306 | 510.4352
2022-02-03 08:00 | 411.9307 | 504.6543 | 413.29 | 509.9 | 412.16 | 503.16 | 413.0325 | 506.0364 | 921.16 | 921.16 | 968.64 | 968.64 | 902.95 | 1065.64 | 476.0884 | 610.1713 | 475.3737 | 522.0073 | 472.624 | 528.0187 | 472.9826 | 528.3792 | 472.7674 | 507.3739 | 472.7674 | 507.3739
2022-02-03 08:30 | 476.2195 | 583.2325 | 477.42 | 589.19 | 476.08 | 581.96 | 476.7224 | 516.2841 | 918.42 | 918.42 | 965.64 | 965.64 | 894.26 | 1062.83 | 476.0283 | 610.0938 | 475.3919 | 522.7072 | 523.687 | 526.6135 | 523.3301 | 526.2546 | 505.5923 | 505.5923 | 505.4774 | 505.4774
2022-02-03 09:00 | 504.873 | 617.4255 | 508.03 | 626.77 | 506.02 | 617.03 | 506.3381 | 515.1061 | 916.06 | 916.06 | 963.12 | 963.12 | 887.63 | 1062 | 519.2092 | 665.4703 | 517.7296 | 522.7639 | 525.9301 | 525.9301 | 525.5723 | 525.5723 | 504.752 | 504.752 | 504.6756 | 504.6756
2022-02-03 09:30 | 539.185 | 658.4122 | 540.94 | 666.99 | 538.87 | 656.66 | 514.2458 | 514.2458 | 913.57 | 913.57 | 960.41 | 960.41 | 875.71 | 1054.32 | 564.5148 | 723.5897 | 521.8938 | 521.8938 | 521.8326 | 521.8326 | 522.189 | 522.189 | 501.4993 | 501.4993 | 501.3472 | 501.3472
2022-02-03 10:00 | 483.5627 | 589.0507 | 485.83 | 598.77 | 483.42 | 587.23 | 484.1881 | 515.4258 | 914.06 | 914.06 | 961.11 | 961.11 | 870.44 | 1053.77 | 571.2556 | 732.2141 | 523.0476 | 523.0476 | 520.9273 | 520.9273 | 521.1642 | 521.1642 | 500.3387 | 500.3387 | 500.4903 | 500.4903
2022-02-03 10:30 | 479.9113 | 585.0264 | 481.24 | 593.22 | 479.16 | 582.54 | 480.6136 | 516.4756 | 916.24 | 916.24 | 964.06 | 964.06 | 873.41 | 1060.38 | 587.15 | 736.8993 | 523.0759 | 523.0759 | 524.4678 | 524.4678 | 524.3088 | 524.3088 | 503.7206 | 503.7206 | 503.5298 | 503.5298
2022-02-03 11:00 | 549.7511 | 671.3795 | 551.65 | 679.74 | 549.03 | 669.1 | 516.5695 | 516.5695 | 916.97 | 916.97 | 964.11 | 964.11 | 866.69 | 1056.78 | 543.9522 | 697.2006 | 524.173 | 524.1541 | 522.375 | 522.375 | 522.217 | 522.217 | 501.7134 | 501.7134 | 501.334 | 501.334
2022-02-03 11:30 | 557.6744 | 681.6448 | 559.88 | 690.19 | 557.04 | 680.01 | 516.9014 | 516.9014 | 914.1 | 914.1 | 961.03 | 961.03 | 865.01 | 1057.59 | 620.8342 | 739.5729 | 524.5295 | 524.5295 | 522.2781 | 522.2781 | 522.3569 | 522.3569 | 501.3901 | 501.3901 | 501.8823 | 501.8823
2022-02-03 12:00 | 438.0518 | 531.7662 | 439.99 | 541.81 | 438.08 | 530.06 | 438.7864 | 515.6144 | 910.26 | 910.26 | 956.17 | 956.17 | 864.78 | 1058.3 | 491.4263 | 629.8156 | 490.4363 | 524.8066 | 487.2102 | 523.0147 | 487.2102 | 523.0147 | 487.3206 | 502.2381 | 487.3206 | 502.2381
2022-02-03 12:30 | 515.5872 | 629.3467 | 516.89 | 637.38 | 516.34 | 628.87 | 508.0855 | 508.0855 | 906.28 | 906.28 | 952.17 | 952.17 | 859.16 | 1051.82 | 526.1908 | 674.4236 | 523.0571 | 523.0571 | 520.6563 | 520.6563 | 520.7352 | 520.7352 | 499.9937 | 499.9937 | 499.8422 | 499.8422
2022-02-03 13:00 | 547.8639 | 669.9905 | 550.14 | 678.5 | 550.31 | 671.89 | 512.4577 | 512.4577 | 916.98 | 916.98 | 964.09 | 964.09 | 859.35 | 1051.7 | 558.7942 | 716.2335 | 522.9844 | 522.9844 | 520.1681 | 520.1681 | 520.3649 | 520.3649 | 499.5793 | 499.5793 | 499.4661 | 499.4661
2022-02-03 13:30 | 545.2378 | 667.4266 | 547.95 | 676.17 | 547.79 | 669.43 | 514.6198 | 514.6198 | 917.63 | 917.63 | 964.34 | 964.34 | 862.62 | 1053.31 | 526.5305 | 674.8586 | 524.5985 | 524.5985 | 519.2863 | 519.2075 | 518.7739 | 518.7739 | 498.0928 | 498.0928 | 498.1305 | 498.1305
2022-02-03 14:00 | 559.061 | 685.0582 | 562.5 | 693.8 | 562.51 | 688.62 | 517.3824 | 517.3824 | 917.64 | 917.64 | 963.29 | 963.29 | 864.46 | 1053.26 | 539.506 | 691.4979 | 523.8545 | 523.8545 | 518.3714 | 518.3714 | 517.9391 | 517.9391 | 497.2219 | 497.2219 | 497.2219 | 497.2219
2022-02-03 14:30 | 552.2245 | 676.2407 | 554.58 | 684.17 | 553.68 | 677 | 513.4827 | 513.4827 | 919.74 | 919.74 | 967.58 | 967.58 | 874.7 | 1059.65 | 577.5721 | 739.5862 | 524.8161 | 524.8161 | 519.8278 | 519.8278 | 519.4727 | 519.4727 | 498.6302 | 498.6302 | 499.0847 | 499.0847
2022-02-03 15:00 | 555.5461 | 678.7313 | 558.61 | 687.92 | 557.42 | 680.21 | 510.7023 | 510.7023 | 909.77 | 909.77 | 955.79 | 955.79 | 884.79 | 1066.15 | 562.2197 | 720.6453 | 525.2794 | 525.2794 | 520.4665 | 520.4665 | 520.0722 | 520.0722 | 499.1983 | 499.1983 | 499.3119 | 499.3119
2022-02-03 15:30 | 552.4957 | 674.3712 | 555.27 | 684.62 | 554.28 | 675.34 | 516.9318 | 516.9318 | 915.17 | 915.17 | 963.28 | 963.28 | 883.94 | 1060.33 | 583.999 | 739.3868 | 524.7593 | 524.7593 | 522.2286 | 522.2286 | 521.8722 | 521.8722 | 501.1192 | 501.1192 | 501.2701 | 501.2701
2022-02-03 16:00 | 512.974 | 624.993 | 515.35 | 634.9 | 514.22 | 625.31 | 511.1795 | 511.1795 | 910.85 | 910.85 | 956.73 | 956.73 | 878.1 | 1048.76 | 593.5781 | 740.2381 | 522.5414 | 522.5414 | 516.5035 | 516.5035 | 516.0331 | 516.0331 | 495.1599 | 495.1599 | 495.4984 | 495.4984
2022-02-03 16:30 | 564.6207 | 689.6141 | 567.52 | 699.91 | 566.1 | 689.78 | 507.0421 | 507.0421 | 904.04 | 904.04 | 949.52 | 949.52 | 886.9 | 1051.77 | 601.2289 | 739.8523 | 524.1116 | 524.1116 | 518.1693 | 518.1693 | 517.5796 | 517.5796 | 496.8964 | 496.8964 | 496.7831 | 496.7831
2022-02-03 17:00 | 551.4149 | 673.0245 | 553.93 | 683.06 | 552.21 | 672.13 | 511.1836 | 511.1836 | 909.82 | 909.82 | 956.19 | 956.19 | 901.75 | 1061.25 | 598.322 | 741.5948 | 526.7548 | 526.7548 | 521.7399 | 521.7399 | 521.2656 | 521.2656 | 500.4251 | 500.4251 | 500.3493 | 500.3493
2022-02-03 17:30 | 584.8058 | 715.7187 | 588.76 | 726.35 | 587.06 | 717.09 | 513.0785 | 513.0785 | 916.95 | 916.95 | 965 | 965 | 912.92 | 1066.3 | 637.782 | 741.7411 | 526.1117 | 526.1117 | 524.0947 | 524.0947 | 523.3447 | 523.3447 | 502.8778 | 502.8778 | 502.6118 | 502.6118
2022-02-03 18:00 | 562.1791 | 687.3336 | 564.31 | 696.21 | 562.81 | 686.38 | 512.7311 | 512.7311 | 921.44 | 921.44 | 970.31 | 970.31 | 920.11 | 1066.98 | 611.0354 | 741.6215 | 526.4711 | 526.4711 | 525.6127 | 525.6127 | 525.2161 | 525.2161 | 504.5516 | 504.5516 | 504.3612 | 504.3612
2022-02-03 18:30 | 543.1447 | 664.5709 | 545.02 | 672.77 | 543.39 | 663.02 | 514.7267 | 514.7267 | 918.77 | 918.77 | 966.55 | 966.55 | 928.02 | 1068.45 | 550.8109 | 705.9938 | 527.1804 | 527.0952 | 525.3351 | 525.3351 | 525.2161 | 525.2161 | 504.3992 | 504.3992 | 504.285 | 504.285
2022-02-03 19:00 | 517.5987 | 633.4492 | 519.61 | 641.55 | 518.68 | 633.03 | 515.5161 | 515.5161 | 918.51 | 918.51 | 965.61 | 965.61 | 936.82 | 1070.84 | 533.3861 | 683.6487 | 525.9225 | 525.9225 | 527.8588 | 527.7792 | 527.5802 | 527.62 | 506.7399 | 506.7399 | 506.7405 | 506.7405
2022-02-03 19:30 | 504.3307 | 618.2637 | 506.21 | 625.15 | 505.81 | 618.24 | 506.698 | 516.7571 | 921.36 | 921.36 | 968.21 | 968.21 | 938.49 | 1069.77 | 515.629 | 660.8776 | 514.2671 | 524.939 | 511.2055 | 528.5139 | 510.8345 | 528.1946 | 507.5454 | 507.5454 | 507.2387 | 507.2387
2022-02-03 20:00 | 513.7645 | 631.6028 | 517.14 | 638.44 | 516.11 | 633.01 | 516.8583 | 519.4913 | 924.78 | 924.78 | 973.21 | 973.21 | 941.42 | 1073 | 487.6068 | 624.9164 | 487.1076 | 525.9509 | 494.9919 | 529.3118 | 495.0293 | 529.3517 | 495.0292 | 508.4616 | 494.9171 | 508.3465
2022-02-03 20:30 | 490.9312 | 603.5299 | 493.68 | 609.51 | 493.38 | 604.9 | 494.0521 | 522.4135 | 931.14 | 931.14 | 978.82 | 978.82 | 946.24 | 1078.41 | 480.425 | 615.729 | 479.1682 | 526.4332 | 475.7307 | 531.1547 | 475.7307 | 531.1547 | 475.3363 | 509.8007 | 475.2286 | 509.6852
2022-02-03 21:00 | 432.843 | 531.3508 | 434.57 | 536.54 | 434.6 | 531.74 | 435.2016 | 519.9575 | 929.42 | 929.42 | 978.78 | 978.78 | 945.17 | 1077.07 | 479.9314 | 615.0977 | 478.6107 | 524.3716 | 476.1465 | 531.1825 | 475.8587 | 530.8615 | 475.7867 | 509.9038 | 475.9306 | 510.058
2022-02-03 21:30 | 440.7814 | 542.0829 | 442.2 | 545.87 | 441.83 | 541.88 | 442.6837 | 520.2108 | 929.57 | 929.57 | 978.74 | 978.74 | 946.69 | 1078.75 | 481.174 | 616.8019 | 480.4041 | 525.2133 | 477.0565 | 531.8608 | 477.0925 | 531.9011 | 477.2007 | 511.1254 | 477.1286 | 511.0482
2022-02-03 22:00 | 472.1503 | 581.0997 | 474.71 | 586.1 | 473.97 | 582.15 | 474.0487 | 520.1449 | 928.61 | 928.61 | 976.57 | 976.57 | 950.52 | 1083.16 | 482.9643 | 618.9613 | 482.1333 | 526.7831 | 478.8256 | 533.7371 | 478.9698 | 533.8979 | 479.0419 | 513.0137 | 479.2223 | 513.2068
2022-02-03 22:30 | 473.8481 | 583.7144 | 475.44 | 586.87 | 474.5 | 583.61 | 474.8166 | 519.9634 | 929.93 | 929.93 | 978.74 | 978.74 | 948.57 | 1081.02 | 484.1755 | 620.4505 | 482.8929 | 526.9722 | 479.5883 | 534.3953 | 479.9132 | 534.7574 | 479.9493 | 513.8182 | 479.841 | 513.7022
2022-02-03 23:00 | 469.1164 | 577.5693 | 471.12 | 581.78 | 470.37 | 578.06 | 470.6891 | 520.7162 | 931.35 | 931.35 | 979.89 | 979.89 | 948.71 | 1081.09 | 485.843 | 622.6775 | 485.2248 | 527.1236 | 478.8278 | 532.8373 | 478.9367 | 532.9584 | 479.0092 | 512.192 | 478.7916 | 511.9592
2022-02-03 23:30 | 481.4699 | 593.3076 | 483.24 | 596.55 | 481.86 | 592.86 | 482.6483 | 521.8834 | 931.01 | 931.01 | 979.84 | 979.84 | 952.21 | 1085.08 | 488.7945 | 626.4845 | 487.8515 | 528.3908 | 482.1208 | 536.0312 | 482.3027 | 536.2335 | 482.4119 | 515.42 | 482.1935 | 515.1868
2022-02-04 | 452.5989 | 557.5273 | 454.48 | 561.13 | 453.47 | 557.69 | 453.6541 | 521.2471 | 931.38 | 931.38 | 979.34 | 979.34 | 949.51 | 1082.12 | 490.2568 | 628.2477 | 489.2484 | 527.6626 | 482.5995 | 535.9128 | 482.7091 | 536.0345 | 482.7456 | 515.2095 | 482.6725 | 515.1315
2022-02-04 00:30 | 431.7867 | 531.1194 | 433.77 | 535.8 | 432.98 | 531.65 | 433.5916 | 520.4915 | 930.25 | 930.25 | 978.99 | 978.99 | 950.77 | 1083.24 | 489.5195 | 627.3693 | 488.3417 | 525.478 | 480.4467 | 533.1564 | 480.2635 | 532.9531 | 480.2636 | 512.2421 | 480.3001 | 512.2811
2022-02-04 01:00 | 419.2191 | 515.3938 | 421.47 | 520.67 | 420.65 | 516.19 | 420.8503 | 517.5472 | 930.38 | 930.38 | 979.32 | 979.32 | 953.75 | 1086.42 | 493.134 | 632.0287 | 491.9477 | 525.497 | 484.0875 | 536.0658 | 483.7186 | 535.6573 | 483.8293 | 515.0605 | 483.6448 | 514.8641
2022-02-04 01:30 | 420.9658 | 518.1023 | 423.65 | 523.29 | 422.7 | 519.28 | 422.9782 | 520.6234 | 944.68 | 944.68 | 996.54 | 996.54 | 956.16 | 1089.03 | 495.0223 | 634.4509 | 494.6487 | 525.7902 | 486.4738 | 537.9529 | 486.2597 | 537.7602 | 486.4368 | 517.1072 | 486.3627 | 517.0284
2022-02-04 02:00 | 421.7177 | 518.7205 | 423.79 | 523.56 | 423.67 | 519.89 | 423.713 | 521.2688 | 946.91 | 946.91 | 998.39 | 998.39 | 960.52 | 1093.72 | 499.3855 | 640.0682 | 498.9643 | 526.4521 | 490.1012 | 540.8265 | 489.6156 | 540.2907 | 489.9892 | 519.9647 | 490.0638 | 520.0439
2022-02-04 02:30 | 424.2779 | 521.9122 | 426.09 | 526.4 | 425.32 | 522.26 | 425.5867 | 523.569 | 945.03 | 945.03 | 996.73 | 996.73 | 963.42 | 1096.9 | 500.23 | 641.0137 | 499.0634 | 525.9698 | 490.5073 | 541.1023 | 490.4699 | 541.0611 | 490.6569 | 520.523 | 490.4325 | 520.285
2022-02-04 03:00 | 426.4407 | 524.1589 | 428.18 | 529.01 | 427.24 | 524.11 | 427.5144 | 525.504 | 947.03 | 947.03 | 1000.61 | 1000.61 | 969.1 | 1103.02 | 503.2027 | 644.9631 | 502.273 | 526.2252 | 493.263 | 543.2438 | 493.5638 | 543.5753 | 493.2629 | 522.5056 | 493.451 | 522.7048
2022-02-04 03:30 | 427.1571 | 525.3253 | 429.32 | 530.39 | 428.29 | 525.81 | 428.5167 | 526.9974 | 943.4 | 943.4 | 994.54 | 994.54 | 971.06 | 1105.15 | 504.0101 | 645.9766 | 502.9386 | 526.1401 | 494.6173 | 544.4817 | 494.2405 | 544.067 | 494.429 | 523.5198 | 493.8261 | 522.8816
2022-02-04 04:00 | 425.0428 | 522.8436 | 427.15 | 527.7 | 426.64 | 523.8 | 427.1148 | 525.4391 | 939.69 | 939.69 | 991.33 | 991.33 | 969.64 | 1103.38 | 503.6674 | 645.5155 | 502.8867 | 523.9933 | 494.2365 | 543.2265 | 494.5769 | 543.6007 | 494.6903 | 523.1892 | 494.4634 | 523.0463
2022-02-04 04:30 | 426.4177 | 524.7339 | 427.66 | 528.21 | 427.55 | 524.95 | 427.8759 | 526.5507 | 941.1 | 941.1 | 993.13 | 993.13 | 967.33 | 1100.82 | 502.8686 | 644.4205 | 501.4435 | 522.4424 | 493.9718 | 542.9356 | 494.0096 | 542.9772 | 494.123 | 522.6863 | 494.0096 | 522.5662
2022-02-04 05:00 | 429.7437 | 528.4877 | 431.39 | 532.77 | 430.9 | 528.69 | 431.4074 | 530.0864 | 941.99 | 941.99 | 994.31 | 994.31 | 967.06 | 1100.62 | 504.4269 | 646.5129 | 503.7997 | 524.1729 | 495.336 | 543.6838 | 495.6389 | 543.9748 | 495.4118 | 523.8688 | 495.662 | 524.069
2022-02-04 05:30 | 425.12 | 522.8583 | 426.99 | 527.17 | 426.51 | 523.23 | 427.4129 | 525.7729 | 935.5 | 935.5 | 985.77 | 985.77 | 967.39 | 1100.94 | 504.1059 | 646.2251 | 503.5584 | 523.0571 | 495.6529 | 543.185 | 495.8805 | 543.4344 | 495.8426 | 524.1581 | 495.577 | 523.7972
2022-02-04 06:00 | 419.0392 | 515.6906 | 421.44 | 519.94 | 420.9 | 516.7 | 421.4569 | 518.7108 | 933.09 | 933.09 | 982.83 | 982.83 | 957.6 | 1097.27 | 498.3859 | 638.743 | 498.7132 | 524.0311 | 494.0961 | 547.7576 | 494.2686 | 548.0486 | 494.3463 | 527.5564 | 494.2713 | 527.4764
2022-02-04 06:30 | 411.1202 | 504.9306 | 412.29 | 508.95 | 412.17 | 504.66 | 413.4277 | 507.8869 | 926.62 | 926.62 | 975.23 | 975.23 | 940.31 | 1085.2 | 484.9952 | 621.5692 | 484.2862 | 523.1706 | 480.7232 | 541.2614 | 481.1973 | 541.7952 | 481.1244 | 520.8648 | 481.1243 | 520.8647
2022-02-04 07:00 | 402.1901 | 494.3032 | 403.92 | 498.76 | 404.52 | 495.78 | 404.9114 | 497.6609 | 923.75 | 923.75 | 971.8 | 971.8 | 929.55 | 1080.6 | 478.1461 | 612.8094 | 477.3339 | 523.0287 | 473.6438 | 539.2756 | 473.972 | 539.6031 | 474.219 | 519.0869 | 473.9674 | 518.8115
2022-02-04 07:30 | 390.3779 | 479.6364 | 392.5 | 484.8 | 392.78 | 481.4 | 393.0767 | 483.0831 | 914.64 | 914.64 | 959.67 | 959.67 | 915.75 | 1072.86 | 465.8965 | 597.0987 | 465.1578 | 524.05 | 461.9373 | 534.3406 | 461.8675 | 534.2597 | 461.6577 | 513.1694 | 461.8325 | 513.3172
2022-02-04 08:00 | 384.4101 | 470.6639 | 386.63 | 477.53 | 386.58 | 472 | 386.9442 | 473.7455 | 911.58 | 911.58 | 956.28 | 956.28 | 899.55 | 1062.58 | 453.2921 | 580.957 | 452.5587 | 524.9296 | 448.6555 | 527.8198 | 448.8841 | 528.0594 | 448.8501 | 507.1603 | 448.7483 | 507.1603
2022-02-04 08:30 | 423.7616 | 519.2112 | 426.05 | 526.04 | 426.19 | 521.12 | 426.4452 | 507.9354 | 909.81 | 909.81 | 953.34 | 953.34 | 889.2 | 1058.24 | 442.0604 | 566.5271 | 441.7425 | 525.7996 | 437.4652 | 522.9596 | 437.4652 | 522.9597 | 437.6306 | 502.2882 | 437.5313 | 502.1743
2022-02-04 09:00 | 454.572 | 556.8214 | 456.63 | 563.39 | 456.93 | 558.9 | 457.0721 | 505.0411 | 905.03 | 905.03 | 948.92 | 948.92 | 876.1 | 1050.01 | 432.8152 | 554.6703 | 432.1529 | 523.1882 | 426.614 | 517.9938 | 426.5493 | 517.9546 | 426.5911 | 497.0747 | 426.5493 | 497.0371
2022-02-04 09:30 | 464.2624 | 570.0456 | 466.87 | 576.15 | 467.14 | 573 | 467.0119 | 504.3307 | 904.58 | 904.58 | 947.23 | 947.23 | 865.76 | 1044.95 | 507.3496 | 650.2817 | 506.7752 | 520.5186 | 496.1431 | 515.9654 | 496.4432 | 516.1998 | 495.1107 | 495.1107 | 495.1905 | 495.1905
2022-02-04 10:00 | 446.0975 | 547.16 | 448.23 | 552.85 | 448.65 | 549.86 | 448.8466 | 502.1536 | 900.89 | 900.89 | 943.57 | 943.57 | 860.31 | 1043.68 | 489.4166 | 627.2848 | 488.677 | 519.8068 | 515.7316 | 515.7316 | 515.7706 | 515.7706 | 495.0033 | 495.0033 | 495.0033 | 495.0033
2022-02-04 10:30 | 458.3618 | 562.0703 | 460.87 | 568.22 | 460.9 | 564.67 | 460.6943 | 500.314 | 898.85 | 898.85 | 940.01 | 940.01 | 849.59 | 1036.53 | 463.4378 | 593.9685 | 462.4793 | 516.2286 | 495.4185 | 512.3586 | 495.2312 | 512.2053 | 491.3696 | 491.3696 | 491.5991 | 491.5991
2022-02-04 11:00 | 416.1059 | 509.5586 | 418.88 | 515.97 | 419.77 | 513.89 | 419.6365 | 498.0139 | 895.52 | 895.52 | 936.84 | 936.84 | 837.76 | 1026.68 | 539.3829 | 691.3618 | 511.929 | 511.929 | 508.485 | 508.485 | 508.3694 | 508.3694 | 487.7391 | 487.7391 | 487.6652 | 487.6652
2022-02-04 11:30 | 451.3068 | 553.5351 | 454.47 | 559.94 | 454.76 | 557.5 | 455.253 | 497.7852 | 893.74 | 893.74 | 934.54 | 934.54 | 826.62 | 1017.82 | 476.3577 | 610.5389 | 475.3777 | 506.782 | 503.4872 | 503.4872 | 503.6017 | 503.6017 | 482.7726 | 482.7726 | 482.8824 | 482.8824
2022-02-04 12:00 | 368.5784 | 449.0236 | 370.2 | 454.81 | 370.82 | 451.51 | 371.0485 | 452.1765 | 893.18 | 893.18 | 933.99 | 933.99 | 817.99 | 1010.29 | 466.4041 | 597.7737 | 465.5418 | 508.1758 | 457.6317 | 505.0769 | 457.493 | 504.8679 | 457.597 | 484.1778 | 457.6317 | 484.2144
2022-02-04 12:30 | 442.2093 | 541.5462 | 446.23 | 549.36 | 446.84 | 547.04 | 446.8217 | 497.5797 | 894.46 | 894.46 | 935.64 | 935.64 | 825.51 | 1018.38 | 481.3031 | 616.8577 | 480.4618 | 509.337 | 464.4623 | 506.1539 | 464.4975 | 506.1922 | 464.4623 | 485.3254 | 464.392 | 485.2519
2022-02-04 13:00 | 414.7777 | 507.7605 | 417.74 | 514.66 | 418.32 | 511.74 | 418.0925 | 496.0992 | 892.52 | 892.52 | 933.36 | 933.36 | 821.62 | 1013.46 | 487.1267 | 624.3263 | 485.9236 | 504.5592 | 477.991 | 501.5028 | 477.9549 | 501.4648 | 478.0273 | 480.7284 | 477.991 | 480.692
2022-02-04 13:30 | 431.8465 | 528.2546 | 433.86 | 533.72 | 434.95 | 531.95 | 434.6569 | 492.8359 | 887.49 | 887.49 | 927.45 | 927.45 | 813.09 | 1002.58 | 449.6159 | 576.2441 | 448.8185 | 503.0533 | 448.5434 | 499.0989 | 448.5774 | 499.1367 | 448.6457 | 478.4565 | 448.4752 | 478.2747
2022-02-04 14:00 | 425.5542 | 520.7355 | 427.46 | 526.37 | 428.03 | 523.44 | 428.0708 | 495.9174 | 892.18 | 892.18 | 932.59 | 932.59 | 822.49 | 1010.35 | 509.8749 | 653.5209 | 502.5163 | 502.5163 | 498.6991 | 498.6991 | 499.0014 | 499.0014 | 478.219 | 478.219 | 478.4363 | 478.4363
2022-02-04 14:30 | 390.3404 | 475.856 | 392.73 | 482.4 | 393.09 | 478.91 | 393.4882 | 479.7858 | 887.28 | 887.28 | 928.09 | 928.09 | 826.64 | 1010.44 | 530.7482 | 680.289 | 502.6684 | 502.6684 | 486.0834 | 500.0782 | 486.0097 | 500.0023 | 479.281 | 479.281 | 479.281 | 479.281
2022-02-04 15:00 | 415.7768 | 507.755 | 418.21 | 514.85 | 418.59 | 510.63 | 418.8239 | 494.1348 | 885.96 | 885.96 | 925.53 | 925.53 | 822.49 | 1002.26 | 480.4049 | 615.7284 | 479.5657 | 499.3291 | 495.8666 | 495.8666 | 495.5663 | 495.5663 | 474.8901 | 474.8901 | 474.9261 | 474.9261
2022-02-04 15:30 | 400.3769 | 487.2154 | 401.88 | 494.24 | 402.63 | 489.4 | 403.0771 | 490.5447 | 887.38 | 887.38 | 927.3 | 927.3 | 831.54 | 1005.99 | 546.8134 | 700.89 | 501.4088 | 501.4088 | 497.4905 | 497.4905 | 497.6037 | 497.6037 | 477.0472 | 477.0472 | 477.0471 | 477.0471
2022-02-04 16:00 | 447.6451 | 546.3476 | 449.96 | 554.1 | 450.38 | 549.06 | 450.3779 | 495.3825 | 892.92 | 892.92 | 934.49 | 934.49 | 835.85 | 1005 | 557.6268 | 714.7363 | 503.0956 | 503.0956 | 499.2811 | 499.2811 | 499.1676 | 499.1676 | 478.5334 | 478.5334 | 478.461 | 478.461
2022-02-04 16:30 | 404.207 | 490.9903 | 406.4 | 500.07 | 407.07 | 493.38 | 406.9289 | 494.3633 | 894.73 | 894.73 | 936.9 | 936.9 | 846.16 | 1009.22 | 518.0204 | 663.9669 | 502.2079 | 502.2079 | 498.7369 | 498.7369 | 499.175 | 499.175 | 478.0741 | 478.0741 | 477.8206 | 477.8206
2022-02-04 17:00 | 458.0326 | 559.1605 | 460.45 | 567.75 | 460.88 | 561.43 | 460.8254 | 496.1154 | 896.38 | 896.38 | 938.83 | 938.83 | 842.22 | 998.44 | 546.0725 | 699.9191 | 496.683 | 496.683 | 493.6044 | 493.6044 | 493.5297 | 493.5297 | 472.849 | 472.849 | 472.7774 | 472.7774
2022-02-04 17:30 | 424.8676 | 515.8495 | 427.17 | 526.26 | 426.78 | 516.62 | 427.205 | 495.7893 | 890.28 | 890.28 | 932.42 | 932.42 | 860.41 | 1010.41 | 620.99 | 739.2004 | 503.3871 | 503.3871 | 499.266 | 499.266 | 499.4549 | 499.4549 | 478.5087 | 478.5087 | 478.5087 | 478.5087
2022-02-04 18:00 | 429.6732 | 523.014 | 431.06 | 531.76 | 431.35 | 523.09 | 431.8951 | 496.6861 | 894.37 | 894.37 | 936.89 | 936.89 | 865.11 | 1008.02 | 590.0308 | 738.9876 | 501.9033 | 501.9033 | 498.1839 | 498.1839 | 498.0708 | 498.0708 | 477.4305 | 477.4305 | 477.4667 | 477.4667
2022-02-04 18:30 | 445.1537 | 544.2357 | 447.28 | 552.26 | 447.03 | 544.89 | 447.4992 | 497.82 | 898.75 | 898.75 | 942.31 | 942.31 | 878.88 | 1015.49 | 599.5712 | 739.839 | 505.1036 | 505.1036 | 501.019 | 501.019 | 501.1327 | 501.1327 | 480.3956 | 480.3956 | 480.3956 | 480.3956
2022-02-04 19:00 | 435.295 | 532.1127 | 437.38 | 540.14 | 437.16 | 532.58 | 437.6579 | 497.0178 | 899.35 | 899.35 | 942.78 | 942.78 | 890.27 | 1020.1 | 624.3357 | 737.192 | 507.3739 | 507.3739 | 503.6257 | 503.6257 | 504.0844 | 504.0844 | 483.4434 | 483.4434 | 483.6633 | 483.6633
2022-02-04 19:30 | 403.6045 | 493.794 | 405.69 | 500.8 | 405.49 | 494.07 | 405.5868 | 496.2885 | 902.08 | 902.08 | 946.31 | 946.31 | 900.36 | 1028.57 | 600.7567 | 737.5245 | 512.0989 | 512.0989 | 508.6312 | 508.6312 | 508.7854 | 508.7854 | 488.1606 | 488.1606 | 488.1606 | 488.1606
2022-02-04 20:00 | 407.9047 | 498.3981 | 409.62 | 505.65 | 409.61 | 498.24 | 410.1359 | 501.0358 | 901.74 | 901.74 | 945.7 | 945.7 | 905.89 | 1034.45 | 618.4899 | 737.4446 | 514.9798 | 514.9798 | 511.585 | 511.585 | 511.8951 | 511.8951 | 490.9668 | 490.9668 | 490.9296 | 490.9296
2022-02-04 20:30 | 411.8502 | 503.5045 | 414.09 | 511.23 | 414.02 | 503.95 | 414.3878 | 501.798 | 903.12 | 903.12 | 947.4 | 947.4 | 911.16 | 1040.22 | 621.1761 | 738.6285 | 519.1362 | 519.1362 | 515.3412 | 515.3412 | 515.2631 | 515.2631 | 494.6615 | 494.6615 | 494.6615 | 494.6615
2022-02-04 21:00 | 408.6612 | 499.0963 | 410.5 | 506.84 | 409.93 | 498.62 | 410.5568 | 501.5614 | 902.95 | 902.95 | 947.6 | 947.6 | 916.5 | 1045.95 | 599.0331 | 738.7217 | 521.1728 | 521.1728 | 517.6019 | 517.6019 | 517.9154 | 517.9154 | 496.9243 | 496.9243 | 496.8867 | 496.8867
2022-02-04 21:30 | 417.8652 | 511.3946 | 420 | 518.63 | 419.5 | 511.6 | 419.6204 | 506.4276 | 905.48 | 905.48 | 950.58 | 950.58 | 922.76 | 1052.85 | 607.9922 | 739.7991 | 523.3779 | 523.3779 | 519.8658 | 519.8658 | 519.9838 | 519.9838 | 499.148 | 499.148 | 499.1481 | 499.1481
2022-02-04 22:00 | 415.0353 | 507.2068 | 416.79 | 514.71 | 416.37 | 507.06 | 416.5889 | 508.7344 | 909.19 | 909.19 | 954.1 | 954.1 | 926.48 | 1056.95 | 612.1843 | 739.5064 | 524.5135 | 524.5135 | 521.7238 | 521.7238 | 522.4732 | 522.4732 | 501.6198 | 501.6198 | 501.5063 | 501.5063
2022-02-04 22:30 | 477.5841 | 585.4683 | 480.03 | 592.92 | 478.88 | 585.65 | 479.9572 | 510.1006 | 910.36 | 910.36 | 955.86 | 955.86 | 929.16 | 1059.8 | 615.5515 | 738.7615 | 524.2865 | 524.2865 | 523.6629 | 523.6629 | 524.3751 | 524.3751 | 503.357 | 503.357 | 503.3172 | 503.3172
2022-02-04 23:00 | 431.34 | 528.806 | 433.66 | 535.65 | 432.78 | 529.1 | 432.6971 | 511.1214 | 912.07 | 912.07 | 957.99 | 957.99 | 933.52 | 1064.58 | 581.2579 | 740.3845 | 525.5349 | 525.5349 | 524.892 | 524.892 | 525.9631 | 525.9631 | 504.8969 | 504.8969 | 504.8969 | 504.8969
2022-02-04 23:30 | 409.2823 | 501.3767 | 411.58 | 508.37 | 410.21 | 501.04 | 410.7753 | 503.3351 | 913.73 | 913.73 | 959.23 | 959.23 | 937.23 | 1068.63 | 559.0634 | 716.5777 | 524.9863 | 524.9863 | 525.779 | 525.779 | 527.0504 | 527.0504 | 506.0481 | 506.0481 | 506.0099 | 506.0099
2022-02-05 | 409.8041 | 502.6384 | 411.66 | 508.53 | 411.12 | 502.96 | 411.2533 | 504.5061 | 915.03 | 915.03 | 961.03 | 961.03 | 938.4 | 1069.9 | 555.4911 | 711.9964 | 525.5726 | 525.5726 | 524.8525 | 524.8525 | 525.6434 | 525.6434 | 504.7909 | 504.7909 | 504.6763 | 504.6763
2022-02-05 00:30 | 410.2667 | 502.9733 | 412.46 | 509.53 | 411.34 | 503 | 411.9418 | 505.2117 | 914.88 | 914.88 | 960.51 | 960.51 | 938.84 | 1070.31 | 580.2849 | 739.8523 | 524.9485 | 524.9485 | 523.6949 | 523.6949 | 524.7307 | 524.7307 | 503.5673 | 503.5673 | 503.4519 | 503.4519
2022-02-05 01:00 | 411.9604 | 505.9125 | 413.24 | 510.51 | 412.59 | 505.8 | 412.8814 | 507.2289 | 917.1 | 917.1 | 963.22 | 963.22 | 942.73 | 1074.66 | 532.0858 | 681.9818 | 525.5064 | 525.5064 | 523.777 | 524.6246 | 525.4891 | 526.2996 | 505.5546 | 505.5546 | 505.4397 | 505.4397
2022-02-05 01:30 | 414.1774 | 509.4313 | 416.01 | 513.91 | 414.9 | 509.43 | 415.1429 | 510.6901 | 920.6 | 920.6 | 967.48 | 967.48 | 945.32 | 1077.48 | 478.716 | 613.6486 | 477.9423 | 525.7429 | 470.9182 | 525.9745 | 472.1363 | 527.335 | 472.1004 | 506.499 | 472.0645 | 506.4604
2022-02-05 02:00 | 413.5875 | 509.1599 | 416.01 | 513.88 | 414.94 | 509.99 | 415.1817 | 511.0137 | 920.76 | 920.76 | 967.89 | 967.89 | 947.86 | 1080.3 | 503.3692 | 645.1769 | 502.4295 | 525.8658 | 494.281 | 525.8287 | 495.7339 | 527.2303 | 495.5987 | 506.3771 | 495.5609 | 506.3386
2022-02-05 02:30 | 412.5285 | 508.1467 | 414.46 | 511.94 | 413.88 | 509.11 | 414.4328 | 510.5703 | 919.1 | 919.1 | 965.43 | 965.43 | 950.99 | 1083.65 | 494.6789 | 634.0116 | 493.9211 | 524.0122 | 486.7887 | 526.6697 | 489.0175 | 529.0811 | 489.2033 | 508.4977 | 489.129 | 508.5002
2022-02-05 03:00 | 418.4375 | 515.9631 | 420.56 | 519.09 | 419.79 | 517.04 | 420.0877 | 518.0619 | 926.69 | 926.69 | 974.25 | 974.25 | 953.54 | 1086.46 | 539.06 | 690.9468 | 524.173 | 524.173 | 527.2495 | 527.2495 | 529.4614 | 529.4614 | 508.9145 | 508.9145 | 508.9531 | 508.9531
2022-02-05 03:30 | 419.1967 | 516.8038 | 420.32 | 519.02 | 419.95 | 517.04 | 420.0226 | 517.8388 | 926.89 | 926.89 | 974.33 | 974.33 | 952.04 | 1084.69 | 531.2587 | 680.9223 | 523.7853 | 523.7853 | 522.4865 | 527.451 | 524.1216 | 529.1016 | 508.2808 | 508.2808 | 508.3195 | 508.3195
2022-02-05 04:00 | 415.1823 | 512.0298 | 417.75 | 515.67 | 416.7 | 513.27 | 416.8481 | 514.0996 | 922.41 | 922.41 | 969.53 | 969.53 | 955.32 | 1088.3 | 522.0577 | 669.1439 | 521.1271 | 524.1824 | 513.3744 | 528.778 | 514.9803 | 530.4321 | 509.4847 | 509.4847 | 509.4072 | 509.4072
2022-02-05 04:30 | 418.3312 | 516.0253 | 420.43 | 518.77 | 419.41 | 516.8 | 419.6465 | 517.6769 | 926.69 | 926.69 | 974.6 | 974.6 | 957.8 | 1090.98 | 491.4901 | 629.9208 | 490.3951 | 525.1943 | 482.801 | 530.7728 | 484.0152 | 532.1076 | 484.0519 | 511.3775 | 484.0152 | 511.3387
2022-02-05 05:00 | 417.8935 | 515.6128 | 420.64 | 518.87 | 419.56 | 517.11 | 419.5659 | 517.7167 | 926.81 | 926.81 | 974.74 | 974.74 | 963.53 | 1097.38 | 488.9035 | 626.547 | 488.0349 | 526.0455 | 481.2843 | 534.0405 | 482.6396 | 535.5443 | 482.7129 | 514.8147 | 482.5705 | 514.7026
2022-02-05 05:30 | 418.9443 | 516.9513 | 420.84 | 518.94 | 419.78 | 517.48 | 420.1671 | 518.4865 | 927.36 | 927.36 | 975.33 | 975.33 | 965.64 | 1099.64 | 490.3715 | 628.4856 | 489.316 | 526.1306 | 482.376 | 534.843 | 483.735 | 536.3497 | 483.8083 | 515.6257 | 483.7349 | 515.5475
2022-02-05 06:00 | 413.7876 | 510.5319 | 415.62 | 512.67 | 414.73 | 511.14 | 415.1517 | 512.2558 | 925.77 | 925.77 | 972.51 | 972.51 | 959.54 | 1099.76 | 485.6725 | 622.4599 | 484.9341 | 525.4875 | 478.0156 | 535.2401 | 479.8315 | 537.2732 | 479.3956 | 515.9374 | 479.4683 | 516.0156
2022-02-05 06:30 | 408.1748 | 503.6606 | 409.96 | 505.54 | 408.9 | 504.17 | 409.5423 | 505.3723 | 922.7 | 922.7 | 969.56 | 969.56 | 949.79 | 1096.23 | 480.3138 | 615.5873 | 479.6409 | 525.8564 | 476.5947 | 534.7597 | 478.538 | 536.9402 | 478.6101 | 516.0266 | 478.5381 | 515.949
2022-02-05 07:00 | 402.3233 | 496.2322 | 403.76 | 498.39 | 402.96 | 496.56 | 403.3234 | 497.5782 | 916.33 | 916.33 | 961.98 | 961.98 | 931.12 | 1083.12 | 465.4362 | 596.5499 | 464.3684 | 524.608 | 462.1638 | 531.0834 | 463.9456 | 533.131 | 464.0155 | 512.2511 | 464.0421 | 512.2512
2022-02-05 07:30 | 396.9669 | 489.5145 | 399.15 | 492.83 | 398.06 | 490.39 | 397.7232 | 490.4945 | 916.55 | 916.55 | 962.21 | 962.21 | 912.64 | 1070.74 | 452.7859 | 580.2828 | 451.8183 | 525.4591 | 449.135 | 525.3112 | 450.5236 | 526.9351 | 450.5574 | 505.9893 | 450.5236 | 505.9513
2022-02-05 08:00 | 390.7928 | 481.16 | 392.77 | 485.27 | 391.58 | 481.61 | 391.8879 | 482.571 | 914.56 | 914.56 | 959.82 | 959.82 | 905.43 | 1069.94 | 454.2396 | 582.171 | 453.4904 | 526.6602 | 449.7137 | 524.6152 | 451.2396 | 526.4349 | 451.2396 | 505.4417 | 451.2057 | 505.3658
2022-02-05 08:30 | 384.7262 | 473.2081 | 386.34 | 477.31 | 385.44 | 473.61 | 385.8623 | 474.653 | 911.51 | 911.51 | 956.03 | 956.03 | 888.38 | 1058.46 | 436.0432 | 558.9606 | 435.1925 | 522.9255 | 431.6537 | 519.0924 | 432.9383 | 520.6586 | 433.0906 | 499.8819 | 433.2494 | 500.0322
2022-02-05 09:00 | 378.7703 | 466.0306 | 380.53 | 470.08 | 380.01 | 466.99 | 379.8492 | 467.4037 | 907.88 | 907.88 | 952.48 | 952.48 | 875.52 | 1050.84 | 435.0598 | 557.5734 | 434.2668 | 519.6141 | 430.2706 | 515.2974 | 431.7984 | 517.1271 | 432.0584 | 496.4134 | 431.896 | 496.2953
2022-02-05 09:30 | 370.9171 | 457.0794 | 372.34 | 460.02 | 371.92 | 457.77 | 372.1375 | 458.6198 | 906.56 | 906.56 | 949.64 | 949.64 | 859.79 | 1039.82 | 416.4161 | 533.6626 | 415.4212 | 514.1508 | 411.9837 | 510.5618 | 413.5454 | 512.3425 | 413.6076 | 491.4759 | 413.701 | 491.5869
2022-02-05 10:00 | 361.8385 | 445.5107 | 364.01 | 449.56 | 363.26 | 447.02 | 363.5219 | 447.6044 | 901.76 | 901.76 | 944.15 | 944.15 | 841.07 | 1025.74 | 402.2609 | 515.4043 | 401.0833 | 506.6018 | 397.9098 | 495.0974 | 399.2263 | 498.5787 | 399.3534 | 484.0061 | 399.3534 | 484.0061
2022-02-05 10:30 | 353.727 | 435.2548 | 355.61 | 438.91 | 354.89 | 436.53 | 354.9713 | 436.8311 | 898.76 | 898.76 | 940.91 | 940.91 | 836.19 | 1024.38 | 399.0865 | 511.4363 | 398.1185 | 506.4041 | 394.9662 | 490.9631 | 396.309 | 494.8623 | 396.3388 | 483.8358 | 396.309 | 483.7995
2022-02-05 11:00 | 352.5627 | 433.8981 | 354.55 | 437.57 | 353.89 | 435.51 | 353.7688 | 435.4923 | 897.09 | 897.09 | 938.48 | 938.48 | 824.57 | 1016.03 | 433.6142 | 555.7198 | 433.0534 | 502.2304 | 434.5007 | 498.4846 | 435.977 | 500.1783 | 435.9442 | 479.1863 | 435.9114 | 479.1502
2022-02-05 11:30 | 346.8438 | 426.9769 | 348.57 | 430.17 | 348.1 | 428.54 | 347.7548 | 428.2042 | 891.41 | 891.41 | 931.56 | 931.56 | 817.02 | 1010.51 | 384.2644 | 492.4253 | 383.4219 | 491.3168 | 380.2487 | 470.9069 | 381.6278 | 475.3022 | 381.5991 | 473.9481 | 381.5991 | 476.4825
2022-02-05 12:00 | 342.9515 | 421.9456 | 344.25 | 424.84 | 343.82 | 423.02 | 343.8188 | 423.0813 | 889.63 | 889.63 | 929.17 | 929.17 | 810.36 | 1004.93 | 416.6164 | 533.92 | 416.0245 | 496.6264 | 412.5026 | 493.1783 | 413.9366 | 494.8926 | 413.8742 | 473.8756 | 413.9366 | 473.947
2022-02-05 12:30 | 363.037 | 447.5436 | 365.03 | 450.89 | 364.39 | 449.11 | 364.0519 | 448.7948 | 891.44 | 891.44 | 931.91 | 931.91 | 811.6 | 1006.63 | 470.476 | 602.9943 | 469.3267 | 496.8843 | 465.8592 | 493.9722 | 467.3007 | 495.5006 | 467.4413 | 474.6774 | 467.3358 | 474.5703
2022-02-05 13:00 | 373.602 | 460.3727 | 375.55 | 463.9 | 375.34 | 462.42 | 375.1013 | 462.2933 | 885.91 | 885.91 | 925.36 | 925.36 | 801.9 | 995.58 | 413.0713 | 529.3463 | 412.284 | 492.6237 | 408.5361 | 488.9094 | 410.0194 | 490.6844 | 409.8958 | 469.6072 | 409.9576 | 469.678
2022-02-05 13:30 | 389.2271 | 479.6943 | 391.42 | 483.46 | 390.94 | 481.65 | 391.042 | 481.949 | 885.88 | 885.88 | 924.8 | 924.8 | 810.09 | 1002.49 | 455.4174 | 583.6823 | 454.3783 | 494.8644 | 455.9611 | 491.8881 | 457.3723 | 493.4104 | 457.4067 | 472.4819 | 457.3723 | 472.4464
2022-02-05 14:00 | 442.2124 | 545.3581 | 444.48 | 549.22 | 444.18 | 547.68 | 444.4375 | 488.7448 | 880.77 | 880.77 | 918.97 | 918.97 | 811.09 | 1000.52 | 484.7129 | 621.2525 | 483.7103 | 494.0818 | 480.0838 | 491.0722 | 481.5345 | 492.5562 | 471.5766 | 471.5766 | 471.6832 | 471.6832
2022-02-05 14:30 | 432.4042 | 532.6841 | 434.91 | 537.04 | 434.29 | 534.91 | 434.4314 | 486.3959 | 880.52 | 880.52 | 918.78 | 918.78 | 815.84 | 1001.7 | 458.3784 | 587.4795 | 457.3493 | 495.0337 | 453.5043 | 491.5168 | 454.9089 | 493.0391 | 454.9431 | 472.1437 | 454.9432 | 472.1437
2022-02-05 15:00 | 381.6766 | 469.2823 | 384.25 | 474.18 | 384.22 | 472.23 | 383.9854 | 472.1211 | 877.88 | 877.88 | 915.32 | 915.32 | 815.55 | 996.65 | 495.3388 | 634.8798 | 494.1856 | 494.1856 | 491.0249 | 491.5271 | 492.3611 | 492.8038 | 471.9831 | 471.9831 | 471.9475 | 471.9475
2022-02-05 15:30 | 445.7662 | 548.9295 | 448.69 | 554.16 | 448.43 | 551.94 | 448.3307 | 483.3828 | 876.8 | 876.8 | 914.11 | 914.11 | 812.6 | 988.04 | 489.6351 | 627.566 | 489.0078 | 490.2882 | 487.4886 | 487.4886 | 489.1129 | 489.1129 | 468.2763 | 468.2763 | 468.2763 | 468.2763
2022-02-05 16:00 | 433.2469 | 532.4911 | 435.91 | 538.2 | 436.12 | 535.6 | 436.2467 | 481.8181 | 876.77 | 876.77 | 914.76 | 914.76 | 814.68 | 983.74 | 532.5057 | 682.5432 | 490.2971 | 490.2971 | 490.6998 | 490.6998 | 492.5507 | 492.5507 | 471.6284 | 471.6284 | 471.6284 | 471.6284
2022-02-05 16:30 | 425.1288 | 521.9653 | 426.68 | 526.91 | 427.05 | 523.69 | 426.9803 | 483.4911 | 873.66 | 873.66 | 910.55 | 910.55 | 827.08 | 989.76 | 580.9637 | 735.5025 | 490.6002 | 490.6002 | 490.4995 | 490.4995 | 492.0057 | 492.0057 | 471.0941 | 471.0941 | 470.5984 | 470.5984
2022-02-05 17:00 | 418.0268 | 512.5597 | 420.18 | 518.95 | 420.31 | 514.43 | 419.679 | 479.1159 | 873.89 | 873.89 | 911.51 | 911.51 | 835.38 | 991.54 | 499.3919 | 640.0574 | 490.1905 | 490.1905 | 490.4037 | 490.4037 | 492.2545 | 492.2545 | 471.3094 | 471.3094 | 471.3094 | 471.3094
2022-02-05 17:30 | 440.3784 | 540.7291 | 442.14 | 546.17 | 442.14 | 541.79 | 442.1705 | 484.4467 | 878.66 | 878.66 | 917.85 | 917.85 | 846.34 | 996.46 | 588.9267 | 741.9274 | 493.1548 | 493.1548 | 491.7296 | 491.7296 | 493.7625 | 493.7625 | 472.4721 | 472.4721 | 472.3142 | 472.3142
2022-02-05 18:00 | 381.9027 | 467.817 | 383.27 | 473.4 | 382.36 | 466.45 | 383.3063 | 469.6336 | 880.33 | 880.33 | 918.9 | 918.9 | 856.7 | 999.67 | 611.1716 | 738.9611 | 494.3023 | 494.3023 | 493.1127 | 493.1127 | 494.9827 | 494.9827 | 473.7795 | 473.7795 | 473.9929 | 473.9929
2022-02-05 18:30 | 382.1826 | 468.0818 | 383.68 | 473.79 | 383.69 | 468.33 | 384.0794 | 470.568 | 883.75 | 883.75 | 922.73 | 922.73 | 867.34 | 1003.33 | 588.2198 | 738.6817 | 497.5419 | 497.5419 | 496.5309 | 496.5309 | 498.2135 | 498.2135 | 477.3763 | 477.3763 | 477.2689 | 477.2689
2022-02-05 19:00 | 387.0114 | 474.7604 | 388.03 | 478.95 | 387.7 | 474.01 | 388.1163 | 476.1159 | 886.94 | 886.94 | 927.5 | 927.5 | 883.57 | 1013.34 | 619.3806 | 739.4133 | 501.2647 | 501.2647 | 500.9122 | 500.9122 | 502.4464 | 502.4464 | 481.6678 | 481.6678 | 481.7761 | 481.7761
2022-02-05 19:30 | 383.3661 | 470.5143 | 385.13 | 475.03 | 384.48 | 470.84 | 384.9134 | 472.9116 | 890.21 | 890.21 | 931.21 | 931.21 | 893.72 | 1021.98 | 639.4662 | 740.8765 | 507.0628 | 507.0628 | 506.06 | 506.06 | 507.6197 | 507.6197 | 486.6899 | 486.6899 | 486.617 | 486.617
2022-02-05 20:00 | 384.722 | 472.196 | 386.43 | 476.8 | 386.13 | 472.24 | 387.2911 | 475.4063 | 893.38 | 893.38 | 935.78 | 935.78 | 898.14 | 1026.48 | 661.5762 | 738.0565 | 510.9883 | 510.9883 | 509.6248 | 509.6248 | 511.3157 | 511.3157 | 490.2654 | 490.2654 | 490.5602 | 490.5602
2022-02-05 20:30 | 391.4464 | 480.8085 | 393.58 | 485.7 | 393.38 | 481.46 | 394.0099 | 484.038 | 897.04 | 897.04 | 939.53 | 939.53 | 902.03 | 1030.43 | 619.1521 | 738.8946 | 514.1174 | 514.1174 | 510.3669 | 510.3669 | 509.5931 | 509.5931 | 489.0081 | 489.0081 | 488.8967 | 488.8967
2022-02-05 21:00 | 410.2237 | 504.3963 | 412.1 | 508.64 | 411.68 | 505 | 412.3345 | 498.8413 | 896.36 | 896.36 | 938.95 | 938.95 | 905.2 | 1033.69 | 599.7435 | 737.3647 | 515.7506 | 515.7506 | 511.9093 | 511.9093 | 511.3647 | 511.3647 | 490.6728 | 490.6728 | 490.4861 | 490.4861
2022-02-05 21:30 | 394.647 | 484.4178 | 395.87 | 488.86 | 395.85 | 484.53 | 396.3014 | 486.5898 | 895.19 | 895.19 | 937.71 | 937.71 | 909.72 | 1038.63 | 600.6788 | 738.3093 | 518.8212 | 518.8212 | 514.7946 | 514.7946 | 514.0532 | 514.0532 | 493.2939 | 493.2939 | 493.4438 | 493.4438
2022-02-05 22:00 | 398.1198 | 489.1551 | 400.03 | 493.96 | 399.41 | 489.44 | 399.6521 | 491.0642 | 899.75 | 899.75 | 942.65 | 942.65 | 918.01 | 1047.8 | 508.1075 | 651.2321 | 507.0021 | 521.864 | 502.1771 | 516.8975 | 501.0734 | 515.7614 | 495.4163 | 495.4163 | 494.8524 | 494.8524
2022-02-05 22:30 | 400.1721 | 491.757 | 402.2 | 496.74 | 401.39 | 492.06 | 402.1497 | 494.2392 | 902.79 | 902.79 | 946.43 | 946.43 | 922.24 | 1052.43 | 606.2056 | 740.6638 | 524.6295 | 524.6295 | 519.0701 | 519.0701 | 518.2833 | 518.2833 | 497.8454 | 497.8454 | 497.581 | 497.581
2022-02-05 23:00 | 402.8135 | 495.3885 | 404.38 | 499.45 | 403.39 | 495.08 | 403.8803 | 496.7486 | 905.42 | 905.42 | 948.75 | 948.75 | 921.27 | 1051.13 | 563.911 | 722.7953 | 523.6623 | 523.6623 | 519.0297 | 519.0297 | 518.9507 | 518.9507 | 498.3667 | 498.3667 | 498.1802 | 498.1802
2022-02-05 23:30 | 405.2796 | 499.283 | 407.49 | 502.93 | 406.4 | 499.89 | 406.6234 | 500.977 | 908.74 | 908.74 | 953.5 | 953.5 | 927.12 | 1057.79 | 528.9255 | 677.9503 | 524.6553 | 524.6553 | 521.2889 | 521.2889 | 521.6055 | 521.6055 | 500.8117 | 500.8117 | 500.8117 | 500.8117
2022-02-06 | 407.0672 | 501.6055 | 408.88 | 504.82 | 408.37 | 502.43 | 408.3091 | 503.1187 | 911.92 | 911.92 | 957.19 | 957.19 | 931.91 | 1062.96 | 573.2906 | 734.822 | 524.7782 | 524.7782 | 520.742 | 520.742 | 520.7025 | 520.7025 | 499.594 | 499.594 | 499.3662 | 499.3662
2022-02-06 00:30 | 408.3089 | 502.9103 | 410.35 | 506.78 | 409.29 | 503.35 | 409.0816 | 504.0144 | 913.79 | 913.79 | 958.98 | 958.98 | 936.92 | 1068.47 | 497.8652 | 638.0961 | 497.0075 | 526.0833 | 490.6806 | 522.5633 | 490.6433 | 522.5236 | 490.6433 | 501.7332 | 490.4572 | 501.5429
2022-02-06 01:00 | 408.1206 | 502.6472 | 410.16 | 506.63 | 409.38 | 503.47 | 409.5397 | 504.4151 | 913.33 | 913.33 | 958.62 | 958.62 | 934.8 | 1066.03 | 472.6633 | 605.9095 | 471.6075 | 523.7947 | 465.4739 | 521.4034 | 466.1836 | 522.1984 | 466.2545 | 501.5457 | 466.219 | 501.5075
2022-02-06 01:30 | 409.1744 | 504.2033 | 411.54 | 508.27 | 410.66 | 505.39 | 410.8465 | 506.4771 | 915.45 | 915.45 | 960.98 | 960.98 | 937.24 | 1068.67 | 476.2032 | 610.3166 | 475.3976 | 524.5607 | 468.8237 | 523.7757 | 469.4666 | 524.4938 | 469.4308 | 503.6757 | 469.4601 | 503.6757
2022-02-06 02:00 | 411.0176 | 506.64 | 411.84 | 508.62 | 411.33 | 506.4 | 411.23 | 506.9018 | 916 | 916 | 961.55 | 961.55 | 941.39 | 1073.25 | 474.8006 | 608.5182 | 474.1846 | 524.1163 | 467.8413 | 523.3143 | 468.2334 | 523.7529 | 467.9125 | 502.683 | 468.4829 | 503.2957
2022-02-06 02:30 | 410.3497 | 505.9637 | 412.43 | 509.31 | 411.54 | 506.59 | 411.9111 | 507.7334 | 916.38 | 916.38 | 962.03 | 962.03 | 940.97 | 1072.71 | 477.4368 | 611.899 | 477.2045 | 524.5229 | 470.4199 | 525.3214 | 471.1726 | 526.162 | 471.316 | 505.573 | 471.0651 | 505.3039
2022-02-06 03:00 | 409.4585 | 504.8874 | 411.59 | 508.25 | 410.68 | 505.84 | 410.3524 | 505.9194 | 914.09 | 914.09 | 959.86 | 959.86 | 941.61 | 1073.29 | 479.4675 | 614.5042 | 478.1779 | 522.4613 | 472.2619 | 526.4207 | 473.5241 | 527.8276 | 473.3799 | 506.9502 | 473.3798 | 506.9501
2022-02-06 03:30 | 409.9205 | 505.442 | 411.92 | 508.65 | 410.58 | 505.62 | 410.5963 | 506.3867 | 914.94 | 914.94 | 960.25 | 960.25 | 942.67 | 1074.46 | 480.4438 | 615.7562 | 479.958 | 523.2935 | 474.1335 | 528.1756 | 474.6757 | 528.7795 | 474.5312 | 507.894 | 474.6035 | 507.9714
2022-02-06 04:00 | 409.2172 | 504.7023 | 411.38 | 507.97 | 410.46 | 505.67 | 410.6464 | 506.4802 | 914.43 | 914.43 | 960.46 | 960.46 | 941.98 | 1073.59 | 481.4517 | 617.0718 | 480.3124 | 522.3194 | 475.0871 | 528.5815 | 475.8492 | 529.4294 | 475.9945 | 508.887 | 475.813 | 508.693
2022-02-06 04:30 | 408.8783 | 504.3172 | 411.11 | 507.53 | 410.38 | 505.66 | 409.9581 | 505.7187 | 913.05 | 913.05 | 959.15 | 959.15 | 945.27 | 1077.19 | 481.5051 | 617.1403 | 480.6354 | 522.6504 | 476.5575 | 529.8921 | 477.6122 | 531.0649 | 477.685 | 510.4102 | 477.6486 | 510.3714
2022-02-06 05:00 | 409.2356 | 504.6888 | 411.62 | 508.18 | 410.46 | 505.65 | 410.3647 | 506.0968 | 914.54 | 914.54 | 959.17 | 959.17 | 952.33 | 1085.09 | 486.864 | 624.0112 | 485.9094 | 524.6931 | 479.3633 | 532.5026 | 480.8594 | 534.1646 | 480.9688 | 513.4737 | 480.6768 | 513.162
2022-02-06 05:30 | 410.4051 | 505.9876 | 412.62 | 509.49 | 411.45 | 506.69 | 411.4532 | 507.3295 | 916.04 | 916.04 | 961.66 | 961.66 | 955.33 | 1088.44 | 490.3971 | 628.5416 | 488.8647 | 524.9579 | 481.3172 | 534.4429 | 482.5963 | 535.8631 | 482.4866 | 514.8929 | 482.5598 | 514.9709
2022-02-06 06:00 | 409.4297 | 504.4244 | 410.92 | 507.52 | 409.86 | 504.4 | 410.2149 | 505.5369 | 918.62 | 918.62 | 964.51 | 964.51 | 949.42 | 1088.6 | 482.8062 | 618.8074 | 482.0811 | 525.0714 | 475.971 | 533.4662 | 478.0691 | 535.8177 | 478.0329 | 514.9108 | 478.0329 | 514.9108
2022-02-06 06:30 | 402.7842 | 495.6777 | 404.03 | 499.2 | 403.36 | 495.61 | 403.7819 | 496.8628 | 914.14 | 914.14 | 959.27 | 959.27 | 940.27 | 1086.01 | 471.0552 | 603.737 | 470.5885 | 526.0171 | 465.6032 | 529.7571 | 467.8234 | 532.2832 | 467.9995 | 511.5263 | 467.6738 | 511.1412
2022-02-06 07:00 | 394.1557 | 484.8275 | 396.33 | 489.67 | 394.59 | 484.63 | 394.9114 | 485.9101 | 908.9 | 908.9 | 953.03 | 953.03 | 926.73 | 1079.12 | 461.2838 | 591.2042 | 460.2646 | 527.3317 | 455.4984 | 526.2235 | 457.2173 | 528.2887 | 457.3401 | 507.3046 | 457.2713 | 507.3809
2022-02-06 07:30 | 389.7545 | 480.244 | 392.37 | 484.54 | 390.69 | 480.93 | 390.9174 | 481.6903 | 909.22 | 909.22 | 953.31 | 953.31 | 906.66 | 1064.66 | 448.3471 | 574.613 | 447.4765 | 525.645 | 442.3227 | 519.8702 | 443.4215 | 521.1255 | 443.4883 | 500.2679 | 443.3881 | 500.1549
2022-02-06 08:00 | 384.6952 | 473.3828 | 386.53 | 477.58 | 385.09 | 473.41 | 385.4669 | 474.4225 | 906.23 | 906.23 | 949.47 | 949.47 | 894.14 | 1058.34 | 439.6552 | 563.4405 | 439.0436 | 522.9164 | 433.8193 | 517.0203 | 434.8157 | 518.2698 | 434.783 | 497.3033 | 434.7107 | 497.1908
2022-02-06 08:30 | 376.7172 | 463.0781 | 378.81 | 467.94 | 377.2 | 463.36 | 377.5338 | 464.2074 | 901.21 | 901.21 | 943.51 | 943.51 | 879.88 | 1049.77 | 429.221 | 550.1996 | 428.7182 | 518.432 | 424.119 | 513.2521 | 425.2724 | 514.6479 | 425.3044 | 493.7564 | 425.1443 | 493.5704
2022-02-06 09:00 | 372.4345 | 458.2187 | 374.46 | 462.57 | 373.21 | 458.9 | 373.2062 | 459.2371 | 898.41 | 898.41 | 940.3 | 940.3 | 860.13 | 1035.34 | 415.5984 | 532.6127 | 414.6975 | 511.4255 | 410.2446 | 506.3937 | 411.2675 | 507.6562 | 411.2365 | 486.6995 | 411.2364 | 486.6995
2022-02-06 09:30 | 381.5871 | 469.4874 | 384.56 | 474.9 | 383.17 | 471.29 | 383.5303 | 471.9695 | 892.75 | 892.75 | 934.04 | 934.04 | 848.8 | 1028.69 | 418.9884 | 536.9614 | 418.1147 | 508.6473 | 413.829 | 503.9841 | 414.8208 | 505.2158 | 414.6742 | 484.1276 | 414.862 | 484.3469
2022-02-06 10:00 | 352.6006 | 433.5989 | 354.39 | 437.42 | 353.31 | 434.31 | 353.516 | 434.7001 | 892.24 | 892.24 | 932.77 | 932.77 | 834.71 | 1019.4 | 396.9109 | 508.6454 | 396.2413 | 503.4646 | 391.0166 | 490.8791 | 391.3887 | 492.1806 | 391.6556 | 477.4538 | 391.448 | 477.2008
2022-02-06 10:30 | 352.4125 | 433.7228 | 354.57 | 437.71 | 353.45 | 434.84 | 353.2987 | 434.8357 | 888.06 | 888.06 | 927.98 | 927.98 | 820.56 | 1008.52 | 404.2806 | 518.0994 | 403.3843 | 497.235 | 398.5503 | 491.9325 | 399.7632 | 493.4295 | 399.8239 | 472.7943 | 399.7026 | 472.5646
2022-02-06 11:00 | 342.0984 | 421.4485 | 343.72 | 424.47 | 343 | 422.5 | 343.0203 | 422.6227 | 884.69 | 884.69 | 923.35 | 923.35 | 811.14 | 1002.25 | 379.6096 | 486.4831 | 379.1265 | 485.8369 | 374.7874 | 469.6963 | 375.9254 | 472.2802 | 375.9539 | 470.3965 | 375.9254 | 470.3609
2022-02-06 11:30 | 335.9084 | 413.5983 | 337.75 | 416.8 | 337.09 | 414.98 | 337.1813 | 415.1233 | 885.35 | 885.35 | 924.58 | 924.58 | 798.66 | 991.67 | 394.0888 | 505.0542 | 393.1358 | 488.8849 | 404.6205 | 484.9259 | 405.8196 | 486.363 | 405.7889 | 465.4994 | 405.8811 | 465.6053
2022-02-06 12:00 | 381.4619 | 470.3171 | 383.51 | 473.66 | 382.94 | 472.09 | 382.9337 | 472.181 | 876.57 | 876.57 | 913.74 | 913.74 | 796.64 | 990.41 | 436.0294 | 558.8196 | 435.1074 | 490.3952 | 430.5179 | 485.9869 | 432.0259 | 487.7384 | 432.0259 | 466.9857 | 432.026 | 466.9858
2022-02-06 12:30 | 391.4483 | 482.4714 | 393.79 | 486.32 | 393.57 | 485.01 | 393.3152 | 483.4438 | 877.92 | 877.92 | 915.6 | 915.6 | 792.82 | 986.4 | 404.2862 | 518.1336 | 403.5545 | 487.1485 | 399.4273 | 482.9457 | 400.7361 | 484.5282 | 400.8275 | 463.8564 | 400.797 | 463.8212
2022-02-06 13:00 | 373.1101 | 459.8415 | 375.15 | 463.45 | 375.03 | 462.13 | 374.6257 | 461.6914 | 872.56 | 872.56 | 909.2 | 909.2 | 787.29 | 980.13 | 424.3865 | 543.8881 | 423.5337 | 483.7711 | 420.5661 | 481.1661 | 422.2281 | 483.025 | 422.292 | 462.2827 | 422.0682 | 462.0378
2022-02-06 13:30 | 372.3654 | 458.8116 | 374.4 | 462.37 | 374.06 | 460.84 | 374.3878 | 461.3407 | 869.05 | 869.05 | 904.91 | 904.91 | 786.08 | 976.74 | 441.4542 | 565.7535 | 440.4139 | 482.2304 | 464.7213 | 479.688 | 466.2776 | 481.2944 | 460.5519 | 460.5519 | 460.5169 | 460.5169
2022-02-06 14:00 | 362.9761 | 446.3927 | 364.03 | 449.21 | 364.07 | 447.69 | 364.1805 | 447.9457 | 864.25 | 864.25 | 899.36 | 899.36 | 779.38 | 967.26 | 488.9279 | 626.6813 | 478.2126 | 478.2126 | 475.1096 | 475.1096 | 476.4838 | 476.4838 | 455.811 | 455.811 | 455.7765 | 455.7765
2022-02-06 14:30 | 393.774 | 484.451 | 395.71 | 488.53 | 395.55 | 486.55 | 395.4997 | 478.0702 | 864.11 | 864.11 | 898.88 | 898.88 | 792.7 | 976.76 | 531.1046 | 680.7478 | 482.1653 | 482.1653 | 479.6448 | 479.6448 | 481.179 | 481.179 | 460.4878 | 460.4878 | 460.4529 | 460.4529
2022-02-06 15:00 | 413.4245 | 508.8405 | 415.51 | 513.11 | 415.13 | 510.64 | 415.5233 | 475.2875 | 858.91 | 858.91 | 892.97 | 892.97 | 790.34 | 969.72 | 526.0211 | 674.2295 | 478.3694 | 478.3694 | 476.0681 | 476.0681 | 477.7379 | 477.7379 | 456.8841 | 456.8841 | 456.8147 | 456.8147
2022-02-06 15:30 | 427.7272 | 525.7176 | 430.48 | 531.62 | 430.52 | 528.92 | 430.5011 | 474.3626 | 857.92 | 857.92 | 891.88 | 891.88 | 786.44 | 959.65 | 531.9813 | 681.8736 | 473.609 | 473.609 | 472.1348 | 472.1348 | 473.7407 | 473.7407 | 453.0953 | 453.0953 | 452.9452 | 452.9452
2022-02-06 16:00 | 408.0578 | 500.2571 | 409.73 | 505.82 | 410.39 | 502.58 | 410.3508 | 476.6207 | 857.66 | 857.66 | 892.51 | 892.51 | 801.92 | 969.19 | 556.4744 | 713.2817 | 479.9172 | 479.9172 | 477.9355 | 477.9355 | 479.1038 | 479.1038 | 458.2615 | 458.2615 | 458.3862 | 458.3862
2022-02-06 16:30 | 478.2308 | 587.0676 | 480.38 | 593.24 | 481.05 | 589.68 | 474.4737 | 474.4737 | 859.81 | 859.81 | 895.18 | 895.18 | 806.53 | 967.31 | 561.5774 | 719.8258 | 478.3115 | 478.3115 | 478.3202 | 478.3202 | 479.3927 | 479.3927 | 458.704 | 458.704 | 458.704 | 458.704
2022-02-06 17:00 | 501.6272 | 615.772 | 503.61 | 622.02 | 503.66 | 617.3 | 476.6283 | 476.6283 | 860.87 | 860.87 | 896.29 | 896.29 | 818.94 | 973.7 | 573.4305 | 731.6049 | 481.2994 | 481.2994 | 480.0981 | 480.0981 | 481.2672 | 481.2672 | 460.6129 | 460.6129 | 460.9626 | 460.9626
2022-02-06 17:30 | 487.3042 | 597.1847 | 489.66 | 604.72 | 490.28 | 599.42 | 476.5074 | 476.5074 | 864.35 | 864.35 | 900.22 | 900.22 | 830.69 | 978.9 | 585.3225 | 731.4986 | 483.5652 | 483.5652 | 482.4161 | 482.4161 | 483.1865 | 483.1865 | 462.6808 | 462.6808 | 463.0318 | 463.0318
2022-02-06 18:00 | 489.5191 | 601.3126 | 491.7 | 607.36 | 492.01 | 603.03 | 478.6709 | 478.6709 | 866.59 | 866.59 | 902.78 | 902.78 | 842.83 | 984.25 | 600.4219 | 733.6269 | 486.9575 | 486.9575 | 486.134 | 486.134 | 487.2408 | 487.2408 | 466.5439 | 466.5439 | 466.4733 | 466.4733
2022-02-06 18:30 | 444.4831 | 546.1434 | 446.24 | 550.94 | 446.17 | 546.77 | 446.8067 | 479.8698 | 868.93 | 868.93 | 905.91 | 905.91 | 855.67 | 990.24 | 561.3698 | 719.5386 | 491.3819 | 491.3819 | 490.2075 | 490.2075 | 491.3983 | 491.3983 | 470.6396 | 470.6396 | 470.7466 | 470.7466
2022-02-06 19:00 | 478.9939 | 589.744 | 481.17 | 593.73 | 481.17 | 591.12 | 481.7133 | 483.7434 | 875.24 | 875.24 | 913.58 | 913.58 | 875.35 | 1004.1 | 606.3307 | 735.1301 | 497.2039 | 497.2039 | 495.5754 | 495.5754 | 497.0867 | 497.0867 | 476.3069 | 476.3069 | 476.2853 | 476.2853
2022-02-06 19:30 | 383.476 | 471.0003 | 385.52 | 475.37 | 385.28 | 471.55 | 385.7205 | 473.865 | 880.37 | 880.37 | 919.81 | 919.81 | 888.41 | 1016.17 | 615.471 | 737.0588 | 503.3619 | 503.3619 | 501.8499 | 501.8499 | 503.5576 | 503.5576 | 482.5635 | 482.5635 | 482.3816 | 482.3816
2022-02-06 20:00 | 427.9589 | 525.8618 | 429.29 | 529.62 | 429.43 | 526.2 | 429.7388 | 491.1732 | 885.2 | 885.2 | 925.05 | 925.05 | 895.83 | 1024.08 | 528.386 | 677.2393 | 508.2522 | 508.2522 | 506.5415 | 506.5415 | 507.8828 | 507.8828 | 486.9513 | 486.9513 | 487.0248 | 487.0248
2022-02-06 20:30 | 390.6225 | 480.0615 | 392.24 | 483.63 | 392.02 | 480.25 | 392.4611 | 482.4233 | 889.87 | 889.87 | 931.44 | 931.44 | 900.71 | 1029.26 | 634.3715 | 738.5488 | 512.306 | 512.306 | 510.1881 | 510.1881 | 511.5774 | 511.5774 | 490.6778 | 490.6778 | 490.5297 | 490.5297
2022-02-06 21:00 | 392.4148 | 482.2758 | 393.71 | 485.67 | 393.82 | 482.59 | 393.9854 | 484.3334 | 896.1 | 896.1 | 937.86 | 937.86 | 908.6 | 1037.85 | 592.6227 | 736.3007 | 515.384 | 515.384 | 512.5276 | 512.5276 | 514.5479 | 514.5479 | 493.4424 | 493.4424 | 494.0015 | 494.0015
2022-02-06 21:30 | 397.5887 | 489.2947 | 399.61 | 492.94 | 399.49 | 490.42 | 399.8494 | 492.1237 | 902.88 | 902.88 | 946.55 | 946.55 | 915.66 | 1045.44 | 570.2778 | 730.9596 | 518.8251 | 518.8251 | 513.8579 | 513.8579 | 514.4825 | 514.4825 | 493.7392 | 493.7392 | 493.5894 | 493.5894
2022-02-06 22:00 | 398.8365 | 491.316 | 400.99 | 494.56 | 400.44 | 492.48 | 400.9253 | 493.8533 | 905.81 | 905.81 | 949.75 | 949.75 | 917.91 | 1047.81 | 583.2226 | 738.6285 | 520.5283 | 520.5283 | 514.3084 | 514.3084 | 514.5436 | 514.5436 | 494.3322 | 494.3322 | 493.7303 | 493.7303
2022-02-06 22:30 | 401.1446 | 494.7763 | 403.38 | 497.19 | 402.74 | 495.99 | 402.6928 | 496.7011 | 911.1 | 911.1 | 955.5 | 955.5 | 922.29 | 1052.64 | 587.7538 | 738.6551 | 522.8187 | 522.8187 | 516.4393 | 516.4393 | 517.265 | 517.265 | 496.519 | 496.519 | 496.519 | 496.519
2022-02-06 23:00 | 404.9071 | 499.3581 | 406.76 | 501.56 | 406.31 | 500.31 | 406.2838 | 501.1174 | 912.51 | 912.51 | 957.21 | 957.21 | 924.34 | 1054.82 | 580.31 | 738.1628 | 523.8515 | 523.8515 | 518.6282 | 518.6282 | 519.2601 | 519.2601 | 498.6 | 498.6 | 498.5621 | 498.5621
2022-02-06 23:30 | 406.3501 | 501.5106 | 408.24 | 503.06 | 407.7 | 502.59 | 407.7078 | 503.2107 | 911.77 | 911.77 | 956.73 | 956.73 | 925.61 | 1056.03 | 535.2828 | 686.1046 | 521.9694 | 521.9694 | 517.3285 | 517.3285 | 518.0392 | 518.0392 | 497.5372 | 497.5372 | 497.4235 | 497.4235
2022-02-07 | 410.7238 | 506.9787 | 412.56 | 508.45 | 411.74 | 507.75 | 411.9798 | 508.5635 | 914.4 | 914.4 | 959.19 | 959.19 | 928.84 | 1059.59 | 581.7351 | 736.8327 | 522.7922 | 522.7922 | 518.2692 | 518.2692 | 519.1778 | 519.1778 | 498.2979 | 498.2979 | 498.4118 | 498.4118
2022-02-07 00:30 | 409.3416 | 505.17 | 411.06 | 506.91 | 410.42 | 505.95 | 410.6143 | 506.7658 | 916.45 | 916.45 | 962.32 | 962.32 | 933.7 | 1064.93 | 478.7986 | 613.6686 | 477.8235 | 523.7002 | 471.9101 | 519.6946 | 472.701 | 520.5656 | 472.665 | 499.8266 | 472.7011 | 499.7506
2022-02-07 01:00 | 409.0181 | 504.8862 | 411.27 | 507.04 | 410.65 | 506.29 | 410.7507 | 506.9849 | 916.08 | 916.08 | 961.45 | 961.45 | 932.33 | 1063.41 | 473.7207 | 607.1572 | 473.1904 | 523.2556 | 466.5553 | 521.9247 | 467.5532 | 523.0409 | 467.6244 | 502.4161 | 467.66 | 502.4543
2022-02-07 01:30 | 409.5477 | 505.5139 | 411.56 | 507.62 | 410.96 | 506.71 | 411.309 | 507.5047 | 916.34 | 916.34 | 961.48 | 961.48 | 936.03 | 1067.33 | 475.7236 | 609.6785 | 473.9016 | 521.4494 | 467.7291 | 522.4606 | 469.269 | 524.1808 | 469.3048 | 503.5417 | 469.1615 | 503.388
2022-02-07 02:00 | 410.0432 | 506.0662 | 411.84 | 507.89 | 411.22 | 507.04 | 411.3287 | 507.6895 | 916.73 | 916.73 | 962.32 | 962.32 | 936.49 | 1067.86 | 476.568 | 610.8093 | 475.7663 | 521.8939 | 469.5289 | 523.9907 | 470.7861 | 525.3937 | 471.0016 | 504.9422 | 470.858 | 504.7882
2022-02-07 02:30 | 410.1987 | 506.2834 | 411.69 | 507.88 | 411.28 | 506.93 | 411.5067 | 507.9098 | 916.77 | 916.77 | 962.57 | 962.57 | 938.72 | 1070.23 | 478.2169 | 612.9239 | 477.3263 | 522.0074 | 470.6417 | 524.7565 | 472.4073 | 526.725 | 472.155 | 505.7624 | 472.1911 | 505.8011
2022-02-07 03:00 | 408.8685 | 504.4429 | 410.86 | 507.05 | 410.18 | 505.49 | 410.326 | 506.255 | 915.13 | 915.13 | 960.64 | 960.64 | 941.3 | 1073.08 | 482.0827 | 617.8589 | 481.0889 | 521.8466 | 474.8611 | 528.1908 | 476.532 | 530.0494 | 476.2778 | 509.0682 | 476.2051 | 509.0682
2022-02-07 03:30 | 407.7275 | 502.6802 | 408.9 | 504.88 | 408.74 | 503.21 | 408.6708 | 503.8283 | 912.35 | 912.35 | 957.44 | 957.44 | 940.9 | 1072.44 | 480.4333 | 615.767 | 479.3447 | 520.5793 | 473.2028 | 526.5314 | 474.7992 | 528.3077 | 475.0895 | 507.9989 | 474.8356 | 507.6887
2022-02-07 04:00 | 408.2059 | 503.0735 | 410.5 | 506.89 | 409.84 | 504.34 | 409.9856 | 505.3028 | 913.6 | 913.6 | 958.65 | 958.65 | 938.66 | 1069.9 | 480.7119 | 616.2376 | 480.0739 | 519.3594 | 474.242 | 527.0419 | 476.1731 | 529.188 | 476.0273 | 508.3979 | 475.9909 | 508.359
2022-02-07 04:30 | 410.1087 | 505.1311 | 410.96 | 507.49 | 411.1 | 505.4 | 411.5406 | 506.9539 | 915.27 | 915.27 | 961.22 | 961.22 | 939.45 | 1070.66 | 480.9844 | 616.4526 | 480.0129 | 518.6596 | 474.8285 | 527.3741 | 476.581 | 529.3206 | 476.6906 | 508.8267 | 476.6176 | 508.7488
2022-02-07 05:00 | 408.0939 | 502.4311 | 410.71 | 507.18 | 410.79 | 504.65 | 411.0363 | 506.0748 | 914.1 | 914.1 | 960.39 | 960.39 | 935.99 | 1066.79 | 480.1169 | 615.3414 | 479.1616 | 517.0991 | 474.5086 | 526.7924 | 476.5197 | 529.025 | 476.7391 | 508.6802 | 476.8488 | 508.7972
2022-02-07 05:30 | 412.8777 | 508.552 | 414.22 | 511.12 | 413.56 | 508.34 | 414.3644 | 510.4424 | 920.04 | 920.04 | 966.38 | 966.38 | 944.1 | 1075.95 | 485.5002 | 622.1851 | 484.6667 | 522.3951 | 479.2432 | 531.8664 | 480.5977 | 533.3696 | 480.4879 | 512.521 | 480.5977 | 512.6382
2022-02-07 06:00 | 410.2356 | 504.7027 | 412.06 | 508.6 | 411.63 | 505.22 | 412.2799 | 507.3071 | 921.25 | 921.25 | 968.62 | 968.62 | 937.51 | 1075.04 | 479.8283 | 614.9685 | 479.1486 | 520.882 | 476.7183 | 533.9059 | 478.0848 | 535.5294 | 478.3491 | 514.8884 | 478.2766 | 514.8103
2022-02-07 06:30 | 400.3671 | 491.8584 | 401.75 | 495.99 | 401.87 | 492.19 | 402.3576 | 494.4091 | 912.62 | 912.62 | 957.74 | 957.74 | 926.45 | 1069.96 | 467.5583 | 599.2327 | 466.175 | 519.8038 | 465.1755 | 528.7077 | 466.7544 | 530.6353 | 466.8273 | 509.7035 | 466.739 | 509.6649
2022-02-07 07:00 | 390.1445 | 479.08 | 391.89 | 483.73 | 391.76 | 479.64 | 392.1247 | 481.5665 | 903.45 | 903.45 | 947.65 | 947.65 | 914.29 | 1063.95 | 459.5888 | 589.0919 | 458.6143 | 520.0875 | 457.3314 | 526.3989 | 458.6511 | 527.9179 | 458.5817 | 507.0033 | 458.5817 | 507.0033
2022-02-07 07:30 | 382.3545 | 468.419 | 384.13 | 474.36 | 383.8 | 468.86 | 384.0367 | 470.7001 | 899.43 | 899.43 | 942.57 | 942.57 | 898.02 | 1053.95 | 445.1957 | 570.5516 | 444.4762 | 521.1014 | 442.6935 | 519.2194 | 443.4726 | 520.1644 | 443.5999 | 499.4427 | 443.4992 | 499.3293
2022-02-07 08:00 | 375.9076 | 459.6166 | 377.97 | 466.71 | 377.82 | 460.62 | 378.0906 | 462.463 | 896.86 | 896.86 | 938.97 | 938.97 | 877.51 | 1039.08 | 431.4948 | 553.0044 | 430.3677 | 514.0378 | 428.6478 | 512.2953 | 429.7208 | 513.5778 | 429.8053 | 492.8519 | 429.6233 | 492.6282
2022-02-07 08:30 | 367.8711 | 449.8664 | 370.49 | 457.28 | 369.81 | 451.42 | 369.5759 | 452.266 | 897.02 | 897.02 | 939.22 | 939.22 | 862.81 | 1030.6 | 419.3672 | 537.4506 | 418.2213 | 508.5241 | 417.1389 | 507.5952 | 417.9604 | 508.5948 | 418.0236 | 487.8133 | 418.0236 | 487.8133
2022-02-07 09:00 | 358.4642 | 438.455 | 360.39 | 444.86 | 360.08 | 439.7 | 360.5424 | 441.311 | 890.59 | 890.59 | 932.03 | 932.03 | 841.08 | 1013.57 | 412.9792 | 529.2595 | 412.4462 | 500.7625 | 411.1934 | 499.7052 | 411.9435 | 500.6166 | 412.2872 | 480.233 | 411.881 | 479.7597
2022-02-07 09:30 | 348.7445 | 428.0022 | 350.54 | 432.81 | 350.08 | 429.07 | 350.3881 | 430.1053 | 889.3 | 889.3 | 929.77 | 929.77 | 829.53 | 1007.57 | 424.4844 | 544.0139 | 423.362 | 497.8253 | 421.7894 | 496.5146 | 422.4293 | 497.2679 | 422.5573 | 476.5938 | 422.5253 | 476.5577
2022-02-07 10:00 | 349.0544 | 428.7749 | 350.69 | 433.07 | 350.51 | 430.06 | 350.9171 | 431.1428 | 881.1 | 881.1 | 920.29 | 920.29 | 817.07 | 998.66 | 436.9535 | 560.007 | 436.1116 | 494.793 | 434.255 | 493.2015 | 435.0152 | 494.1487 | 435.1474 | 473.5373 | 435.0152 | 473.308
2022-02-07 10:30 | 340.4344 | 418.6188 | 341.84 | 422.18 | 341.74 | 419.76 | 341.9406 | 420.4953 | 878.55 | 878.55 | 917.4 | 917.4 | 806.29 | 991.72 | 435.0369 | 557.5498 | 434.5536 | 493.5146 | 436.6634 | 492.4365 | 437.4278 | 493.2427 | 437.5608 | 472.6861 | 437.7567 | 472.8078
2022-02-07 11:00 | 360.8289 | 444.2921 | 363.14 | 448.55 | 363.14 | 446.73 | 363.3304 | 447.4135 | 879.44 | 879.44 | 917.92 | 917.92 | 797.61 | 986.23 | 449.1609 | 575.6859 | 448.2131 | 489.6901 | 445.1051 | 488.5224 | 446.0879 | 489.6013 | 446.1219 | 468.8066 | 446.0202 | 468.6641
2022-02-07 11:30 | 328.5391 | 404.5286 | 329.76 | 406.96 | 328.9 | 404.62 | 329.0949 | 405.1497 | 875.82 | 875.82 | 913.41 | 913.41 | 796.19 | 986.9 | 396.6467 | 508.3127 | 396.1627 | 487.9611 | 390.505 | 486.0622 | 391.278 | 487.7912 | 391.3673 | 467.1934 | 391.3376 | 467.1579
2022-02-07 12:00 | 329.9681 | 406.4507 | 331.23 | 408.85 | 330.55 | 406.88 | 331.2384 | 408.0737 | 869.73 | 869.73 | 905.26 | 905.26 | 783.64 | 975.18 | 404.7169 | 518.6371 | 403.7728 | 485.5793 | 425.5753 | 484.8918 | 426.5484 | 486.0006 | 426.6783 | 465.3954 | 426.4187 | 465.1477
2022-02-07 12:30 | 370.2494 | 455.7398 | 371.59 | 458.67 | 370.83 | 456.19 | 371.4494 | 457.2817 | 871.47 | 871.47 | 907.73 | 907.73 | 784.11 | 975.99 | 458.1791 | 587.2281 | 456.9144 | 483.9028 | 451.7423 | 482.935 | 451.9141 | 483.1186 | 451.9484 | 462.3867 | 451.9484 | 462.3867
2022-02-07 13:00 | 391.0648 | 481.2371 | 392.53 | 484.4 | 391.03 | 480.93 | 391.3449 | 477.5847 | 868.38 | 868.38 | 904.08 | 904.08 | 784.57 | 978.1 | 439.518 | 563.2935 | 438.7165 | 482.2687 | 445.926 | 481.1638 | 448.9577 | 484.435 | 448.9576 | 463.3886 | 448.8903 | 463.2843
2022-02-07 13:30 | 394.9319 | 485.9851 | 396.79 | 489.89 | 396.21 | 487.16 | 396.63 | 476.7099 | 865.35 | 865.35 | 900.68 | 900.68 | 789.87 | 980.7 | 467.1783 | 598.7682 | 466.2389 | 484.8125 | 464.1687 | 484.3314 | 467.3316 | 487.6317 | 466.6775 | 466.6775 | 466.5722 | 466.5722
2022-02-07 14:00 | 356.6403 | 437.9779 | 358.03 | 441.83 | 357.5 | 438.36 | 357.9235 | 439.4987 | 860.14 | 860.14 | 894.27 | 894.27 | 785.23 | 973.24 | 489.2836 | 627.1374 | 480.3882 | 480.3882 | 480.0173 | 480.0173 | 483.4349 | 483.4349 | 462.5421 | 462.5421 | 462.6464 | 462.6464
2022-02-07 14:30 | 392.9599 | 483.3278 | 394.81 | 487.43 | 394.33 | 484.44 | 394.4837 | 475.2402 | 857.14 | 857.14 | 890.17 | 890.17 | 786.24 | 970.58 | 527.3356 | 675.9141 | 478.8583 | 478.8583 | 478.0017 | 478.0017 | 481.4418 | 481.4418 | 460.4495 | 460.4495 | 460.4841 | 460.4841
2022-02-07 15:00 | 411.6908 | 505.7974 | 413.98 | 511.04 | 413.7 | 507.44 | 414.0521 | 475.1724 | 858.76 | 858.76 | 893.7 | 893.7 | 785.59 | 964.62 | 534.8878 | 685.5794 | 476.0508 | 476.0508 | 476.3038 | 476.3038 | 479.4124 | 479.4124 | 458.5999 | 458.5999 | 458.7382 | 458.7382
2022-02-07 15:30 | 422.4323 | 518.7542 | 424.61 | 524.17 | 424.6 | 520.32 | 425.384 | 473.4738 | 856.52 | 856.52 | 890.17 | 890.17 | 789.5 | 962.98 | 545.0859 | 698.6774 | 478.1605 | 478.1605 | 477.6319 | 477.6319 | 480.8246 | 480.8246 | 459.9984 | 459.9984 | 459.929 | 459.929
2022-02-07 16:00 | 442.541 | 543.9282 | 444.58 | 548.78 | 444.87 | 545.48 | 445.5198 | 474.7937 | 858.99 | 858.99 | 893.75 | 893.75 | 795.13 | 962.9 | 546.1288 | 700.0145 | 479.5573 | 479.5573 | 477.5484 | 477.5484 | 478.6307 | 478.6307 | 457.8107 | 457.8107 | 457.7762 | 457.7762
2022-02-07 16:30 | 450.3047 | 553.8565 | 451.77 | 557.43 | 451.88 | 554.62 | 452.5094 | 474.4808 | 856.2 | 856.2 | 890.59 | 890.59 | 802.98 | 964.23 | 559.5751 | 717.2351 | 480.3364 | 480.3364 | 478.4726 | 478.4726 | 479.6293 | 479.6293 | 458.5308 | 458.5308 | 458.4616 | 458.4616
2022-02-07 17:00 | 440.7163 | 541.1594 | 442.51 | 545.78 | 443.25 | 542.74 | 443.9439 | 474.4958 | 856.98 | 856.98 | 892.72 | 892.72 | 818.02 | 972.72 | 577.4053 | 737.7505 | 484.7944 | 484.7944 | 483.1038 | 483.1038 | 484.1622 | 484.1622 | 463.4161 | 463.4161 | 463.2415 | 463.2415
2022-02-07 17:30 | 359.709 | 440.3635 | 360.34 | 443.59 | 360.12 | 438.87 | 360.2112 | 441.2414 | 858.96 | 858.96 | 894.64 | 894.64 | 830.48 | 978.58 | 590.1685 | 738.8945 | 486.953 | 486.953 | 485.2762 | 485.2762 | 486.5953 | 486.5953 | 466.0255 | 466.0255 | 465.8792 | 465.8792
2022-02-07 18:00 | 378.2158 | 464.0781 | 379.17 | 466.16 | 378.78 | 462.79 | 379.5385 | 465.7879 | 862.59 | 862.59 | 899.13 | 899.13 | 845.91 | 987.36 | 606.7229 | 739.4266 | 491.8497 | 491.8497 | 489.9522 | 489.9522 | 491.3695 | 491.3695 | 470.524 | 470.524 | 470.4179 | 470.4179
2022-02-07 18:30 | 386.1198 | 474.9322 | 386.64 | 474.5 | 386.28 | 473.3 | 387.1958 | 476.3026 | 868.65 | 868.65 | 906.63 | 906.63 | 862.38 | 997.43 | 618.1298 | 739.134 | 497.1408 | 497.1408 | 493.435 | 493.435 | 495.2252 | 495.2252 | 474.3889 | 474.3889 | 474.2817 | 474.2817
2022-02-07 19:00 | 377.7003 | 465.786 | 379.05 | 462.96 | 378.6 | 465.56 | 379.1567 | 467.6131 | 873.86 | 873.86 | 912.78 | 912.78 | 872.56 | 1000.34 | 638.2868 | 737.2849 | 499.9353 | 499.9353 | 496.9242 | 496.9242 | 496.1256 | 496.1256 | 475.396 | 475.396 | 475.2652 | 475.2652
2022-02-07 19:30 | 421.0274 | 519.4321 | 421.78 | 516.63 | 421.38 | 518.72 | 422.3064 | 489.7956 | 878.92 | 878.92 | 918.35 | 918.35 | 882.45 | 1009.27 | 623.8692 | 740.9164 | 507.7802 | 507.7802 | 503.714 | 503.714 | 502.9529 | 502.9529 | 482.1172 | 482.1172 | 482.0442 | 482.0442
2022-02-07 20:00 | 460.1381 | 567.5378 | 460.78 | 565.76 | 459.96 | 566.14 | 460.8471 | 492.0021 | 882.44 | 882.44 | 922.31 | 922.31 | 891.67 | 1019.34 | 498.5328 | 638.9756 | 497.6626 | 511.2648 | 495.3434 | 508.8823 | 494.4463 | 507.9222 | 487.1438 | 487.1438 | 487.3279 | 487.3279
2022-02-07 20:30 | 411.7814 | 506.9721 | 412.78 | 507.01 | 411.93 | 505.79 | 412.7076 | 495.2257 | 887.09 | 887.09 | 927.84 | 927.84 | 901.66 | 1030.23 | 667.6099 | 739.6793 | 514.1194 | 514.1194 | 511.738 | 511.738 | 511.4677 | 511.4677 | 490.6933 | 490.6933 | 490.5081 | 490.5081
2022-02-07 21:00 | 394.5658 | 484.5449 | 395.5 | 486.76 | 394.44 | 482.51 | 395.2709 | 485.4657 | 892.03 | 892.03 | 934.17 | 934.17 | 904.39 | 1032.98 | 642.1846 | 732.4164 | 511.648 | 511.648 | 510.2312 | 510.2312 | 511.8607 | 511.8607 | 491.0223 | 491.0223 | 491.0596 | 491.0596
2022-02-07 21:30 | 399.2425 | 490.2256 | 400.76 | 493.76 | 399.53 | 488.92 | 400.0362 | 491.1722 | 900.07 | 900.07 | 942.68 | 942.68 | 911.71 | 1041.19 | 557.5092 | 714.6066 | 516.421 | 516.421 | 515.1851 | 515.1851 | 516.668 | 516.668 | 495.8645 | 495.8645 | 495.6773 | 495.6773
2022-02-07 22:00 | 399.7594 | 490.7657 | 401.35 | 494.89 | 400.41 | 490.03 | 400.7301 | 491.9857 | 903.33 | 903.33 | 947.1 | 947.1 | 913.66 | 1043.19 | 573.1382 | 734.4649 | 517.0362 | 517.0362 | 515.9651 | 515.9651 | 517.5678 | 517.5678 | 496.7654 | 496.7654 | 496.6198 | 496.6198
2022-02-07 22:30 | 402.4351 | 494.593 | 403.89 | 498.04 | 402.47 | 493.39 | 403.4108 | 495.8437 | 905.95 | 905.95 | 949.79 | 949.79 | 915.2 | 1044.82 | 516.8962 | 662.5261 | 515.3642 | 519.3643 | 513.689 | 517.6761 | 514.662 | 518.6567 | 497.8799 | 497.8799 | 497.7669 | 497.7669
2022-02-07 23:00 | 406.3548 | 500.1477 | 407.57 | 502.48 | 406.21 | 498.89 | 406.9409 | 500.8912 | 908.43 | 908.43 | 953.07 | 953.07 | 918.81 | 1048.7 | 479.0687 | 614.0376 | 478.246 | 521.3627 | 476.4677 | 519.4242 | 477.2514 | 520.2518 | 477.4317 | 499.5069 | 477.2153 | 499.4283
2022-02-07 23:30 | 407.0301 | 500.9454 | 408.86 | 504.08 | 407.17 | 499.96 | 407.4956 | 501.6282 | 909.54 | 909.54 | 954.6 | 954.6 | 922.55 | 1052.75 | 502.5838 | 644.1722 | 501.7932 | 522.1397 | 500.3134 | 521.4035 | 501.1085 | 522.2322 | 501.1842 | 501.4353 | 500.9716 | 501.2459
2022-02-08 | 410.2706 | 505.2693 | 411.67 | 507.57 | 409.93 | 503.89 | 410.3608 | 505.4008 | 914.21 | 914.21 | 960.09 | 960.09 | 924.76 | 1055.1 | 468.8252 | 600.8782 | 467.8199 | 523.719 | 465.7094 | 522.9256 | 466.695 | 524.0322 | 466.2022 | 502.588 | 466.2022 | 502.588
2022-02-08 00:30 | 411.4784 | 506.7212 | 413.07 | 509.52 | 411.27 | 505.67 | 411.6 | 506.871 | 915.72 | 915.72 | 960.89 | 960.89 | 930.96 | 1062.02 | 474.2361 | 607.8387 | 473.0759 | 524.4377 | 470.794 | 527.0629 | 471.3982 | 527.6638 | 471.6825 | 507.1226 | 471.5048 | 506.9316
2022-02-08 01:00 | 412.9775 | 508.537 | 414.38 | 511.29 | 412.74 | 507.49 | 413.0076 | 508.6361 | 917.9 | 917.9 | 963.9 | 963.9 | 931.39 | 1062.41 | 475.4814 | 609.3044 | 474.2829 | 524.0406 | 471.9489 | 527.8102 | 472.8049 | 528.7676 | 472.8405 | 507.891 | 472.8762 | 507.9294
2022-02-08 01:30 | 413.1612 | 508.9063 | 414.7 | 511.67 | 412.48 | 507.29 | 413.1873 | 509.0517 | 917.32 | 917.32 | 963.48 | 963.48 | 934.89 | 1066.23 | 474.987 | 608.7806 | 474.3705 | 523.9082 | 471.8815 | 527.6857 | 473.2373 | 529.2018 | 472.9876 | 508.0059 | 473.0946 | 508.1208
2022-02-08 02:00 | 411.063 | 506.2656 | 412.68 | 509.17 | 410.96 | 505.28 | 411.2453 | 506.5105 | 915.23 | 915.23 | 960.89 | 960.89 | 938.19 | 1069.9 | 479.085 | 614.0353 | 477.9387 | 524.4377 | 476.2078 | 531.4928 | 476.9979 | 532.3746 | 476.962 | 511.3745 | 476.8901 | 511.2974
2022-02-08 02:30 | 411.5506 | 507.0057 | 413.48 | 510.06 | 411.52 | 506.32 | 411.8725 | 507.4604 | 915.59 | 915.59 | 960.87 | 960.87 | 941.3 | 1073.31 | 480.3342 | 615.6373 | 479.159 | 524.4377 | 478.4661 | 533.2885 | 479.2598 | 534.1731 | 479.4041 | 513.3597 | 479.2237 | 513.1666
2022-02-08 03:00 | 412.4063 | 507.8676 | 413.79 | 510.6 | 411.97 | 506.65 | 412.7025 | 508.253 | 916.18 | 916.18 | 962.12 | 962.12 | 939.52 | 1071.27 | 479.9051 | 615.0869 | 478.8091 | 524.7121 | 478.3967 | 533.0676 | 479.4799 | 534.2747 | 479.5522 | 513.3929 | 479.3716 | 513.1996
2022-02-08 03:30 | 416.6391 | 513.2866 | 418.64 | 516.42 | 416.32 | 512.16 | 416.5121 | 513.1496 | 922.55 | 922.55 | 968.88 | 968.88 | 944.6 | 1077.01 | 480.7336 | 616.1487 | 479.6721 | 525.6578 | 481.4753 | 536.0679 | 482.1995 | 536.8741 | 482.308 | 515.9677 | 482.2357 | 515.8903
2022-02-08 04:00 | 416.4343 | 512.8426 | 417.41 | 515.01 | 415.78 | 511.27 | 416.6498 | 513.149 | 921.76 | 921.76 | 968.25 | 968.25 | 940.08 | 1071.86 | 480.0504 | 615.2736 | 479.1864 | 524.4473 | 481.0393 | 535.2039 | 481.8015 | 536.0519 | 481.8378 | 515.1342 | 482.1281 | 515.4445
2022-02-08 04:30 | 418.0757 | 514.7555 | 418.71 | 516.58 | 417.24 | 512.97 | 418.3274 | 515.1905 | 924.39 | 924.39 | 972.45 | 972.45 | 942.29 | 1074.25 | 483.8484 | 620.166 | 483.0029 | 524.0123 | 482.1869 | 535.9179 | 483.1339 | 536.9705 | 483.2796 | 516.1841 | 482.9882 | 515.8728
2022-02-08 05:00 | 421.5624 | 519.0236 | 422.92 | 521.69 | 421.38 | 517.87 | 421.5966 | 519.129 | 928.56 | 928.56 | 977.14 | 977.14 | 942.62 | 1074.51 | 484.5925 | 621.1205 | 483.8497 | 523.6245 | 482.9392 | 536.475 | 484.0339 | 537.691 | 483.9974 | 516.707 | 483.8515 | 516.5512
2022-02-08 05:30 | 422.7335 | 520.1195 | 424.12 | 523.08 | 422.45 | 518.71 | 423.2715 | 520.8727 | 929.58 | 929.58 | 979.65 | 979.65 | 939.62 | 1071 | 482.9366 | 618.9772 | 481.8342 | 520.8063 | 480.6099 | 533.9799 | 481.9228 | 535.4385 | 481.7405 | 514.3783 | 481.8863 | 514.534
2022-02-08 06:00 | 416.8615 | 512.6927 | 418.4 | 516.09 | 417.08 | 511.67 | 417.5975 | 513.5563 | 926.67 | 926.67 | 975.76 | 975.76 | 934.25 | 1071.21 | 476.8903 | 611.2061 | 475.5523 | 519.4918 | 474.6763 | 532.3995 | 475.8895 | 533.6531 | 475.8174 | 512.7419 | 475.9024 | 512.8197
2022-02-08 06:30 | 404.4928 | 497.0782 | 405.63 | 500.25 | 404.63 | 495.82 | 405.1638 | 497.9803 | 915.05 | 915.05 | 961.7 | 961.7 | 925.04 | 1068.07 | 468.6377 | 600.6399 | 468.0995 | 521.2603 | 466.1161 | 529.4901 | 466.01 | 529.3695 | 466.0364 | 508.5389 | 465.9656 | 508.4616
2022-02-08 07:00 | 396.7264 | 486.3498 | 398.15 | 491.2 | 396.98 | 485.26 | 397.5087 | 487.6004 | 910.26 | 910.26 | 955.57 | 955.57 | 911.67 | 1061.22 | 455.4777 | 583.7622 | 454.7198 | 521.9695 | 452.4644 | 522.8369 | 453.0821 | 523.5507 | 453.2463 | 502.8763 | 453.0135 | 502.6477
2022-02-08 07:30 | 382.9374 | 469.0932 | 383.68 | 473.54 | 382.84 | 467.78 | 383.3348 | 469.8363 | 904.77 | 904.77 | 948.67 | 948.67 | 885.88 | 1040.78 | 436.4084 | 559.308 | 435.9561 | 513.9773 | 434.6932 | 512.7675 | 435.6829 | 513.819 | 435.6842 | 493.0332 | 435.6498 | 493.0706
2022-02-08 08:00 | 372.4936 | 455.8611 | 373.83 | 461.29 | 372.91 | 455.18 | 373.108 | 456.8169 | 901.8 | 901.8 | 945.89 | 945.89 | 877.06 | 1038.32 | 431.8878 | 553.5158 | 430.912 | 514.1225 | 429.5449 | 512.8427 | 430.2068 | 513.777 | 430.3046 | 492.9174 | 430.2981 | 492.8801
2022-02-08 08:30 | 364.5542 | 445.6284 | 366.21 | 451.82 | 365.4 | 445.57 | 365.7063 | 447.1449 | 898.54 | 898.54 | 940.91 | 940.91 | 854.87 | 1022.15 | 413.6111 | 530.0936 | 413.2984 | 505.0288 | 411.9324 | 503.7772 | 412.557 | 504.5404 | 412.6708 | 483.8039 | 412.5516 | 483.6941
2022-02-08 09:00 | 358.589 | 437.6903 | 360.07 | 443.7 | 358.54 | 436.71 | 358.6227 | 437.9546 | 897.37 | 897.37 | 938.95 | 938.95 | 843.16 | 1017.37 | 447.0424 | 572.9662 | 445.9537 | 500.0265 | 444.7577 | 499.1599 | 446.1676 | 500.7423 | 446.0669 | 479.6753 | 446.0669 | 479.6754
2022-02-08 09:30 | 351.3546 | 429.4885 | 352.47 | 434.54 | 351.34 | 428.72 | 351.9135 | 430.2808 | 887.59 | 887.59 | 926.98 | 926.98 | 829.84 | 1008.64 | 465.9974 | 597.2526 | 465.2654 | 497.6591 | 463.1379 | 495.8473 | 464.1887 | 497.0291 | 464.2938 | 476.2344 | 464.3288 | 476.2703
2022-02-08 10:00 | 344.624 | 421.2907 | 346.16 | 426.63 | 345.17 | 421.38 | 345.461 | 422.4942 | 882.16 | 882.16 | 920.76 | 920.76 | 815.65 | 998.75 | 495.0028 | 634.4724 | 490.6185 | 490.6185 | 489.8507 | 489.8507 | 491.9337 | 491.9337 | 471.1579 | 471.1579 | 471.0511 | 471.0511
2022-02-08 10:30 | 336.2168 | 410.1851 | 337.03 | 415.04 | 336.23 | 409.43 | 336.6233 | 410.7599 | 873.56 | 873.56 | 909.81 | 909.81 | 802.34 | 988.62 | 423.4835 | 542.7558 | 422.9444 | 488.268 | 462.3961 | 487.0336 | 464.4008 | 489.1452 | 464.1195 | 467.9772 | 464.2601 | 468.1717
2022-02-08 11:00 | 328.9234 | 402.0762 | 330.18 | 406.84 | 329.41 | 401.89 | 330.0177 | 403.5939 | 864.51 | 864.51 | 899.28 | 899.28 | 783.86 | 973.08 | 408.7149 | 523.8152 | 408.0091 | 480.1782 | 406.4792 | 479.1275 | 407.6846 | 480.5483 | 407.6537 | 459.6877 | 407.5918 | 459.618
2022-02-08 11:30 | 322.0601 | 393.6789 | 323.51 | 398.88 | 322.96 | 394.22 | 323.4609 | 395.5353 | 857.96 | 857.96 | 891.32 | 891.32 | 777.12 | 968.25 | 356.5671 | 456.8309 | 355.755 | 455.8642 | 363.7367 | 466.9521 | 365.0396 | 466.8543 | 364.9009 | 457.1489 | 364.8177 | 457.0446
2022-02-08 12:00 | 318.6685 | 390.7021 | 320.16 | 394.69 | 319.42 | 390.72 | 319.7465 | 392.0544 | 855.42 | 855.42 | 889.2 | 889.2 | 772.43 | 964.38 | 398.3195 | 510.4793 | 397.9325 | 484.8829 | 394.7054 | 481.7573 | 393.2442 | 479.974 | 393.3039 | 459.2198 | 393.3203 | 459.3182
2022-02-08 12:30 | 320.5711 | 393.0416 | 321.57 | 396.37 | 321.56 | 393.03 | 322.1014 | 394.9179 | 853.08 | 853.08 | 886.51 | 886.51 | 765.56 | 956.2 | 372.6973 | 477.5902 | 371.6133 | 476.3516 | 370.0697 | 475.121 | 369.0591 | 472.156 | 368.8626 | 453.5785 | 369.031 | 453.7856
2022-02-08 13:00 | 337.5639 | 415.5782 | 339.56 | 417.46 | 339.13 | 416.56 | 339.1632 | 417.6307 | 854.11 | 854.11 | 887.42 | 887.42 | 764.69 | 949.5 | 376.6384 | 482.6718 | 375.9574 | 477.3299 | 369.5518 | 474.3115 | 368.5463 | 471.5404 | 368.6021 | 452.2344 | 368.5463 | 452.1659
2022-02-08 13:30 | 363.848 | 448.0453 | 364.95 | 448.87 | 364.66 | 448.02 | 365.0312 | 449.5629 | 846.46 | 846.46 | 878.92 | 878.92 | 764.28 | 952.12 | 389.0795 | 498.6032 | 388.5737 | 475.8845 | 386.2798 | 473.8813 | 387.0688 | 474.8492 | 387.1273 | 453.9821 | 387.215 | 454.0848
2022-02-08 14:00 | 360.5868 | 443.7878 | 361.8 | 444.64 | 360.9 | 443.16 | 361.6063 | 445.0864 | 841.39 | 841.39 | 871.97 | 871.97 | 761.21 | 947.09 | 368.2448 | 471.9061 | 367.5159 | 470.972 | 365.4933 | 469.4472 | 365.9343 | 467.7177 | 365.9894 | 455.6871 | 365.9343 | 455.6184
2022-02-08 14:30 | 328.529 | 404.119 | 329.61 | 405.04 | 329.17 | 403.67 | 329.8036 | 405.6634 | 843.08 | 843.08 | 874.39 | 874.39 | 766.71 | 951.57 | 348.795 | 446.9312 | 348.0387 | 445.9622 | 346.4407 | 444.6389 | 347.3583 | 443.38 | 347.4107 | 443.1016 | 347.3321 | 448.949
2022-02-08 15:00 | 361.55 | 445.3428 | 362.72 | 445.08 | 362.13 | 444.96 | 362.9338 | 447.0472 | 838.95 | 838.95 | 868.91 | 868.91 | 771.75 | 951.32 | 367.824 | 471.3415 | 367.1773 | 470.5407 | 380.9658 | 470.6001 | 381.8613 | 471.7063 | 381.8613 | 450.7379 | 381.8613 | 450.8061
2022-02-08 15:30 | 317.8192 | 390.1836 | 318.75 | 390.41 | 318.31 | 389.13 | 319.0987 | 391.8651 | 836.39 | 836.39 | 866.29 | 866.29 | 758.77 | 932.33 | 353.7017 | 453.2286 | 352.9747 | 452.297 | 359.9782 | 462.3287 | 360.8819 | 461.2404 | 360.8819 | 446.128 | 360.8271 | 446.0602
2022-02-08 16:00 | 387.6859 | 477.5626 | 388.09 | 476.13 | 387.05 | 475.48 | 388.5392 | 462.7598 | 839.6 | 839.6 | 870.75 | 870.75 | 778.83 | 946.38 | 426.4953 | 546.5901 | 426.3188 | 474.9591 | 405.8771 | 471.2846 | 404.8958 | 470.1452 | 404.8958 | 449.2651 | 405.0341 | 449.4012
2022-02-08 16:30 | 347.2979 | 428.0585 | 347.91 | 424.25 | 346.96 | 426.59 | 348.0275 | 428.9578 | 841.69 | 841.69 | 872.68 | 872.68 | 796.91 | 958.7 | 431.9947 | 553.616 | 431.5766 | 477.9275 | 427.7258 | 474.0766 | 426.6945 | 472.9335 | 426.6945 | 452.0033 | 426.6945 | 452.0033
2022-02-08 17:00 | 329.957 | 406.057 | 330.35 | 402.56 | 329.73 | 404.2 | 330.5304 | 406.7845 | 839.43 | 839.43 | 871.21 | 871.21 | 784.28 | 937.86 | 414.5035 | 531.4172 | 413.749 | 473.7838 | 411.0431 | 471.0149 | 410.3898 | 470.2663 | 410.5454 | 449.5758 | 410.4832 | 449.5076
2022-02-08 17:30 | 361.2118 | 445.0401 | 362.28 | 441.54 | 361.19 | 443.55 | 362.5512 | 446.7278 | 840.78 | 840.78 | 872.01 | 872.01 | 794.43 | 940.96 | 497.9931 | 638.2836 | 475.8538 | 475.8538 | 469.2708 | 473.3448 | 468.3844 | 472.5013 | 451.655 | 451.655 | 451.7233 | 451.7233
2022-02-08 18:00 | 340.8444 | 420.0677 | 341.27 | 413.49 | 340.87 | 418.62 | 342.0177 | 421.5669 | 845.69 | 845.69 | 877.72 | 877.72 | 802.04 | 941.16 | 522.9837 | 670.3298 | 476.9434 | 476.9434 | 473.8902 | 473.8902 | 473.1394 | 473.1394 | 452.2527 | 452.2527 | 452.1501 | 452.1501
2022-02-08 18:30 | 351.0622 | 433.3781 | 352.62 | 423.89 | 351.7 | 433.16 | 352.7558 | 435.4906 | 850.62 | 850.62 | 883.6 | 883.6 | 826.55 | 959.4 | 575.8903 | 738.155 | 480.872 | 480.872 | 477.6963 | 477.6963 | 477.1567 | 477.1567 | 456.3696 | 456.3696 | 456.2664 | 456.2664
2022-02-08 19:00 | 361.4475 | 446.3843 | 362.15 | 435.75 | 361.21 | 445.38 | 362.3193 | 447.4611 | 856.11 | 856.11 | 890.39 | 890.39 | 845.49 | 971.77 | 565.0067 | 724.2015 | 479.5806 | 479.5806 | 478.76 | 478.76 | 480.4635 | 480.4635 | 459.6296 | 459.6296 | 459.5949 | 459.5949
2022-02-08 19:30 | 366.733 | 452.678 | 367.92 | 444.67 | 366.71 | 451.73 | 367.6633 | 453.8263 | 864.75 | 864.75 | 900.33 | 900.33 | 855.46 | 980.61 | 537.0668 | 688.3712 | 485.6168 | 485.6168 | 482.9 | 482.9 | 481.5102 | 481.5102 | 460.8333 | 460.8333 | 460.8682 | 460.8682
2022-02-08 20:00 | 368.489 | 454.9373 | 368.7 | 446.26 | 367.84 | 453.18 | 369.3482 | 455.9659 | 870.37 | 870.37 | 906.68 | 906.68 | 864.72 | 990.75 | 559.7917 | 717.5118 | 493.6108 | 493.6108 | 489.8727 | 489.8727 | 488.4418 | 488.4418 | 467.6772 | 467.6772 | 467.5709 | 467.5709
2022-02-08 20:30 | 368.9217 | 455.2701 | 370.32 | 450.03 | 369.75 | 455.1 | 370.6919 | 457.5169 | 872.4 | 872.4 | 910.5 | 910.5 | 861.9 | 987.26 | 579.5995 | 740.0651 | 496.6519 | 496.6519 | 493.2061 | 493.2061 | 491.9371 | 491.9371 | 471.2558 | 471.2558 | 471.1843 | 471.1843
2022-02-08 21:00 | 373.2538 | 460.3199 | 375.31 | 458.41 | 374.88 | 460.99 | 374.9933 | 462.4962 | 884.59 | 884.59 | 922.77 | 922.77 | 873.7 | 1000.45 | 565.2652 | 724.549 | 502.7665 | 502.7665 | 499.1122 | 499.1122 | 497.649 | 497.649 | 476.7309 | 476.7309 | 476.7309 | 476.7309
2022-02-08 21:30 | 404.3115 | 498.4056 | 406.03 | 498.43 | 405.51 | 498.48 | 406.2123 | 485.0325 | 884.99 | 884.99 | 923.54 | 923.54 | 875.64 | 1002.36 | 554.2138 | 710.3808 | 497.8036 | 497.8036 | 496.3071 | 496.3071 | 497.1711 | 497.1711 | 476.2274 | 476.2274 | 476.2274 | 476.2274
2022-02-08 22:00 | 380.603 | 469.1136 | 382.13 | 469.08 | 381.45 | 468.86 | 382.0476 | 470.9296 | 891.89 | 891.89 | 932.08 | 932.08 | 881.56 | 1008.74 | 438.231 | 561.6174 | 437.3221 | 501.62 | 434.6636 | 498.5706 | 435.0588 | 499.024 | 435.1247 | 478.2665 | 434.9929 | 478.1216
2022-02-08 22:30 | 386.4194 | 475.6923 | 387.59 | 477.44 | 388.2 | 476.33 | 388.315 | 478.1019 | 891.9 | 891.9 | 932.3 | 932.3 | 886.13 | 1013.51 | 439.6364 | 563.4458 | 438.746 | 500.1078 | 436.357 | 497.3847 | 437.0195 | 498.1399 | 436.887 | 477.1919 | 436.8539 | 477.1071
2022-02-08 23:00 | 386.1299 | 475.7414 | 387.32 | 476.89 | 387.61 | 476.32 | 388.2849 | 478.4717 | 897.09 | 897.09 | 938.03 | 938.03 | 893.36 | 1021.44 | 448.0033 | 574.1752 | 446.9935 | 509.0435 | 444.4301 | 506.1243 | 444.834 | 506.5842 | 444.834 | 485.7479 | 445.0023 | 485.9316
2022-02-08 23:30 | 391.694 | 482.9143 | 392.06 | 482.69 | 392.35 | 482.66 | 393.148 | 484.7568 | 900.89 | 900.89 | 943.44 | 943.44 | 891.53 | 1019.41 | 452.3197 | 579.7115 | 452.14 | 513.0709 | 448.8579 | 509.3465 | 449.5386 | 510.1189 | 449.6066 | 489.3674 | 449.3003 | 489.034
2022-02-09 | 393.6206 | 485.383 | 395.53 | 487.25 | 395.52 | 486.75 | 395.6918 | 487.937 | 905.29 | 905.29 | 947.84 | 947.84 | 901.19 | 1030.06 | 457.7469 | 586.6704 | 456.5772 | 516.7107 | 453.6695 | 513.42 | 454.253 | 514.0803 | 454.1843 | 493.1382 | 454.0662 | 493.1009
2022-02-09 00:30 | 401.3453 | 495.1507 | 402.54 | 495.86 | 402.25 | 495.36 | 403.0581 | 497.2918 | 908.44 | 908.44 | 950.82 | 950.82 | 906.44 | 1035.77 | 462.2465 | 592.4404 | 461.3019 | 520.7985 | 457.402 | 516.3956 | 458.1974 | 517.2936 | 458.1974 | 496.4039 | 458.1283 | 496.329
2022-02-09 01:00 | 401.5806 | 495.8605 | 404.36 | 497.57 | 404.11 | 498.45 | 403.7934 | 498.631 | 910.52 | 910.52 | 954.06 | 954.06 | 909.4 | 1038.98 | 465.3649 | 596.4395 | 464.9886 | 523.7795 | 461.7279 | 520.1066 | 462.2505 | 520.6952 | 462.1111 | 499.6197 | 462.1111 | 499.6197
2022-02-09 01:30 | 401.973 | 496.7007 | 404.22 | 496.13 | 404.39 | 499.46 | 404.5387 | 499.8613 | 911.21 | 911.21 | 954.96 | 954.96 | 910.12 | 1039.51 | 465.428 | 596.4138 | 464.4143 | 522.7409 | 461.5131 | 519.5502 | 461.897 | 519.9824 | 461.9319 | 499.1514 | 462.0018 | 499.2269
2022-02-09 02:00 | 404.0391 | 499.1984 | 405.8 | 497.17 | 405.69 | 501.27 | 405.8485 | 501.4293 | 913.2 | 913.2 | 957.02 | 957.02 | 912.79 | 1042.53 | 467.3997 | 599.049 | 466.4596 | 524.8034 | 461.8866 | 519.6583 | 462.4462 | 520.288 | 462.4812 | 499.4721 | 462.4812 | 499.4721
2022-02-09 02:30 | 406.5751 | 502.3631 | 408.39 | 500.92 | 408.52 | 504.72 | 408.4464 | 504.6738 | 916.89 | 916.89 | 961.35 | 961.35 | 917.19 | 1047.32 | 463.2205 | 593.6901 | 462.2872 | 521.2665 | 458.4149 | 516.9001 | 458.9357 | 517.4874 | 458.9357 | 496.6455 | 458.9357 | 496.6455
2022-02-09 03:00 | 407.8896 | 503.982 | 408.62 | 500.83 | 409.17 | 505.43 | 409.3152 | 505.7356 | 917.54 | 917.54 | 961.88 | 961.88 | 921.67 | 1052.18 | 460.3768 | 589.936 | 459.0562 | 519.1859 | 454.8921 | 514.5153 | 455.3736 | 515.0209 | 455.4767 | 494.2554 | 455.2704 | 494.0314
2022-02-09 03:30 | 406.3184 | 502.0129 | 407.79 | 499.51 | 408.03 | 504.14 | 408.2593 | 504.4211 | 914.51 | 914.51 | 958.01 | 958.01 | 915.36 | 1045.29 | 456.0419 | 584.4833 | 455.1076 | 515.8769 | 450.7981 | 510.9919 | 451.4469 | 511.7273 | 451.4469 | 490.8841 | 451.4128 | 490.8469
2022-02-09 04:00 | 401.9573 | 496.6543 | 403.36 | 493.91 | 403.32 | 498.31 | 403.6746 | 498.7723 | 902.75 | 902.75 | 944.03 | 944.03 | 911.44 | 1041.13 | 453.1464 | 580.7695 | 451.9507 | 513.5347 | 447.8618 | 508.8886 | 448.438 | 509.5434 | 448.5058 | 488.7572 | 448.4041 | 488.6464
2022-02-09 04:30 | 393.2849 | 485.8064 | 394.87 | 482.33 | 395.13 | 488.22 | 395.3999 | 488.4343 | 895.09 | 895.09 | 935.34 | 935.34 | 903.42 | 1032.2 | 448.8576 | 575.2708 | 447.7571 | 509.6245 | 443.8904 | 505.2234 | 444.3961 | 505.7991 | 444.3962 | 485.0196 | 444.4298 | 485.0563
2022-02-09 05:00 | 443.4431 | 547.8102 | 445.47 | 545.11 | 445.84 | 550.86 | 445.9741 | 497.0081 | 893.91 | 893.91 | 934.27 | 934.27 | 899.06 | 1027.35 | 472.9024 | 606.085 | 472.099 | 507.6629 | 471.3294 | 503.3876 | 471.9031 | 504.0003 | 471.9031 | 483.2506 | 471.8672 | 483.2139
2022-02-09 05:30 | 425.0198 | 524.7469 | 426.44 | 519.43 | 427.03 | 527.57 | 427.7013 | 496.2905 | 895.83 | 895.83 | 937.18 | 937.18 | 892.81 | 1020.27 | 472.1496 | 605.1221 | 471.2741 | 503.9698 | 446.2766 | 500.8042 | 447.0265 | 501.6074 | 446.9923 | 480.9317 | 446.9923 | 480.9317
2022-02-09 06:00 | 388.0681 | 479.1042 | 389.42 | 472.79 | 390.1 | 481.92 | 390.6955 | 482.3359 | 895.82 | 895.82 | 937.25 | 937.25 | 882.37 | 1015.04 | 436.2515 | 559.1072 | 435.043 | 501.4196 | 433.396 | 499.719 | 434.256 | 500.596 | 434.1477 | 479.8978 | 434.0857 | 479.8247
2022-02-09 06:30 | 386.3792 | 477.2865 | 387.34 | 470.97 | 386.6 | 477.65 | 387.2912 | 478.3994 | 898.86 | 898.86 | 940.32 | 940.32 | 880.34 | 1020.68 | 433.3061 | 555.3279 | 432.4788 | 504.2944 | 430.7819 | 502.4366 | 431.162 | 502.8511 | 431.1416 | 482.1112 | 431.0762 | 482.038
2022-02-09 07:00 | 380.6152 | 470.2827 | 381.95 | 465.95 | 381.6 | 471.34 | 382.0206 | 472.0191 | 897.71 | 897.71 | 939.63 | 939.63 | 870.46 | 1017.16 | 429.3734 | 550.2853 | 428.2422 | 502.7393 | 424.9345 | 501.6021 | 425.1932 | 501.7929 | 425.2255 | 481.0968 | 425.1932 | 481.0602
2022-02-09 07:30 | 374.78 | 462.9485 | 376.15 | 460.18 | 375.59 | 463.5 | 375.9781 | 464.4284 | 898.82 | 898.82 | 940.23 | 940.23 | 866.64 | 1020.89 | 422.3191 | 541.2368 | 421.5291 | 503.758 | 420.9286 | 503.3191 | 421.4065 | 503.8906 | 421.3746 | 482.9996 | 421.4384 | 483.0727
2022-02-09 08:00 | 368.5992 | 455.2874 | 369.81 | 451.65 | 369.62 | 455.89 | 370.5575 | 457.7414 | 893.91 | 893.91 | 934.32 | 934.32 | 852.72 | 1012.82 | 413.5118 | 529.916 | 412.5546 | 500.1449 | 411.7778 | 499.6426 | 412.3406 | 500.3255 | 412.3406 | 479.5332 | 412.3406 | 479.5332
2022-02-09 08:30 | 364.1447 | 449.4599 | 364.7 | 446.24 | 364.39 | 448.83 | 365.2001 | 450.7863 | 889.12 | 889.12 | 928.46 | 928.46 | 846.82 | 1013.42 | 473.5504 | 606.9403 | 472.563 | 500.6552 | 461.517 | 499.7682 | 462.147 | 500.4504 | 462.147 | 479.6327 | 462.217 | 479.7053
2022-02-09 09:00 | 360.9784 | 445.309 | 362.58 | 444.35 | 362.39 | 445.96 | 362.9473 | 447.7947 | 884.43 | 884.43 | 923.08 | 923.08 | 833.78 | 1005.9 | 431.8497 | 553.4365 | 431.0565 | 496.153 | 441.5552 | 496.1003 | 442.2257 | 496.7782 | 442.2257 | 476.0524 | 442.1922 | 475.9803
2022-02-09 09:30 | 351.9603 | 433.3777 | 352.7 | 433.08 | 352.46 | 432.6 | 353.3394 | 435.138 | 878.66 | 878.66 | 915.56 | 915.56 | 821.56 | 999.33 | 426.7482 | 546.9178 | 426.0363 | 493.1404 | 418.4199 | 492.7208 | 419.3708 | 493.8405 | 419.4025 | 473.0074 | 419.3391 | 472.9359
2022-02-09 10:00 | 338.4573 | 416.589 | 339.6 | 418.17 | 339.3 | 416.5 | 339.8461 | 418.4066 | 870.79 | 870.79 | 906.29 | 906.29 | 804.35 | 986.6 | 394.1307 | 505.0839 | 393.2942 | 486.9044 | 385.5274 | 486.6242 | 386.2285 | 487.5092 | 386.433 | 466.8081 | 386.2577 | 466.6838
2022-02-09 10:30 | 333.189 | 410.0928 | 334.71 | 413.16 | 334.33 | 410.98 | 334.7722 | 412.1288 | 867.85 | 867.85 | 902.5 | 902.5 | 800.13 | 986.39 | 373.382 | 478.4711 | 372.5421 | 477.3948 | 371.8507 | 477.3963 | 372.5553 | 476.7515 | 372.5835 | 466.2939 | 372.5588 | 466.3645
2022-02-09 11:00 | 326.4839 | 401.2951 | 327.67 | 404.63 | 327.4 | 401.65 | 327.7698 | 402.8758 | 861.93 | 861.93 | 895.36 | 895.36 | 796.28 | 985.64 | 370.6447 | 474.9598 | 369.9727 | 474.1262 | 369.0376 | 473.4521 | 369.7645 | 473.2365 | 369.7925 | 466.1839 | 369.7924 | 466.1674
2022-02-09 11:30 | 326.5025 | 400.4629 | 327.59 | 404.3 | 327.39 | 400.7 | 328.028 | 402.454 | 860.33 | 860.33 | 893.92 | 893.92 | 793.04 | 984.41 | 367.9318 | 471.5085 | 367.3504 | 470.7358 | 366.5339 | 470.0549 | 367.5069 | 470.3824 | 367.4513 | 465.707 | 367.479 | 465.7422
2022-02-09 12:00 | 326.5338 | 400.354 | 327.22 | 403.62 | 327.25 | 399.98 | 327.8365 | 402.0739 | 856.94 | 856.94 | 889.74 | 889.74 | 785.48 | 978.27 | 364.92 | 467.6172 | 364.2513 | 466.7603 | 363.6736 | 466.5104 | 364.3347 | 466.112 | 364.4724 | 464.6118 | 364.4724 | 464.6118
2022-02-09 12:30 | 326.868 | 399.0301 | 328.35 | 404.38 | 328.23 | 398.47 | 328.8224 | 401.3459 | 850.2 | 850.2 | 882.26 | 882.26 | 766.58 | 957.44 | 375.0977 | 480.6732 | 374.6335 | 480.0783 | 374.1808 | 480.3284 | 375.0327 | 479.9896 | 375.1463 | 463.2035 | 375.0894 | 463.0982
2022-02-09 13:00 | 373.4287 | 455.7656 | 374.57 | 461.52 | 374.37 | 455.23 | 375.0938 | 457.9523 | 849.41 | 849.41 | 881.61 | 881.61 | 761.77 | 951.58 | 357.2001 | 457.7107 | 356.5063 | 456.8506 | 354.395 | 454.5234 | 353.4063 | 451.7216 | 353.4063 | 451.3504 | 353.3529 | 456.825
2022-02-09 13:30 | 320.924 | 389.393 | 322.21 | 396.66 | 322.13 | 389.18 | 322.5567 | 391.7013 | 860.61 | 860.61 | 895.37 | 895.37 | 764.07 | 951.4 | 353.3593 | 452.8143 | 352.6905 | 451.928 | 350.6301 | 450.0766 | 349.5172 | 446.6693 | 349.5172 | 446.2958 | 349.4907 | 451.4831
2022-02-09 14:00 | 341.1634 | 415.1892 | 342.49 | 421.34 | 342.65 | 414.37 | 343.3109 | 418.0695 | 871.84 | 871.84 | 909.32 | 909.32 | 756.03 | 941.27 | 354.289 | 454.0077 | 353.5978 | 453.062 | 352.0953 | 451.8463 | 351.3813 | 449.0978 | 351.4146 | 448.7733 | 351.4146 | 452.6082
2022-02-09 14:30 | 407.0043 | 497.5805 | 407.9 | 502.46 | 408.12 | 496.55 | 409.2953 | 465.993 | 878.26 | 878.26 | 917.04 | 917.04 | 760.8 | 943.89 | 390.545 | 500.4831 | 389.91 | 469.9235 | 388.1527 | 468.5375 | 387.3896 | 467.6163 | 387.4777 | 446.8388 | 387.4483 | 446.8049
2022-02-09 15:00 | 417.8976 | 510.7721 | 419.03 | 516.41 | 419.46 | 510.29 | 420.8177 | 468.5442 | 873.71 | 873.71 | 911.71 | 911.71 | 761.1 | 938.82 | 380.5789 | 487.7015 | 379.7035 | 467.7806 | 375.5598 | 466.3696 | 374.819 | 465.4497 | 374.819 | 444.6362 | 374.7336 | 444.5348
2022-02-09 15:30 | 424.9186 | 520.5211 | 427.1 | 526.95 | 426.98 | 521.66 | 427.2767 | 486.9578 | 877.54 | 877.54 | 915.96 | 915.96 | 776.93 | 950.72 | 360.1649 | 461.5131 | 359.6863 | 460.8689 | 405.314 | 471.7129 | 404.429 | 470.6934 | 404.4594 | 449.7671 | 404.368 | 449.6654
2022-02-09 16:00 | 379.6588 | 464.9464 | 380.68 | 468.23 | 380.49 | 463.7 | 381.4124 | 467.2589 | 877.52 | 877.52 | 914.83 | 914.83 | 818.53 | 986.9 | 398.127 | 510.2043 | 397.6277 | 488.6607 | 388.2671 | 481.3502 | 386.6612 | 479.3956 | 386.7487 | 458.5096 | 386.6612 | 458.4058
2022-02-09 16:30 | 392.795 | 481.4221 | 394.08 | 485.37 | 393.64 | 480.61 | 394.3779 | 483.551 | 880.87 | 880.87 | 919.22 | 919.22 | 838.51 | 1001.72 | 398.9186 | 511.219 | 398.1336 | 491.2099 | 401.3959 | 483.8543 | 400.5065 | 482.8741 | 400.5064 | 461.8721 | 400.4161 | 461.7679
2022-02-09 17:00 | 398.6599 | 490.1008 | 399.68 | 491.75 | 398.99 | 488.88 | 400.1584 | 492.0183 | 883.78 | 883.78 | 922.45 | 922.45 | 852.61 | 1009.13 | 407.6119 | 522.3705 | 406.719 | 491.6824 | 395.122 | 482.8895 | 394.4377 | 482.017 | 394.4675 | 461.151 | 394.4973 | 461.2205
2022-02-09 17:30 | 401.6648 | 492.8783 | 402.58 | 495 | 401.33 | 490.5 | 402.3391 | 493.6471 | 883.52 | 883.52 | 923.33 | 923.33 | 863.38 | 1012.91 | 480.2535 | 615.5112 | 479.2067 | 494.9829 | 470.0994 | 488.7904 | 469.2833 | 487.9419 | 467.109 | 467.109 | 467.0383 | 467.0383
2022-02-09 18:00 | 421.5957 | 517.2698 | 422.35 | 519.28 | 420.96 | 514.68 | 421.9739 | 494.5096 | 885.98 | 885.98 | 925.84 | 925.84 | 875.75 | 1018.72 | 593.5692 | 739.1605 | 503.4599 | 503.4599 | 497.5641 | 497.5641 | 496.9264 | 496.9264 | 475.9975 | 475.9975 | 475.9976 | 475.9976
2022-02-09 18:30 | 403.8345 | 496.8832 | 405.09 | 497.22 | 403.44 | 494.89 | 404.3954 | 497.6191 | 894.19 | 894.19 | 935.54 | 935.54 | 892.9 | 1029.76 | 592.0351 | 741.3289 | 510.2793 | 510.2793 | 506.0043 | 506.0043 | 504.9384 | 504.9384 | 484.3174 | 484.3174 | 484.2079 | 484.2079
2022-02-09 19:00 | 431.939 | 532.4637 | 432.97 | 530.99 | 431.07 | 530.27 | 432.2351 | 503.18 | 898.25 | 898.25 | 940.4 | 940.4 | 903.68 | 1033.97 | 539.3088 | 691.2266 | 507.505 | 507.505 | 504.9156 | 504.9156 | 506.3295 | 506.3295 | 485.3028 | 485.3028 | 485.4027 | 485.4027
2022-02-09 19:30 | 441.2531 | 544.2389 | 442.32 | 542.24 | 440.54 | 542.41 | 441.2517 | 506.6841 | 904.22 | 904.22 | 947.24 | 947.24 | 911.52 | 1041.09 | 525.8174 | 673.9458 | 511.1761 | 511.1761 | 509.2982 | 509.2982 | 510.5294 | 510.5294 | 489.5727 | 489.5727 | 489.6096 | 489.6096
2022-02-09 20:00 | 466.3883 | 575.3696 | 467.92 | 574.04 | 465.7 | 573.65 | 466.56 | 508.5829 | 906.97 | 906.97 | 950.67 | 950.67 | 912.33 | 1041.96 | 485.3138 | 622.0025 | 484.4098 | 513.436 | 495.7869 | 512.1099 | 497.0646 | 513.3093 | 492.392 | 492.392 | 492.4662 | 492.4662
2022-02-09 20:30 | 446.6801 | 550.8688 | 446.77 | 548.27 | 444.61 | 547.48 | 446.0209 | 511.2338 | 909.92 | 909.92 | 953.97 | 953.97 | 912.66 | 1042.36 | 455.3326 | 583.4457 | 455.0451 | 515.4171 | 454.0237 | 514.2601 | 454.674 | 514.9968 | 454.674 | 494.0539 | 454.6398 | 494.0167
2022-02-09 21:00 | 410.877 | 506.7645 | 412.15 | 505.38 | 410.28 | 505.22 | 410.9381 | 506.8855 | 911.32 | 911.32 | 955.29 | 955.29 | 909.47 | 1038.71 | 455.4811 | 583.7658 | 454.6834 | 514.842 | 453.6451 | 513.7212 | 454.3643 | 514.5358 | 454.4671 | 493.7327 | 454.4329 | 493.6278
2022-02-09 21:30 | 410.643 | 506.8659 | 411.44 | 503.87 | 409.39 | 504.83 | 410.4143 | 506.5954 | 912.89 | 912.89 | 957.21 | 957.21 | 915.6 | 1045.42 | 456.5418 | 585.1254 | 455.4399 | 515.6985 | 454.312 | 514.4214 | 455.1342 | 515.3525 | 455.1685 | 494.4467 | 455.1 | 494.3722
2022-02-09 22:00 | 404.3664 | 499.4295 | 406.08 | 497.77 | 405.43 | 500.23 | 405.9178 | 501.3614 | 910.47 | 910.47 | 954.47 | 954.47 | 913.91 | 1043.54 | 457.2057 | 585.9763 | 456.2351 | 516.5437 | 453.7452 | 513.7247 | 453.6081 | 513.5695 | 453.5738 | 492.6664 | 453.5396 | 492.6292
2022-02-09 22:30 | 403.5817 | 498.583 | 405.09 | 496.52 | 404.66 | 499.56 | 404.9855 | 500.3173 | 908.19 | 908.19 | 952.17 | 952.17 | 912.87 | 1042.21 | 456.849 | 585.5197 | 456.017 | 516.0768 | 453.6008 | 513.3423 | 453.7038 | 513.4588 | 453.6352 | 492.5419 | 453.6351 | 492.5419
2022-02-09 23:00 | 403.6233 | 498.4951 | 405.42 | 497.78 | 404.58 | 499.22 | 404.97 | 500.1824 | 908.81 | 908.81 | 952.79 | 952.79 | 916.33 | 1046.15 | 458.0841 | 587.103 | 456.9875 | 517.0103 | 453.7827 | 513.3845 | 453.714 | 513.3068 | 453.6452 | 492.4101 | 453.5422 | 492.2983
2022-02-09 23:30 | 404.2638 | 499.3696 | 405.81 | 497.9 | 404.93 | 499.86 | 405.2931 | 500.6609 | 908.01 | 908.01 | 952.52 | 952.52 | 915.06 | 1044.68 | 457.3421 | 586.1279 | 456.5093 | 516.4692 | 453.0612 | 512.5683 | 452.9925 | 512.4905 | 453.0612 | 491.7762 | 453.0269 | 491.7389
2022-02-10 | 405.8922 | 501.46 | 407.24 | 499.06 | 406.35 | 501.89 | 406.959 | 502.7831 | 911.06 | 911.06 | 955.39 | 955.39 | 917.76 | 1047.66 | 459.174 | 588.5007 | 458.5542 | 518.3995 | 454.8804 | 514.2462 | 454.9493 | 514.3241 | 454.846 | 493.3817 | 454.7082 | 493.2322
2022-02-10 00:30 | 406.9925 | 502.8301 | 408.54 | 500.51 | 407.85 | 503.81 | 408.3097 | 504.4575 | 912.74 | 912.74 | 958.04 | 958.04 | 919.67 | 1049.75 | 460.3322 | 590.0389 | 459.4129 | 519.0438 | 455.8934 | 515.0674 | 455.6863 | 514.8335 | 455.7553 | 494.0854 | 455.6863 | 494.0106
2022-02-10 01:00 | 407.4781 | 503.4091 | 409.02 | 500.99 | 408.27 | 504.41 | 408.6571 | 504.8545 | 913.97 | 913.97 | 958.89 | 958.89 | 921.95 | 1052.22 | 471.6484 | 604.4982 | 470.3423 | 519.9099 | 467.0217 | 516.2002 | 466.8803 | 516.1219 | 466.8804 | 495.2561 | 466.8097 | 495.1766
2022-02-10 01:30 | 408.7221 | 504.8925 | 410.55 | 502.63 | 409.9 | 506.45 | 410.2653 | 506.7922 | 918.29 | 918.29 | 963.86 | 963.86 | 922.94 | 1053.39 | 463.7622 | 594.3843 | 463.0039 | 522.0745 | 459.2364 | 517.8794 | 459.1787 | 517.7614 | 459.2135 | 496.8669 | 459.0628 | 496.8293
2022-02-10 02:00 | 410.2825 | 506.8752 | 412.3 | 505.41 | 411.29 | 508.13 | 411.9093 | 508.8795 | 920.95 | 920.95 | 966.68 | 966.68 | 923.38 | 1053.92 | 466.2642 | 597.5688 | 465.3014 | 523.9393 | 461.7016 | 519.867 | 461.5621 | 519.71 | 461.597 | 498.8807 | 461.5272 | 498.8053
2022-02-10 02:30 | 411.3769 | 508.2486 | 413.48 | 507.09 | 412.73 | 509.85 | 412.7327 | 509.9237 | 921.25 | 921.25 | 966.71 | 966.71 | 924.87 | 1055.57 | 466.2776 | 597.6392 | 465.1819 | 523.9443 | 461.6344 | 519.9487 | 461.4254 | 519.7133 | 461.5299 | 498.9454 | 461.5647 | 498.9831
2022-02-10 03:00 | 414.082 | 511.5919 | 415.84 | 510.54 | 414.9 | 512.46 | 415.2523 | 513.0377 | 923.49 | 923.49 | 969.99 | 969.99 | 927.71 | 1058.68 | 467.6933 | 599.4251 | 466.9801 | 525.4414 | 463.0657 | 521.037 | 462.9609 | 520.9191 | 462.9958 | 500.0733 | 462.891 | 499.96
2022-02-10 03:30 | 414.5811 | 512.1829 | 416.47 | 511.8 | 415.63 | 513.11 | 415.7797 | 513.6581 | 924.11 | 924.11 | 970.68 | 970.68 | 929.93 | 1061.03 | 467.7944 | 599.6848 | 467.0303 | 525.3836 | 463.2605 | 521.152 | 463.1905 | 521.0734 | 463.2954 | 500.3061 | 463.0505 | 500.0416
2022-02-10 04:00 | 413.6543 | 510.9767 | 415.58 | 510.84 | 414.72 | 511.97 | 415.0933 | 512.7335 | 922.4 | 922.4 | 969.06 | 969.06 | 928.25 | 1059.18 | 469.0024 | 601.212 | 468.1858 | 525.9793 | 464.3866 | 522.0042 | 464.2112 | 521.807 | 464.2112 | 500.9333 | 464.106 | 500.8198
2022-02-10 04:30 | 413.6862 | 511.0659 | 415.21 | 509.79 | 414.59 | 511.85 | 415.0067 | 512.7787 | 922.36 | 922.36 | 968.82 | 968.82 | 926.72 | 1057.46 | 467.8691 | 599.6511 | 466.5155 | 524.6051 | 463.3335 | 521.0269 | 463.1933 | 520.8693 | 463.1583 | 499.9772 | 463.1933 | 500.015
2022-02-10 05:00 | 412.1129 | 509.1862 | 413.68 | 506.89 | 413.05 | 510.14 | 413.3335 | 510.7025 | 919.73 | 919.73 | 965.69 | 965.69 | 923.87 | 1054.19 | 466.1655 | 597.4672 | 464.8976 | 522.9938 | 461.7211 | 519.4203 | 461.7561 | 519.4597 | 461.791 | 498.6815 | 461.7561 | 498.6438
2022-02-10 05:30 | 409.8665 | 506.4434 | 411.23 | 503.42 | 411.07 | 507.65 | 411.9741 | 509.0507 | 916.54 | 916.54 | 962.51 | 962.51 | 916.56 | 1045.92 | 461.8356 | 591.9167 | 460.8644 | 518.9244 | 458.1436 | 515.8608 | 458.2831 | 516.0179 | 458.2831 | 495.2992 | 458.2134 | 495.2238
2022-02-10 06:00 | 406.392 | 502.1527 | 407.78 | 498.55 | 407.54 | 503.33 | 407.9368 | 504.0615 | 917.79 | 917.79 | 964.11 | 964.11 | 912.96 | 1047.87 | 455.097 | 583.4236 | 454.3197 | 516.0914 | 452.1734 | 513.7909 | 453.0366 | 514.7717 | 453.0366 | 494.0803 | 452.9676 | 494.005
2022-02-10 06:30 | 401.9246 | 496.6223 | 403.18 | 493.08 | 403.07 | 497.62 | 403.7618 | 498.889 | 917.42 | 917.42 | 964.34 | 964.34 | 906.13 | 1047.64 | 458.0556 | 587.067 | 457.3467 | 523.4637 | 453.1194 | 519.1655 | 451.4677 | 517.273 | 451.4677 | 496.5807 | 451.3644 | 496.4671
2022-02-10 07:00 | 399.5224 | 493.4871 | 400.43 | 489.63 | 399.36 | 492.85 | 400.3167 | 494.4683 | 916.87 | 916.87 | 963.07 | 963.07 | 896.22 | 1044.27 | 454.8335 | 582.9103 | 453.874 | 523.7002 | 450.6651 | 521.6747 | 449.6761 | 520.5298 | 449.5056 | 499.5447 | 449.6826 | 499.7739
2022-02-10 07:30 | 395.1036 | 487.891 | 396.33 | 486.08 | 395.37 | 487.65 | 396.0835 | 489.101 | 915.15 | 915.15 | 960.99 | 960.99 | 888.71 | 1043.31 | 445.454 | 571.0042 | 444.9433 | 522.2117 | 442.3874 | 519.5973 | 441.1847 | 518.0672 | 441.1512 | 497.3187 | 441.0845 | 497.1305
2022-02-10 08:00 | 396.373 | 489.3038 | 397.59 | 489.16 | 396.42 | 488.92 | 397.0549 | 490.1787 | 915.51 | 915.51 | 960.3 | 960.3 | 883.46 | 1044.92 | 439.8456 | 563.6868 | 439.5767 | 520.5433 | 437.2657 | 518.1125 | 435.7834 | 516.3562 | 435.7834 | 495.495 | 435.7176 | 495.4201
2022-02-10 08:30 | 449.4817 | 554.2563 | 450.74 | 556.01 | 449.69 | 553.81 | 450.5587 | 509.0309 | 912.45 | 912.45 | 957.27 | 957.27 | 871.36 | 1038.44 | 446.4348 | 572.1628 | 445.2697 | 517.2191 | 443.256 | 515.2931 | 442.0182 | 513.8142 | 442.0182 | 492.9865 | 441.784 | 492.7198
2022-02-10 09:00 | 450.4637 | 554.9735 | 452.72 | 558.28 | 451.79 | 555.67 | 452.1257 | 505.8784 | 908.19 | 908.19 | 953.36 | 953.36 | 863.67 | 1036.11 | 441.2376 | 565.4984 | 440.4817 | 515.8306 | 438.7108 | 514.1161 | 437.3527 | 512.6796 | 437.3196 | 491.8221 | 437.2533 | 491.6732
2022-02-10 09:30 | 443.4609 | 545.6872 | 445.96 | 550.1 | 445.1 | 546.61 | 444.984 | 506.7783 | 907.5 | 907.5 | 951.97 | 951.97 | 856.18 | 1033.89 | 463.029 | 593.4443 | 461.8799 | 515.3195 | 441.0295 | 513.2731 | 439.2007 | 511.1447 | 439.2007 | 490.2462 | 438.9679 | 490.1347
2022-02-10 10:00 | 412.7479 | 507.2124 | 414.1 | 511.03 | 413.55 | 507.08 | 414.4804 | 503.5017 | 900.56 | 900.56 | 943.66 | 943.66 | 847.08 | 1028.56 | 413.6471 | 530.0578 | 412.4988 | 513.2131 | 411.8847 | 511.3267 | 410.2656 | 509.3167 | 410.359 | 488.6542 | 410.3279 | 488.6172
2022-02-10 10:30 | 422.9345 | 520.603 | 425.31 | 525.18 | 424.19 | 521.75 | 424.1796 | 502.5301 | 897.72 | 897.72 | 939.57 | 939.57 | 848.21 | 1034.14 | 506.2658 | 648.8698 | 504.9203 | 515.3412 | 490.1201 | 510.0902 | 488.0518 | 507.9376 | 487.0307 | 487.0307 | 486.9938 | 486.9938
2022-02-10 11:00 | 388.5267 | 477.7147 | 390.03 | 481.52 | 389.14 | 477.68 | 389.7207 | 479.232 | 893.26 | 893.26 | 933.95 | 933.95 | 834.83 | 1023.28 | 449.5458 | 576.1337 | 448.4887 | 504.0615 | 447.4679 | 504.0544 | 448.795 | 505.5493 | 448.795 | 484.7555 | 448.8291 | 484.7923
2022-02-10 11:30 | 387.2282 | 475.9767 | 388.44 | 479.62 | 387.62 | 475.76 | 388.2235 | 477.2254 | 894.59 | 894.59 | 935.86 | 935.86 | 830.32 | 1020.7 | 485.4543 | 622.2083 | 483.9401 | 502.4048 | 469.1229 | 502.9319 | 470.5879 | 504.5024 | 470.5879 | 483.7369 | 470.5164 | 483.6635
2022-02-10 12:00 | 416.0199 | 511.4379 | 417.52 | 515.52 | 416.67 | 511.65 | 417.2537 | 501.0826 | 896.25 | 896.25 | 938.27 | 938.27 | 824.64 | 1016.31 | 552.301 | 707.9098 | 501.9576 | 501.9576 | 501.8007 | 501.8007 | 502.1108 | 502.1108 | 481.5857 | 481.5857 | 481.3664 | 481.3664
2022-02-10 12:30 | 374.7299 | 459.9819 | 376.15 | 464.38 | 375.42 | 460.02 | 375.8134 | 461.4532 | 894.44 | 894.44 | 935.45 | 935.45 | 830.3 | 1022.58 | 505.7685 | 648.2564 | 505.0917 | 506.9808 | 494.7365 | 505.3559 | 494.3996 | 505.0499 | 484.3056 | 484.3056 | 484.159 | 484.159
2022-02-10 13:00 | 370.5288 | 454.7438 | 371.92 | 459.4 | 372.66 | 456.13 | 373.3564 | 458.2713 | 890.59 | 890.59 | 931.9 | 931.9 | 820.27 | 1010.89 | 525.7001 | 673.7966 | 501.2018 | 501.2018 | 500.281 | 500.281 | 500.167 | 500.167 | 479.4794 | 479.4794 | 479.443 | 479.443
2022-02-10 13:30 | 429.3761 | 528.0867 | 431.11 | 532.56 | 431.73 | 530.28 | 431.5731 | 492.6861 | 880.71 | 880.71 | 919.85 | 919.85 | 817.82 | 1006.63 | 493.6409 | 632.7047 | 492.7017 | 500.2187 | 499.076 | 499.076 | 498.4327 | 498.4327 | 477.5545 | 477.5545 | 477.3858 | 477.3858
2022-02-10 14:00 | 363.5174 | 446.0548 | 365.25 | 450.8 | 365.38 | 447.77 | 365.3487 | 448.3888 | 888.32 | 888.32 | 928.95 | 928.95 | 820.97 | 1007.75 | 486.9524 | 624.1262 | 486.0463 | 500.7059 | 475.2408 | 499.1971 | 474.1985 | 498.1022 | 474.486 | 477.5786 | 474.486 | 477.5899
2022-02-10 14:30 | 424.8134 | 521.7743 | 426.27 | 526.49 | 426.68 | 523.22 | 427.3184 | 495.9673 | 893.46 | 893.46 | 935.29 | 935.29 | 822.63 | 1005.34 | 508.0155 | 651.1166 | 502.4122 | 502.4122 | 494.8192 | 498.2307 | 494.0692 | 497.3996 | 476.7461 | 476.7461 | 476.6737 | 476.6737
2022-02-10 15:00 | 407.9983 | 499.9035 | 410.11 | 506.29 | 410.22 | 501.64 | 410.9861 | 498.2844 | 891.02 | 891.02 | 931.99 | 931.99 | 839.15 | 1018.59 | 493.798 | 632.9034 | 493.0253 | 507.2736 | 482.782 | 499.9692 | 481.6863 | 498.8346 | 478.147 | 478.147 | 478.0745 | 478.0745
2022-02-10 15:30 | 408.2221 | 499.7332 | 409.98 | 506.09 | 410.11 | 500.84 | 410.5027 | 495.8233 | 891.21 | 891.21 | 932.87 | 932.87 | 839.79 | 1013.84 | 522.6107 | 669.8533 | 504.9922 | 504.9922 | 500.5952 | 500.5952 | 499.5341 | 499.5341 | 478.7857 | 478.7857 | 478.7494 | 478.7494
2022-02-10 16:00 | 427.0282 | 522.4293 | 428.28 | 528.55 | 428.36 | 523 | 428.7451 | 496.6015 | 890.57 | 890.57 | 932.45 | 932.45 | 842.36 | 1010.87 | 580.9757 | 738.9876 | 502.7522 | 502.7522 | 499.4171 | 499.4171 | 498.3589 | 498.3589 | 477.6517 | 477.6517 | 477.543 | 477.543
2022-02-10 16:30 | 450.4357 | 551.7809 | 452.53 | 558.65 | 452.48 | 553.05 | 452.5005 | 499.2937 | 889.72 | 889.72 | 930.97 | 930.97 | 856.46 | 1019.23 | 608.8484 | 739.573 | 506.7664 | 506.7664 | 503.3455 | 503.3455 | 502.2412 | 502.2412 | 481.2416 | 481.2416 | 481.4451 | 481.4451
2022-02-10 17:00 | 458.4779 | 561.2332 | 460.56 | 568.61 | 460.34 | 562.15 | 460.3814 | 498.928 | 895.36 | 895.36 | 937.83 | 937.83 | 859.06 | 1015.15 | 574.5076 | 736.4021 | 504.4486 | 504.4486 | 501.2464 | 501.2464 | 499.9957 | 499.9957 | 479.3421 | 479.3421 | 479.3058 | 479.3058
2022-02-10 17:30 | 456.8373 | 559.6137 | 458.67 | 566.32 | 458.45 | 559.98 | 459.0543 | 502.4739 | 900.13 | 900.13 | 944.41 | 944.41 | 866.35 | 1015.83 | 530.0397 | 679.3789 | 504.4258 | 504.4258 | 501.2176 | 501.2176 | 500.1573 | 500.1573 | 479.4765 | 479.4765 | 479.3676 | 479.3676
2022-02-10 18:00 | 454.6097 | 556.8851 | 456.34 | 563.41 | 456.16 | 557 | 456.8929 | 503.804 | 901.53 | 901.53 | 945.8 | 945.8 | 879.79 | 1022.57 | 576.5866 | 738.6152 | 507.509 | 507.509 | 504.573 | 504.573 | 503.9626 | 503.9626 | 483.245 | 483.245 | 483.0987 | 483.0987
2022-02-10 18:30 | 490.2065 | 601.6299 | 492.37 | 607.82 | 492.54 | 602.88 | 493.0691 | 506.8729 | 905.59 | 905.59 | 949.5 | 949.5 | 899.07 | 1035.93 | 581.8349 | 740.6504 | 513.9677 | 513.9677 | 510.3206 | 510.3206 | 509.3188 | 509.3188 | 488.974 | 488.974 | 488.826 | 488.826
2022-02-10 19:00 | 523.2382 | 643.124 | 525.35 | 648.43 | 524.44 | 642.94 | 508.7642 | 508.7642 | 909.15 | 909.15 | 954.06 | 954.06 | 916.45 | 1047.54 | 565.9 | 725.3632 | 519.207 | 519.207 | 515.5952 | 515.5952 | 514.6629 | 514.6629 | 493.8835 | 493.8835 | 493.7716 | 493.7716
2022-02-10 19:30 | 589.5941 | 726.1557 | 591.71 | 730.32 | 590.97 | 726.57 | 511.8275 | 511.8275 | 913.19 | 913.19 | 958.75 | 958.75 | 925.62 | 1056.35 | 577.0812 | 739.6808 | 524.1504 | 524.1504 | 519.5231 | 519.5231 | 518.428 | 518.428 | 497.6002 | 497.6002 | 497.5531 | 497.5531
2022-02-10 20:00 | 588.011 | 724.5999 | 590.48 | 728.61 | 589.46 | 725.18 | 512.7147 | 512.7147 | 914.95 | 914.95 | 961.46 | 961.46 | 926.51 | 1057.11 | 563.6597 | 722.4913 | 523.162 | 523.162 | 519.5148 | 519.5148 | 518.8865 | 518.8865 | 498.1234 | 498.1234 | 498.0858 | 498.0858
2022-02-10 20:30 | 545.4913 | 672.0016 | 547.45 | 675.48 | 546.41 | 671.95 | 514.3547 | 514.3547 | 917.7 | 917.7 | 964 | 964 | 930.6 | 1061.73 | 494.3364 | 633.5927 | 493.2025 | 525.0325 | 500.9737 | 520.8469 | 500.4445 | 520.2968 | 499.4532 | 499.4532 | 499.34 | 499.34
2022-02-10 21:00 | 493.3477 | 607.2446 | 495.02 | 611.01 | 494.77 | 607.64 | 495.3112 | 511.8249 | 915.58 | 915.58 | 961.57 | 961.57 | 923.63 | 1053.72 | 503.2191 | 644.9648 | 502.4008 | 521.731 | 496.7271 | 518.9914 | 496.426 | 518.7141 | 496.426 | 497.8479 | 496.4636 | 497.9209
2022-02-10 21:30 | 469.3358 | 577.5716 | 470.59 | 580.88 | 470.87 | 578.05 | 470.8117 | 513.7232 | 920.33 | 920.33 | 967.53 | 967.53 | 925.39 | 1055.67 | 466.7608 | 598.0991 | 465.6854 | 523.6812 | 462.6846 | 520.4006 | 461.5644 | 519.1406 | 461.5994 | 498.3843 | 461.5644 | 498.3466
2022-02-10 22:00 | 411.5576 | 505.8767 | 412.82 | 509.52 | 412.76 | 506.01 | 413.4904 | 508.3784 | 926.96 | 926.96 | 975.88 | 975.88 | 930.56 | 1061.42 | 469.0054 | 601.1086 | 468.4489 | 525.4308 | 464.711 | 522.1115 | 463.903 | 521.2036 | 463.6923 | 500.1493 | 463.7976 | 500.2629
2022-02-10 22:30 | 412.3251 | 507.5999 | 414.46 | 511.38 | 413.88 | 508.45 | 413.6468 | 509.2908 | 931.2 | 931.2 | 980.81 | 980.81 | 931.38 | 1062.28 | 469.5368 | 601.7903 | 469.5368 | 525.8091 | 465.6311 | 522.8887 | 464.7162 | 521.8613 | 464.7162 | 501.0305 | 464.681 | 500.9926
2022-02-10 23:00 | 412.7539 | 508.1531 | 414.54 | 511.6 | 413.57 | 508.02 | 414.081 | 509.8294 | 930.5 | 930.5 | 979.81 | 979.81 | 930.59 | 1061.33 | 470.5339 | 603.0687 | 469.071 | 524.6174 | 465.6268 | 522.6799 | 465.1335 | 522.1262 | 464.8517 | 500.999 | 464.4993 | 500.6192
2022-02-10 23:30 | 414.162 | 509.9406 | 415.67 | 512.97 | 415.23 | 510.33 | 415.8616 | 512.1165 | 934.52 | 934.52 | 984.52 | 984.52 | 933.34 | 1064.43 | 470.8845 | 603.4946 | 470.106 | 525.4402 | 466.5933 | 523.663 | 465.6062 | 522.5552 | 465.6767 | 501.7995 | 465.5004 | 501.6095
2022-02-11 | 416.6607 | 512.9633 | 418.33 | 516.4 | 417.62 | 513.21 | 417.7079 | 514.3786 | 940.88 | 940.88 | 992.18 | 992.18 | 938.65 | 1070.34 | 474.3156 | 607.8937 | 472.8118 | 526.2914 | 469.511 | 526.2772 | 468.5552 | 525.2057 | 468.3783 | 504.136 | 468.5907 | 504.3646
2022-02-11 00:30 | 414.7549 | 510.8925 | 416.4 | 514.03 | 415.77 | 511.17 | 416.3703 | 512.9412 | 941.57 | 941.57 | 992.41 | 992.41 | 936.52 | 1067.82 | 474.6797 | 608.3854 | 473.895 | 525.3457 | 470.4385 | 526.665 | 469.3721 | 525.4711 | 469.4788 | 504.7533 | 469.3011 | 504.5622
2022-02-11 01:00 | 414.5406 | 510.3818 | 416.7 | 514.64 | 415.9 | 511.2 | 416.1642 | 512.4647 | 942.43 | 942.43 | 993.85 | 993.85 | 939.57 | 1071.21 | 477.3389 | 611.9047 | 476.4058 | 526.3198 | 471.8102 | 528.0015 | 471.2052 | 527.3245 | 471.0273 | 506.2448 | 470.9205 | 506.13
2022-02-11 01:30 | 434.448 | 535.0289 | 437 | 539.7 | 435.75 | 535.74 | 435.9918 | 517.4926 | 944.34 | 944.34 | 996.25 | 996.25 | 941.31 | 1073.07 | 477.5101 | 612.0143 | 476.5059 | 526.5939 | 472.3726 | 528.3334 | 471.5169 | 527.3764 | 471.6238 | 506.627 | 471.5526 | 506.5505
2022-02-11 02:00 | 414.0782 | 509.5258 | 415.7 | 513.48 | 414.95 | 509.64 | 415.3723 | 511.1409 | 943.84 | 943.84 | 996.35 | 996.35 | 936.67 | 1067.93 | 476.2971 | 610.4598 | 475.3124 | 524.9485 | 471.8816 | 527.6857 | 471.0609 | 526.768 | 471.1323 | 506.0132 | 470.9896 | 505.86
2022-02-11 02:30 | 414.3755 | 509.6923 | 416.72 | 514.79 | 415.89 | 510.67 | 416.072 | 511.8263 | 944.33 | 944.33 | 996.42 | 996.42 | 935.94 | 1067.15 | 474.3385 | 607.9481 | 473.8352 | 525.2794 | 470.1897 | 526.3865 | 469.1589 | 525.2324 | 469.5854 | 504.868 | 469.3721 | 504.6386
2022-02-11 03:00 | 418.7416 | 514.7684 | 420.46 | 519.45 | 419.58 | 514.71 | 419.9165 | 516.2128 | 943.91 | 943.91 | 996.73 | 996.73 | 935.08 | 1066.2 | 496.6352 | 636.5417 | 495.7249 | 525.2701 | 489.4186 | 525.453 | 488.7892 | 524.6978 | 488.6411 | 503.7976 | 488.7892 | 503.9503
2022-02-11 03:30 | 415.2452 | 509.9132 | 416.28 | 514.28 | 415.86 | 509.77 | 416.054 | 510.9893 | 945.13 | 945.13 | 996.98 | 996.98 | 935.55 | 1066.75 | 474.4599 | 608.103 | 472.9783 | 525.3173 | 469.0572 | 525.4174 | 468.7025 | 525.02 | 468.738 | 504.2171 | 468.5251 | 503.9881
2022-02-11 04:00 | 428.8913 | 527.132 | 430.03 | 531.25 | 429.61 | 526.91 | 430.0729 | 516.5404 | 943.67 | 943.67 | 996.15 | 996.15 | 933.99 | 1064.89 | 494.3311 | 633.5876 | 493.6277 | 524.2582 | 489.7453 | 524.9276 | 489.1146 | 524.3311 | 488.892 | 503.2252 | 488.8179 | 503.1488
2022-02-11 04:30 | 425.291 | 521.6187 | 426.69 | 527.14 | 426.33 | 521.58 | 426.7715 | 515.2858 | 942.6 | 942.6 | 994.86 | 994.86 | 934.83 | 1065.68 | 474.9217 | 608.6747 | 474.7844 | 523.0665 | 471.3722 | 526.7245 | 471.0146 | 526.3248 | 471.2291 | 505.7758 | 470.9787 | 505.5071
2022-02-11 05:00 | 425.8562 | 523.0526 | 427.61 | 528.22 | 427.29 | 523.68 | 427.6177 | 515.4667 | 940.99 | 940.99 | 993.59 | 993.59 | 933.71 | 1064.32 | 476.937 | 611.2827 | 476.1248 | 521.648 | 472.9446 | 527.6585 | 472.4772 | 527.1371 | 472.7289 | 506.6684 | 472.5851 | 506.5143
2022-02-11 05:30 | 413.4613 | 506.8747 | 414.28 | 511.64 | 414.36 | 506.31 | 414.7041 | 508.5173 | 941.9 | 941.9 | 994.64 | 994.64 | 937.37 | 1068.29 | 481.8026 | 617.5213 | 480.0473 | 522.4424 | 476.0858 | 530.5402 | 475.2194 | 529.5747 | 475.2194 | 508.7957 | 475.075 | 508.6411
2022-02-11 06:00 | 411.7529 | 504.9448 | 413.95 | 511.15 | 413.27 | 505.17 | 413.954 | 507.7092 | 944.91 | 944.91 | 997.68 | 997.68 | 939.79 | 1076.76 | 481.7664 | 617.4846 | 481.1604 | 525.6767 | 474.7302 | 532.8389 | 473.3571 | 531.3012 | 473.331 | 510.5603 | 473.4483 | 510.5989
2022-02-11 06:30 | 404.0582 | 494.5533 | 406.08 | 501.29 | 405.75 | 494.84 | 406.1118 | 497.3201 | 939.06 | 939.06 | 990.97 | 990.97 | 928.52 | 1071.57 | 473.4281 | 606.7813 | 472.5751 | 523.8799 | 469.4124 | 532.2822 | 468.4537 | 531.1951 | 468.2762 | 510.1762 | 468.3472 | 510.2536
2022-02-11 07:00 | 394.6102 | 481.8898 | 396.09 | 488.97 | 395.74 | 481.28 | 396.5833 | 484.4516 | 926.53 | 926.53 | 976.44 | 976.44 | 914.26 | 1063.12 | 464.2305 | 594.9858 | 462.6422 | 523.0476 | 460.2317 | 528.7178 | 458.8643 | 527.1164 | 458.7946 | 506.2635 | 458.8991 | 506.3788
2022-02-11 07:30 | 392.1856 | 479.9028 | 393.92 | 486.35 | 393.57 | 480.01 | 394.1976 | 482.5358 | 926.68 | 926.68 | 975.59 | 975.59 | 906.65 | 1062.3 | 454.4107 | 582.3915 | 453.4875 | 524.8918 | 450.7471 | 525.7181 | 449.599 | 524.4122 | 449.8283 | 503.7939 | 449.6582 | 503.6033
2022-02-11 08:00 | 389.1031 | 475.5565 | 391.22 | 482.91 | 390.57 | 475.91 | 391.0088 | 478.0567 | 917.26 | 917.26 | 964.39 | 964.39 | 894.23 | 1056.3 | 444.2941 | 569.392 | 443.1044 | 524.4088 | 440.3978 | 521.5031 | 439.899 | 520.9124 | 439.8325 | 499.9718 | 439.7328 | 499.8584
2022-02-11 08:30 | 388.3638 | 472.7559 | 390.09 | 481.16 | 389.76 | 473.19 | 390.0136 | 474.8918 | 910.56 | 910.56 | 956.52 | 956.52 | 889.63 | 1057.42 | 439.5882 | 563.3589 | 439.1115 | 522.7355 | 436.4956 | 521.1954 | 436.1979 | 520.84 | 436.3633 | 500.2306 | 436.3302 | 500.1926
2022-02-11 09:00 | 378.6432 | 459.5261 | 380.47 | 468.77 | 379.96 | 459.64 | 380.1679 | 461.4456 | 906.22 | 906.22 | 951.54 | 951.54 | 877.63 | 1050.54 | 447.3481 | 573.3126 | 447.2104 | 520.5411 | 444.6825 | 518.1749 | 444.6825 | 518.1749 | 444.75 | 497.4541 | 444.5814 | 497.2656
2022-02-11 09:30 | 417.5362 | 507.5082 | 419.59 | 517 | 418.79 | 507.74 | 418.9532 | 505.1395 | 902.84 | 902.84 | 947.2 | 947.2 | 869.06 | 1047.23 | 436.8208 | 559.8343 | 436.1899 | 519.2463 | 433.6835 | 516.7459 | 433.8477 | 516.9415 | 433.4865 | 495.6902 | 433.585 | 495.8029
2022-02-11 10:00 | 498.0737 | 608.0472 | 499.95 | 616.3 | 499.71 | 609 | 500.5461 | 502.254 | 897.66 | 897.66 | 941.04 | 941.04 | 860.27 | 1042.14 | 435.7473 | 558.4585 | 434.7217 | 516.9472 | 457.4294 | 515.1057 | 457.36 | 515.1057 | 457.3599 | 494.2478 | 457.2211 | 494.0978
2022-02-11 10:30 | 502.3981 | 615.4978 | 504.85 | 622.65 | 504.67 | 617.58 | 499.2699 | 499.2699 | 896.71 | 896.71 | 940.21 | 940.21 | 845.9 | 1031.22 | 422.7357 | 541.7709 | 422.0546 | 512.2561 | 418.1889 | 509.0806 | 418.062 | 508.8875 | 417.9985 | 487.9968 | 417.8081 | 487.7746
2022-02-11 11:00 | 484.5473 | 593.0625 | 486 | 598.71 | 486.12 | 594.57 | 486.9123 | 505.6662 | 901.96 | 901.96 | 946.71 | 946.71 | 844.67 | 1033.47 | 414.9402 | 531.7717 | 414.1614 | 513.0925 | 442.4665 | 510.6332 | 442.1315 | 510.2466 | 441.9974 | 489.1936 | 442.1315 | 489.4398
2022-02-11 11:30 | 424.8567 | 519.019 | 426.06 | 524.35 | 425.57 | 519.42 | 426.1544 | 501.3829 | 897.14 | 897.14 | 939.73 | 939.73 | 840.77 | 1031.23 | 492.8079 | 631.6561 | 490.6897 | 511.4968 | 496.7002 | 509.8965 | 496.4366 | 509.6259 | 488.9138 | 488.9138 | 488.6542 | 488.6542
2022-02-11 12:00 | 408.6346 | 497.9148 | 409.95 | 503.91 | 409.39 | 498.33 | 409.9078 | 499.4246 | 899.75 | 899.75 | 942.82 | 942.82 | 842.58 | 1034.49 | 444.0459 | 569.1008 | 443.4119 | 513.5221 | 449.7722 | 510.9956 | 449.6017 | 510.8019 | 449.6699 | 490.0802 | 449.5677 | 489.9688
2022-02-11 12:30 | 498.2299 | 611.4179 | 501.04 | 617.54 | 499.75 | 613.09 | 500.1587 | 502.7411 | 898.78 | 898.78 | 941.41 | 941.41 | 838.88 | 1031.35 | 445.8888 | 571.464 | 445.6151 | 511.6854 | 441.6096 | 508.3714 | 441.4091 | 508.1406 | 441.3088 | 487.203 | 441.3089 | 487.2031
2022-02-11 13:00 | 460.7337 | 564.911 | 462.81 | 570.09 | 462.18 | 566.53 | 462.5659 | 503.2488 | 900.91 | 900.91 | 945.03 | 945.03 | 838.58 | 1030.06 | 472.7263 | 605.904 | 472.7178 | 511.2225 | 466.701 | 506.7504 | 466.5244 | 506.5586 | 466.5244 | 485.738 | 466.5244 | 485.738
2022-02-11 13:30 | 416.9183 | 507.868 | 418.66 | 514.57 | 417.97 | 508.69 | 417.8865 | 501.6415 | 899.53 | 899.53 | 941.27 | 941.27 | 833.54 | 1021.81 | 523.0878 | 670.4866 | 508.9898 | 508.9898 | 501.8111 | 501.8111 | 501.3544 | 501.3544 | 480.5119 | 480.5119 | 480.4025 | 480.4025
2022-02-11 14:00 | 493.547 | 603.9661 | 495.48 | 609.97 | 495.07 | 605.55 | 495.0666 | 503.1008 | 898.81 | 898.81 | 942.98 | 942.98 | 832.99 | 1018.47 | 452.3338 | 579.754 | 452.3913 | 508.0943 | 432.1738 | 494.8386 | 431.9768 | 494.613 | 432.141 | 474.0496 | 432.0753 | 473.9775
2022-02-11 14:30 | 517.7046 | 634.829 | 520.79 | 641.73 | 520.29 | 637.64 | 503.556 | 503.556 | 901.03 | 901.03 | 945.01 | 945.01 | 841.97 | 1024.6 | 500.5442 | 641.5569 | 499.5116 | 509.6339 | 485.8441 | 502.2297 | 484.9236 | 501.2782 | 480.6214 | 480.6214 | 480.5119 | 480.5119
2022-02-11 15:00 | 485.0488 | 592.5161 | 487.66 | 600.05 | 487.4 | 594.92 | 487.4573 | 500.7816 | 896.58 | 896.58 | 939.4 | 939.4 | 841.25 | 1018.91 | 527.1632 | 675.713 | 505.6089 | 505.6089 | 499.3894 | 499.3894 | 498.6302 | 498.6302 | 477.8457 | 477.8457 | 477.8457 | 477.8457
2022-02-11 15:30 | 458.5251 | 558.8537 | 461.06 | 567.45 | 460.88 | 560.9 | 460.8863 | 499.89 | 895.12 | 895.12 | 938.28 | 938.28 | 848.28 | 1021.37 | 541.6712 | 694.2981 | 507.6174 | 507.6174 | 503.839 | 503.839 | 502.7289 | 502.7289 | 482.2052 | 482.2052 | 482.0217 | 482.0217
2022-02-11 16:00 | 467.6674 | 570.9487 | 468.84 | 576.84 | 468.15 | 570.98 | 468.6357 | 501.1155 | 895.96 | 895.96 | 938.8 | 938.8 | 857.9 | 1026 | 591.6743 | 736.1676 | 509.845 | 509.845 | 504.1227 | 504.1227 | 502.5934 | 502.5934 | 482.0505 | 482.0505 | 482.3071 | 482.3071
2022-02-11 16:30 | 490.5463 | 599.1346 | 492.67 | 606.73 | 491.74 | 599.74 | 492.8717 | 502.7216 | 898.24 | 898.24 | 940.92 | 940.92 | 870.92 | 1034.14 | 591.0882 | 738.4955 | 513.056 | 513.056 | 507.5559 | 507.5559 | 507.7861 | 507.7861 | 486.7679 | 486.7679 | 486.7679 | 486.7679
2022-02-11 17:00 | 478.8551 | 583.3519 | 481.8 | 593.26 | 480.53 | 584.44 | 480.0752 | 503.7811 | 899.9 | 899.9 | 944.22 | 944.22 | 880.35 | 1037.49 | 602.6445 | 740.1183 | 514.9329 | 514.9329 | 509.1895 | 509.1895 | 508.7025 | 508.7025 | 487.8803 | 487.8803 | 487.8611 | 487.8611
2022-02-11 17:30 | 537.2029 | 656.4454 | 538.22 | 663.69 | 537.03 | 654.99 | 508.7554 | 508.7554 | 906.11 | 906.11 | 950.54 | 950.54 | 893.1 | 1044.1 | 599.2288 | 743.8429 | 519.8277 | 519.8277 | 510.572 | 510.572 | 509.4583 | 509.4583 | 488.6537 | 488.6537 | 488.58 | 488.58
2022-02-11 18:00 | 463.299 | 564.7681 | 464.96 | 573.61 | 464.34 | 564.36 | 464.8253 | 506.5645 | 904.15 | 904.15 | 949.08 | 949.08 | 897.62 | 1041.03 | 577.7049 | 734.9571 | 515.4973 | 515.4973 | 508.0029 | 508.0029 | 508.0414 | 508.0414 | 487.2798 | 487.2798 | 487.2798 | 487.2798
2022-02-11 18:30 | 538.4347 | 658.9256 | 540.49 | 667.32 | 540.07 | 659.29 | 506.1214 | 506.1214 | 903.43 | 903.43 | 948.48 | 948.48 | 902.46 | 1038.64 | 588.8813 | 733.7865 | 514.4127 | 514.4127 | 509.6415 | 509.6415 | 510.1451 | 510.1451 | 489.0833 | 489.0833 | 489.3434 | 489.3434
2022-02-11 19:00 | 524.0902 | 642.3031 | 526.68 | 650.49 | 526.51 | 643.78 | 508.6346 | 508.6346 | 909.31 | 909.31 | 954.54 | 954.54 | 917.24 | 1047.53 | 589.8344 | 732.6824 | 518.1252 | 518.1252 | 511.9865 | 511.9865 | 512.5309 | 512.5309 | 491.8243 | 491.8243 | 491.6378 | 491.6378
2022-02-11 19:30 | 433.635 | 531.0953 | 434.83 | 536.9 | 434.55 | 530.41 | 434.8079 | 512.6718 | 915.13 | 915.13 | 961.34 | 961.34 | 926.12 | 1056.29 | 559.8937 | 717.6444 | 521.8182 | 521.8182 | 516.1194 | 516.1194 | 516.3547 | 516.3547 | 495.5817 | 495.5817 | 495.5066 | 495.5066
2022-02-11 20:00 | 427.64 | 523.8288 | 428.95 | 529.58 | 429.01 | 523.48 | 429.9766 | 512.9624 | 915.13 | 915.13 | 961.26 | 961.26 | 930.46 | 1061.14 | 466.8498 | 598.3459 | 465.8882 | 522.3194 | 479.2447 | 518.6495 | 479.1721 | 518.5709 | 479.0632 | 497.5958 | 478.9906 | 497.5612
2022-02-11 20:30 | 426.8801 | 523.1161 | 427.85 | 528.27 | 427.59 | 522.24 | 428.5569 | 514.4664 | 918.06 | 918.06 | 963.59 | 963.59 | 931.92 | 1062.76 | 467.7899 | 599.5272 | 466.8621 | 523.4543 | 462.7452 | 520.5206 | 462.1153 | 519.812 | 462.6052 | 499.5155 | 462.5703 | 499.4778
2022-02-11 21:00 | 410.5601 | 502.6021 | 412.54 | 509.58 | 412.15 | 502.84 | 412.716 | 505.5558 | 915.83 | 915.83 | 963.74 | 963.74 | 932.09 | 1062.83 | 470.4104 | 602.8033 | 469.4328 | 522.2155 | 463.781 | 521.1691 | 463.5703 | 520.9324 | 463.597 | 500.1809 | 463.5353 | 500.0694
2022-02-11 21:30 | 411.3304 | 504.1994 | 412.98 | 510.04 | 412.56 | 504.02 | 413.0583 | 506.4728 | 917.07 | 917.07 | 963.61 | 963.61 | 933.25 | 1064.05 | 473.3087 | 606.6064 | 472.6065 | 521.9601 | 467.3987 | 523.8091 | 467.5403 | 523.9679 | 467.5403 | 503.1466 | 467.6112 | 503.2229
2022-02-11 22:00 | 411.1998 | 503.2987 | 413.33 | 510.43 | 412.75 | 503.52 | 413.2572 | 505.9188 | 916.64 | 916.64 | 963.85 | 963.85 | 934.7 | 1065.65 | 473.5911 | 606.9682 | 472.7013 | 522.4424 | 468.3069 | 524.6267 | 468.4842 | 524.8253 | 468.3369 | 503.8728 | 468.3778 | 503.7964
2022-02-11 22:30 | 451.6058 | 553.6562 | 453.83 | 560.61 | 453.03 | 554.05 | 453.6046 | 515.1341 | 917.73 | 917.73 | 964.52 | 964.52 | 939.91 | 1071.55 | 475.4796 | 609.4124 | 474.3225 | 523.3691 | 470.8223 | 526.7758 | 471.0714 | 526.9749 | 471.1425 | 506.2444 | 471.0358 | 506.1297
2022-02-11 23:00 | 438.1086 | 537.1937 | 439.87 | 543.37 | 439.49 | 537.45 | 439.6812 | 513.9139 | 915.76 | 915.76 | 960.86 | 960.86 | 939.42 | 1071.15 | 478.7788 | 613.6423 | 477.5487 | 525.0052 | 476.4759 | 525.3138 | 477.3042 | 526.2271 | 476.8721 | 504.863 | 476.7279 | 504.7104
2022-02-11 23:30 | 465.3506 | 572.296 | 468.39 | 578.66 | 468.01 | 574.4 | 468.1516 | 512.6768 | 914.23 | 914.23 | 961.1 | 961.1 | 933.26 | 1064.17 | 470.5008 | 603.028 | 469.7787 | 522.9152 | 467.8473 | 524.4122 | 467.7764 | 524.3328 | 467.9888 | 503.7168 | 467.6702 | 503.3739
2022-02-12 | 420.2653 | 516.2443 | 421.79 | 521.22 | 421.31 | 516.4 | 421.562 | 514.7496 | 918.41 | 918.41 | 964.18 | 964.18 | 936.69 | 1068.11 | 474.8966 | 608.5542 | 473.3008 | 524.5229 | 471.2969 | 527.5761 | 471.3325 | 527.616 | 471.1547 | 506.5117 | 471.2614 | 506.6264
2022-02-12 00:30 | 443.6882 | 545.5981 | 446.16 | 551.22 | 445.11 | 546.41 | 445.4736 | 515.2897 | 918.28 | 918.28 | 963.98 | 963.98 | 937.76 | 1069.28 | 486.7222 | 623.829 | 486.0135 | 525.3929 | 484.4604 | 529.4973 | 484.4969 | 529.5771 | 484.4969 | 508.6565 | 484.4604 | 508.6948
2022-02-12 01:00 | 417.1791 | 512.0159 | 418.82 | 517.45 | 418.03 | 511.97 | 418.3987 | 513.6558 | 916.04 | 916.04 | 962.04 | 962.04 | 939.31 | 1070.94 | 549.9052 | 704.8536 | 525.2322 | 525.2322 | 529.7568 | 529.7568 | 529.7169 | 529.7169 | 508.8848 | 508.8848 | 508.8848 | 508.8848
2022-02-12 01:30 | 411.4361 | 505.4879 | 413.68 | 511.09 | 412.72 | 506.01 | 412.9304 | 507.3768 | 917.25 | 917.25 | 962.95 | 962.95 | 941.06 | 1072.77 | 476.601 | 610.8494 | 475.9499 | 525.3835 | 475.5567 | 530.863 | 475.7003 | 531.0233 | 475.5926 | 509.9908 | 475.5208 | 509.9138
2022-02-12 02:00 | 411.5289 | 505.8526 | 413.87 | 511.36 | 412.68 | 506.49 | 413.0961 | 507.8551 | 917.56 | 917.56 | 962.99 | 962.99 | 945.79 | 1078.03 | 482.7605 | 618.7474 | 481.3591 | 526.2346 | 484.8751 | 531.0906 | 484.6193 | 530.8105 | 484.729 | 509.9956 | 484.7655 | 510.0724
2022-02-12 02:30 | 411.806 | 506.0477 | 413.45 | 510.87 | 412.71 | 506.15 | 412.6967 | 507.2199 | 917.6 | 917.6 | 963.96 | 963.96 | 943.96 | 1075.88 | 481.6607 | 617.338 | 480.4404 | 524.9579 | 474.2498 | 529.6955 | 474.178 | 529.6155 | 474.2139 | 508.7664 | 474.0348 | 508.5743
2022-02-12 03:00 | 412.3282 | 507.1229 | 414.74 | 512.44 | 413.64 | 507.74 | 413.6127 | 508.7028 | 918.83 | 918.83 | 964.85 | 964.85 | 947.02 | 1079.26 | 482.1347 | 617.946 | 480.8693 | 524.835 | 473.6738 | 529.101 | 473.6022 | 529.0209 | 473.7454 | 508.3063 | 473.9961 | 508.5752
2022-02-12 03:30 | 413.0374 | 507.9253 | 414.65 | 512.33 | 413.75 | 507.9 | 413.5372 | 508.5883 | 918.55 | 918.55 | 964.89 | 964.89 | 946.14 | 1078.29 | 557.5166 | 714.6146 | 524.9863 | 524.9863 | 529.5586 | 529.5586 | 529.5586 | 529.5586 | 508.8017 | 508.8017 | 508.5709 | 508.5709
2022-02-12 04:00 | 413.5585 | 508.6938 | 414.35 | 511.98 | 413.75 | 508.06 | 414.2227 | 509.5581 | 919.05 | 919.05 | 965.78 | 965.78 | 946.58 | 1078.67 | 484.5965 | 621.125 | 483.2703 | 523.8514 | 480.6762 | 529.0141 | 480.9136 | 529.2545 | 481.0957 | 508.6039 | 480.8583 | 508.4884
2022-02-12 04:30 | 414.0497 | 509.2313 | 415.64 | 513.54 | 414.97 | 509.38 | 415.5428 | 511.0918 | 921.38 | 921.38 | 968.08 | 968.08 | 949.35 | 1081.77 | 486.7065 | 623.7864 | 486.2513 | 525.4024 | 482.0744 | 529.1918 | 482.2201 | 529.3118 | 481.783 | 508.0008 | 482.0744 | 508.2697
2022-02-12 05:00 | 413.7 | 509.0194 | 416.07 | 514.01 | 415.47 | 510.18 | 415.1196 | 510.8116 | 921.1 | 921.1 | 968.24 | 968.24 | 947.73 | 1079.98 | 486.0358 | 622.9495 | 484.9768 | 524.0123 | 481.7109 | 528.9296 | 481.8567 | 529.0898 | 482.0389 | 508.4195 | 481.966 | 508.3426
2022-02-12 05:30 | 413.1761 | 508.3033 | 415.04 | 512.68 | 414.65 | 509.15 | 415.4412 | 511.1132 | 920.81 | 920.81 | 967.56 | 967.56 | 948.6 | 1080.89 | 497.3082 | 637.4058 | 496.5104 | 523.842 | 492.2588 | 528.958 | 492.3332 | 529.1182 | 492.6685 | 508.6094 | 492.296 | 508.1479
2022-02-12 06:00 | 409.6088 | 504.1653 | 411.41 | 508.17 | 410.84 | 504.76 | 411.3955 | 506.4304 | 919.54 | 919.54 | 965.92 | 965.92 | 940.47 | 1077.41 | 473.8194 | 607.2833 | 473.2299 | 523.9271 | 470.4145 | 529.1865 | 470.7178 | 529.4669 | 470.789 | 508.6838 | 470.5925 | 508.5298
2022-02-12 06:30 | 404.474 | 497.9361 | 406.31 | 501.87 | 405.82 | 498.69 | 406.2447 | 500.1433 | 919.29 | 919.29 | 964.9 | 964.9 | 937.99 | 1081.98 | 477.5749 | 612.0753 | 476.4241 | 524.6364 | 474.4568 | 529.4785 | 474.8514 | 529.9589 | 474.7438 | 508.9555 | 474.6721 | 508.8786
2022-02-12 07:00 | 399.3113 | 490.9522 | 400.75 | 495.14 | 399.81 | 490.58 | 400.3327 | 492.158 | 915.84 | 915.84 | 961.5 | 961.5 | 918.52 | 1068.33 | 550.7041 | 705.858 | 525.7901 | 525.7901 | 524.7656 | 524.7656 | 524.845 | 524.845 | 503.8701 | 503.8701 | 503.9463 | 503.9463
2022-02-12 07:30 | 396.6364 | 488.4133 | 398.41 | 492.14 | 397.66 | 489.3 | 397.4299 | 489.472 | 917.68 | 917.68 | 963.64 | 963.64 | 907.86 | 1064.49 | 520.7801 | 667.4824 | 519.5644 | 526.3879 | 515.1381 | 522.1739 | 514.9052 | 521.9345 | 501.1782 | 501.1782 | 501.0709 | 501.0709
2022-02-12 08:00 | 391.1916 | 481.4464 | 392.23 | 484.76 | 391.65 | 481.44 | 391.7481 | 482.1792 | 914.97 | 914.97 | 960.39 | 960.39 | 887.6 | 1049.63 | 523.2581 | 670.6823 | 520.285 | 520.285 | 515.651 | 515.651 | 515.6127 | 515.6127 | 494.6735 | 494.6735 | 494.5988 | 494.5988
2022-02-12 08:30 | 381.0655 | 468.2413 | 383.05 | 473.2 | 382.57 | 469.5 | 382.8105 | 470.3391 | 908.67 | 908.67 | 952.49 | 952.49 | 869.22 | 1036.56 | 424.6264 | 544.1942 | 424.2534 | 513.5913 | 420.8257 | 509.846 | 420.762 | 509.7688 | 420.9532 | 489.1749 | 420.6664 | 488.8416
2022-02-12 09:00 | 373.7589 | 459.4438 | 375.01 | 463.18 | 374.53 | 459.87 | 374.7794 | 460.6982 | 903.35 | 903.35 | 946.22 | 946.22 | 856.55 | 1029.46 | 446.597 | 572.3715 | 446.1382 | 510.0749 | 442.2002 | 506.0175 | 442.1668 | 505.9792 | 442.2673 | 485.2878 | 442.3008 | 485.3246
2022-02-12 09:30 | 368.7321 | 453.1762 | 370.37 | 457.42 | 370.04 | 454.45 | 370.1385 | 455.0322 | 902.32 | 902.32 | 944.91 | 944.91 | 848.54 | 1026.59 | 441.9216 | 566.3752 | 441.2911 | 508.78 | 437.5923 | 505.0499 | 437.3935 | 504.8204 | 437.4597 | 484.0857 | 437.2941 | 483.9023
2022-02-12 10:00 | 360.043 | 442.6118 | 361.81 | 446.86 | 361.62 | 444.1 | 361.4613 | 444.3139 | 896.02 | 896.02 | 936.82 | 936.82 | 829.84 | 1012.05 | 422.3676 | 541.2977 | 420.5834 | 499.9936 | 418.5092 | 498.1098 | 418.3823 | 497.9587 | 418.3505 | 477.132 | 418.414 | 477.2043
2022-02-12 10:30 | 356.0082 | 438.1704 | 357.17 | 441.13 | 357 | 439.18 | 356.867 | 439.2713 | 891.77 | 891.77 | 932.19 | 932.19 | 814.73 | 1000.51 | 395.5786 | 506.9397 | 395.4212 | 496.0613 | 392.1293 | 490.0332 | 392.239 | 491.7722 | 392.2688 | 471.9687 | 392.2687 | 471.9687
2022-02-12 11:00 | 349.7108 | 430.4592 | 351.71 | 434.23 | 351.59 | 432.66 | 351.76 | 433.0229 | 889.6 | 889.6 | 929.07 | 929.07 | 811.98 | 1000.99 | 404.7878 | 518.7517 | 404.2208 | 494.8379 | 402.08 | 492.9215 | 402.324 | 493.2205 | 402.0615 | 472.1388 | 402.324 | 472.4044
2022-02-12 11:30 | 390.1219 | 480.45 | 392.19 | 484.15 | 391.81 | 482.5 | 392.3192 | 483.2164 | 886.16 | 886.16 | 925.33 | 925.33 | 800.95 | 991.98 | 394.2105 | 505.1847 | 392.9254 | 490.916 | 390.2273 | 487.4267 | 390.7605 | 488.9471 | 390.7309 | 468.0994 | 390.7308 | 468.0993
2022-02-12 12:00 | 339.1211 | 417.347 | 341.02 | 420.93 | 341.17 | 419.98 | 340.784 | 419.5199 | 882.06 | 882.06 | 921.21 | 921.21 | 794.52 | 986.52 | 419.9248 | 538.1656 | 419.1271 | 488.6401 | 416.3358 | 486.1469 | 416.7783 | 486.6635 | 416.7783 | 465.8555 | 416.7467 | 465.8203
2022-02-12 12:30 | 332.9083 | 410.0568 | 334.71 | 413.4 | 334.7 | 412.13 | 334.7385 | 412.3892 | 879.87 | 879.87 | 918.15 | 918.15 | 792.1 | 984.18 | 497.7101 | 637.9233 | 488.1082 | 488.1082 | 486.2346 | 486.2346 | 486.6524 | 486.6524 | 465.8559 | 465.8559 | 465.9266 | 465.9266
2022-02-12 13:00 | 329.536 | 405.6013 | 330.25 | 407.72 | 330.55 | 406.77 | 330.6702 | 407.0626 | 877.33 | 877.33 | 914.08 | 914.08 | 788.86 | 979.94 | 487.7008 | 625.0862 | 486.5201 | 486.5201 | 482.9672 | 483.3022 | 483.7744 | 484.1014 | 462.9138 | 462.9138 | 462.9841 | 462.9841
2022-02-12 13:30 | 329.3675 | 405.3562 | 330.9 | 408.69 | 331.14 | 407.29 | 331.0775 | 407.5266 | 871.71 | 871.71 | 908.21 | 908.21 | 791.02 | 980.09 | 541.8495 | 694.5264 | 485.3788 | 485.3788 | 483.394 | 483.394 | 483.7248 | 483.7248 | 463.2003 | 463.2003 | 463.1652 | 463.1652
2022-02-12 14:00 | 383.0829 | 471.6503 | 385.25 | 475.81 | 385.46 | 474.32 | 385.4266 | 474.539 | 869.67 | 869.67 | 905.52 | 905.52 | 790.58 | 976.66 | 527.9165 | 676.6395 | 484.1249 | 484.1249 | 482.6275 | 482.6275 | 483.183 | 483.183 | 462.5298 | 462.5298 | 462.4732 | 462.4732
2022-02-12 14:30 | 412.9878 | 509.0259 | 415.56 | 513.43 | 416.15 | 512.59 | 415.9218 | 478.0972 | 873.34 | 873.34 | 910.1 | 910.1 | 790.98 | 973.4 | 535.3151 | 686.1476 | 483.0248 | 483.0248 | 481.6405 | 481.6405 | 482.1903 | 482.1903 | 461.4649 | 461.4649 | 461.4298 | 461.4298
2022-02-12 15:00 | 380.2888 | 468.5627 | 382.3 | 472.39 | 382.82 | 471.25 | 382.8029 | 471.7345 | 868.68 | 868.68 | 904.05 | 904.05 | 782.32 | 960.15 | 547.3322 | 701.5575 | 481.946 | 481.946 | 479.864 | 479.864 | 480.4119 | 480.4119 | 459.719 | 459.719 | 459.684 | 459.684
2022-02-12 15:30 | 374.6942 | 461.5269 | 376.12 | 464.75 | 376.87 | 463.58 | 376.692 | 464.0168 | 866.14 | 866.14 | 901.32 | 901.32 | 785.56 | 957.63 | 556.0588 | 712.748 | 483.0366 | 483.0366 | 480.7777 | 480.7777 | 480.8299 | 480.8299 | 460.2658 | 460.2658 | 460.1957 | 460.1957
2022-02-12 16:00 | 414.4298 | 510.3964 | 416.38 | 514.42 | 416.74 | 512.57 | 416.9391 | 476.8716 | 867.81 | 867.81 | 903.46 | 903.46 | 802.74 | 969.91 | 563.7551 | 722.6161 | 484.419 | 484.419 | 482.052 | 482.052 | 481.8691 | 481.8691 | 461.0479 | 461.0479 | 461.0172 | 461.0172
2022-02-12 16:30 | 442.5197 | 545.0378 | 444.72 | 549.14 | 443.82 | 545.99 | 443.9654 | 479.5989 | 869.5 | 869.5 | 905.23 | 905.23 | 812.26 | 973.03 | 573.3183 | 734.8784 | 485.5328 | 485.5328 | 482.3525 | 482.3525 | 481.7665 | 481.7665 | 461.3171 | 461.3171 | 461.247 | 461.247
2022-02-12 17:00 | 475.3495 | 585.6757 | 476.93 | 588.7 | 475.63 | 585.23 | 476.1929 | 481.5328 | 872.83 | 872.83 | 908.47 | 908.47 | 830.97 | 986.5 | 583.3224 | 742.8719 | 489.6482 | 489.6482 | 485.2148 | 485.2148 | 484.9585 | 484.9585 | 464.1498 | 464.1498 | 464.325 | 464.325
2022-02-12 17:30 | 469.1554 | 578.0339 | 472.01 | 582.41 | 471.63 | 580.19 | 472.0201 | 479.5875 | 870.07 | 870.07 | 906.24 | 906.24 | 832.87 | 979.82 | 553.7838 | 709.8297 | 487.8872 | 487.8872 | 485.9864 | 485.9864 | 486.0971 | 486.0971 | 465.2018 | 465.2018 | 465.3432 | 465.3432
2022-02-12 18:00 | 475.9342 | 586.7666 | 478.25 | 589.63 | 477.68 | 588 | 477.9381 | 480.8665 | 873.57 | 873.57 | 910.93 | 910.93 | 845.5 | 985.49 | 609.65 | 734.5714 | 491.4737 | 491.4737 | 489.3231 | 489.3231 | 489.5089 | 489.5089 | 468.7268 | 468.7268 | 468.7429 | 468.7429
2022-02-12 18:30 | 466.1895 | 575.5701 | 467.99 | 575.51 | 467.49 | 576.41 | 468.2385 | 482.5691 | 877.18 | 877.18 | 914.8 | 914.8 | 858.14 | 991.41 | 626.1081 | 735.0635 | 496.2752 | 496.2752 | 493.9639 | 493.9639 | 494.2262 | 494.2262 | 473.4977 | 473.4977 | 473.5334 | 473.5334
2022-02-12 19:00 | 481.2128 | 594.3918 | 483.15 | 593.5 | 482.67 | 595.66 | 483.1664 | 486.0628 | 883.84 | 883.84 | 923.2 | 923.2 | 880.64 | 1008.1 | 643.927 | 737.0589 | 502.1663 | 502.1663 | 498.6687 | 498.6687 | 499.3492 | 499.3492 | 478.3762 | 478.3762 | 478.3152 | 478.3152
2022-02-12 19:30 | 437.2552 | 540.0978 | 438.63 | 537.78 | 438.08 | 540.64 | 438.6059 | 489.6408 | 889.33 | 889.33 | 930.02 | 930.02 | 889.14 | 1016.74 | 633.6404 | 739.4 | 508.1764 | 508.1764 | 504.6432 | 504.6432 | 505.2491 | 505.2491 | 484.247 | 484.247 | 484.2837 | 484.2837
2022-02-12 20:00 | 466.9997 | 576.7021 | 467.58 | 574.43 | 467.15 | 576.29 | 467.8017 | 494.054 | 894.88 | 894.88 | 935.81 | 935.81 | 895.81 | 1023.92 | 581.2651 | 739.972 | 512.9161 | 512.9161 | 508.6895 | 508.6895 | 508.6126 | 508.6126 | 487.6702 | 487.6702 | 487.3748 | 487.3748
2022-02-12 20:30 | 427.1134 | 527.3705 | 428.37 | 526.09 | 427.55 | 527.25 | 428.4428 | 495.9748 | 896.62 | 896.62 | 938.73 | 938.73 | 897.69 | 1025.65 | 545.4028 | 699.063 | 511.2185 | 511.2185 | 508.9373 | 508.9373 | 509.3998 | 509.3998 | 488.8661 | 488.8661 | 488.5999 | 488.5999
2022-02-12 21:00 | 391.8925 | 483.182 | 394.11 | 484.95 | 393.56 | 484.17 | 393.9482 | 485.7496 | 902.21 | 902.21 | 944.95 | 944.95 | 902.38 | 1030.85 | 564.1794 | 723.1598 | 513.8645 | 513.8645 | 511.3596 | 511.3596 | 511.902 | 511.902 | 491.0027 | 491.0027 | 490.9654 | 490.9654
2022-02-12 21:30 | 394.4438 | 486.1428 | 395.54 | 487.14 | 394.95 | 485.77 | 395.2448 | 487.1479 | 903.83 | 903.83 | 947.14 | 947.14 | 904.57 | 1033.42 | 604.2197 | 736.1676 | 515.1788 | 515.1788 | 512.2158 | 512.2158 | 512.8384 | 512.8384 | 492.0259 | 492.0259 | 491.9886 | 491.9886
2022-02-12 22:00 | 400.3303 | 493.1917 | 401.95 | 495.51 | 400.8 | 492.8 | 401.3344 | 494.4673 | 906.37 | 906.37 | 949.81 | 949.81 | 906.09 | 1034.92 | 528.7681 | 677.7497 | 514.2054 | 514.2054 | 511.2314 | 511.2314 | 511.3089 | 511.3089 | 490.6504 | 490.6504 | 490.5017 | 490.5017
2022-02-12 22:30 | 400.8667 | 494.0036 | 402.12 | 495.71 | 400.94 | 493.2 | 401.5218 | 494.8293 | 907.74 | 907.74 | 951.15 | 951.15 | 910.82 | 1040.1 | 465.2973 | 596.3539 | 464.2824 | 521.2513 | 461.3415 | 517.9495 | 461.3065 | 517.9102 | 461.3065 | 497.0928 | 461.3415 | 497.1305
2022-02-12 23:00 | 405.4728 | 499.7847 | 407.64 | 502.69 | 406.07 | 499.68 | 406.1098 | 500.6049 | 909.68 | 909.68 | 953.78 | 953.78 | 913.74 | 1043.26 | 465.0425 | 596.0275 | 464.2711 | 522.4979 | 461.1588 | 518.9952 | 461.1588 | 518.9951 | 461.2985 | 498.3306 | 461.054 | 498.0665
2022-02-12 23:30 | 407.4061 | 502.0263 | 408.63 | 503.96 | 407.05 | 500.9 | 407.5956 | 502.297 | 910.55 | 910.55 | 954.59 | 954.59 | 919.33 | 1049.44 | 469.0405 | 601.1534 | 467.3547 | 524.3716 | 464.6323 | 522.0743 | 464.4215 | 521.8376 | 464.3162 | 500.867 | 464.3513 | 500.9049
2022-02-13 | 405.0225 | 499.4288 | 406.47 | 501.54 | 405.78 | 499.76 | 406.054 | 500.7912 | 909.46 | 909.46 | 953.83 | 953.83 | 917.44 | 1047.29 | 470.0045 | 602.3904 | 469.2569 | 524.3243 | 465.9235 | 522.9112 | 465.7543 | 522.6706 | 465.9659 | 502.0669 | 465.7896 | 501.8768
2022-02-13 00:30 | 405.9086 | 500.2797 | 406.7 | 502.16 | 406.14 | 499.74 | 406.7939 | 501.4065 | 910.06 | 910.06 | 954.52 | 954.52 | 915.91 | 1045.6 | 472.6129 | 605.7355 | 472.1534 | 524.731 | 468.3723 | 524.75 | 468.4433 | 524.8295 | 468.3014 | 503.8346 | 468.4078 | 503.9491
2022-02-13 01:00 | 407.3232 | 501.6927 | 409.29 | 505.49 | 408.4 | 502.36 | 408.7162 | 503.3911 | 912.73 | 912.73 | 957.53 | 957.53 | 923.19 | 1053.67 | 474.5831 | 608.2379 | 474.2933 | 526.2819 | 470.4935 | 526.8762 | 470.1029 | 526.4387 | 469.9964 | 505.4401 | 469.7833 | 505.211
2022-02-13 01:30 | 410.2214 | 505.3638 | 412.71 | 509.72 | 411.56 | 506.36 | 411.7336 | 507.3036 | 916.58 | 916.58 | 962.54 | 962.54 | 926.61 | 1057.41 | 476.7415 | 611.0052 | 475.4766 | 526.1117 | 471.2456 | 527.32 | 471.1434 | 527.1561 | 470.9297 | 506.0535 | 470.7872 | 505.9004
2022-02-13 02:00 | 411.4043 | 506.2243 | 413.06 | 510.33 | 411.87 | 505.81 | 412.2011 | 507.1819 | 915.69 | 915.69 | 961.86 | 961.86 | 924.82 | 1055.31 | 474.9065 | 608.6766 | 474.2232 | 525.0525 | 468.4648 | 524.2576 | 467.8953 | 523.6204 | 467.8953 | 502.8787 | 468.0022 | 502.9935
2022-02-13 02:30 | 409.8356 | 503.5295 | 412.35 | 509.5 | 411.54 | 504.7 | 411.4255 | 505.5882 | 914.52 | 914.52 | 960.31 | 960.31 | 925.05 | 1055.41 | 478.0742 | 612.6058 | 476.9126 | 524.1163 | 471.7121 | 526.716 | 471.3535 | 526.3157 | 471.3535 | 505.5712 | 471.3177 | 505.5327
2022-02-13 03:00 | 412.2991 | 506.878 | 413.95 | 511.48 | 412.87 | 506.77 | 413.6216 | 508.5538 | 917.62 | 917.62 | 964.15 | 964.15 | 929.95 | 1060.85 | 481.3992 | 617.002 | 480.7603 | 526.5656 | 474.3134 | 529.0895 | 473.6658 | 528.3671 | 473.8816 | 507.8202 | 473.7017 | 507.6274
2022-02-13 03:30 | 414.6587 | 509.487 | 416.16 | 514.21 | 415.26 | 509.39 | 415.4532 | 510.5158 | 920.1 | 920.1 | 967.47 | 967.47 | 928.73 | 1059.41 | 480.9063 | 616.5034 | 479.3671 | 524.2392 | 474.2449 | 528.774 | 473.5242 | 527.9705 | 473.8846 | 507.6151 | 473.7044 | 507.4221
2022-02-13 04:00 | 416.065 | 511.2066 | 417.14 | 515.52 | 416.18 | 510.48 | 416.2869 | 511.558 | 920.3 | 920.3 | 967.82 | 967.82 | 929.42 | 1060.08 | 482.5192 | 618.4395 | 481.5378 | 524.3527 | 475.8294 | 529.8759 | 475.5399 | 529.5534 | 475.5399 | 508.7351 | 475.4675 | 508.7317
2022-02-13 04:30 | 410.9738 | 504.1112 | 411.29 | 508.13 | 410.27 | 502.2 | 410.5423 | 503.7009 | 914.06 | 914.06 | 960.56 | 960.56 | 931.3 | 1062.07 | 477.3147 | 611.7654 | 476.7043 | 524.3716 | 470.4884 | 525.4944 | 470.3451 | 525.3344 | 470.4167 | 504.6926 | 470.2734 | 504.5389
2022-02-13 05:00 | 402.1158 | 493.3673 | 403.54 | 498.56 | 402.43 | 492.72 | 402.5671 | 493.9798 | 911.65 | 911.65 | 956.72 | 956.72 | 912.61 | 1041.97 | 456.7919 | 585.446 | 455.5246 | 515.6842 | 450.8807 | 510.427 | 450.5378 | 510.0388 | 450.5721 | 489.3584 | 450.6064 | 489.3956
2022-02-13 05:30 | 395.1192 | 484.4783 | 396.86 | 490.27 | 395.61 | 484.07 | 396.0455 | 485.6448 | 910.7 | 910.7 | 956.93 | 956.93 | 908.77 | 1037.86 | 454.0345 | 581.9094 | 453.4943 | 514.4391 | 447.9549 | 508.1552 | 447.4779 | 507.6142 | 447.512 | 486.9422 | 447.4438 | 486.8681
2022-02-13 06:00 | 392.9505 | 482.028 | 395.28 | 488.36 | 394.18 | 482.33 | 394.2856 | 483.7254 | 898.34 | 898.34 | 941.05 | 941.05 | 899.09 | 1032.72 | 447.2264 | 573.1782 | 446.1879 | 511.4584 | 441.3376 | 505.9419 | 440.8009 | 505.3267 | 440.868 | 484.6792 | 440.7003 | 484.5763
2022-02-13 06:30 | 391.7135 | 479.4333 | 393.29 | 485.72 | 392.06 | 478.71 | 392.1237 | 480.1051 | 886.82 | 886.82 | 926.6 | 926.6 | 892.46 | 1033.3 | 478.1758 | 612.868 | 477.3357 | 512.2828 | 453.984 | 508.0838 | 453.5044 | 507.5471 | 453.5386 | 486.7128 | 453.4702 | 486.6393
2022-02-13 07:00 | 458.049 | 560.8247 | 459.52 | 567.11 | 457.77 | 559.56 | 457.9096 | 500.2191 | 883.17 | 883.17 | 921.53 | 921.53 | 881.73 | 1029.76 | 502.1675 | 643.6115 | 500.9931 | 510.3437 | 493.0957 | 505.5723 | 492.3163 | 504.7731 | 484.003 | 484.003 | 483.7476 | 483.7476
2022-02-13 07:30 | 535.5111 | 657.728 | 537.11 | 663.08 | 535.39 | 656.99 | 493.9908 | 493.9908 | 876.57 | 876.57 | 914.48 | 914.48 | 862.84 | 1016.8 | 489.8904 | 627.8914 | 488.9149 | 503.7911 | 484.302 | 499.3239 | 483.9359 | 498.9465 | 478.1665 | 478.1665 | 477.8411 | 477.8411
2022-02-13 08:00 | 523.3415 | 643.9276 | 525.18 | 648.65 | 523.49 | 643.57 | 488.3885 | 488.3885 | 874.1 | 874.1 | 910.33 | 910.33 | 847.9 | 1008.33 | 420.951 | 539.4778 | 420.0609 | 500.0846 | 418.9865 | 495.6751 | 418.512 | 495.0763 | 418.8916 | 474.5005 | 418.5437 | 474.1987
2022-02-13 08:30 | 515.7651 | 635.1892 | 517.48 | 639.22 | 516.52 | 635.78 | 482.7663 | 482.7663 | 863.94 | 863.94 | 898.24 | 898.24 | 832.24 | 998.36 | 398.9931 | 511.2893 | 398.4477 | 495.4398 | 394.7221 | 489.912 | 394.3336 | 490.7321 | 394.4531 | 470.0568 | 394.4531 | 470.0568
2022-02-13 09:00 | 504.4651 | 621.1017 | 506.79 | 625.87 | 505.31 | 621.95 | 479.7219 | 479.7219 | 858.19 | 858.19 | 890.93 | 890.93 | 822.86 | 994.67 | 443.5278 | 568.4104 | 442.5368 | 493.1284 | 439.9709 | 489.637 | 439.8709 | 489.5628 | 439.7709 | 468.6448 | 439.6042 | 468.4672
2022-02-13 09:30 | 484.4481 | 596.5599 | 487.01 | 601.4 | 486.31 | 598.63 | 471.8662 | 471.8662 | 852.79 | 852.79 | 884.67 | 884.67 | 808.11 | 985.03 | 426.4285 | 546.4804 | 425.4348 | 487.7844 | 422.5234 | 485.0066 | 421.9463 | 484.3441 | 422.3311 | 463.9974 | 422.299 | 463.9621
2022-02-13 10:00 | 472.1075 | 580.8801 | 474.81 | 585.94 | 474.12 | 583.2 | 466.9276 | 466.9276 | 846.22 | 846.22 | 876.88 | 876.88 | 795.12 | 976.07 | 388.3258 | 497.61 | 387.3127 | 483.7028 | 445.6513 | 481.4591 | 445.2785 | 481.0564 | 445.414 | 460.4567 | 445.4141 | 460.4567
2022-02-13 10:30 | 461.0081 | 566.712 | 463.08 | 571.38 | 462.25 | 567.97 | 462.2723 | 462.8823 | 839.82 | 839.82 | 869.39 | 869.39 | 778.89 | 964.02 | 360.4722 | 461.9106 | 359.9373 | 461.2253 | 401.9077 | 475.5633 | 401.5718 | 475.1658 | 401.5717 | 454.3947 | 401.5413 | 454.3602
2022-02-13 11:00 | 459.5451 | 564.3374 | 461.11 | 568.2 | 461.31 | 566.05 | 461.5183 | 463.7058 | 839.03 | 839.03 | 868.82 | 868.82 | 772.69 | 960.31 | 418.7574 | 536.6698 | 418.4844 | 477.2812 | 429.6561 | 474.6786 | 429.7215 | 474.7508 | 429.7869 | 454.0611 | 429.4599 | 453.7156
2022-02-13 11:30 | 453.2993 | 556.9003 | 455.6 | 561.8 | 455.31 | 559.22 | 455.3405 | 461.5345 | 835.93 | 835.93 | 864.74 | 864.74 | 759.39 | 947.38 | 376.3545 | 482.2549 | 375.4465 | 471.0026 | 383.936 | 469.4582 | 383.7318 | 469.2085 | 383.7318 | 448.4189 | 383.6733 | 448.3506
2022-02-13 12:00 | 443.1254 | 543.653 | 445.96 | 549.94 | 445.95 | 546.73 | 446.2174 | 457.6267 | 830.49 | 830.49 | 858.29 | 858.29 | 756.1 | 943.12 | 405.5486 | 519.7288 | 405.4308 | 470.6953 | 402.5284 | 468.1722 | 402.6203 | 468.2791 | 402.5285 | 447.3859 | 402.5898 | 447.454
2022-02-13 12:30 | 438.4394 | 535.3631 | 440.65 | 542.53 | 440.15 | 536.99 | 440.5354 | 453.7953 | 825.28 | 825.28 | 853.15 | 853.15 | 757.79 | 946.4 | 430.6072 | 551.8679 | 430.0281 | 469.4388 | 453.3621 | 467.7742 | 453.981 | 468.415 | 447.5376 | 447.5376 | 447.4696 | 447.4696
2022-02-13 13:00 | 438.1584 | 535.7554 | 440.62 | 543.35 | 441 | 538.42 | 441.1396 | 452.415 | 823.18 | 823.18 | 850.93 | 850.93 | 747.09 | 932.99 | 450.8763 | 577.866 | 450.0743 | 462.1756 | 462.2436 | 462.2436 | 463.0218 | 463.0218 | 442.3716 | 442.3716 | 442.1755 | 442.1755
2022-02-13 13:30 | 445.3501 | 544.0162 | 447.61 | 551.88 | 447 | 544.85 | 447.8229 | 457.3969 | 829.95 | 829.95 | 857.74 | 857.74 | 754.45 | 941.79 | 388.1774 | 497.4483 | 387.7336 | 467.4749 | 390.4876 | 465.2502 | 390.6954 | 465.5331 | 390.8439 | 444.9463 | 390.7548 | 444.839
2022-02-13 14:00 | 438.0333 | 534.7278 | 440.69 | 543.69 | 440.35 | 536.23 | 440.5879 | 451.6298 | 822.8 | 822.8 | 849.46 | 849.46 | 753.22 | 939.48 | 353.3856 | 452.7929 | 351.9314 | 450.9601 | 350.169 | 432.6424 | 350.9962 | 433.6645 | 350.9962 | 432.5107 | 351.0229 | 442.5642
2022-02-13 14:30 | 427.6422 | 523.4102 | 430.08 | 530.8 | 429.91 | 524.69 | 430.2681 | 453.9189 | 819.52 | 819.52 | 845.27 | 845.27 | 752.68 | 935 | 397.8614 | 509.8711 | 397.0782 | 461.5728 | 441.8827 | 461.178 | 442.7241 | 462.0561 | 441.1636 | 441.1044 | 441.1971 | 441.1971
2022-02-13 15:00 | 411.3364 | 504.0623 | 413.7 | 510.56 | 413.25 | 505.62 | 413.7564 | 452.863 | 822.78 | 822.78 | 848.6 | 848.6 | 763.48 | 941.52 | 387.3972 | 496.4196 | 386.666 | 465.6021 | 385.2246 | 464.5256 | 385.2539 | 464.5609 | 385.2831 | 443.7518 | 385.2831 | 443.7518
2022-02-13 15:30 | 451.9774 | 556.4224 | 454.09 | 560.66 | 453.96 | 558.05 | 452.9924 | 452.9924 | 821.46 | 821.46 | 847.95 | 847.95 | 762.8 | 935.03 | 447.6848 | 573.7698 | 447.0482 | 462.806 | 444.9133 | 461.1162 | 445.2519 | 461.4671 | 440.7766 | 440.7766 | 440.5421 | 440.5421
2022-02-13 16:00 | 437.9488 | 539.451 | 439.39 | 542.4 | 439.19 | 540.16 | 439.6686 | 450.0305 | 820.79 | 820.79 | 846.55 | 846.55 | 763.05 | 928.81 | 450.7274 | 577.6725 | 449.7226 | 459.0287 | 448.5037 | 458.3669 | 449.0818 | 458.8905 | 438.0931 | 438.0931 | 438.1265 | 438.1265
2022-02-13 16:30 | 409.9333 | 505.5828 | 411.85 | 506.39 | 411.81 | 506.79 | 412.5341 | 449.6676 | 819.58 | 819.58 | 845.56 | 845.56 | 763.24 | 921.79 | 455.4822 | 583.7474 | 454.7841 | 455.91 | 455.252 | 455.252 | 455.5031 | 455.5031 | 434.7673 | 434.7673 | 434.6358 | 434.6358
2022-02-13 17:00 | 449.3358 | 554.3972 | 450.59 | 553.18 | 451.06 | 555.29 | 448.8432 | 448.8432 | 818.2 | 818.2 | 844.7 | 844.7 | 773.2 | 924.73 | 487.2642 | 624.5281 | 458.61 | 458.61 | 457.6539 | 457.6539 | 457.6191 | 457.6191 | 436.8473 | 436.8473 | 436.7477 | 436.7477
2022-02-13 17:30 | 466.6252 | 575.9887 | 467.21 | 573.24 | 468.16 | 576.53 | 446.0177 | 446.0177 | 811.65 | 811.65 | 836.25 | 836.25 | 778.34 | 921.8 | 462.4403 | 592.6711 | 456.9692 | 456.9692 | 456.5485 | 456.5485 | 456.7752 | 456.7752 | 436.1776 | 436.1776 | 436.0152 | 436.0152
2022-02-13 18:00 | 415.8338 | 513.301 | 417.08 | 509.06 | 417.96 | 514.46 | 419.1183 | 453.1948 | 815.71 | 815.71 | 841.26 | 841.26 | 787.18 | 923.27 | 467.5392 | 599.2102 | 458.4823 | 458.4823 | 457.3496 | 457.3496 | 457.7675 | 457.7675 | 436.9755 | 436.9755 | 437.042 | 437.042
2022-02-13 18:30 | 440.3104 | 543.9428 | 442.35 | 539.42 | 442.82 | 546.1 | 443.5715 | 456.3671 | 854.37 | 854.37 | 888.63 | 888.63 | 804.43 | 933.96 | 496.38 | 636.1953 | 462.6125 | 462.6125 | 461.4432 | 461.4432 | 461.8186 | 461.8186 | 440.7995 | 440.7995 | 440.9359 | 440.9359
2022-02-13 19:00 | 411.7226 | 508.4286 | 412.32 | 502.28 | 412.94 | 508.69 | 414.2409 | 458.6935 | 865.67 | 865.67 | 903.31 | 903.31 | 820.13 | 942.99 | 439.5878 | 563.3582 | 439.2383 | 467.3223 | 436.7207 | 464.7356 | 437.1179 | 465.1581 | 437.184 | 444.3178 | 437.3447 | 444.4523
2022-02-13 19:30 | 450.2209 | 555.6099 | 451.85 | 553.26 | 452.45 | 556.85 | 453.5362 | 461.8198 | 877.37 | 877.37 | 916.11 | 916.11 | 826.62 | 949.35 | 396.6628 | 508.3043 | 395.8733 | 468.8983 | 394.9539 | 467.696 | 395.6435 | 468.5486 | 395.6135 | 447.8667 | 395.5782 | 447.6902
2022-02-13 20:00 | 428.8949 | 529.0943 | 430.58 | 527.14 | 430.8 | 529.96 | 430.7887 | 462.2633 | 881.7 | 881.7 | 922.28 | 922.28 | 833.34 | 956.66 | 401.4521 | 514.6845 | 400.2945 | 472.6973 | 399.8202 | 472.1371 | 400.3661 | 472.8535 | 400.4268 | 451.8849 | 400.2751 | 451.8165
2022-02-13 20:30 | 402.5573 | 496.8698 | 403.87 | 493.77 | 403.46 | 496.96 | 404.0733 | 473.2716 | 889.05 | 889.05 | 929.6 | 929.6 | 842.99 | 967.22 | 407.0519 | 521.6269 | 406.3547 | 478.415 | 404.4489 | 476.1713 | 404.3572 | 476.0633 | 404.4796 | 455.3079 | 404.3572 | 455.1702
2022-02-13 21:00 | 430.4954 | 531.4906 | 431.56 | 528.95 | 430.89 | 531.2 | 431.6091 | 490.8073 | 894.81 | 894.81 | 935.64 | 935.64 | 869.23 | 995.5 | 426.2381 | 546.2335 | 425.3275 | 493.2982 | 422.5956 | 490.1297 | 421.4159 | 488.7615 | 421.671 | 468.1911 | 421.5434 | 468.1378
2022-02-13 21:30 | 409.6217 | 505.9511 | 410.95 | 503.54 | 410.67 | 506.7 | 411.3055 | 492.3351 | 895.84 | 895.84 | 937.39 | 937.39 | 872.94 | 999.01 | 432.2368 | 553.9286 | 431.1862 | 497.192 | 428.9268 | 494.5866 | 427.1433 | 492.5302 | 427.3704 | 472.0045 | 427.2406 | 471.7538
2022-02-13 22:00 | 390.285 | 482.0181 | 392.02 | 480.41 | 391.09 | 482.54 | 391.4598 | 483.469 | 900.58 | 900.58 | 942.12 | 942.12 | 878.62 | 1005.35 | 435.8723 | 558.5068 | 435.0612 | 500.9558 | 431.4126 | 496.6916 | 429.7188 | 494.8822 | 429.784 | 474.0072 | 429.6237 | 473.8852
2022-02-13 22:30 | 390.5342 | 482.5488 | 392.59 | 481.03 | 392.87 | 485.07 | 392.9889 | 485.5748 | 901.75 | 901.75 | 944.75 | 944.75 | 883.02 | 1010.02 | 438.1217 | 561.501 | 437.2945 | 502.1429 | 434.3738 | 498.838 | 432.9941 | 497.0822 | 433.0049 | 476.4164 | 432.972 | 476.3802
2022-02-13 23:00 | 396.2324 | 489.5722 | 397.92 | 487.25 | 397.53 | 491.06 | 397.883 | 491.5991 | 905.28 | 905.28 | 948.54 | 948.54 | 891.24 | 1018.99 | 440.0096 | 563.8958 | 439.1337 | 504.0011 | 439.2722 | 502.8225 | 437.7147 | 501.0397 | 437.781 | 480.2854 | 437.7147 | 480.2126
2022-02-13 23:30 | 395.0918 | 488.1669 | 397.02 | 486.33 | 396.5 | 489.79 | 397.055 | 490.5846 | 903.84 | 903.84 | 947.56 | 947.56 | 893.02 | 1020.73 | 444.3028 | 569.3533 | 443.3974 | 506.2119 | 442.8005 | 503.4123 | 442.0293 | 502.5355 | 442.0292 | 481.7521 | 441.8281 | 481.5329
2022-02-14 | 396.3098 | 489.6759 | 398.07 | 487.9 | 397.99 | 491.55 | 397.9396 | 491.6968 | 906.95 | 906.95 | 951.24 | 951.24 | 891.62 | 1019.04 | 445.2719 | 570.7505 | 443.8747 | 506.4783 | 441.6838 | 503.9785 | 441.0147 | 503.2149 | 440.8474 | 482.2504 | 440.747 | 482.1406
2022-02-14 00:30 | 400.3574 | 494.6084 | 401.89 | 492.56 | 401.39 | 495.89 | 401.9368 | 496.5652 | 909.61 | 909.61 | 953.58 | 953.58 | 900.15 | 1028.53 | 450.0022 | 576.7125 | 449.4203 | 511.7491 | 445.7974 | 507.6238 | 444.8883 | 506.5886 | 444.9556 | 485.8304 | 445.0566 | 485.9407
2022-02-14 01:00 | 402.3332 | 497.1037 | 404.04 | 496.01 | 403.72 | 498.71 | 403.7221 | 498.8279 | 914.44 | 914.44 | 959.92 | 959.92 | 905.9 | 1034.86 | 452.7655 | 580.2562 | 452.0669 | 513.8953 | 449.0045 | 510.4141 | 447.9215 | 509.1828 | 447.8538 | 488.2443 | 447.8199 | 488.2074
2022-02-14 01:30 | 404.9096 | 500.2058 | 406.64 | 498.58 | 406.04 | 501.67 | 406.0044 | 501.5642 | 912.66 | 912.66 | 957.32 | 957.32 | 909.42 | 1038.69 | 455.0807 | 583.3548 | 454.0838 | 515.2203 | 451.6326 | 512.439 | 450.6453 | 511.3188 | 450.7134 | 490.5233 | 450.6113 | 490.4121
2022-02-14 02:00 | 404.6682 | 499.9975 | 406.33 | 498.92 | 406.13 | 501.72 | 406.1124 | 501.778 | 917.04 | 917.04 | 962.66 | 962.66 | 908.09 | 1037.2 | 456.5764 | 585.1436 | 455.6841 | 516.6982 | 452.0789 | 512.6103 | 451.1919 | 511.6046 | 451.3625 | 490.9746 | 451.4307 | 491.0117
2022-02-14 02:30 | 409.4049 | 505.8062 | 411.3 | 504.97 | 410.52 | 507.15 | 410.4843 | 507.1346 | 914.69 | 914.69 | 958.88 | 958.88 | 913.6 | 1043.35 | 460.1541 | 589.6256 | 459.2236 | 519.7609 | 455.9531 | 516.0593 | 454.8208 | 514.7778 | 455.0268 | 494.1007 | 454.7865 | 493.8398
2022-02-14 03:00 | 411.1322 | 507.9463 | 412.94 | 507.84 | 412.4 | 509.29 | 412.6804 | 509.8639 | 916.21 | 916.21 | 961.26 | 961.26 | 916.04 | 1045.95 | 464.7134 | 595.7086 | 463.3511 | 523.0038 | 459.7117 | 518.8957 | 458.8465 | 517.9191 | 458.8119 | 496.976 | 458.7854 | 497.0409
2022-02-14 03:30 | 415.7252 | 513.5488 | 417.68 | 513.87 | 417.01 | 514.9 | 417.0102 | 515.173 | 919.29 | 919.29 | 964.8 | 964.8 | 917.84 | 1048.01 | 465.274 | 596.3207 | 464.1024 | 523.7976 | 460.6598 | 519.9122 | 459.725 | 518.8572 | 459.6558 | 497.8433 | 459.6904 | 497.8808
2022-02-14 04:00 | 415.8492 | 513.7333 | 417.66 | 513.87 | 417.04 | 514.89 | 417.9044 | 516.2662 | 922.52 | 922.52 | 968.48 | 968.48 | 918.22 | 1048.36 | 467.2102 | 598.6968 | 466.5848 | 526.0049 | 460.0789 | 519.364 | 459.0755 | 518.2313 | 459.0063 | 497.2335 | 459.0063 | 497.2335
2022-02-14 04:30 | 416.5009 | 514.425 | 418.62 | 515.43 | 418.23 | 516.13 | 418.5867 | 517.0166 | 915.03 | 915.03 | 959.93 | 959.93 | 916.03 | 1045.71 | 465.1483 | 596.1376 | 463.8963 | 522.8142 | 460.6966 | 519.2081 | 459.9662 | 518.3849 | 460.1053 | 497.6804 | 460.1053 | 497.6804
2022-02-14 05:00 | 415.7002 | 513.545 | 416.94 | 512.71 | 416.82 | 514.51 | 417.743 | 516.0626 | 913.05 | 913.05 | 957.77 | 957.77 | 916.23 | 1045.71 | 463.5637 | 594.1068 | 462.3697 | 521.0407 | 459.3511 | 517.6392 | 458.8989 | 517.1295 | 458.8989 | 496.3296 | 459.0033 | 496.4425
2022-02-14 05:30 | 409.1252 | 505.101 | 410.46 | 504.76 | 411.04 | 506.87 | 411.4675 | 508.1005 | 922.87 | 922.87 | 969.55 | 969.55 | 910.46 | 1039.07 | 462.0251 | 592.0289 | 460.9185 | 518.7767 | 459.2281 | 516.8741 | 458.9836 | 516.5988 | 458.9137 | 495.7995 | 459.0184 | 495.9127
2022-02-14 06:00 | 398.333 | 492.0112 | 399.68 | 490.63 | 399.99 | 493.4 | 400.4456 | 494.6122 | 915.32 | 915.32 | 961.77 | 961.77 | 905.75 | 1038.77 | 460.5772 | 590.2103 | 459.4233 | 520.2847 | 457.3389 | 517.9938 | 456.7477 | 517.3241 | 456.8173 | 496.6874 | 456.6781 | 496.5361
2022-02-14 06:30 | 395.691 | 488.6028 | 397.21 | 487.7 | 397.62 | 490.21 | 398.511 | 492.0851 | 914.17 | 914.17 | 959.57 | 959.57 | 898.89 | 1038.69 | 452.9071 | 580.442 | 451.9937 | 518.5416 | 449.7169 | 516.0302 | 449.0676 | 515.2852 | 448.8968 | 494.3759 | 448.9651 | 494.4511
2022-02-14 07:00 | 380.2002 | 468.8421 | 381.55 | 469.64 | 382.15 | 470.09 | 382.8455 | 472.1221 | 905.53 | 905.53 | 950.03 | 950.03 | 879.99 | 1025.38 | 440.1112 | 564.0557 | 438.8267 | 512.0331 | 436.8389 | 509.8811 | 435.6093 | 508.4853 | 435.7599 | 487.8586 | 435.5761 | 487.7416
2022-02-14 07:30 | 364.0255 | 448.2792 | 365.53 | 450.12 | 365.05 | 448.39 | 365.4038 | 449.9352 | 903.93 | 903.93 | 947.73 | 947.73 | 870.81 | 1023.63 | 429.239 | 550.1113 | 428.2027 | 508.2688 | 426.7463 | 506.8122 | 427.4212 | 507.5804 | 427.4212 | 486.8578 | 427.4579 | 486.8209
2022-02-14 08:00 | 350.9725 | 432.4046 | 352.33 | 433.67 | 351.65 | 432.31 | 352.4302 | 434.2574 | 899.73 | 899.73 | 942.03 | 942.03 | 851.46 | 1010.01 | 415.7704 | 532.8386 | 415.1067 | 501.9621 | 413.5919 | 500.4449 | 414.2829 | 501.281 | 414.3143 | 480.5209 | 414.2829 | 480.4845
2022-02-14 08:30 | 340.44 | 418.8486 | 341.82 | 421.25 | 341.61 | 419.18 | 342.0005 | 420.8596 | 894.96 | 894.96 | 936.61 | 936.61 | 819.9 | 983.67 | 392.8685 | 503.4667 | 392.0743 | 488.0873 | 391.294 | 487.5217 | 392.0684 | 488.4865 | 392.0387 | 467.6855 | 392.0386 | 467.6854
2022-02-14 09:00 | 330.9665 | 406.3357 | 332.11 | 409.62 | 331.77 | 406.27 | 332.1939 | 407.9812 | 889.36 | 889.36 | 929.72 | 929.72 | 790.24 | 959.58 | 371.9786 | 476.672 | 370.7817 | 475.1092 | 369.8851 | 459.5533 | 370.5042 | 460.7087 | 370.5042 | 456.0844 | 370.3022 | 455.7726
2022-02-14 09:30 | 341.5134 | 419.7089 | 342.7 | 422.82 | 342.52 | 419.84 | 342.9364 | 421.4791 | 883.79 | 883.79 | 923.17 | 923.17 | 760.34 | 934.51 | 348.7896 | 446.9304 | 347.9534 | 445.8284 | 347.8963 | 430.2107 | 349.0915 | 431.4066 | 349.1181 | 430.1919 | 349.0384 | 444.3259
2022-02-14 10:00 | 381.8571 | 469.0969 | 383.88 | 473.63 | 383.37 | 470.06 | 384.0966 | 461.2177 | 887.12 | 887.12 | 927.23 | 927.23 | 746.41 | 926.03 | 338.4736 | 433.6949 | 338.0979 | 433.1815 | 336.6792 | 415.1289 | 337.5762 | 416.0402 | 337.5762 | 414.5477 | 337.3199 | 439.6716
2022-02-14 10:30 | 326.5453 | 400.5252 | 327.82 | 404.31 | 327.7 | 400.86 | 328.4058 | 402.8967 | 880.01 | 880.01 | 918.37 | 918.37 | 735.98 | 919.29 | 330.7133 | 423.7094 | 329.8252 | 422.6038 | 329.4682 | 405.7406 | 329.9457 | 405.6357 | 329.9457 | 404.0037 | 330.0965 | 436.8074
2022-02-14 11:00 | 347.9276 | 427.1238 | 349.18 | 430.67 | 348.98 | 427.4 | 349.6639 | 429.2836 | 879.03 | 879.03 | 917.45 | 917.45 | 720.62 | 899.91 | 358.0106 | 458.7233 | 356.9659 | 452.3693 | 355.5607 | 440.7658 | 355.8845 | 440.523 | 355.9384 | 431.0303 | 355.8575 | 430.9323
2022-02-14 11:30 | 344.3589 | 422.6476 | 345.76 | 426.48 | 345.78 | 423.41 | 346.6597 | 425.401 | 872.14 | 872.14 | 910.46 | 910.46 | 720.08 | 899.34 | 402.2166 | 515.4567 | 400.795 | 450.6493 | 410.623 | 450.9094 | 412.0613 | 452.4203 | 412.0265 | 431.4437 | 411.9952 | 431.3455
2022-02-14 12:00 | 419.4749 | 516.569 | 420.86 | 518.99 | 420.25 | 516.74 | 420.9218 | 482.4762 | 875.35 | 875.35 | 912.87 | 912.87 | 765.32 | 954.72 | 402.7467 | 516.1019 | 402.0829 | 474.3117 | 385.9033 | 462.5244 | 384.3913 | 460.7122 | 384.3331 | 439.6995 | 384.3041 | 439.6663
2022-02-14 12:30 | 406.2201 | 500.1078 | 407.55 | 502.52 | 407.38 | 500.61 | 407.9812 | 483.0323 | 870.42 | 870.42 | 906.98 | 906.98 | 774.69 | 964.65 | 455.3856 | 583.6185 | 453.7192 | 465.4262 | 436.8481 | 456.8575 | 435.6898 | 455.6462 | 434.8711 | 434.8711 | 434.8381 | 434.8381
2022-02-14 13:00 | 334.7592 | 411.9912 | 335.92 | 413.39 | 335.57 | 412.04 | 335.9586 | 413.5334 | 863.34 | 863.34 | 898.34 | 898.34 | 782.39 | 971.76 | 468.029 | 599.858 | 462.0648 | 462.0648 | 448.9706 | 454.2921 | 447.9513 | 453.2607 | 432.6076 | 432.6076 | 432.5748 | 432.5748
2022-02-14 13:30 | 356.8164 | 439.4963 | 357.8 | 440.32 | 357.6 | 439.56 | 358.1927 | 441.2699 | 864.66 | 864.66 | 900.05 | 900.05 | 776.18 | 963.43 | 469.1953 | 601.3058 | 461.8934 | 461.8934 | 450.702 | 453.3685 | 449.9162 | 452.5781 | 431.65 | 431.65 | 431.65 | 431.65
2022-02-14 14:00 | 365.9077 | 450.7707 | 367.08 | 451.87 | 366.95 | 451.11 | 367.5968 | 452.8515 | 866.28 | 866.28 | 901.95 | 901.95 | 772.93 | 957.37 | 454.586 | 582.5947 | 453.5581 | 460.6931 | 436.5955 | 452.3305 | 435.9994 | 451.7383 | 430.9526 | 430.9526 | 430.7184 | 430.7184
2022-02-14 14:30 | 386.847 | 476.8589 | 388.08 | 477.59 | 387.63 | 476.96 | 388.6052 | 479.0262 | 864.51 | 864.51 | 899.89 | 899.89 | 778.56 | 959.6 | 430.6013 | 551.8325 | 429.6834 | 455.6721 | 422.7539 | 451.645 | 422.1453 | 450.9949 | 422.1133 | 430.0369 | 422.1133 | 430.0369
2022-02-14 15:00 | 394.6884 | 486.0249 | 395.92 | 487.43 | 395.83 | 486.26 | 396.7185 | 485.5209 | 873.73 | 873.73 | 911.14 | 911.14 | 772.85 | 948.3 | 419.4343 | 537.5118 | 418.2787 | 458.8284 | 399.4476 | 448.7352 | 398.9312 | 448.1551 | 398.9919 | 427.3643 | 398.9919 | 427.2341
2022-02-14 15:30 | 446.0795 | 549.1124 | 447.56 | 551.14 | 447.6 | 549.72 | 448.2955 | 487.4982 | 876.88 | 876.88 | 915.2 | 915.2 | 781.44 | 951.99 | 468.5451 | 600.4739 | 463.609 | 463.609 | 452.2267 | 455.9786 | 452.0894 | 455.8402 | 434.9044 | 434.9044 | 434.9706 | 434.9706
2022-02-14 16:00 | 437.3887 | 538.002 | 438.58 | 539.68 | 438.17 | 537.41 | 439.2822 | 490.133 | 877.29 | 877.29 | 915.91 | 915.91 | 795.03 | 959.95 | 511.8797 | 656.0726 | 467.6929 | 467.6929 | 457.9219 | 457.9219 | 457.6438 | 457.6438 | 436.7514 | 436.7514 | 436.6539 | 436.6539
2022-02-14 16:30 | 429.3083 | 528.7689 | 430.26 | 528.51 | 429.58 | 527.73 | 430.8187 | 493.169 | 883.34 | 883.34 | 922.81 | 922.81 | 804.33 | 963.15 | 506.5991 | 649.2774 | 469.5922 | 469.5922 | 461.8788 | 461.8788 | 461.2834 | 461.2834 | 440.5624 | 440.5624 | 440.529 | 440.529
2022-02-14 17:00 | 423.4231 | 520.8175 | 424.71 | 521.38 | 423.61 | 519.46 | 424.8042 | 493.4535 | 885.73 | 885.73 | 926.37 | 926.37 | 812.67 | 964.99 | 419.8865 | 538.0892 | 419.2803 | 475.1715 | 441.1914 | 468.7218 | 440.7907 | 468.2961 | 440.9576 | 447.5873 | 440.8241 | 447.371
2022-02-14 17:30 | 516.0708 | 635.7914 | 517.26 | 635.98 | 515.44 | 633.66 | 495.323 | 495.323 | 888.01 | 888.01 | 929.74 | 929.74 | 833.11 | 979.37 | 497.4067 | 637.5092 | 479.3438 | 479.3438 | 472.6198 | 472.6198 | 472.3343 | 472.3343 | 451.2418 | 451.2418 | 451.3782 | 451.3782
2022-02-14 18:00 | 406.8911 | 500.4358 | 407.63 | 498.69 | 406.04 | 497.72 | 407.304 | 498.6844 | 892.71 | 892.71 | 934.85 | 934.85 | 856.27 | 996.75 | 504.5857 | 646.7143 | 486.2097 | 486.2097 | 478.6356 | 478.6356 | 478.056 | 478.056 | 457.2795 | 457.2795 | 457.2107 | 457.2107
2022-02-14 18:30 | 419.296 | 516.0121 | 420.5 | 514.42 | 418.79 | 513.72 | 420.3032 | 502.3764 | 896.41 | 896.41 | 938.44 | 938.44 | 872.75 | 1006.84 | 534.7589 | 685.4071 | 493.4322 | 493.4322 | 485.0516 | 485.0516 | 483.8145 | 483.8145 | 462.8531 | 462.8531 | 462.8531 | 462.8531
2022-02-14 19:00 | 411.9784 | 507.1841 | 412.75 | 504.63 | 410.94 | 504.51 | 412.1596 | 506.3251 | 902.07 | 902.07 | 945.97 | 945.97 | 884.46 | 1011.66 | 507.0432 | 649.8415 | 498.2207 | 498.2207 | 488.1422 | 488.1422 | 485.1891 | 485.1891 | 464.5338 | 464.5338 | 464.3739 | 464.3739
2022-02-14 19:30 | 409.2714 | 504.306 | 410 | 500.99 | 408.06 | 501.58 | 409.1302 | 504.1877 | 903.82 | 903.82 | 947.93 | 947.93 | 893.28 | 1020.92 | 495.872 | 635.5425 | 494.7162 | 497.8169 | 481.002 | 488.1074 | 480.6011 | 487.7008 | 466.9523 | 466.9523 | 466.9523 | 466.9523
2022-02-14 20:00 | 417.6942 | 514.764 | 418.58 | 512.97 | 417.32 | 512.86 | 418.302 | 506.192 | 903.82 | 903.82 | 948.11 | 948.11 | 894.44 | 1021.8 | 502.369 | 643.8782 | 498.1032 | 498.1032 | 485.5043 | 487.9002 | 485.4964 | 487.7516 | 467.0743 | 467.0743 | 467.1099 | 467.1099
2022-02-14 20:30 | 467.7212 | 576.7385 | 468.56 | 575.34 | 467.16 | 574.85 | 468.0868 | 509.0044 | 907.24 | 907.24 | 952.15 | 952.15 | 901.25 | 1029.39 | 479.0231 | 613.9363 | 477.9796 | 501.5329 | 466.8515 | 493.3736 | 466.816 | 493.3361 | 466.9579 | 472.7797 | 466.816 | 472.5784
2022-02-14 21:00 | 409.9283 | 505.17 | 411.32 | 504.44 | 409.34 | 503.28 | 410.1623 | 505.5131 | 912.57 | 912.57 | 957.41 | 957.41 | 912.91 | 1042.35 | 466.3054 | 597.623 | 464.9951 | 508.1798 | 452.9234 | 498.6033 | 452.6154 | 498.2642 | 452.6495 | 477.5589 | 452.1703 | 476.9811
2022-02-14 21:30 | 445.9395 | 549.9213 | 447.44 | 550.19 | 446.16 | 549.17 | 447.1285 | 511.4109 | 911.72 | 911.72 | 956.59 | 956.59 | 917.18 | 1047.11 | 490.2339 | 628.3101 | 489.1149 | 514.4601 | 480.2111 | 503.33 | 479.9214 | 503.0714 | 479.8489 | 482.0179 | 479.8128 | 482.066
2022-02-14 22:00 | 407.2446 | 501.5372 | 408.2 | 502.33 | 407.15 | 500.29 | 408.0226 | 502.4059 | 912.24 | 912.24 | 956.59 | 956.59 | 918.81 | 1048.82 | 459.6009 | 589.0471 | 458.9411 | 519.1735 | 482.3061 | 507.8367 | 481.6524 | 507.1484 | 481.7613 | 486.3961 | 481.6523 | 486.2393
2022-02-14 22:30 | 402.797 | 496.6241 | 404.03 | 497.43 | 403.9 | 496.9 | 404.1485 | 498.3372 | 908.09 | 908.09 | 951.77 | 951.77 | 914.8 | 1044.22 | 471.1897 | 603.9104 | 469.8575 | 517.8441 | 460.3708 | 510.0157 | 459.4664 | 508.9752 | 459.4316 | 488.1159 | 459.5359 | 488.2637
2022-02-14 23:00 | 403.1761 | 497.4 | 405.58 | 499.09 | 405.06 | 498.85 | 405.1945 | 499.9456 | 909.78 | 909.78 | 953.72 | 953.72 | 917.04 | 1046.73 | 474.3089 | 607.887 | 473.3276 | 519.5972 | 460.4273 | 512.5543 | 460.3924 | 512.5154 | 460.3924 | 491.6735 | 460.3576 | 491.6363
2022-02-14 23:30 | 403.0597 | 497.5905 | 404.84 | 497.69 | 404.23 | 498.37 | 405.0104 | 499.9192 | 908.67 | 908.67 | 952.56 | 952.56 | 918.19 | 1047.99 | 461.0254 | 590.8754 | 460.3884 | 519.6058 | 455.2937 | 514.7134 | 455.0526 | 514.4409 | 455.2248 | 493.7925 | 455.087 | 493.6432
2022-02-15 | 404.6475 | 499.496 | 406.15 | 499.83 | 405.78 | 500.21 | 406.2045 | 501.4294 | 911.72 | 911.72 | 955.42 | 955.42 | 920.91 | 1051.03 | 468.8997 | 600.9492 | 467.9054 | 520.7592 | 465.0027 | 517.5287 | 464.8622 | 517.3724 | 464.7218 | 496.3434 | 464.7569 | 496.3809
2022-02-15 00:30 | 405.8703 | 501.1267 | 407.93 | 502.1 | 407.29 | 502.24 | 407.2068 | 502.8067 | 913.02 | 913.02 | 958.01 | 958.01 | 921.21 | 1051.47 | 465.3803 | 596.4352 | 464.1104 | 521.3198 | 460.9442 | 517.7633 | 460.4568 | 517.2159 | 460.4916 | 496.3947 | 460.4916 | 496.3947
2022-02-15 01:00 | 407.0908 | 502.5178 | 409.01 | 503.89 | 408.4 | 503.53 | 408.7697 | 504.6017 | 914.46 | 914.46 | 959.07 | 959.07 | 918.97 | 1048.98 | 462.646 | 592.9289 | 461.5735 | 520.8359 | 457.2916 | 516.0042 | 457.2223 | 515.926 | 457.049 | 494.9271 | 457.153 | 495.0397
2022-02-15 01:30 | 408.2216 | 504.1273 | 409.78 | 504.44 | 409.22 | 504.92 | 409.5721 | 505.8127 | 916.22 | 916.22 | 960.79 | 960.79 | 919.9 | 1050.05 | 475.7507 | 609.7349 | 474.7434 | 522.5015 | 470.366 | 517.6837 | 469.7257 | 516.979 | 469.7614 | 496.1907 | 469.7969 | 496.2282
2022-02-15 02:00 | 410.1604 | 506.4974 | 411.85 | 507.06 | 411.33 | 507.39 | 411.4734 | 508.1279 | 919.29 | 919.29 | 964.24 | 964.24 | 924.06 | 1054.58 | 464.2601 | 594.9979 | 463.0258 | 522.3671 | 458.8409 | 517.6458 | 458.4249 | 517.1766 | 458.3903 | 496.2866 | 458.2169 | 496.0989
2022-02-15 02:30 | 409.6822 | 505.6406 | 411.42 | 507.14 | 411.24 | 506.94 | 411.6853 | 508.1373 | 919.16 | 919.16 | 965.18 | 965.18 | 922.48 | 1052.77 | 509.665 | 653.2507 | 508.4932 | 522.5602 | 503.6208 | 518.1497 | 502.8969 | 517.4049 | 496.7775 | 496.7775 | 496.7775 | 496.7775
2022-02-15 03:00 | 407.2987 | 502.6943 | 409.46 | 504.73 | 409.22 | 504.41 | 409.0894 | 504.9287 | 919.51 | 919.51 | 965.37 | 965.37 | 922.81 | 1053 | 490.9292 | 629.2249 | 489.7181 | 521.1585 | 482.6926 | 517.6402 | 482.5099 | 517.4442 | 482.4367 | 496.5518 | 482.2905 | 496.4013
2022-02-15 03:30 | 405.9129 | 500.6235 | 407.96 | 503.22 | 407.79 | 502.14 | 408.1644 | 503.431 | 918.14 | 918.14 | 964.17 | 964.17 | 922.08 | 1052.14 | 511.1364 | 655.1172 | 509.9941 | 521.9125 | 506.0379 | 517.864 | 505.8076 | 517.6283 | 496.6941 | 496.6941 | 496.6564 | 496.6564
2022-02-15 04:00 | 407.9985 | 503.1273 | 409.54 | 505.15 | 409.54 | 504.22 | 409.7204 | 505.2823 | 917.59 | 917.59 | 963.48 | 963.48 | 923.36 | 1053.52 | 517.7811 | 663.6161 | 517.0159 | 523.3847 | 513.2292 | 519.3396 | 512.7234 | 518.7491 | 497.9662 | 497.9662 | 497.9662 | 497.9662
2022-02-15 04:30 | 409.1324 | 504.6502 | 410.39 | 505.88 | 410.57 | 505.61 | 410.7466 | 506.671 | 919 | 919 | 964.61 | 964.61 | 928.64 | 1059.42 | 517.6563 | 663.4991 | 516.2695 | 524.4952 | 520.5894 | 520.5894 | 519.9587 | 519.9587 | 499.604 | 499.604 | 499.3014 | 499.3014
2022-02-15 05:00 | 408.4491 | 503.595 | 410.57 | 506.11 | 410.72 | 505.41 | 410.4663 | 506.1149 | 917.19 | 917.19 | 963.48 | 963.48 | 923.88 | 1054.02 | 485.6686 | 622.4798 | 484.3351 | 522.0736 | 484.9476 | 519.4883 | 484.5797 | 519.0942 | 484.2856 | 497.9772 | 484.5063 | 498.24
2022-02-15 05:30 | 423.9645 | 522.9966 | 426.24 | 524.91 | 426.74 | 525.36 | 426.9765 | 511.3294 | 915.4 | 915.4 | 961.62 | 961.62 | 919.75 | 1049.23 | 465.0482 | 596.0372 | 464.1107 | 519.4219 | 461.9572 | 517.0117 | 461.8868 | 516.933 | 462.0979 | 496.4586 | 461.9924 | 496.3452
2022-02-15 06:00 | 404.4763 | 498.5179 | 406.47 | 500.58 | 406.7 | 499.98 | 407.1111 | 501.7243 | 914.72 | 914.72 | 960.4 | 960.4 | 918.98 | 1053.07 | 519.5735 | 665.9589 | 518.0563 | 522.433 | 514.4603 | 520.0895 | 513.0929 | 518.7071 | 497.9174 | 497.9174 | 497.8416 | 497.8416
2022-02-15 06:30 | 400.4043 | 493.5391 | 402.16 | 494.78 | 402.87 | 495.23 | 403.324 | 497.1849 | 914.28 | 914.28 | 960.68 | 960.68 | 915.34 | 1056.63 | 477.0222 | 611.3677 | 475.9815 | 523.4354 | 473.2278 | 521.1666 | 474.3745 | 522.4295 | 474.3745 | 501.5513 | 474.3027 | 501.3997
2022-02-15 07:00 | 395.608 | 487.0755 | 398.03 | 490 | 398.12 | 488.67 | 398.3831 | 490.5339 | 913.46 | 913.46 | 959.04 | 959.04 | 906.74 | 1054.54 | 467.1094 | 598.6788 | 465.268 | 521.5061 | 464.2083 | 520.7031 | 465.2276 | 521.8464 | 465.2627 | 501.009 | 465.2276 | 500.9712
2022-02-15 07:30 | 434.32 | 534.2964 | 434.99 | 536.31 | 435.21 | 533.76 | 435.8355 | 510.0121 | 912.5 | 912.5 | 958.2 | 958.2 | 897.4 | 1051.3 | 491.208 | 629.584 | 490.3369 | 521.6764 | 487.9742 | 519.9094 | 489.0849 | 521.0928 | 489.1959 | 500.3702 | 489.1219 | 500.2945
2022-02-15 08:00 | 438.8469 | 540.2855 | 440.11 | 542.51 | 440.1 | 540.34 | 440.9027 | 510.2824 | 912.74 | 912.74 | 958.06 | 958.06 | 889.25 | 1049.51 | 470.3778 | 602.8712 | 469.492 | 520.642 | 467.3492 | 518.5546 | 468.5552 | 519.8926 | 468.5552 | 499.0594 | 468.4487 | 498.946
2022-02-15 08:30 | 422.6075 | 519.5168 | 423.69 | 522.38 | 424.02 | 519.6 | 424.7043 | 509.3612 | 911.21 | 911.21 | 956.71 | 956.71 | 880.74 | 1046.65 | 476.2555 | 610.409 | 475.4533 | 520.4186 | 472.9295 | 518.008 | 474.1506 | 519.3455 | 474.2584 | 498.6384 | 473.9351 | 498.2985
2022-02-15 09:00 | 385.9526 | 473.6599 | 387.19 | 477.17 | 386.74 | 473 | 387.5749 | 475.7939 | 910.88 | 910.88 | 955.77 | 955.77 | 872.88 | 1044.45 | 429.3602 | 550.2679 | 428.0284 | 517.3592 | 425.8463 | 515.5262 | 427.3026 | 517.2892 | 427.3027 | 496.4692 | 427.2379 | 496.394
2022-02-15 09:30 | 384.5105 | 472.6232 | 386.19 | 476.1 | 385.85 | 473 | 386.1514 | 474.7409 | 907.8 | 907.8 | 951.99 | 951.99 | 868.01 | 1044.77 | 424.7022 | 544.2944 | 423.1209 | 516.1289 | 439.0976 | 516.1885 | 440.5983 | 517.9528 | 440.565 | 497.0822 | 440.4649 | 496.9693
2022-02-15 10:00 | 395.8133 | 486.7604 | 397.69 | 490.55 | 397.51 | 487.55 | 398.0393 | 489.5221 | 907.71 | 907.71 | 952.21 | 952.21 | 860.18 | 1041.44 | 440.3038 | 564.2789 | 439.8959 | 514.0544 | 425.7596 | 514.209 | 427.1354 | 515.8489 | 427.3462 | 495.2798 | 427.2324 | 495.0597
2022-02-15 10:30 | 380.6349 | 468.0141 | 381.88 | 471.13 | 381.89 | 468.26 | 382.0887 | 469.8296 | 904.97 | 904.97 | 948.15 | 948.15 | 853.3 | 1038.25 | 412.8055 | 529.0354 | 412.1424 | 513.5773 | 408.0659 | 510.1465 | 409.5535 | 512.0063 | 409.3676 | 490.9478 | 409.4605 | 491.0592
2022-02-15 11:00 | 389.5904 | 480.0139 | 391.18 | 482.44 | 390.64 | 480.44 | 390.9804 | 481.764 | 904.42 | 904.42 | 947.52 | 947.52 | 848.45 | 1036.57 | 404.973 | 518.8821 | 404.0444 | 509.3512 | 400.9956 | 506.5089 | 402.2222 | 506.5589 | 402.2115 | 487.8871 | 402.1507 | 487.8133
2022-02-15 11:30 | 392.8952 | 483.7523 | 394.77 | 487.41 | 394.06 | 484.54 | 394.3434 | 485.6594 | 900.91 | 900.91 | 943.32 | 943.32 | 840.8 | 1031.17 | 406.2579 | 520.662 | 405.1342 | 504.9719 | 390.858 | 492.5577 | 392.3988 | 493.3475 | 392.5173 | 482.5608 | 392.4877 | 482.5245
2022-02-15 12:00 | 401.8754 | 495.3033 | 403.23 | 497.93 | 402.49 | 495.58 | 403.0572 | 496.8131 | 903.33 | 903.33 | 945.4 | 945.4 | 832.41 | 1024.05 | 421.4908 | 540.1732 | 420.2268 | 502.4938 | 416.5113 | 499.6129 | 417.9588 | 501.2552 | 417.8035 | 480.3955 | 417.8011 | 480.3579
2022-02-15 12:30 | 406.4285 | 501.0529 | 408.14 | 504.15 | 407.5 | 502.08 | 407.6908 | 502.6595 | 901.55 | 901.55 | 943.68 | 943.68 | 820.92 | 1012.55 | 386.9242 | 495.8395 | 385.7259 | 494.3305 | 377.407 | 474.4318 | 378.7799 | 475.8605 | 378.6369 | 473.7134 | 378.6083 | 473.6776
2022-02-15 13:00 | 395.9944 | 488.4548 | 397.75 | 491.4 | 397.55 | 490.14 | 397.707 | 490.5672 | 897.45 | 897.45 | 939.6 | 939.6 | 817.76 | 1008.06 | 429.3539 | 550.2599 | 428.5203 | 492.028 | 412.1022 | 491.686 | 413.4789 | 493.3286 | 413.4789 | 472.4866 | 413.5416 | 472.5582
2022-02-15 13:30 | 382.6764 | 472.5148 | 384.32 | 474.69 | 384.01 | 474.03 | 384.3864 | 474.6263 | 897.41 | 897.41 | 938.88 | 938.88 | 812.19 | 1000.84 | 400.2773 | 512.9672 | 399.073 | 490.023 | 427.817 | 490.4417 | 429.0832 | 491.9306 | 429.1157 | 471.1191 | 429.0507 | 471.0478
2022-02-15 14:00 | 399.0394 | 492.3517 | 400.67 | 495.02 | 400.61 | 494.01 | 401.0522 | 494.8353 | 897.91 | 897.91 | 939.82 | 939.82 | 820.84 | 1006.41 | 435.6956 | 558.3931 | 435.1424 | 487.7371 | 414.5804 | 486.8138 | 415.9664 | 488.5139 | 415.9664 | 467.6068 | 415.9349 | 467.5714
2022-02-15 14:30 | 367.0482 | 452.4098 | 368.35 | 455.03 | 368 | 453.31 | 368.4959 | 454.2339 | 895.08 | 895.08 | 936.4 | 936.4 | 826.76 | 1009.28 | 456.5425 | 585.1512 | 455.4659 | 486.4486 | 460.5247 | 481.4587 | 462.1685 | 483.1773 | 462.0636 | 462.2127 | 461.9936 | 462.1428
2022-02-15 15:00 | 410.0529 | 505.5659 | 412.04 | 508.98 | 411.95 | 507.57 | 411.8797 | 496.2867 | 896.54 | 896.54 | 938.25 | 938.25 | 834.9 | 1012.55 | 408.1669 | 523.0879 | 407.1566 | 484.3827 | 414.2515 | 480.7567 | 415.7331 | 482.4762 | 415.5755 | 461.4832 | 415.7646 | 461.6932
2022-02-15 15:30 | 387.6346 | 477.7425 | 389.17 | 480.63 | 388.8 | 478.61 | 389.407 | 479.963 | 893.33 | 893.33 | 934.19 | 934.19 | 829.64 | 1002.02 | 408.892 | 524.0175 | 407.9299 | 484.6486 | 396.0034 | 476.7975 | 397.3895 | 478.4664 | 397.5402 | 457.8123 | 397.4799 | 457.7429
2022-02-15 16:00 | 420.6608 | 518.7783 | 422.35 | 521.32 | 421.84 | 519.67 | 422.4191 | 498.8704 | 893.39 | 893.39 | 934.19 | 934.19 | 841.7 | 1008.71 | 383.0369 | 490.8561 | 382.2202 | 482.4462 | 371.6441 | 469.8221 | 372.9727 | 470.3411 | 373.115 | 456.1571 | 373.0293 | 456.0189
2022-02-15 16:30 | 408.2844 | 503.4454 | 409.78 | 505.25 | 409.12 | 503.8 | 409.7949 | 503.2639 | 898.87 | 898.87 | 941.35 | 941.35 | 843.5 | 1004.78 | 419.3495 | 537.4268 | 418.6076 | 484.9144 | 407.6195 | 476.9725 | 408.4221 | 477.9116 | 408.4839 | 457.0778 | 408.5147 | 457.1123
2022-02-15 17:00 | 402.4156 | 496.0809 | 404.02 | 497.51 | 403.33 | 496.41 | 403.8112 | 497.8523 | 897.96 | 897.96 | 939.8 | 939.8 | 860.09 | 1015.35 | 395.6341 | 507.0103 | 394.4332 | 485.3603 | 387.4907 | 480.042 | 388.697 | 481.3838 | 388.6043 | 460.4829 | 388.6044 | 460.483
2022-02-15 17:30 | 487.1563 | 600.9038 | 488.9 | 601.86 | 487.98 | 601 | 488.8713 | 503.9668 | 900.5 | 900.5 | 943.61 | 943.61 | 861.7 | 1009.78 | 488.5629 | 626.1911 | 487.8752 | 492.4482 | 492.34 | 492.34 | 493.4939 | 493.4939 | 472.5806 | 472.5806 | 472.6876 | 472.6876
2022-02-15 18:00 | 416.1365 | 512.7647 | 418.45 | 514.71 | 417.88 | 513.67 | 418.6725 | 504.8672 | 902.69 | 902.69 | 946.03 | 946.03 | 867.79 | 1008.82 | 559.0904 | 716.6334 | 495.8134 | 495.8134 | 495.0312 | 495.0312 | 496.417 | 496.417 | 475.5856 | 475.5856 | 475.6215 | 475.6215
2022-02-15 18:30 | 437.6229 | 540.0037 | 438.54 | 538.7 | 437.69 | 539.1 | 438.359 | 506.7272 | 905.29 | 905.29 | 950.1 | 950.1 | 880.86 | 1014.99 | 454.4448 | 582.4377 | 453.104 | 501.463 | 462.9776 | 498.2608 | 464.4866 | 499.8848 | 464.5919 | 479.1587 | 464.4165 | 478.9415
2022-02-15 19:00 | 432.7346 | 534.2925 | 434.11 | 531.66 | 433.1 | 533.98 | 433.5403 | 508.8734 | 911.41 | 911.41 | 956.41 | 956.41 | 900.05 | 1028.5 | 536.7988 | 688.0479 | 507.9657 | 507.9657 | 503.245 | 503.245 | 504.9568 | 504.9568 | 483.9551 | 483.9551 | 484.101 | 484.101
2022-02-15 19:30 | 428.6788 | 529.2003 | 430.01 | 526.62 | 428.66 | 528.38 | 429.9198 | 512.4094 | 915.69 | 915.69 | 961.31 | 961.31 | 914.22 | 1043.99 | 537.4498 | 688.8619 | 512.4103 | 512.4103 | 507.3369 | 507.3369 | 509.4053 | 509.4053 | 488.6216 | 488.6216 | 488.6216 | 488.6216
2022-02-15 20:00 | 409.106 | 505.0009 | 410.63 | 502.61 | 409.66 | 504.76 | 410.1912 | 506.3406 | 915.9 | 915.9 | 962.05 | 962.05 | 910.72 | 1039.77 | 482.3427 | 618.2365 | 480.9115 | 512.9634 | 476.5416 | 509.3441 | 476.1443 | 508.9581 | 476.1443 | 488.2121 | 476.0717 | 488.0269
2022-02-15 20:30 | 411.4381 | 508.0393 | 412.74 | 504.78 | 411.67 | 507.73 | 412.3206 | 509.1388 | 918.84 | 918.84 | 964.46 | 964.46 | 917.55 | 1047.39 | 496.2201 | 636.0098 | 495.7671 | 519.2808 | 488.1955 | 512.7404 | 487.753 | 512.2756 | 487.753 | 491.4243 | 487.753 | 491.4243
2022-02-15 21:00 | 412.216 | 508.6573 | 413.69 | 507.7 | 412.64 | 508.25 | 413.3458 | 510.0515 | 920.06 | 920.06 | 966.45 | 966.45 | 919.15 | 1049.02 | 511.7635 | 655.9431 | 511.1363 | 520.6765 | 502.5088 | 515.0659 | 502.7369 | 515.2211 | 494.3264 | 494.3264 | 494.2195 | 494.2195
2022-02-15 21:30 | 439.8701 | 543.1029 | 441.57 | 542.55 | 440.38 | 543.15 | 441.0248 | 516.3516 | 920.92 | 920.92 | 967.15 | 967.15 | 922.21 | 1052.27 | 481.6111 | 617.2755 | 481.1857 | 521.9387 | 465.3209 | 517.2544 | 465.2154 | 517.1371 | 465.3209 | 496.441 | 465.2505 | 496.3284
2022-02-15 22:00 | 413.6339 | 510.7718 | 415.14 | 509.46 | 414.08 | 510.83 | 414.7309 | 512.117 | 921.79 | 921.79 | 968.37 | 968.37 | 928.18 | 1058.88 | 467.6429 | 599.3374 | 466.7987 | 525.0147 | 462.8151 | 520.9636 | 462.8849 | 521.0422 | 462.9199 | 500.1733 | 462.7696 | 500.0566
2022-02-15 22:30 | 410.9678 | 507.6288 | 413.07 | 506.99 | 412.68 | 509.33 | 412.6511 | 509.8406 | 920.21 | 920.21 | 965.5 | 965.5 | 930.25 | 1061.14 | 485.0609 | 621.6754 | 483.9982 | 525.1187 | 482.0369 | 522.7963 | 481.9642 | 522.6386 | 482.1459 | 501.9874 | 482.1458 | 501.9873
2022-02-15 23:00 | 411.4015 | 508.3029 | 413.02 | 506.79 | 412.79 | 509.68 | 413.0777 | 510.3301 | 920.07 | 920.07 | 965.91 | 965.91 | 931.5 | 1062.47 | 470.5394 | 602.967 | 469.7369 | 526.0171 | 465.4307 | 522.8173 | 465.0791 | 522.4224 | 465.3603 | 501.8589 | 465.2279 | 501.6715
2022-02-15 23:30 | 409.6512 | 506.1866 | 411.14 | 503.58 | 411.11 | 507.98 | 411.3438 | 508.2811 | 917.47 | 917.47 | 963.4 | 963.4 | 925.83 | 1056.02 | 468.5464 | 600.521 | 467.6003 | 523.5204 | 464.1959 | 521.2261 | 464.0125 | 521.1471 | 464.1255 | 500.3492 | 463.9773 | 500.2339
2022-02-16 | 410.2972 | 506.9343 | 412.17 | 504.86 | 412.08 | 509.15 | 412.4835 | 509.6355 | 918.86 | 918.86 | 964.22 | 964.22 | 928.07 | 1058.51 | 469.9594 | 602.3328 | 469.6293 | 524.7404 | 464.8018 | 521.8555 | 464.837 | 521.895 | 464.8018 | 501.0339 | 464.6962 | 500.92
2022-02-16 00:30 | 412.6077 | 509.5873 | 414.29 | 506.46 | 414.06 | 511.65 | 414.325 | 511.7142 | 921.77 | 921.77 | 968.23 | 968.23 | 930.61 | 1061.4 | 471.907 | 604.7751 | 471.1522 | 525.4024 | 466.1201 | 523.3127 | 465.9438 | 523.0359 | 465.9438 | 502.1761 | 465.8733 | 502.1001
2022-02-16 01:00 | 416.4193 | 514.3956 | 418.32 | 512.38 | 418.01 | 516.53 | 418.3292 | 516.7615 | 927.21 | 927.21 | 974.81 | 974.81 | 932.02 | 1062.99 | 473.4964 | 606.8674 | 472.553 | 525.7712 | 466.535 | 523.7504 | 466.2885 | 523.4736 | 466.3941 | 502.7059 | 466.3941 | 502.7058
2022-02-16 01:30 | 419.0558 | 517.6736 | 420.69 | 515.49 | 420.45 | 519.54 | 420.6499 | 519.6301 | 930.43 | 930.43 | 978.82 | 978.82 | 934.05 | 1065.21 | 475.6084 | 609.5518 | 474.433 | 526.7358 | 467.5605 | 524.6467 | 467.243 | 524.2904 | 467.2077 | 503.3605 | 467.0666 | 503.2085
2022-02-16 02:00 | 421.5849 | 520.8841 | 423.12 | 519.23 | 422.79 | 522.38 | 423.1117 | 522.7706 | 934.07 | 934.07 | 982.65 | 982.65 | 936.47 | 1067.93 | 475.0721 | 608.8872 | 474.2468 | 527.2087 | 467.6234 | 524.7681 | 467.2707 | 524.3723 | 467.2003 | 503.3968 | 467.2003 | 503.3968
2022-02-16 02:30 | 423.6359 | 523.2441 | 425.56 | 521.18 | 425.07 | 525.23 | 425.0469 | 524.979 | 937.54 | 937.54 | 986.9 | 986.9 | 937.02 | 1068.51 | 473.3648 | 606.6736 | 472.3748 | 527.8613 | 467.6621 | 525.0157 | 467.2826 | 524.6152 | 467.3531 | 503.6949 | 467.2906 | 503.619
2022-02-16 03:00 | 421.2312 | 520.1435 | 423.2 | 517.77 | 422.85 | 522.48 | 423.1088 | 522.3427 | 932.39 | 932.39 | 980.87 | 980.87 | 935.88 | 1067.18 | 471.2254 | 603.9548 | 470.1943 | 526.1117 | 465.1062 | 522.7098 | 464.7904 | 522.3549 | 464.8956 | 501.582 | 464.8606 | 501.5441
2022-02-16 03:30 | 424.2473 | 523.8928 | 426.55 | 521.98 | 426.17 | 526.58 | 426.3987 | 526.5496 | 930.82 | 930.82 | 979.23 | 979.23 | 934.57 | 1065.71 | 470.1021 | 602.5686 | 469.5028 | 526.0266 | 464.8694 | 522.3922 | 464.729 | 522.2344 | 464.7289 | 501.3572 | 464.729 | 501.3572
2022-02-16 04:00 | 424.2275 | 523.7809 | 426.01 | 520.6 | 425.83 | 526.12 | 426.1878 | 526.1591 | 930.94 | 930.94 | 978.9 | 978.9 | 934.48 | 1065.57 | 469.7645 | 602.0818 | 469.0386 | 525.5064 | 464.4832 | 521.9583 | 464.4481 | 521.9188 | 464.4481 | 501.0542 | 464.3779 | 500.9784
2022-02-16 04:30 | 421.8281 | 520.6494 | 423.58 | 516.89 | 423.64 | 523.26 | 424.1774 | 523.4379 | 928.6 | 928.6 | 976.64 | 976.64 | 931.91 | 1062.58 | 469.1673 | 601.3173 | 468.4056 | 523.4258 | 463.7003 | 520.9246 | 463.8408 | 521.0825 | 463.8408 | 500.3387 | 463.7003 | 500.1133
2022-02-16 05:00 | 418.9046 | 517.0587 | 420.3 | 512.23 | 420.4 | 519.26 | 420.6088 | 519.1503 | 924.93 | 924.93 | 972.74 | 972.74 | 929.46 | 1059.77 | 468.1179 | 599.9724 | 467.2123 | 521.9885 | 463.6117 | 520.4685 | 463.8934 | 520.7849 | 463.9639 | 500.0864 | 463.8934 | 500.0105
2022-02-16 05:30 | 415.8011 | 513.1001 | 417.48 | 507.5 | 418 | 516.34 | 418.6955 | 516.6421 | 921.65 | 921.65 | 969.58 | 969.58 | 922.39 | 1051.73 | 463.4159 | 593.8914 | 462.8158 | 517.8557 | 460.5062 | 517.0327 | 461.1751 | 517.7838 | 461.2104 | 497.1626 | 461.0695 | 497.0107
2022-02-16 06:00 | 416.3005 | 513.7023 | 417.45 | 506.65 | 417.35 | 515.59 | 417.9813 | 515.7765 | 926.39 | 926.39 | 974.64 | 974.64 | 921.77 | 1055.59 | 464.6669 | 595.5472 | 463.972 | 521.6858 | 460.3577 | 520.0697 | 459.8676 | 519.516 | 459.9995 | 498.9105 | 459.9995 | 498.9105
2022-02-16 06:30 | 411.2882 | 507.5537 | 412.59 | 500.17 | 412.32 | 509.39 | 413.1385 | 509.7997 | 925.23 | 925.23 | 974.27 | 974.27 | 913.43 | 1053.73 | 457.1143 | 585.8381 | 456.4618 | 520.778 | 454.8831 | 519.6946 | 454.572 | 519.3392 | 454.6411 | 498.6758 | 454.6066 | 498.638
2022-02-16 07:00 | 403.9422 | 498.6664 | 405.27 | 491.72 | 405.12 | 500.54 | 405.7654 | 500.8807 | 920.87 | 920.87 | 968.93 | 968.93 | 902.91 | 1049.51 | 453.1343 | 580.7581 | 451.7327 | 519.4445 | 448.2038 | 518.1404 | 447.8627 | 517.746 | 447.8286 | 497.1106 | 447.7945 | 497.0728
2022-02-16 07:30 | 398.4403 | 492.157 | 399.68 | 487.24 | 399.49 | 493.6 | 400.2104 | 494.3786 | 919.35 | 919.35 | 966.76 | 966.76 | 893.29 | 1046.35 | 444.8806 | 570.1731 | 444.307 | 519.5467 | 442.171 | 517.782 | 441.6609 | 517.1532 | 441.7616 | 496.5112 | 441.7616 | 496.5112
2022-02-16 08:00 | 392.1622 | 484.4059 | 393.58 | 480.44 | 393.32 | 485.98 | 393.3647 | 486.0223 | 916.13 | 916.13 | 962.56 | 962.56 | 891.26 | 1051.48 | 438.434 | 561.881 | 439.1432 | 519.589 | 439.1106 | 519.8265 | 440.9026 | 521.9479 | 440.7438 | 500.8449 | 440.7106 | 500.8072
2022-02-16 08:30 | 385.813 | 476.583 | 387.38 | 473.48 | 387.03 | 478.22 | 387.4164 | 478.5636 | 913.93 | 913.93 | 959.81 | 959.81 | 881.4 | 1047.76 | 434.9533 | 557.4395 | 434.0896 | 519.6439 | 430.9866 | 517.3333 | 432.622 | 519.326 | 432.7444 | 498.4807 | 432.5894 | 498.3308
2022-02-16 09:00 | 379.538 | 468.7431 | 381 | 466.12 | 380.67 | 470.37 | 380.8577 | 470.3811 | 912.34 | 912.34 | 957.25 | 957.25 | 871.13 | 1043.28 | 427.057 | 547.3122 | 425.9619 | 516.789 | 423.0342 | 514.9753 | 424.5345 | 516.8013 | 424.5625 | 495.8279 | 424.5804 | 495.8652
2022-02-16 09:30 | 373.9622 | 462.0448 | 375.44 | 460.66 | 375.14 | 463.49 | 375.5317 | 463.9839 | 908.17 | 908.17 | 951.92 | 951.92 | 860.59 | 1037.87 | 418.5941 | 536.4319 | 418.017 | 514.1979 | 417.5939 | 513.8683 | 419.1056 | 515.8835 | 419.1685 | 494.932 | 419.0755 | 494.7834
2022-02-16 10:00 | 366.3993 | 452.7177 | 367.53 | 452.43 | 367.22 | 453.83 | 367.7909 | 454.4334 | 902.49 | 902.49 | 945.09 | 945.09 | 846.66 | 1027.7 | 408.4438 | 523.3237 | 407.815 | 508.6283 | 404.2059 | 506.1832 | 406.1019 | 508.5575 | 406.1324 | 487.6569 | 406.1324 | 487.6569
2022-02-16 10:30 | 354.752 | 438.3153 | 356.66 | 438.7 | 356.36 | 440.32 | 356.5492 | 440.5358 | 900.13 | 900.13 | 941.85 | 941.85 | 839.6 | 1025.19 | 401.9847 | 515.1563 | 401.032 | 505.9609 | 399.5218 | 504.6579 | 402.8814 | 509.0164 | 402.942 | 487.9886 | 402.8209 | 487.9519
2022-02-16 11:00 | 343.4742 | 424.3965 | 344.87 | 424.01 | 344.92 | 425.98 | 345.0908 | 426.3975 | 890.27 | 890.27 | 930.23 | 930.23 | 817.99 | 1006.06 | 386.8629 | 495.762 | 386.1053 | 494.7631 | 372.2903 | 479.7649 | 387.7878 | 496.7252 | 387.817 | 478.7328 | 387.7878 | 478.7832
2022-02-16 11:30 | 336.6573 | 415.8129 | 338.02 | 416.25 | 338.24 | 417.31 | 338.7766 | 418.4265 | 880.27 | 880.27 | 918.98 | 918.98 | 801.35 | 990.56 | 376.0739 | 481.9525 | 375.3341 | 481.0046 | 375.6882 | 485.2797 | 377.2789 | 483.106 | 377.2219 | 471.9553 | 377.1649 | 471.884
2022-02-16 12:00 | 327.769 | 404.787 | 329.44 | 404.68 | 329.82 | 406.74 | 329.951 | 407.4817 | 872.26 | 872.26 | 908.87 | 908.87 | 791.07 | 981.29 | 369.1131 | 472.9854 | 368.5947 | 472.3604 | 375.6882 | 485.2797 | 378.2288 | 484.2664 | 378.2573 | 467.6939 | 378.2001 | 467.6232
2022-02-16 12:30 | 329.6828 | 406.675 | 330.84 | 406.26 | 331.55 | 407.88 | 331.8963 | 409.4382 | 863.3 | 863.3 | 898.66 | 898.66 | 778.26 | 967.39 | 361.4192 | 463.1588 | 360.8962 | 462.461 | 375.6882 | 485.2797 | 362.4446 | 463.6935 | 362.5273 | 461.6753 | 362.5219 | 461.535
2022-02-16 13:00 | 338.9468 | 418.1307 | 339.92 | 417.28 | 339.68 | 418.05 | 340.1637 | 419.6603 | 869.91 | 869.91 | 906.13 | 906.13 | 792.57 | 981.49 | 379.2103 | 485.9485 | 378.3885 | 484.922 | 412.1799 | 486.924 | 413.4955 | 488.3677 | 413.4641 | 467.5535 | 413.4955 | 467.589
2022-02-16 13:30 | 388.3586 | 479.3054 | 389.73 | 478.25 | 389.36 | 479.61 | 390.1655 | 481.5477 | 865.21 | 865.21 | 900.14 | 900.14 | 804.85 | 992.23 | 399.9893 | 512.5984 | 398.9584 | 481.8279 | 394.1428 | 479.4584 | 395.0088 | 480.5458 | 394.9789 | 459.6243 | 394.9789 | 459.6244
2022-02-16 14:00 | 365.9589 | 451.3297 | 367.24 | 450.87 | 366.9 | 451.46 | 367.4785 | 453.2648 | 867.56 | 867.56 | 903.38 | 903.38 | 814.55 | 999.42 | 398.5109 | 510.7033 | 397.4594 | 477.9935 | 395.7985 | 476.9706 | 397.3604 | 478.8528 | 397.4804 | 458.0942 | 397.3904 | 457.9904
2022-02-16 14:30 | 349.6826 | 431.2734 | 351.11 | 430.85 | 350.5 | 431.33 | 350.9401 | 432.7397 | 872.16 | 872.16 | 908.32 | 908.32 | 824.15 | 1006.05 | 392.2411 | 502.6605 | 391.2874 | 478.9266 | 380.9883 | 473.2475 | 382.5167 | 475.146 | 382.459 | 454.1105 | 382.4013 | 454.042
2022-02-16 15:00 | 360.1389 | 444.0855 | 361.11 | 443.42 | 360.56 | 443.67 | 361.3302 | 445.5865 | 883.89 | 883.89 | 923 | 923 | 828.05 | 1005.58 | 416.4041 | 533.6753 | 415.3933 | 480.6381 | 394.2534 | 468.5249 | 395.5656 | 470.0843 | 395.6252 | 449.169 | 395.5657 | 449.1014
2022-02-16 15:30 | 359.1689 | 443.123 | 360.41 | 441.67 | 359.62 | 442.73 | 360.1794 | 444.3271 | 884.78 | 884.78 | 924.06 | 924.06 | 834.12 | 1006.9 | 401.4326 | 514.4213 | 400.2856 | 482.9838 | 383.6135 | 472.8262 | 385.0046 | 474.5409 | 384.9177 | 453.4373 | 384.9756 | 453.5056
2022-02-16 16:00 | 367.6917 | 453.8476 | 368.72 | 449.23 | 368.16 | 453.36 | 368.9843 | 455.4666 | 891.22 | 891.22 | 931.18 | 931.18 | 841.86 | 1009.82 | 386.5418 | 495.3487 | 385.6198 | 484.723 | 372.4543 | 476.1546 | 374.0271 | 478.1654 | 373.999 | 457.0855 | 373.9709 | 457.0512
2022-02-16 16:30 | 373.506 | 461.1736 | 374.52 | 457.38 | 373.93 | 461.07 | 374.594 | 462.5174 | 893.94 | 893.94 | 934.87 | 934.87 | 837.12 | 997.32 | 388.1442 | 497.4056 | 387.4549 | 483.2661 | 373.3844 | 473.3312 | 373.2429 | 473.116 | 373.2429 | 452.3091 | 373.2146 | 452.3338
2022-02-16 17:00 | 381.1844 | 470.7127 | 381.86 | 466.13 | 381.18 | 469.92 | 382.1165 | 471.882 | 897.83 | 897.83 | 939.59 | 939.59 | 841.72 | 995.52 | 425.4902 | 545.3035 | 424.6664 | 486.7933 | 411.1131 | 477.6051 | 411.0509 | 477.4424 | 411.0197 | 456.549 | 410.8952 | 456.4107
2022-02-16 17:30 | 427.9867 | 528.6221 | 429.72 | 525.71 | 428.66 | 528.91 | 429.2824 | 502.946 | 903.43 | 903.43 | 945.77 | 945.77 | 856.2 | 1003.9 | 429.457 | 550.3896 | 428.5743 | 492.8462 | 413.4642 | 482.0704 | 413.0899 | 481.6341 | 413.1523 | 460.7905 | 413.0899 | 460.7209
2022-02-16 18:00 | 401.3134 | 495.7947 | 402.9 | 491.11 | 402.11 | 496.48 | 402.662 | 497.4608 | 902.88 | 902.88 | 945.48 | 945.48 | 867.18 | 1007.6 | 463.4725 | 594.0146 | 462.5517 | 495.0144 | 452.3026 | 487.8644 | 452.1317 | 487.6063 | 452.0291 | 466.7006 | 451.995 | 466.6654
2022-02-16 18:30 | 403.9042 | 499.0076 | 404.52 | 493.13 | 403.82 | 498.64 | 404.7111 | 500.0044 | 903.05 | 903.05 | 945.41 | 945.41 | 875.96 | 1009.33 | 471.0009 | 603.6701 | 469.3306 | 496.9335 | 450.052 | 486.7503 | 450.4615 | 487.1933 | 450.4616 | 466.3681 | 450.5981 | 466.5095
2022-02-16 19:00 | 399.1485 | 493.1135 | 400.18 | 487.3 | 399.6 | 493.42 | 400.0396 | 494.2198 | 905.04 | 905.04 | 948.67 | 948.67 | 884.4 | 1011.26 | 437.691 | 560.9274 | 436.9124 | 500.4071 | 436.5211 | 499.7994 | 436.8519 | 500.1783 | 436.9181 | 479.5484 | 436.7526 | 479.3668
2022-02-16 19:30 | 401.0022 | 495.4046 | 402.29 | 490.17 | 401.26 | 495.37 | 401.8548 | 496.4579 | 907.67 | 907.67 | 951.47 | 951.47 | 891.4 | 1018.78 | 442.6219 | 567.1963 | 441.4817 | 503.7479 | 441.6169 | 503.9022 | 441.8176 | 504.1312 | 441.7507 | 483.2386 | 441.6169 | 483.0922
2022-02-16 20:00 | 402.2911 | 497.0193 | 403.7 | 491.79 | 402.92 | 497.53 | 403.6232 | 498.6701 | 906.8 | 906.8 | 950.18 | 950.18 | 895.7 | 1023.37 | 445.4427 | 571.0208 | 444.3664 | 505.7653 | 444.3287 | 505.7224 | 444.6659 | 506.1061 | 444.7333 | 485.3875 | 444.6996 | 485.3507
2022-02-16 20:30 | 402.375 | 497.0955 | 403.7 | 491.45 | 402.7 | 497.37 | 403.2255 | 498.1463 | 908.88 | 908.88 | 952.64 | 952.64 | 900.08 | 1028.3 | 449.5188 | 576.1204 | 448.6722 | 509.6964 | 448.238 | 509.2032 | 448.4755 | 509.473 | 448.4076 | 488.5515 | 448.3737 | 488.5146
2022-02-16 21:00 | 403.6878 | 498.6881 | 405.31 | 494.19 | 404.21 | 499.24 | 404.4637 | 499.6528 | 911.5 | 911.5 | 955.78 | 955.78 | 900.65 | 1029.05 | 451.9685 | 579.2614 | 451.1353 | 511.9309 | 450.3894 | 511.0845 | 450.4234 | 511.123 | 450.6276 | 490.4787 | 450.5936 | 490.4417
2022-02-16 21:30 | 406.0224 | 501.5036 | 407.22 | 496.47 | 405.78 | 501.26 | 406.41 | 501.9824 | 914.5 | 914.5 | 959.28 | 959.28 | 905.49 | 1034.4 | 452.0917 | 579.418 | 451.3669 | 512.7742 | 448.935 | 509.9386 | 449.0028 | 510.0157 | 449.0028 | 489.1508 | 448.9689 | 489.1139
2022-02-16 22:00 | 401.736 | 496.2716 | 403.63 | 492.72 | 403.78 | 498.87 | 404.6067 | 499.798 | 911.35 | 911.35 | 955.66 | 955.66 | 903.98 | 1032.58 | 453.442 | 581.1265 | 452.7137 | 513.3859 | 450.5611 | 510.9448 | 450.6975 | 511.0995 | 450.6975 | 490.2627 | 450.7316 | 490.2998
2022-02-16 22:30 | 402.5389 | 497.2827 | 404.08 | 493.38 | 403.97 | 499.15 | 404.1891 | 499.3209 | 912.13 | 912.13 | 956.89 | 956.89 | 905.49 | 1034.19 | 453.1417 | 580.8931 | 452.4055 | 513.1481 | 450.3226 | 510.7856 | 450.493 | 510.9789 | 450.459 | 490.1003 | 450.3908 | 490.0261
2022-02-16 23:00 | 402.7752 | 497.6352 | 404 | 494.01 | 404.13 | 499.31 | 405.0515 | 500.4456 | 909.93 | 909.93 | 954.17 | 954.17 | 903.77 | 1032.1 | 456.162 | 584.6392 | 455.3463 | 515.2628 | 450.2511 | 509.4972 | 450.3542 | 509.6138 | 450.3542 | 488.9322 | 450.2854 | 488.8576
2022-02-16 23:30 | 403.279 | 498.3025 | 405.01 | 496.93 | 405.04 | 500.15 | 405.5194 | 501.0738 | 909.13 | 909.13 | 953.51 | 953.51 | 901.55 | 1029.7 | 455.6995 | 584.0474 | 454.328 | 513.6757 | 450.4157 | 509.5754 | 450.5875 | 509.692 | 450.5876 | 489.0912 | 450.6354 | 489.0959
2022-02-17 | 405.0015 | 500.4101 | 406.87 | 499.7 | 406.75 | 502.26 | 406.8871 | 502.7398 | 911.72 | 911.72 | 956.26 | 956.26 | 908.03 | 1036.77 | 455.7466 | 584.0304 | 454.8311 | 514.5161 | 450.6769 | 510.08 | 450.7799 | 510.0415 | 450.9035 | 489.5286 | 450.7799 | 489.3472
2022-02-17 00:30 | 408.513 | 504.1963 | 409.86 | 505.11 | 409.48 | 504.61 | 410.0203 | 506.0443 | 915.59 | 915.59 | 960.82 | 960.82 | 915.51 | 1045.09 | 459.0501 | 588.3419 | 458.4425 | 518.2188 | 453.6062 | 512.8058 | 453.5718 | 512.7668 | 453.6407 | 492.0742 | 453.5718 | 491.9995
2022-02-17 01:00 | 409.8203 | 505.7257 | 411.5 | 507.21 | 410.92 | 506.32 | 411.2357 | 507.4983 | 917.21 | 917.21 | 962.78 | 962.78 | 917.95 | 1047.78 | 460.626 | 590.3625 | 459.8141 | 519.4428 | 454.8872 | 514.092 | 454.6459 | 513.8193 | 454.6115 | 492.986 | 454.5081 | 492.8739
2022-02-17 01:30 | 466.8387 | 576.5804 | 469.31 | 578.37 | 468.66 | 578.41 | 468.7787 | 514.7291 | 921.64 | 921.64 | 967.35 | 967.35 | 920.56 | 1050.7 | 466.8332 | 598.3217 | 465.5779 | 521.1427 | 458.4966 | 515.0665 | 458.2191 | 514.6769 | 458.2191 | 493.851 | 458.115 | 493.7762
2022-02-17 02:00 | 533.6519 | 659.2811 | 535.55 | 660.16 | 534.79 | 660.42 | 517.2416 | 517.2416 | 924.09 | 924.09 | 970.52 | 970.52 | 922.45 | 1052.82 | 467.4055 | 599.0319 | 466.9783 | 522.5477 | 477.2409 | 515.4957 | 476.9522 | 515.2229 | 476.9883 | 494.3047 | 476.844 | 494.23
2022-02-17 02:30 | 500.9884 | 618.8893 | 503.05 | 619.99 | 502.36 | 620.25 | 502.6991 | 517.7016 | 924.12 | 924.12 | 970.71 | 970.71 | 924.07 | 1054.58 | 533.5095 | 683.8278 | 522.5078 | 522.4365 | 505.207 | 517.2548 | 504.9395 | 516.981 | 495.9863 | 495.9863 | 495.9863 | 495.9863
2022-02-17 03:00 | 497.1023 | 613.9652 | 499.46 | 615.84 | 498.85 | 615.76 | 499.1665 | 518.0552 | 924.6 | 924.6 | 970.93 | 970.93 | 925.7 | 1056.32 | 482.3364 | 618.204 | 481.2806 | 523.1623 | 487.4985 | 518.1113 | 487.2404 | 517.837 | 487.2773 | 497.0371 | 487.2036 | 496.9619
2022-02-17 03:30 | 451.8082 | 558.0666 | 453.62 | 558.85 | 453.03 | 559.22 | 453.5931 | 518.4188 | 924.56 | 924.56 | 971.36 | 971.36 | 926.74 | 1057.39 | 471.9539 | 604.9111 | 471.0653 | 524.4202 | 465.7014 | 518.4952 | 465.5603 | 518.3381 | 465.6308 | 497.6679 | 465.5603 | 497.5925
2022-02-17 04:00 | 498.3608 | 615.6891 | 500.47 | 616.64 | 499.91 | 617.29 | 499.8803 | 517.8628 | 923.51 | 923.51 | 970.28 | 970.28 | 925.32 | 1055.7 | 479.1021 | 614.0576 | 478.3776 | 523.1127 | 473.5368 | 517.8194 | 473.5368 | 517.8194 | 473.6447 | 497.1552 | 473.5728 | 497.0798
2022-02-17 04:30 | 415.1831 | 513.0135 | 416.65 | 511.69 | 416.64 | 514.48 | 416.9162 | 515.1519 | 924.49 | 924.49 | 971.31 | 971.31 | 925.91 | 1056.17 | 466.0038 | 597.261 | 465.1618 | 522.4991 | 461.1325 | 518.2952 | 461.3079 | 518.4923 | 461.4483 | 497.9072 | 461.3781 | 497.8315
2022-02-17 05:00 | 415.2647 | 513.1175 | 416.69 | 511.49 | 416.49 | 514.38 | 416.5332 | 514.7068 | 924.57 | 924.57 | 971.19 | 971.19 | 925.33 | 1055.47 | 514.2306 | 659.1081 | 512.9933 | 521.5345 | 509.1618 | 518.3649 | 509.317 | 518.4769 | 497.8012 | 497.8012 | 497.7634 | 497.7634
2022-02-17 05:30 | 413.574 | 511.0013 | 414.84 | 508.58 | 415.3 | 512.74 | 415.6877 | 513.6173 | 921.89 | 921.89 | 969.19 | 969.19 | 920.12 | 1049.52 | 478.4348 | 613.1819 | 477.1843 | 519.6715 | 474.1363 | 517.1417 | 474.1363 | 517.0627 | 474.1001 | 496.3967 | 474.0277 | 496.3209
2022-02-17 06:00 | 452.4256 | 558.8965 | 454.14 | 557.96 | 454.74 | 561.18 | 455.3875 | 514.695 | 919.1 | 919.1 | 966.18 | 966.18 | 910.18 | 1042.62 | 458.8089 | 588.0369 | 457.8492 | 517.8572 | 454.4715 | 514.1298 | 454.769 | 514.4056 | 454.6108 | 493.7768 | 454.7341 | 493.7768
2022-02-17 06:30 | 411.3137 | 508.0154 | 412.43 | 505.95 | 412.39 | 508.65 | 413.2555 | 510.4442 | 920.22 | 920.22 | 967.39 | 967.39 | 908.31 | 1048.02 | 519.6287 | 666.0307 | 519.0455 | 521.8276 | 515.7013 | 519.1965 | 515.0352 | 518.5259 | 497.759 | 497.759 | 497.759 | 497.759
2022-02-17 07:00 | 436.0026 | 538.5549 | 437.68 | 537.37 | 437.52 | 539.78 | 438.2737 | 514.633 | 924.07 | 924.07 | 972.28 | 972.28 | 905.67 | 1052.12 | 457.4701 | 586.2942 | 455.9366 | 520.1538 | 453.9563 | 522.5116 | 389.4901 | 448.2798 | 453.5419 | 501.3546 | 453.4775 | 501.1255
2022-02-17 07:30 | 435.1615 | 537.3009 | 436.62 | 536.56 | 436.11 | 537.73 | 437.0287 | 514.5998 | 920.99 | 920.99 | 968.68 | 968.68 | 899.65 | 1052.98 | 453.8998 | 581.7144 | 453.0635 | 522.1303 | 451.3079 | 524.9363 | 454.2349 | 525.0425 | 450.4605 | 503.1487 | 450.4531 | 503.1487
2022-02-17 08:00 | 458.2253 | 565.6134 | 459.79 | 566.06 | 459.42 | 566.24 | 460.3387 | 513.9214 | 917.68 | 917.68 | 963.99 | 963.99 | 894.84 | 1054.69 | 449.8843 | 576.5883 | 448.7168 | 522.0452 | 447.2296 | 525.4402 | 454.2349 | 525.0425 | 446.5422 | 503.9126 | 446.4171 | 503.6834
2022-02-17 08:30 | 459.2566 | 566.6072 | 460.97 | 568.71 | 460.27 | 567.21 | 460.9625 | 512.4366 | 914.75 | 914.75 | 960.26 | 960.26 | 886.65 | 1052.5 | 483.8885 | 620.1973 | 483.3724 | 522.4613 | 458.7819 | 527.6307 | 445.3004 | 526.9918 | 458.5736 | 506.5097 | 458.6083 | 506.6247
2022-02-17 09:00 | 431.6632 | 532.5334 | 433.6 | 534.74 | 432.76 | 533.3 | 432.6157 | 509.3105 | 910.39 | 910.39 | 955.09 | 955.09 | 881.5 | 1053.49 | 465.5262 | 596.6235 | 464.5034 | 524.0027 | 462.4237 | 526.4291 | 445.2885 | 526.9918 | 460.2272 | 503.1848 | 461.7264 | 504.8239
2022-02-17 09:30 | 404.7548 | 499.3444 | 406.38 | 501.75 | 405.16 | 499.61 | 405.5416 | 500.3572 | 907.39 | 907.39 | 950.96 | 950.96 | 873.21 | 1051.12 | 433.8223 | 555.985 | 432.9066 | 526.5698 | 430.3336 | 523.9095 | 429.6552 | 523.0836 | 431.4529 | 501.1114 | 429.6552 | 502.1088
2022-02-17 10:00 | 373.1569 | 460.0089 | 375 | 463.12 | 374.12 | 460.89 | 374.291 | 461.4411 | 906.07 | 906.07 | 948.9 | 948.9 | 854.52 | 1036.05 | 416.8615 | 534.2585 | 416.0012 | 516.2341 | 413.6428 | 513.8423 | 413.1446 | 513.1464 | 413.8297 | 493.0372 | 413.2692 | 492.4589
2022-02-17 10:30 | 397.2099 | 489.6667 | 399.02 | 492.94 | 398.81 | 491.21 | 399.0735 | 491.9979 | 893.57 | 893.57 | 934.85 | 934.85 | 843.37 | 1027.9 | 463.181 | 593.6393 | 462.3766 | 512.8959 | 465.7129 | 510.6674 | 465.3615 | 510.3557 | 465.8534 | 489.9188 | 465.3264 | 489.3646
2022-02-17 11:00 | 365.5832 | 450.1055 | 367.15 | 453.54 | 366.89 | 451.15 | 367.199 | 452.1159 | 896.17 | 896.17 | 937.43 | 937.43 | 838.26 | 1025.74 | 440.7656 | 564.8936 | 439.8422 | 510.3763 | 438.3085 | 509.2249 | 438.4079 | 509.3404 | 438.4742 | 488.5479 | 438.4079 | 488.4741
2022-02-17 11:30 | 401.8042 | 495.306 | 404.01 | 498.99 | 403.89 | 497.25 | 403.8584 | 497.1008 | 895.32 | 895.32 | 936.37 | 936.37 | 824.53 | 1014.13 | 394.2334 | 505.2401 | 393.2648 | 503.4923 | 393.4344 | 502.7187 | 393.5831 | 502.9087 | 393.6128 | 482.0759 | 393.5534 | 482.0031
2022-02-17 12:00 | 383.9034 | 471.7549 | 385.49 | 476.02 | 385.59 | 472.77 | 386.0508 | 474.4968 | 891.53 | 891.53 | 931.93 | 931.93 | 822.96 | 1013.42 | 475.3146 | 609.2018 | 474.4122 | 503.7357 | 467.9931 | 502.8141 | 468.2408 | 503.0802 | 468.2762 | 482.2555 | 468.2055 | 482.1827
2022-02-17 12:30 | 425.2433 | 523.0074 | 427.49 | 528.09 | 428.17 | 525.56 | 428.1267 | 492.0883 | 886.73 | 886.73 | 926.29 | 926.29 | 817.51 | 1007.16 | 512.3558 | 656.7253 | 502.6636 | 502.6636 | 500.5149 | 500.5149 | 500.9329 | 500.9329 | 480.2914 | 480.2914 | 480.1457 | 480.1457
2022-02-17 13:00 | 443.7339 | 546.019 | 445.99 | 550.99 | 446.39 | 548.52 | 446.7438 | 491.2125 | 884.49 | 884.49 | 923.95 | 923.95 | 814.73 | 1003.74 | 498.8192 | 639.3458 | 497.7599 | 501.0815 | 500.5787 | 500.5787 | 500.6546 | 500.6546 | 479.9417 | 479.9417 | 479.9053 | 479.9053
2022-02-17 13:30 | 438.1827 | 538.1357 | 439.99 | 543.52 | 441.02 | 540.56 | 441.3467 | 488.9543 | 881.28 | 881.28 | 920.62 | 920.62 | 812 | 998.38 | 508.6429 | 651.9448 | 496.6839 | 496.6839 | 496.0912 | 496.0912 | 496.5448 | 496.5448 | 475.9011 | 475.9011 | 475.7562 | 475.7562
2022-02-17 14:00 | 409.7162 | 502.3213 | 411.39 | 507.9 | 411.13 | 502.9 | 411.6511 | 490.4449 | 881.77 | 881.77 | 920.4 | 920.4 | 821.98 | 1006.37 | 478.9018 | 613.8027 | 478.3555 | 502.5809 | 472.2648 | 498.593 | 471.5844 | 497.837 | 471.7276 | 477.2169 | 471.6918 | 477.1807
2022-02-17 14:30 | 442.0802 | 542.6622 | 444.14 | 548.39 | 443.65 | 543.72 | 444.2576 | 490.8875 | 882.18 | 882.18 | 920.87 | 920.87 | 825.74 | 1006.8 | 506.0859 | 648.6634 | 502.4006 | 502.4006 | 497.9792 | 497.9792 | 497.1497 | 497.1497 | 476.4292 | 476.4292 | 476.3931 | 476.3931
2022-02-17 15:00 | 381.8795 | 467.7179 | 382.92 | 472.59 | 382.13 | 466.87 | 382.8076 | 468.9856 | 883.81 | 883.81 | 923.15 | 923.15 | 831.15 | 1009.15 | 461.9486 | 592.0824 | 461.6234 | 503.1625 | 445.0826 | 497.4478 | 445.9922 | 498.5021 | 445.8912 | 477.4826 | 445.9248 | 477.4465
2022-02-17 15:30 | 368.7149 | 452.8908 | 370.77 | 457.69 | 369.76 | 453.56 | 369.8283 | 454.366 | 881.36 | 881.36 | 920.07 | 920.07 | 833.64 | 1006.87 | 493.2097 | 632.151 | 492.3976 | 501.351 | 485.8031 | 497.7339 | 486.5372 | 498.486 | 477.7601 | 477.7601 | 477.6521 | 477.6521
2022-02-17 16:00 | 406.7009 | 499.549 | 407.91 | 503.57 | 406.82 | 498.65 | 407.2747 | 496.5352 | 882.27 | 882.27 | 920.62 | 920.62 | 837.75 | 1005.02 | 529.3109 | 678.4453 | 498.2102 | 498.2102 | 497.3113 | 497.3113 | 497.9491 | 497.9491 | 477.0184 | 477.0184 | 476.9825 | 476.9825
2022-02-17 16:30 | 419.0381 | 514.5831 | 420.3 | 518.91 | 419.68 | 514.38 | 420.3436 | 496.8901 | 877.77 | 877.77 | 915.17 | 915.17 | 842.88 | 1003.42 | 491.7957 | 630.3594 | 490.797 | 496.3206 | 489.8232 | 495.6774 | 491.3827 | 497.2555 | 476.3855 | 476.3855 | 476.4574 | 476.4574
2022-02-17 17:00 | 421.9619 | 518.0475 | 423.68 | 522.97 | 422.98 | 517.88 | 423.4606 | 496.9449 | 875.34 | 875.34 | 912.5 | 912.5 | 845.13 | 998.58 | 496.1744 | 635.955 | 492.9477 | 492.9477 | 493.4393 | 493.4393 | 495.1255 | 495.1255 | 474.3232 | 474.3232 | 474.2873 | 474.2873
2022-02-17 17:30 | 384.4073 | 469.9326 | 385.77 | 475.93 | 385.08 | 468.84 | 385.7481 | 471.6799 | 892.52 | 892.52 | 934.51 | 934.51 | 850.98 | 997.52 | 463.5958 | 594.1748 | 462.686 | 496.2684 | 462.3857 | 496.197 | 463.9644 | 497.8911 | 463.9293 | 477.0001 | 463.8942 | 476.9641
2022-02-17 18:00 | 391.1665 | 478.4119 | 391.59 | 483.01 | 391.22 | 476.46 | 392.0258 | 479.6042 | 898.72 | 898.72 | 940.29 | 940.29 | 863.64 | 1003.56 | 500.4073 | 641.3612 | 496.0952 | 496.0952 | 495.3016 | 495.3016 | 496.8705 | 496.8705 | 476.1915 | 476.1915 | 476.3135 | 476.3135
2022-02-17 18:30 | 423.8102 | 520.6308 | 426.16 | 525.06 | 425.42 | 520.94 | 426.4358 | 504.3799 | 900.09 | 900.09 | 943.81 | 943.81 | 884.4 | 1018.14 | 560.5286 | 718.4791 | 503.1119 | 503.1119 | 502.4974 | 502.4974 | 503.946 | 503.946 | 483.0678 | 483.0678 | 483.2505 | 483.2505
2022-02-17 19:00 | 402.3332 | 495.3371 | 402.91 | 495.43 | 402.13 | 493.67 | 402.8495 | 495.994 | 904.39 | 904.39 | 948.4 | 948.4 | 905.14 | 1033.94 | 534.5269 | 685.1349 | 510.845 | 510.845 | 508.4679 | 508.4679 | 509.7743 | 509.7743 | 489.0402 | 489.0402 | 488.856 | 488.856
2022-02-17 19:30 | 402.8394 | 496.1815 | 404.34 | 496.98 | 403.59 | 495.63 | 404.0553 | 497.7385 | 906.05 | 906.05 | 950.44 | 950.44 | 912.8 | 1042.13 | 529.9586 | 679.2773 | 514.4888 | 514.4888 | 513.732 | 513.732 | 515.1307 | 515.1307 | 494.2624 | 494.2624 | 494.076 | 494.076
2022-02-17 20:00 | 406.2267 | 501.0229 | 407.69 | 500.33 | 406.59 | 500.34 | 407.3861 | 502.3423 | 911.09 | 911.09 | 955.84 | 955.84 | 921.52 | 1051.67 | 486.8288 | 623.9445 | 485.5906 | 519.0256 | 476.0706 | 518.3498 | 477.2206 | 519.484 | 477.318 | 498.7261 | 477.2341 | 498.5336
2022-02-17 20:30 | 407.213 | 502.1208 | 409.17 | 502.59 | 407.83 | 501.89 | 408.6282 | 503.8797 | 911.87 | 911.87 | 957 | 957 | 922.57 | 1052.72 | 462.4876 | 592.7526 | 461.4749 | 519.5594 | 461.6423 | 519.748 | 462.9683 | 521.2408 | 463.1536 | 500.4716 | 463.0838 | 500.3961
2022-02-17 21:00 | 413.3676 | 509.171 | 414.53 | 510.02 | 413.12 | 507.61 | 413.933 | 509.9268 | 919.04 | 919.04 | 965.3 | 965.3 | 929.25 | 1060.16 | 467.8166 | 599.5849 | 466.6362 | 523.3976 | 465.0974 | 522.5455 | 465.9757 | 523.5323 | 465.9054 | 502.5365 | 465.8352 | 502.4607
2022-02-17 21:30 | 413.6838 | 509.2562 | 414.68 | 510.96 | 413.5 | 507.81 | 414.4918 | 510.2941 | 921.11 | 921.11 | 967.65 | 967.65 | 928.7 | 1059.41 | 469.7299 | 602.0389 | 469.0606 | 523.6056 | 466.4103 | 523.2547 | 466.8692 | 523.7695 | 466.7633 | 502.7933 | 466.8339 | 502.8692
2022-02-17 22:00 | 412.9063 | 509.4302 | 415.05 | 510.91 | 414.57 | 510.56 | 414.7302 | 511.6944 | 924.1 | 924.1 | 971.84 | 971.84 | 927.65 | 1058.21 | 470.9936 | 603.6596 | 470.178 | 523.3597 | 467.8472 | 524.4122 | 467.9888 | 524.5709 | 467.9888 | 503.7168 | 467.9888 | 503.7168
2022-02-17 22:30 | 412.8384 | 509.2486 | 414.43 | 510.42 | 413.85 | 509.58 | 414.1718 | 510.9368 | 924.2 | 924.2 | 971.93 | 971.93 | 924.49 | 1054.71 | 469.915 | 602.277 | 468.4801 | 521.7803 | 467.1626 | 523.7452 | 467.5164 | 524.1419 | 467.481 | 503.2579 | 467.5164 | 503.296
2022-02-17 23:00 | 478.6108 | 590.436 | 480.65 | 592.9 | 480.03 | 591.5 | 480.3777 | 515.3909 | 925.46 | 925.46 | 973.31 | 973.31 | 924.79 | 1055.17 | 469.7071 | 602.0103 | 468.7649 | 522.2816 | 466.8735 | 523.4714 | 467.0857 | 523.7093 | 467.2625 | 503.0666 | 467.4394 | 503.257
2022-02-17 23:30 | 449.0369 | 554.0306 | 451.3 | 556.45 | 450.78 | 555.41 | 450.9872 | 516.3184 | 927.74 | 927.74 | 976.88 | 976.88 | 925.28 | 1055.46 | 471.9008 | 604.846 | 470.8247 | 521.2886 | 465.5825 | 519.4808 | 466.0065 | 519.9539 | 466.1125 | 499.268 | 466.0419 | 499.1923
2022-02-18 | 414.8828 | 511.4184 | 417.27 | 514.78 | 416.4 | 512.48 | 416.5371 | 513.4404 | 928.91 | 928.91 | 978.75 | 978.75 | 925.97 | 1056.15 | 466.2603 | 597.6125 | 464.3451 | 520.4943 | 463.3918 | 520.527 | 463.9542 | 521.1588 | 463.8839 | 500.2667 | 463.9893 | 500.3804
2022-02-18 00:30 | 430.4427 | 530.0506 | 431.77 | 533.2 | 431.12 | 529.97 | 431.6608 | 521.0408 | 931.32 | 931.32 | 981.12 | 981.12 | 931.67 | 1062.54 | 491.0239 | 629.4951 | 489.6945 | 522.4896 | 487.918 | 522.6342 | 488.3369 | 522.9903 | 488.3369 | 502.3313 | 488.1028 | 501.9894
2022-02-18 01:00 | 421.0066 | 517.8361 | 423.28 | 522.85 | 422.43 | 518.68 | 422.6004 | 519.9602 | 931.79 | 931.79 | 981.07 | 981.07 | 935.74 | 1066.97 | 499.2243 | 639.8625 | 497.8946 | 524.0406 | 495.1946 | 525.0794 | 495.494 | 525.397 | 495.5315 | 504.557 | 495.3817 | 504.4045
2022-02-18 01:30 | 423.0038 | 520.9634 | 423.9 | 523.37 | 423.18 | 520.62 | 423.7872 | 522.0279 | 930.03 | 930.03 | 979.14 | 979.14 | 938.17 | 1069.5 | 474.2142 | 607.8662 | 473.9577 | 524.2392 | 470.3641 | 526.2349 | 470.756 | 526.6732 | 470.8272 | 505.9003 | 470.8628 | 505.9386
2022-02-18 02:00 | 421.4059 | 518.8528 | 423.48 | 523.01 | 423.05 | 520.19 | 423.1859 | 521.1552 | 931.06 | 931.06 | 979.68 | 979.68 | 938.43 | 1069.86 | 472.6636 | 605.9111 | 472.1514 | 523.0571 | 470.2706 | 526.3776 | 470.733 | 526.8951 | 470.6619 | 505.9386 | 470.7685 | 506.0532
2022-02-18 02:30 | 423.1129 | 521.6633 | 424.76 | 524.33 | 423.92 | 521.95 | 424.2624 | 523.097 | 931.51 | 931.51 | 980.52 | 980.52 | 944.35 | 1076.41 | 605.2995 | 740.2513 | 524.939 | 524.939 | 530.2281 | 530.2281 | 530.746 | 530.746 | 509.7264 | 509.7264 | 509.8029 | 509.8029
2022-02-18 03:00 | 421.3218 | 519.4798 | 422.85 | 521.98 | 422.31 | 519.96 | 422.5974 | 521.0193 | 926.61 | 926.61 | 974.94 | 974.94 | 948.02 | 1080.37 | 547.3229 | 701.5425 | 524.5986 | 524.5986 | 531.2148 | 531.2148 | 531.8539 | 531.8539 | 510.9967 | 510.9967 | 510.9199 | 510.9199
2022-02-18 03:30 | 417.3552 | 514.2183 | 419.14 | 517.51 | 418.72 | 515.07 | 419.0367 | 516.3465 | 924.12 | 924.12 | 971.38 | 971.38 | 948.87 | 1081.23 | 511.6328 | 655.7752 | 510.8127 | 524.2865 | 505.9091 | 531.0009 | 506.5565 | 531.6804 | 506.7469 | 510.8817 | 506.4804 | 510.6129
2022-02-18 04:00 | 417.6539 | 514.8593 | 419.5 | 517.6 | 418.66 | 515.54 | 419.3099 | 516.9684 | 924.37 | 924.37 | 972.1 | 972.1 | 947.41 | 1079.55 | 540.3717 | 692.6295 | 523.5489 | 523.5489 | 532.6671 | 532.6671 | 533.3892 | 533.3892 | 512.4092 | 512.4092 | 512.255 | 512.255
2022-02-18 04:30 | 416.0024 | 513.0952 | 418.55 | 516.31 | 417.77 | 514.34 | 418.0769 | 515.6386 | 923.74 | 923.74 | 972 | 972 | 942.52 | 1074.11 | 538.2213 | 689.8527 | 521.3075 | 521.3075 | 530.8516 | 530.8516 | 531.7734 | 531.7734 | 511.0279 | 511.0279 | 510.7584 | 510.7584
2022-02-18 05:00 | 416.9754 | 514.6405 | 419.54 | 516.74 | 419.01 | 516.56 | 419.506 | 517.6999 | 924.99 | 924.99 | 973.39 | 973.39 | 941.78 | 1073.31 | 569.128 | 729.4868 | 521.1467 | 521.1467 | 530.6971 | 530.6971 | 531.6588 | 531.6588 | 510.6825 | 510.6825 | 511.0675 | 511.0675
2022-02-18 05:30 | 417.1441 | 515.106 | 418.42 | 514.77 | 418.47 | 516 | 419.1867 | 517.6094 | 922.74 | 922.74 | 971.36 | 971.36 | 936.76 | 1067.65 | 517.6604 | 663.507 | 515.9899 | 519.993 | 517.0692 | 529.4385 | 517.6167 | 529.9991 | 509.0325 | 509.0325 | 508.6863 | 508.6863
2022-02-18 06:00 | 415.3121 | 512.7694 | 417.18 | 512.87 | 416.86 | 513.94 | 417.4791 | 515.51 | 923.9 | 923.9 | 972.13 | 972.13 | 928.44 | 1062.27 | 514.8184 | 659.8646 | 513.9073 | 517.3923 | 515.114 | 526.045 | 516.3273 | 527.204 | 506.3517 | 506.3517 | 506.3517 | 506.3517
2022-02-18 06:30 | 407.9552 | 503.1234 | 409.94 | 504.69 | 410.49 | 505.09 | 410.7244 | 506.5904 | 925.86 | 925.86 | 974.56 | 974.56 | 916.84 | 1056.77 | 552.9941 | 708.7986 | 518.6974 | 518.6974 | 523.9285 | 523.9285 | 523.4505 | 523.4505 | 502.686 | 502.686 | 502.5328 | 502.5328
2022-02-18 07:00 | 484.2837 | 596.9182 | 485.99 | 599.59 | 486.47 | 598.32 | 486.9106 | 515.5691 | 923.88 | 923.88 | 972.74 | 972.74 | 910.7 | 1057.31 | 534.918 | 685.6184 | 519.1702 | 519.1702 | 523.2911 | 523.2911 | 522.6934 | 522.6934 | 501.8823 | 501.8823 | 501.9588 | 501.9588
2022-02-18 07:30 | 466.7044 | 574.0099 | 468.48 | 578.39 | 468.96 | 575.47 | 469.2997 | 515.9082 | 919.33 | 919.33 | 967.79 | 967.79 | 905.28 | 1058.72 | 569.403 | 729.8398 | 521.0238 | 521.0238 | 524.0338 | 524.0338 | 523.0388 | 523.0388 | 502.1541 | 502.1541 | 502.2306 | 502.2306
2022-02-18 08:00 | 456.4792 | 560.2366 | 457.97 | 565.48 | 457.26 | 559.86 | 458.023 | 512.9172 | 912.6 | 912.6 | 958.98 | 958.98 | 893.61 | 1052.44 | 619.7217 | 727.6542 | 516.2291 | 516.2291 | 520.4572 | 520.4572 | 520.9293 | 520.9293 | 500.091 | 500.091 | 500.2047 | 500.2047
2022-02-18 08:30 | 462.1697 | 567.3497 | 463.36 | 572.16 | 462.38 | 566.57 | 463.4503 | 511.9218 | 909.81 | 909.81 | 954.99 | 954.99 | 889.18 | 1054.47 | 617.6322 | 729.1574 | 517.2504 | 517.2504 | 521.0905 | 521.0905 | 521.7263 | 521.7263 | 501.0116 | 501.0116 | 500.8209 | 500.8209
2022-02-18 09:00 | 509.6383 | 626.5924 | 510.3 | 630.08 | 509.05 | 625.09 | 510.248 | 510.7878 | 910.08 | 910.08 | 955.59 | 955.59 | 879.17 | 1050.27 | 559.5817 | 717.2465 | 518.896 | 518.896 | 518.7202 | 518.7202 | 518.799 | 518.799 | 498.0636 | 498.0636 | 498.2531 | 498.2531
2022-02-18 09:30 | 496.8101 | 609.8329 | 499.51 | 616.51 | 497.57 | 610.08 | 497.8419 | 505.6352 | 910.96 | 910.96 | 956.08 | 956.08 | 872.17 | 1048.72 | 520.595 | 667.2699 | 519.6809 | 521.1014 | 517.3436 | 519.2194 | 517.1475 | 519.0225 | 498.1576 | 498.1576 | 498.0442 | 498.0442
2022-02-18 10:00 | 549.6544 | 675.1151 | 551.56 | 680.82 | 549.55 | 674.34 | 507.9511 | 507.9511 | 908.1 | 908.1 | 952.64 | 952.64 | 860.81 | 1041.5 | 560.1135 | 717.9268 | 518.2723 | 518.2723 | 516.1464 | 516.1464 | 516.421 | 516.421 | 495.6588 | 495.6588 | 495.7651 | 495.7651
2022-02-18 10:30 | 500.5282 | 613.2355 | 502.78 | 620.4 | 501.28 | 613.12 | 501.4061 | 501.4061 | 908.07 | 908.07 | 953.14 | 953.14 | 855.33 | 1039.23 | 597.6505 | 730.6871 | 513.608 | 513.608 | 513.2687 | 513.2687 | 513.6987 | 513.6987 | 492.9351 | 492.9351 | 492.8601 | 492.8601
2022-02-18 11:00 | 501.4237 | 613.69 | 503.73 | 621.27 | 502.55 | 614.16 | 503.2335 | 503.2335 | 904.8 | 904.8 | 948.75 | 948.75 | 844.37 | 1031.22 | 557.1697 | 714.1725 | 519.662 | 519.662 | 524.0932 | 524.0932 | 523.894 | 523.894 | 503.4137 | 503.4137 | 503.0694 | 503.0694
2022-02-18 11:30 | 524.5663 | 643.2059 | 527.14 | 650.45 | 525.48 | 643.4 | 505.6568 | 505.6568 | 902.6 | 902.6 | 945.66 | 945.66 | 853.37 | 1043 | 552.577 | 708.2621 | 519.0566 | 519.0566 | 517.6412 | 517.6412 | 516.9357 | 516.9357 | 496.2849 | 496.2849 | 496.172 | 496.172
2022-02-18 12:00 | 529.3181 | 648.5398 | 532.15 | 656.36 | 530.53 | 649.23 | 502.3466 | 502.3466 | 895.81 | 895.81 | 937.93 | 937.93 | 862.28 | 1052.93 | 618.4321 | 734.8241 | 521.3937 | 521.3937 | 520.5774 | 520.5774 | 520.3406 | 520.3406 | 499.6149 | 499.6149 | 499.5013 | 499.5013
2022-02-18 12:30 | 529.9141 | 649.0969 | 532.18 | 655.99 | 530.26 | 648.89 | 502.5441 | 502.5441 | 896.91 | 896.91 | 939.16 | 939.16 | 854.34 | 1045.4 | 581.8511 | 736.5267 | 519.1664 | 519.1664 | 516.6681 | 516.6681 | 516.4725 | 516.4725 | 495.7235 | 495.7235 | 495.6861 | 495.6861
2022-02-18 13:00 | 531.6101 | 650.6298 | 534.44 | 658.57 | 532.64 | 651.1 | 504.0843 | 504.0843 | 899.91 | 899.91 | 942.5 | 942.5 | 869.5 | 1061.4 | 515.0764 | 660.1906 | 514.0576 | 524.6771 | 495.518 | 522.5647 | 494.8085 | 521.8163 | 495.1819 | 501.2977 | 494.8458 | 500.9575
2022-02-18 13:30 | 530.9174 | 649.6379 | 532.23 | 656.42 | 531.39 | 649.15 | 500.9116 | 500.9116 | 898.51 | 898.51 | 941.68 | 941.68 | 850.63 | 1039.4 | 553.2678 | 709.1663 | 516.8997 | 516.8997 | 513.6517 | 513.6517 | 513.4575 | 513.4575 | 492.5732 | 492.5732 | 492.5731 | 492.5731
2022-02-18 14:00 | 512.1102 | 626.7856 | 515.05 | 634.23 | 514.62 | 629.7 | 502.0376 | 502.0376 | 891.83 | 891.83 | 934.17 | 934.17 | 855.04 | 1041.07 | 499.6106 | 640.3591 | 498.3558 | 515.7122 | 513.8952 | 513.8952 | 514.2084 | 514.2084 | 493.4136 | 493.4136 | 493.1149 | 493.1149
2022-02-18 14:30 | 506.4812 | 620.5859 | 508.75 | 626.99 | 508.41 | 622.64 | 501.3217 | 501.3217 | 898.47 | 898.47 | 941.43 | 941.43 | 859.43 | 1042.63 | 617.227 | 735.7952 | 518.2495 | 518.2495 | 516.6299 | 516.6299 | 516.7862 | 516.7862 | 495.9966 | 495.9966 | 495.9685 | 495.9685
2022-02-18 15:00 | 508.4798 | 622.4606 | 510.34 | 628.29 | 509.38 | 623.22 | 501.1289 | 501.1289 | 895.45 | 895.45 | 937.66 | 937.66 | 858.04 | 1036.63 | 612.6042 | 737.0323 | 512.829 | 512.829 | 511.2542 | 511.2542 | 511.3703 | 511.3703 | 490.782 | 490.782 | 490.6708 | 490.6708
2022-02-18 15:30 | 547.9026 | 671.5211 | 549.92 | 677.86 | 549.56 | 673.17 | 502.4478 | 502.4478 | 898.86 | 898.86 | 942.3 | 942.3 | 862.05 | 1035.64 | 617.7458 | 737.644 | 512.3911 | 512.3911 | 510.9352 | 510.9352 | 510.9739 | 510.9739 | 490.1971 | 490.1971 | 490.1971 | 490.1971
2022-02-18 16:00 | 499.6105 | 612.3301 | 502.12 | 619.43 | 502.34 | 614.92 | 501.1417 | 501.1388 | 899.43 | 899.43 | 941.59 | 941.59 | 865.8 | 1033.37 | 613.5308 | 734.2122 | 510.0774 | 510.0774 | 509.4326 | 509.4326 | 510.0124 | 510.0124 | 489.1363 | 489.1363 | 489.0992 | 489.0992
2022-02-18 16:30 | 544.7046 | 668.0881 | 547.03 | 675.14 | 547.75 | 671.07 | 501.8394 | 501.8394 | 899.54 | 899.54 | 942.74 | 942.74 | 873.26 | 1034.65 | 628.0986 | 731.1926 | 509.4876 | 509.4876 | 510.0691 | 510.0691 | 510.7293 | 510.7293 | 489.9876 | 489.9876 | 489.5415 | 489.5415
2022-02-18 17:00 | 488.6216 | 598.9465 | 491.44 | 606.95 | 492.33 | 602.31 | 492.3191 | 503.5261 | 903.15 | 903.15 | 947.06 | 947.06 | 884.1 | 1039.13 | 640.0435 | 730.461 | 511.9709 | 511.9709 | 512.6895 | 512.6895 | 513.3909 | 513.3909 | 492.5422 | 492.5422 | 492.4675 | 492.4675
2022-02-18 17:30 | 500.8645 | 614.0889 | 502.17 | 620.27 | 503.16 | 615.78 | 503.6404 | 503.6404 | 903.08 | 903.08 | 946.28 | 946.28 | 888.47 | 1036.68 | 587.824 | 729.1973 | 511.4005 | 511.4005 | 510.9368 | 510.9368 | 512.5704 | 512.5704 | 491.7177 | 491.7177 | 491.4192 | 491.4192
2022-02-18 18:00 | 582.4647 | 716.3903 | 585.32 | 723.16 | 585.62 | 719.23 | 507.3868 | 507.3868 | 907.74 | 907.74 | 952.99 | 952.99 | 901.4 | 1043.48 | 653.7637 | 731.6582 | 514.6187 | 514.6187 | 513.9366 | 513.9366 | 514.7951 | 514.7951 | 493.9174 | 493.9174 | 493.7302 | 493.7302
2022-02-18 18:30 | 589.1366 | 724.4598 | 592.2 | 731.64 | 592.47 | 727.39 | 507.8816 | 507.8816 | 908.57 | 908.57 | 953.66 | 953.66 | 908.1 | 1043.12 | 611.8041 | 732.3366 | 515.6021 | 515.6021 | 515.2968 | 515.2968 | 515.5316 | 515.5316 | 494.7218 | 494.7218 | 494.7218 | 494.7218
2022-02-18 19:00 | 601.6223 | 741.225 | 604.71 | 746.86 | 604.7 | 743.77 | 512.5249 | 512.5249 | 916.38 | 916.38 | 962.23 | 962.23 | 922.28 | 1052.24 | 562.1744 | 720.5695 | 519.6382 | 519.6382 | 518.8837 | 518.8837 | 519.0787 | 519.0787 | 498.0545 | 498.0545 | 498.0922 | 498.0922
2022-02-18 19:30 | 554.9818 | 683.472 | 557.02 | 687.8 | 557.32 | 684.98 | 513.3784 | 513.3784 | 916.49 | 916.49 | 963.72 | 963.72 | 926.01 | 1056.1 | 559.451 | 717.0974 | 520.5416 | 520.5416 | 520.8607 | 520.8607 | 520.9398 | 520.9398 | 500.2775 | 500.2775 | 500.2395 | 500.2395
2022-02-18 20:00 | 563.9856 | 695.369 | 566.26 | 698.93 | 566.68 | 697.52 | 515.2206 | 515.2206 | 919.64 | 919.64 | 966.97 | 966.97 | 931.27 | 1061.88 | 499.7794 | 640.577 | 498.4375 | 519.8795 | 497.889 | 523.174 | 497.9645 | 523.2534 | 498.0779 | 502.5748 | 497.9645 | 502.4605
2022-02-18 20:30 | 542.9978 | 669.2814 | 544.96 | 672.61 | 545.03 | 670.67 | 516.8447 | 516.8447 | 923 | 923 | 969.76 | 969.76 | 935.41 | 1066.45 | 502.1416 | 643.6054 | 501.1785 | 521.6669 | 506.998 | 525.6304 | 507.305 | 525.9487 | 505.0591 | 505.0591 | 504.8297 | 504.8297
2022-02-18 21:00 | 456.145 | 561.3838 | 458.21 | 565.53 | 458.08 | 562.42 | 458.0903 | 516.9464 | 923.14 | 923.14 | 970.09 | 970.09 | 939.15 | 1070.53 | 491.5191 | 629.9588 | 489.9001 | 523.6624 | 488.4432 | 529.1028 | 488.1115 | 528.7435 | 488.0008 | 507.7363 | 487.8534 | 507.5067
2022-02-18 21:30 | 455.9746 | 561.594 | 457.11 | 564.15 | 456.75 | 561.22 | 457.658 | 516.8242 | 922.76 | 922.76 | 970.33 | 970.33 | 940.12 | 1071.71 | 475.4979 | 609.4133 | 474.1927 | 522.2532 | 472.1261 | 527.5182 | 472.4482 | 527.878 | 472.4482 | 507.0417 | 472.0188 | 506.5809
2022-02-18 22:00 | 476.8836 | 587.749 | 479.1 | 591.27 | 478.98 | 589.37 | 478.7768 | 516.0759 | 921.35 | 921.35 | 968.41 | 968.41 | 939.79 | 1071.27 | 473.964 | 607.4467 | 472.8841 | 521.7803 | 470.5326 | 526.0791 | 470.7824 | 526.3585 | 470.8571 | 505.5894 | 470.8214 | 505.5511
2022-02-18 22:30 | 435.176 | 535.7772 | 437.45 | 540.04 | 437 | 536.98 | 437.4413 | 517.1177 | 922.96 | 922.96 | 969.45 | 969.45 | 940.15 | 1071.74 | 478.9347 | 613.8654 | 478.6308 | 523.4637 | 474.0809 | 529.3125 | 474.0092 | 529.2325 | 473.7222 | 508.0695 | 473.3995 | 507.7234
2022-02-18 23:00 | 466.1637 | 574.4789 | 467.64 | 577.41 | 467.36 | 574.98 | 468.0964 | 516.682 | 921.42 | 921.42 | 967.68 | 967.68 | 939.74 | 1071.28 | 481.7915 | 617.5073 | 480.9918 | 523.3124 | 473.1125 | 528.2313 | 473.1843 | 528.3115 | 473.256 | 507.5695 | 473.0767 | 507.3772
2022-02-18 23:30 | 490.6687 | 605.0817 | 492.09 | 607.5 | 491.62 | 605.49 | 492.2014 | 519.4177 | 925.17 | 925.17 | 972.84 | 972.84 | 943.88 | 1075.86 | 479.6971 | 614.8208 | 479.0316 | 524.1918 | 474.5971 | 529.5503 | 474.633 | 529.5904 | 474.5971 | 508.7127 | 474.5252 | 508.6357
2022-02-19 | 472.4294 | 582.6679 | 474.57 | 585.86 | 473.58 | 583.32 | 473.9404 | 519.017 | 924.8 | 924.8 | 972.17 | 972.17 | 945.68 | 1077.91 | 480.9138 | 616.3806 | 479.9014 | 524.504 | 477.0215 | 531.774 | 476.8773 | 531.6132 | 476.6609 | 510.5056 | 476.6248 | 510.4669
2022-02-19 00:30 | 448.989 | 553.8007 | 450.37 | 555.96 | 450.13 | 554.45 | 450.5792 | 519.2914 | 926.45 | 926.45 | 972.69 | 972.69 | 940.31 | 1071.84 | 483.3648 | 619.5008 | 481.3135 | 523.6624 | 478.2162 | 532.3919 | 477.9988 | 532.15 | 477.8902 | 511.2004 | 478.2886 | 511.6265
2022-02-19 01:00 | 434.5512 | 535.7815 | 435.95 | 538.28 | 435.58 | 536.31 | 435.6494 | 519.9968 | 927.03 | 927.03 | 974.86 | 974.86 | 942.47 | 1074.15 | 482.0678 | 617.8617 | 481.1714 | 522.8774 | 478.2125 | 532.1995 | 478.3938 | 532.4014 | 478.4662 | 511.6524 | 478.4301 | 511.6136
2022-02-19 01:30 | 427.8409 | 527.7438 | 430.1 | 530.97 | 429.49 | 529.11 | 429.5609 | 519.7117 | 929.25 | 929.25 | 976.94 | 976.94 | 941.99 | 1073.49 | 482.0202 | 617.8012 | 481.4102 | 522.5086 | 478.352 | 532.1672 | 478.6061 | 532.4498 | 478.4972 | 511.5219 | 478.4245 | 511.4442
2022-02-19 02:00 | 421.8773 | 520.3413 | 423.06 | 522.28 | 422.78 | 520.74 | 423.4979 | 521.2386 | 931.54 | 931.54 | 979.8 | 979.8 | 945.43 | 1077.22 | 485.3792 | 622.1083 | 484.5821 | 523.1327 | 480.9656 | 534.2365 | 481.1482 | 534.4393 | 481.1116 | 513.5861 | 481.2211 | 513.7029
2022-02-19 02:30 | 419.808 | 517.6497 | 422.18 | 521.27 | 421.52 | 519.06 | 421.09 | 519.1333 | 937.56 | 937.56 | 986.87 | 986.87 | 951.52 | 1084.11 | 485.9517 | 622.8413 | 484.588 | 524.2297 | 481.8954 | 535.5941 | 481.859 | 535.5535 | 481.8955 | 514.7057 | 481.7498 | 514.5501
2022-02-19 03:00 | 421.9293 | 520.0212 | 423.86 | 523.52 | 423.5 | 521.1 | 423.175 | 521.6099 | 943.48 | 943.48 | 993.85 | 993.85 | 948.93 | 1081.3 | 488.034 | 625.5113 | 486.6219 | 524.712 | 483.2907 | 536.6342 | 483.4368 | 536.7964 | 483.3637 | 515.829 | 483.0714 | 515.517
2022-02-19 03:30 | 422.3929 | 520.8005 | 424.27 | 523.87 | 423.82 | 521.92 | 423.4188 | 522.1144 | 940.48 | 940.48 | 990.52 | 990.52 | 952.11 | 1084.77 | 485.3596 | 622.0822 | 484.7308 | 524.8539 | 481.4643 | 535.2545 | 481.064 | 534.8095 | 481.1732 | 514.0559 | 480.9911 | 513.8615
2022-02-19 04:00 | 422.3745 | 520.556 | 424.35 | 524.06 | 423.92 | 521.73 | 424.1847 | 522.9107 | 939.25 | 939.25 | 988.9 | 988.9 | 951.08 | 1083.6 | 483.6343 | 619.8695 | 482.8336 | 524.6364 | 479.1552 | 533.2487 | 479.2278 | 533.3295 | 479.3366 | 512.583 | 479.2641 | 512.5055
2022-02-19 04:30 | 423.1552 | 521.7799 | 424.5 | 524.14 | 424.29 | 522.51 | 424.1833 | 523.0477 | 937.23 | 937.23 | 986.71 | 986.71 | 949.11 | 1081.35 | 484.4673 | 620.8264 | 483.5333 | 523.8704 | 480.1581 | 533.8957 | 480.5219 | 534.3002 | 480.8492 | 513.7911 | 480.1945 | 513.0917
2022-02-19 05:00 | 424.7784 | 524.3734 | 426.69 | 526.17 | 426.08 | 525.5 | 425.5511 | 525.3495 | 937.74 | 937.74 | 986.85 | 986.85 | 956.25 | 1089.34 | 487.7141 | 625.1012 | 486.8285 | 525.0903 | 483.8416 | 537.2921 | 483.6954 | 537.1298 | 483.8781 | 516.4182 | 483.6954 | 516.2233
2022-02-19 05:30 | 422.4331 | 521.5493 | 423.85 | 522.5 | 423.34 | 522.08 | 423.6117 | 522.8723 | 934.84 | 934.84 | 983.87 | 983.87 | 956.07 | 1088.98 | 490.4861 | 628.6568 | 490.3359 | 524.939 | 486.5986 | 539.1618 | 486.709 | 539.2842 | 486.6354 | 518.3224 | 486.4514 | 518.1263
2022-02-19 06:00 | 417.3947 | 515.2217 | 418.41 | 515.78 | 418.11 | 515.63 | 418.8296 | 517.0377 | 929.9 | 929.9 | 977.65 | 977.65 | 954.63 | 1091 | 491.614 | 630.1028 | 490.9131 | 524.9674 | 486.772 | 541.0842 | 486.8824 | 541.207 | 487.2031 | 520.6412 | 486.9193 | 520.3657
2022-02-19 06:30 | 410.0499 | 506.0862 | 412.46 | 508.42 | 412.09 | 508.02 | 411.8009 | 508.2311 | 927.28 | 927.28 | 974.15 | 974.15 | 949.24 | 1092.29 | 486.1132 | 623.0486 | 485.2555 | 524.3999 | 482.1801 | 541.3219 | 482.1437 | 541.281 | 481.8156 | 520.1099 | 481.7922 | 519.9918
2022-02-19 07:00 | 405.2357 | 499.9998 | 406.06 | 500.93 | 406.26 | 500.63 | 406.8495 | 501.9019 | 924.96 | 924.96 | 971.35 | 971.35 | 931.37 | 1080.04 | 468.7993 | 600.8452 | 468.2816 | 524.1446 | 464.8871 | 531.3777 | 464.4648 | 530.895 | 464.7111 | 510.3391 | 464.8167 | 510.455
2022-02-19 07:30 | 399.638 | 492.912 | 401.03 | 495.09 | 400.71 | 493.65 | 400.6815 | 494.1991 | 921.89 | 921.89 | 968.58 | 968.58 | 922.07 | 1077.1 | 462.2117 | 592.3973 | 461.3943 | 523.1138 | 458.2152 | 529.7117 | 458.3108 | 529.792 | 458.3108 | 508.9706 | 458.2414 | 508.8934
2022-02-19 08:00 | 395.1073 | 487.0185 | 397.25 | 490.69 | 396.72 | 488.52 | 396.5815 | 488.8889 | 920.02 | 920.02 | 965.8 | 965.8 | 910.21 | 1071.78 | 453.2648 | 580.8974 | 452.8475 | 525.8942 | 448.5199 | 526.6473 | 448.2148 | 526.2889 | 448.1809 | 505.288 | 447.9776 | 505.0588
2022-02-19 08:30 | 426.8983 | 526.6856 | 427.69 | 528.38 | 427.34 | 526.85 | 427.4885 | 512.8842 | 916.74 | 916.74 | 961.63 | 961.63 | 894.07 | 1060.72 | 443.8339 | 568.8278 | 442.7222 | 523.5394 | 438.3145 | 521.1954 | 438.3812 | 521.2747 | 438.3478 | 500.4738 | 438.4478 | 500.5879
2022-02-19 09:00 | 449.1194 | 554.3143 | 451.73 | 558.15 | 451.14 | 556.53 | 451.2904 | 513.1681 | 917.2 | 917.2 | 962.02 | 962.02 | 887.14 | 1059.83 | 484.7645 | 621.3403 | 483.4215 | 524.2581 | 479.1413 | 521.1193 | 478.8146 | 520.761 | 478.8145 | 499.9634 | 478.6693 | 499.8118
2022-02-19 09:30 | 394.674 | 487.1701 | 397.14 | 490.7 | 396.77 | 489.57 | 396.7628 | 489.76 | 916.41 | 916.41 | 961.32 | 961.32 | 878.07 | 1055.82 | 515.2917 | 660.4672 | 513.9652 | 522.3879 | 509.3671 | 518.1766 | 509.2126 | 518.0945 | 497.4134 | 497.4134 | 497.2684 | 497.2684
2022-02-19 10:00 | 377.0121 | 465.64 | 378.75 | 468.06 | 378.65 | 467.56 | 378.4406 | 467.4044 | 917.7 | 917.7 | 962.41 | 962.41 | 869.95 | 1052.21 | 459.2393 | 588.5837 | 458.2411 | 521.0368 | 472.5198 | 516.2 | 472.162 | 515.8091 | 472.3409 | 495.1854 | 472.1978 | 495.0354
2022-02-19 10:30 | 401.6408 | 496.0751 | 404.41 | 499.69 | 403.96 | 498.85 | 403.9062 | 498.8808 | 914.96 | 914.96 | 958.65 | 958.65 | 861.63 | 1047.48 | 461.521 | 591.5106 | 460.5658 | 518.0911 | 456.3308 | 513.8958 | 456.1926 | 513.7791 | 456.1926 | 492.9334 | 456.0888 | 492.8213
2022-02-19 11:00 | 382.6006 | 472.6601 | 385 | 475.68 | 385.11 | 475.71 | 384.6132 | 475.1522 | 912.57 | 912.57 | 955.89 | 955.89 | 855.34 | 1043.79 | 422.0371 | 540.8734 | 420.7358 | 515.6234 | 432.1706 | 512.2953 | 432.105 | 512.2177 | 431.9739 | 491.355 | 431.9411 | 491.2487
2022-02-19 11:30 | 368.6775 | 455.4247 | 370.14 | 457.31 | 370.33 | 457.44 | 370.025 | 457.1178 | 910.87 | 910.87 | 953.93 | 953.93 | 842.23 | 1032.78 | 404.1156 | 517.8876 | 403.6425 | 511.4402 | 399.3008 | 499.5173 | 399.2098 | 501.3397 | 399.2402 | 485.7324 | 399.2099 | 485.6955
2022-02-19 12:00 | 390.6353 | 482.6075 | 392.53 | 484.99 | 392.37 | 484.74 | 392.3781 | 484.7835 | 908.15 | 908.15 | 951.16 | 951.16 | 840.74 | 1031.96 | 421.1561 | 539.7441 | 420.3574 | 510.7342 | 422.0441 | 506.3828 | 422.1724 | 506.5367 | 422.2686 | 485.9871 | 422.3328 | 485.9796
2022-02-19 12:30 | 376.5781 | 465.1985 | 378.75 | 467.92 | 379 | 468.18 | 379.0926 | 468.2988 | 902.97 | 902.97 | 944.3 | 944.3 | 834.51 | 1025.72 | 399.2537 | 511.653 | 398.3808 | 507.5342 | 394.6896 | 493.6117 | 394.8814 | 495.6916 | 394.8697 | 482.9759 | 394.8096 | 482.9026
2022-02-19 13:00 | 399.8622 | 493.9312 | 402.53 | 497.33 | 402.74 | 497.52 | 402.432 | 497.1282 | 903.95 | 903.95 | 946.58 | 946.58 | 819.74 | 1009.89 | 388.9888 | 498.4877 | 388.0881 | 497.3335 | 400.7204 | 496.3276 | 400.8728 | 496.5163 | 400.7509 | 475.6361 | 400.7814 | 475.6724
2022-02-19 13:30 | 405.1802 | 500.568 | 407.45 | 503.38 | 408.06 | 504.12 | 408.0551 | 502.0907 | 904.22 | 904.22 | 945.78 | 945.78 | 821.51 | 1009.47 | 406.7561 | 521.2768 | 406.2622 | 500.2309 | 412.5428 | 496.187 | 412.8572 | 496.5652 | 412.6371 | 475.6098 | 413.1403 | 476.1897
2022-02-19 14:00 | 421.5736 | 520.7151 | 423.65 | 523.38 | 424.12 | 523.82 | 423.685 | 500.9965 | 900.84 | 900.84 | 942.14 | 942.14 | 823.41 | 1008.86 | 435.3161 | 557.9293 | 433.81 | 498.5402 | 431.0099 | 495.95 | 431.1083 | 496.0632 | 431.0756 | 475.3105 | 431.1411 | 475.3829
2022-02-19 14:30 | 376.6339 | 464.9288 | 379.08 | 468.31 | 379.2 | 468.06 | 378.9856 | 467.8541 | 894.39 | 894.39 | 934.34 | 934.34 | 826.23 | 1008.02 | 394.47 | 505.5184 | 392.7773 | 498.0716 | 390.3652 | 488.2029 | 390.157 | 489.3496 | 390.2759 | 474.7801 | 390.3354 | 474.8524
2022-02-19 15:00 | 383.2953 | 473.278 | 385.4 | 476.22 | 385.38 | 475.72 | 384.9024 | 475.3748 | 901.83 | 901.83 | 942.9 | 942.9 | 838.9 | 1017.48 | 402.4774 | 515.8118 | 401.2174 | 503.301 | 390.307 | 490.292 | 390.0408 | 491.4778 | 390.1887 | 473.397 | 390.1296 | 473.3253
2022-02-19 15:30 | 383.3344 | 472.8891 | 385.31 | 476.07 | 385.41 | 475.28 | 385.5597 | 475.6829 | 897.12 | 897.12 | 938.55 | 938.55 | 841.58 | 1014.21 | 437.984 | 561.3265 | 437.4694 | 499.9059 | 433.4082 | 496.3957 | 433.3094 | 496.2448 | 433.4082 | 475.6964 | 433.4412 | 475.7326
2022-02-19 16:00 | 392.2585 | 484.1331 | 394.55 | 487.45 | 394.99 | 487.29 | 394.9857 | 487.5266 | 893.85 | 893.85 | 934.19 | 934.19 | 841.4 | 1007.74 | 402.9549 | 516.2833 | 402.1209 | 496.4314 | 394.6175 | 490.1841 | 394.7378 | 490.3335 | 394.8881 | 469.8128 | 394.7377 | 469.6339
2022-02-19 16:30 | 400.3076 | 494.1445 | 402.73 | 497.39 | 403.09 | 497.22 | 402.7636 | 497.189 | 900.27 | 900.27 | 942.78 | 942.78 | 846.51 | 1006.52 | 415.0408 | 531.9036 | 413.9995 | 496.8563 | 409.659 | 493.0792 | 409.784 | 493.2296 | 409.784 | 472.5493 | 409.7527 | 472.5132
2022-02-19 17:00 | 407.5103 | 502.5172 | 408.92 | 505.09 | 410.05 | 505.14 | 410.2204 | 502.1704 | 904.5 | 904.5 | 948.21 | 948.21 | 852.12 | 1005.47 | 473.233 | 606.5338 | 471.8842 | 497.0158 | 480.9228 | 493.0177 | 480.9961 | 493.0929 | 472.6908 | 472.6908 | 472.3457 | 472.3457
2022-02-19 17:30 | 418.5943 | 516.1132 | 420.96 | 519.76 | 421.26 | 518.77 | 421.0699 | 504.5578 | 907.54 | 907.54 | 950.99 | 950.99 | 865.51 | 1012.77 | 512.317 | 656.6544 | 499.995 | 499.995 | 498.593 | 498.593 | 497.7396 | 497.7396 | 477.409 | 477.409 | 477.0834 | 477.0834
2022-02-19 18:00 | 401.3602 | 495.1888 | 404.05 | 498.29 | 404.38 | 498.18 | 404.4268 | 498.9864 | 911.43 | 911.43 | 956 | 956 | 879.63 | 1020 | 542.6703 | 695.5792 | 504.2809 | 504.2809 | 502.9621 | 502.9621 | 503.1913 | 503.1913 | 482.4989 | 482.4989 | 482.3429 | 482.3429
2022-02-19 18:30 | 411.3079 | 507.9106 | 412.92 | 508.16 | 413.44 | 509.92 | 413.681 | 508.0716 | 915.41 | 915.41 | 961.28 | 961.28 | 894.03 | 1028.05 | 496.6584 | 636.5741 | 495.4885 | 509.5254 | 496.1341 | 508.0941 | 496.1718 | 508.1328 | 487.3916 | 487.3916 | 487.2733 | 487.2733
2022-02-19 19:00 | 406.7783 | 502.6299 | 408.41 | 500.72 | 408.75 | 504.79 | 408.9503 | 505.3137 | 918.52 | 918.52 | 965.2 | 965.2 | 910.89 | 1039.85 | 520.5771 | 667.2474 | 515.4518 | 515.4518 | 513.1961 | 513.1961 | 513.3129 | 513.3129 | 492.5796 | 492.5796 | 492.4626 | 492.4626
2022-02-19 19:30 | 406.363 | 502.043 | 408.48 | 501.39 | 408.86 | 504.66 | 409.2211 | 505.5681 | 919.14 | 919.14 | 966.16 | 966.16 | 913.82 | 1042.9 | 515.124 | 660.2552 | 514.0757 | 518.5776 | 516.723 | 516.723 | 517.0765 | 517.0765 | 496.5085 | 496.5085 | 496.433 | 496.433
2022-02-19 20:00 | 407.837 | 503.7834 | 409.52 | 503.02 | 410.12 | 505.99 | 410.2007 | 506.6894 | 918.9 | 918.9 | 965.2 | 965.2 | 923.37 | 1053.21 | 484.59 | 621.0763 | 483.445 | 519.0189 | 467.7278 | 520.0732 | 467.9302 | 520.3465 | 468.0835 | 499.6699 | 468.1547 | 499.7827
2022-02-19 20:30 | 410.664 | 507.2629 | 412.65 | 507.08 | 412.53 | 509.02 | 412.94 | 510.1142 | 921.67 | 921.67 | 968.47 | 968.47 | 931.95 | 1062.62 | 473.1925 | 606.4575 | 472.7304 | 522.3194 | 486.9047 | 525.1265 | 486.7203 | 524.8922 | 487.0154 | 504.409 | 486.7941 | 504.1798
2022-02-19 21:00 | 412.7304 | 509.8912 | 414.6 | 509.17 | 414.31 | 511.46 | 414.5502 | 512.1451 | 924.94 | 924.94 | 972.25 | 972.25 | 938.81 | 1070.37 | 476.1686 | 610.2723 | 475.2856 | 524.2676 | 472.9679 | 528.7036 | 472.8607 | 528.5838 | 472.825 | 507.6596 | 472.8607 | 507.6979
2022-02-19 21:30 | 414.5539 | 512.2194 | 416.98 | 512.08 | 416.57 | 514.41 | 416.7648 | 514.9182 | 924.23 | 924.23 | 971.53 | 971.53 | 938.38 | 1069.75 | 475.8181 | 609.8242 | 475.5861 | 523.3029 | 473.3157 | 528.701 | 473.3873 | 528.7809 | 473.2798 | 507.8067 | 473.4947 | 508.0373
2022-02-19 22:00 | 415.6109 | 513.5325 | 417.13 | 512.12 | 416.7 | 514.69 | 417.1904 | 515.4841 | 924.46 | 924.46 | 971.81 | 971.81 | 941.92 | 1073.62 | 479.3698 | 614.378 | 478.5665 | 524.0027 | 475.8258 | 530.7286 | 475.8977 | 530.8088 | 475.9337 | 509.9774 | 476.2216 | 510.2859
2022-02-19 22:30 | 414.7404 | 512.4025 | 417.44 | 511.9 | 416.72 | 514.86 | 417.0963 | 515.3031 | 924.18 | 924.18 | 970.74 | 970.74 | 943.18 | 1074.99 | 480.2064 | 615.4745 | 479.1319 | 522.8679 | 476.2302 | 530.6536 | 476.3385 | 530.7743 | 476.4468 | 510.0685 | 476.1941 | 509.7979
2022-02-19 23:00 | 416.7408 | 514.8978 | 418.51 | 513.99 | 418.18 | 516.56 | 418.3777 | 516.9328 | 926.26 | 926.26 | 973.42 | 973.42 | 946.65 | 1078.77 | 482.4022 | 618.1917 | 480.6382 | 523.0854 | 477.5288 | 531.6739 | 477.203 | 531.3111 | 477.4926 | 510.8162 | 477.6736 | 511.0098
2022-02-19 23:30 | 419.8479 | 518.7291 | 421.68 | 517.63 | 420.97 | 520.09 | 421.7415 | 521.0643 | 932.12 | 932.12 | 981.98 | 981.98 | 948.65 | 1080.89 | 483.0974 | 619.1819 | 481.7988 | 522.7734 | 477.9144 | 531.6337 | 478.3503 | 532.1185 | 478.4229 | 511.4017 | 478.2776 | 511.2465
2022-02-20 | 424.2667 | 524.1763 | 426.1 | 523.3 | 425.55 | 525.77 | 425.9618 | 526.2657 | 938.13 | 938.13 | 988.62 | 988.62 | 950.41 | 1082.84 | 482.7205 | 618.6983 | 482.0069 | 523.7853 | 478.14 | 532.1188 | 478.0674 | 532.0381 | 478.14 | 511.3034 | 478.0312 | 511.1871
2022-02-20 00:30 | 427.4594 | 527.9327 | 430.04 | 527.24 | 428.83 | 529.82 | 428.8757 | 529.2161 | 947.1 | 947.1 | 999.76 | 999.76 | 953.88 | 1086.73 | 484.5425 | 621.0112 | 483.5491 | 524.8066 | 482.8156 | 536.1066 | 482.7425 | 536.0255 | 482.8156 | 515.244 | 482.377 | 514.776
2022-02-20 01:00 | 431.2093 | 532.5681 | 433.15 | 531.49 | 432.2 | 533.99 | 432.4983 | 532.6503 | 946.71 | 946.71 | 998.64 | 998.64 | 956.11 | 1089.2 | 485.3951 | 622.0797 | 484.1317 | 525.4591 | 483.7532 | 536.9634 | 483.7532 | 536.9634 | 483.6399 | 515.9231 | 483.5337 | 515.8498
2022-02-20 01:30 | 433.9654 | 535.7013 | 436.16 | 534.44 | 435.07 | 537.43 | 435.1126 | 535.2861 | 950.51 | 950.51 | 1003.3 | 1003.3 | 960.17 | 1093.75 | 486.8124 | 624.0326 | 486.1668 | 527.0196 | 485.706 | 538.8091 | 485.4127 | 538.4838 | 485.3394 | 517.4959 | 485.3027 | 517.4568
2022-02-20 02:00 | 436.3965 | 538.7672 | 438.67 | 537.64 | 437.64 | 540.63 | 437.9572 | 537.3605 | 951.93 | 951.93 | 1004.77 | 1004.77 | 959.8 | 1093.12 | 491.6347 | 629.9932 | 491.0162 | 525.5726 | 484.9788 | 537.367 | 484.7212 | 537.0815 | 484.6475 | 516.205 | 484.9788 | 516.5579
2022-02-20 02:30 | 437.2067 | 539.7581 | 439.3 | 538.61 | 438.16 | 541.26 | 438.444 | 537.9286 | 950.66 | 950.66 | 1003.45 | 1003.45 | 957.26 | 1090.28 | 489.9097 | 627.9171 | 488.7553 | 524.5323 | 482.8587 | 535.4235 | 482.2345 | 534.7313 | 482.308 | 514.066 | 482.2712 | 514.0269
2022-02-20 03:00 | 436.8518 | 539.1062 | 439.42 | 538.11 | 438.37 | 541.44 | 438.4272 | 538.0787 | 954.72 | 954.72 | 1007.98 | 1007.98 | 957.28 | 1090.41 | 492.4224 | 631.1166 | 491.3961 | 525.2794 | 483.9286 | 536.3384 | 483.377 | 535.7271 | 483.4505 | 515.1198 | 483.4447 | 515.0022
2022-02-20 03:30 | 437.9769 | 540.5991 | 440.23 | 539.41 | 439.58 | 542.93 | 439.4739 | 538.6518 | 955.63 | 955.63 | 1009.22 | 1009.22 | 957.78 | 1090.86 | 493.9366 | 633.0812 | 492.9679 | 524.608 | 485.907 | 537.6796 | 485.6111 | 537.3522 | 485.6111 | 516.6081 | 485.7069 | 516.6081
2022-02-20 04:00 | 441.0492 | 544.1783 | 442.91 | 542.18 | 441.89 | 545.71 | 441.9253 | 541.0997 | 958.01 | 958.01 | 1012.06 | 1012.06 | 961 | 1094.39 | 493.1887 | 632.099 | 491.8338 | 525.2889 | 485.1875 | 537.2392 | 484.9661 | 536.9941 | 484.8554 | 516.114 | 484.9292 | 516.1925
2022-02-20 04:30 | 441.1418 | 544.3759 | 443.08 | 542.51 | 442.05 | 545.95 | 441.8355 | 540.7143 | 958.23 | 958.23 | 1012.53 | 1012.53 | 960.48 | 1093.73 | 491.66 | 630.1617 | 491.2531 | 525.2133 | 483.9968 | 536.0994 | 483.9969 | 536.0995 | 484.2917 | 515.6696 | 483.4071 | 514.7277
2022-02-20 05:00 | 441.0633 | 544.3162 | 442.93 | 542.43 | 441.99 | 545.92 | 442.0947 | 541.1691 | 958.34 | 958.34 | 1012.25 | 1012.25 | 962.87 | 1096.41 | 493.1606 | 632.1763 | 491.983 | 525.5253 | 485.3417 | 537.4547 | 484.9728 | 537.0461 | 485.0096 | 516.317 | 484.9359 | 516.2385
2022-02-20 05:30 | 442.2888 | 545.8953 | 444.03 | 543.58 | 442.38 | 546.46 | 443.704 | 542.6578 | 958.52 | 958.52 | 1012.57 | 1012.57 | 962.72 | 1096.2 | 495.681 | 635.3177 | 493.4377 | 524.2014 | 487.2834 | 539.025 | 487.0983 | 538.8202 | 486.765 | 517.6811 | 486.9872 | 517.9174
2022-02-20 06:00 | 441.1524 | 544.2086 | 443.76 | 542.92 | 442.71 | 546.68 | 442.8615 | 543.3745 | 957.81 | 957.81 | 1011.59 | 1011.59 | 961.94 | 1098.7 | 492.8391 | 631.6508 | 492.4582 | 525.8091 | 485.5818 | 539.4287 | 485.139 | 538.9078 | 485.1021 | 518.1637 | 485.0652 | 518.1166
2022-02-20 06:30 | 438.2863 | 540.8664 | 439.91 | 538.98 | 439.03 | 542.26 | 439.2181 | 542.0796 | 957.32 | 957.32 | 1011.26 | 1011.26 | 956.08 | 1099.44 | 485.7966 | 622.6416 | 484.9986 | 525.8185 | 480.1563 | 539.5695 | 479.9818 | 539.2837 | 479.9353 | 518.3382 | 480.1998 | 518.6521
2022-02-20 07:00 | 433.7424 | 535.7878 | 435.6 | 535.54 | 434.68 | 537.04 | 434.9101 | 537.2566 | 958.12 | 958.12 | 1011.44 | 1011.44 | 946.96 | 1096.9 | 479.6185 | 614.6115 | 478.4448 | 527.4924 | 473.3817 | 538.3263 | 472.842 | 537.8389 | 472.9529 | 516.9335 | 472.8458 | 516.8164
2022-02-20 07:30 | 421.6053 | 520.8317 | 423.6 | 522.48 | 422.5 | 521.82 | 422.6554 | 522.129 | 946.86 | 946.86 | 999.12 | 999.12 | 934.15 | 1089.81 | 472.1621 | 605.011 | 471.375 | 527.4735 | 461.7513 | 532.2399 | 460.6218 | 530.9081 | 460.7968 | 510.334 | 460.5259 | 510.0626
2022-02-20 08:00 | 407.1501 | 502.8482 | 408.82 | 504.44 | 408.35 | 504.04 | 408.4325 | 504.4572 | 936.87 | 936.87 | 986.33 | 986.33 | 919.2 | 1080.49 | 459.4588 | 588.8645 | 458.0911 | 525.8564 | 445.1092 | 523.0151 | 443.8592 | 521.5464 | 443.9268 | 500.8975 | 443.9606 | 500.9356
2022-02-20 08:30 | 400.3362 | 494.4768 | 401.93 | 496.22 | 401.12 | 495.3 | 401.2257 | 495.568 | 931.95 | 931.95 | 979.84 | 979.84 | 906.32 | 1073.58 | 448.7108 | 575.0793 | 447.716 | 527.7572 | 438.601 | 521.6548 | 437.5364 | 520.379 | 437.5031 | 499.5961 | 437.5363 | 499.6341
2022-02-20 09:00 | 388.8612 | 480.0593 | 390.97 | 482.95 | 390.28 | 481.62 | 389.8307 | 481.3091 | 921.14 | 921.14 | 967.97 | 967.97 | 887.33 | 1059.65 | 436.131 | 558.9464 | 435.1868 | 524.8176 | 426.5281 | 515.8448 | 425.4701 | 514.5924 | 425.4067 | 493.7452 | 425.2014 | 493.6326
2022-02-20 09:30 | 375.213 | 463.1541 | 377.24 | 466.01 | 376.15 | 464.13 | 376.184 | 464.3527 | 913.33 | 913.33 | 957.84 | 957.84 | 875.43 | 1052.7 | 425.3582 | 545.1033 | 424.686 | 520.3269 | 415.8025 | 511.0393 | 414.6043 | 509.5667 | 414.6359 | 488.8723 | 414.5728 | 488.7979
2022-02-20 10:00 | 360.8256 | 444.1983 | 362.63 | 448 | 362.04 | 445.3 | 361.7817 | 445.3105 | 903.04 | 903.04 | 945.38 | 945.38 | 850.7 | 1031.34 | 414.3965 | 531.0727 | 413.9374 | 514.2811 | 407.5962 | 506.9784 | 406.5906 | 505.8214 | 406.6836 | 485.1426 | 406.7457 | 485.2166
2022-02-20 10:30 | 401.8397 | 493.8057 | 403.74 | 497.87 | 402.82 | 494.84 | 403.2139 | 495.0997 | 894.73 | 894.73 | 935.79 | 935.79 | 820.57 | 1005.09 | 392.2374 | 502.6508 | 391.4351 | 500.9717 | 385.7399 | 481.7513 | 384.5496 | 482.6377 | 384.5789 | 472.1705 | 384.491 | 472.0626
2022-02-20 11:00 | 388.9583 | 477.6354 | 391.03 | 482.04 | 390.22 | 479.27 | 390.1385 | 479.2213 | 886.34 | 886.34 | 925.55 | 925.55 | 804.75 | 992.4 | 380.3681 | 487.4268 | 379.8632 | 486.7505 | 373.9612 | 467.5032 | 372.7972 | 467.919 | 372.8256 | 465.7599 | 372.8256 | 465.7598
2022-02-20 11:30 | 383.7122 | 471.6752 | 385.64 | 475.63 | 384.96 | 473.03 | 385.1866 | 473.5128 | 882.54 | 882.54 | 920.81 | 920.81 | 800.32 | 990.02 | 440.2367 | 564.2124 | 439.3292 | 494.0437 | 466.7861 | 486.9864 | 465.4037 | 485.5442 | 464.7925 | 464.7925 | 464.6863 | 464.5986
2022-02-20 12:00 | 463.515 | 570.2468 | 465.76 | 574.9 | 464.86 | 571.68 | 465.039 | 474.4502 | 880.09 | 880.09 | 918.47 | 918.47 | 806.71 | 996.9 | 443.7746 | 568.7511 | 442.9282 | 497.3605 | 433.2711 | 488.9528 | 432.1827 | 487.7245 | 432.2816 | 467.1626 | 432.1167 | 466.9843
2022-02-20 12:30 | 423.034 | 520.012 | 425.38 | 524.84 | 424.71 | 522.04 | 424.4769 | 474.4274 | 883.51 | 883.51 | 922.33 | 922.33 | 818.69 | 1009.78 | 449.4961 | 576.0871 | 448.4254 | 498.3194 | 438.7421 | 489.5312 | 437.3103 | 488.0442 | 437.4086 | 467.4062 | 437.5758 | 467.513
2022-02-20 13:00 | 437.3203 | 537.9937 | 439.01 | 541.65 | 438.2 | 538.94 | 437.9904 | 484.2732 | 880.12 | 880.12 | 918.11 | 918.11 | 828.95 | 1019.07 | 438.8935 | 562.4895 | 438.0914 | 495.6032 | 425.5721 | 485.097 | 424.2793 | 483.6234 | 424.247 | 462.8717 | 424.3117 | 463.013
2022-02-20 13:30 | 501.238 | 617.5521 | 504.36 | 622.84 | 503.58 | 620.24 | 486.6862 | 486.6862 | 876.97 | 876.97 | 914.66 | 914.66 | 824.89 | 1013.16 | 410.849 | 526.4949 | 410.0677 | 496.4729 | 396.4734 | 485.0233 | 395.2086 | 483.476 | 395.1484 | 462.6954 | 395.2387 | 462.8365
2022-02-20 14:00 | 504.4293 | 620.8642 | 507.17 | 626.47 | 506.6 | 623.26 | 485.5362 | 485.5362 | 874.65 | 874.65 | 912.09 | 912.09 | 824.99 | 1010.14 | 492.3998 | 631.1104 | 490.6469 | 495.7242 | 467.5831 | 481.2836 | 465.9833 | 479.6369 | 459.1571 | 459.1571 | 459.0171 | 459.0171
2022-02-20 14:30 | 510.2554 | 627.1581 | 513.2 | 633.23 | 513.34 | 630.65 | 488.0821 | 488.0821 | 877.86 | 877.86 | 915.84 | 915.84 | 841.87 | 1023.83 | 534.3037 | 684.8263 | 502.151 | 502.151 | 479.4502 | 479.4502 | 478.1744 | 478.1744 | 457.3583 | 457.3583 | 457.3583 | 457.3583
2022-02-20 15:00 | 505.1137 | 620.4766 | 506.76 | 624.91 | 507.56 | 623.24 | 488.4772 | 488.4772 | 878.21 | 878.21 | 917.09 | 917.09 | 836.67 | 1013.36 | 485.7361 | 622.5663 | 484.6041 | 499.8905 | 460.7571 | 484.2027 | 459.7026 | 483.0944 | 459.6674 | 462.4609 | 459.4916 | 462.1779
2022-02-20 15:30 | 497.4934 | 610.5165 | 500.83 | 618.18 | 500.66 | 613.79 | 489.1197 | 489.1197 | 874.05 | 874.05 | 911.97 | 911.97 | 845.1 | 1017.08 | 488.1347 | 625.6198 | 486.9357 | 501.3708 | 470.3845 | 489.8842 | 469.1302 | 488.5219 | 467.8524 | 467.8524 | 467.9597 | 467.9597
2022-02-20 16:00 | 528.3241 | 648.7998 | 531.66 | 656.67 | 531.68 | 651.99 | 489.2859 | 489.2859 | 878.31 | 878.31 | 917.95 | 917.95 | 851.19 | 1016.93 | 468.3354 | 600.229 | 467.8261 | 506.5597 | 492.1891 | 494.6865 | 491.3608 | 493.854 | 473.3479 | 473.3479 | 473.3842 | 473.3842
2022-02-20 16:30 | 486.2082 | 597.5295 | 488.35 | 603.25 | 488.95 | 600.25 | 489.2321 | 491.3662 | 882.71 | 882.71 | 923.7 | 923.7 | 863.04 | 1022.62 | 558.6954 | 716.1287 | 508.7657 | 508.7657 | 500.572 | 500.572 | 499.6516 | 499.6516 | 479.1101 | 479.1101 | 478.6688 | 478.6688
2022-02-20 17:00 | 499.3184 | 613.4897 | 501.6 | 619.75 | 501.64 | 615.21 | 495.9082 | 495.9082 | 889.16 | 889.16 | 931.15 | 931.15 | 870.28 | 1023.98 | 514.8178 | 659.8597 | 511.0599 | 511.0599 | 504.3568 | 504.3568 | 502.3974 | 502.3974 | 481.9291 | 481.9291 | 481.9291 | 481.9291
2022-02-20 17:30 | 514.6401 | 632.7582 | 517.6 | 639.5 | 517.69 | 635.35 | 494.394 | 494.394 | 885.79 | 885.79 | 926.23 | 926.23 | 886.15 | 1033.82 | 530.3508 | 679.7784 | 516.2479 | 516.2479 | 510.8738 | 510.8738 | 509.4419 | 509.4419 | 488.6127 | 488.6127 | 488.4643 | 488.4643
2022-02-20 18:00 | 495.1082 | 610.7177 | 497.44 | 613.78 | 496.88 | 612.12 | 497.1691 | 500.1779 | 895.79 | 895.79 | 937.4 | 937.4 | 904.29 | 1046.75 | 511.9017 | 656.0954 | 511.7005 | 521.4851 | 506.4177 | 516.2147 | 504.4749 | 514.2342 | 493.4301 | 493.4301 | 493.4301 | 493.4301
2022-02-20 18:30 | 443.3381 | 545.4623 | 445.44 | 550.04 | 444.73 | 546.2 | 445.2623 | 501.0596 | 897.68 | 897.68 | 939.48 | 939.48 | 920.55 | 1056.88 | 489.9579 | 627.9517 | 488.7816 | 526.8919 | 500.2113 | 520.9714 | 498.4453 | 519.1321 | 498.2523 | 498.2523 | 498.1772 | 498.1772
2022-02-20 19:00 | 411.5533 | 506.6133 | 412.96 | 509.7 | 412.38 | 506.55 | 412.7872 | 500.7755 | 897.65 | 897.65 | 939.27 | 939.27 | 922.29 | 1052.51 | 471.0073 | 603.6501 | 470.3 | 525.4012 | 461.1835 | 519.7568 | 459.8505 | 518.1889 | 459.8158 | 497.4132 | 459.781 | 497.3756
2022-02-20 19:30 | 398.6615 | 491.1358 | 399.63 | 492.69 | 399.12 | 490.61 | 399.8814 | 492.6771 | 901.09 | 901.09 | 943.54 | 943.54 | 920.54 | 1050.6 | 468.3683 | 600.2405 | 467.7485 | 526.5697 | 462.3508 | 520.4933 | 461.1292 | 519.118 | 461.1989 | 498.3593 | 461.1292 | 498.2839
2022-02-20 20:00 | 398.2112 | 489.6391 | 399.96 | 493.67 | 399.55 | 489.91 | 399.3376 | 491.0556 | 900.18 | 900.18 | 943.24 | 943.24 | 916.06 | 1045.43 | 464.6736 | 595.5004 | 463.1081 | 521.4507 | 460.1319 | 518.0995 | 459.3645 | 517.2355 | 459.3296 | 496.4302 | 458.9459 | 496.0155
2022-02-20 20:30 | 401.205 | 493.7495 | 402.93 | 497.38 | 402.56 | 494.13 | 403.1119 | 496.1894 | 902.72 | 902.72 | 947.16 | 947.16 | 917.16 | 1046.61 | 468.6216 | 600.7242 | 466.8206 | 524.277 | 462.7464 | 520.1092 | 461.9395 | 519.2022 | 462.0447 | 498.5508 | 462.0177 | 498.4769
2022-02-20 21:00 | 402.7442 | 494.7485 | 404.88 | 500.03 | 404.53 | 495.37 | 404.9632 | 497.4834 | 906.36 | 906.36 | 951.56 | 951.56 | 921.22 | 1051.07 | 469.6449 | 601.9283 | 468.2027 | 524.9863 | 463.9814 | 521.2405 | 463.1731 | 520.3325 | 463.2082 | 499.5826 | 463.2434 | 499.6205
2022-02-20 21:30 | 408.8491 | 501.4552 | 410.93 | 507.55 | 409.95 | 501.26 | 410.2074 | 503.2113 | 912.3 | 912.3 | 958.69 | 958.69 | 929.11 | 1059.91 | 474.877 | 608.6359 | 473.4613 | 528.1828 | 468.6844 | 525.7043 | 467.3843 | 524.1955 | 467.4128 | 503.4045 | 467.349 | 503.2917
2022-02-20 22:00 | 412.0527 | 505.5436 | 413.58 | 510.83 | 412.36 | 504.76 | 413.1105 | 506.9591 | 916.22 | 916.22 | 962.34 | 962.34 | 935.04 | 1066.4 | 478.2885 | 613.0101 | 478.0075 | 530.7362 | 471.4405 | 528.0368 | 470.2339 | 526.6853 | 470.1984 | 505.7444 | 470.1629 | 505.7062
2022-02-20 22:30 | 444.7423 | 546.9921 | 447.11 | 552.26 | 445.56 | 547.31 | 445.8052 | 517.2847 | 923.36 | 923.36 | 972.43 | 972.43 | 935.77 | 1067.1 | 480.2697 | 615.5286 | 478.4002 | 527.5397 | 488.8853 | 529.9367 | 487.4115 | 528.2592 | 487.4115 | 507.544 | 487.0798 | 507.1219
2022-02-20 23:00 | 445.3775 | 548.5034 | 447.15 | 552.26 | 446.17 | 548.63 | 446.6792 | 518.445 | 928.08 | 928.08 | 976.89 | 976.89 | 941.27 | 1073.03 | 538.0752 | 689.6608 | 528.3908 | 528.3908 | 529.6619 | 529.6619 | 528.3841 | 528.3841 | 507.6979 | 507.6979 | 507.8514 | 507.8514
2022-02-20 23:30 | 418.0297 | 515.4557 | 420.24 | 518.46 | 419.04 | 516.11 | 419.7574 | 517.7662 | 927.88 | 927.88 | 976.28 | 976.28 | 942.03 | 1073.86 | 538.3771 | 690.0889 | 527.9179 | 527.9179 | 529.7846 | 529.7846 | 528.501 | 528.501 | 507.7089 | 507.7089 | 507.6704 | 507.6704
2022-02-21 | 419.9196 | 517.9755 | 421.89 | 520.5 | 420.9 | 518.59 | 420.6694 | 518.9298 | 928.74 | 928.74 | 977.7 | 977.7 | 942.38 | 1074.39 | 528.2679 | 677.0831 | 527.7875 | 529.9606 | 518.6136 | 530.3537 | 517.0473 | 528.7519 | 507.9926 | 507.9926 | 507.9927 | 507.9927
2022-02-21 00:30 | 450.9298 | 556.4496 | 452.77 | 558.79 | 451.31 | 556.36 | 451.6752 | 525.3071 | 930.27 | 930.27 | 978.93 | 978.93 | 949.5 | 1082.06 | 496.4605 | 636.3145 | 495.276 | 529.8378 | 486.8126 | 530.2102 | 485.4163 | 528.6895 | 485.6368 | 508.0735 | 485.3796 | 507.8045
2022-02-21 01:00 | 426.7073 | 526.6746 | 428.47 | 528.38 | 426.91 | 526.53 | 427.0144 | 527.0776 | 933.73 | 933.73 | 982.65 | 982.65 | 957.68 | 1091.14 | 546.6354 | 700.6359 | 531.748 | 531.748 | 529.4085 | 532.0302 | 527.7346 | 530.348 | 509.4532 | 509.4532 | 509.2994 | 509.2994
2022-02-21 01:30 | 423.5344 | 522.7587 | 425.98 | 525.42 | 424.72 | 523.78 | 424.8869 | 524.5394 | 932.12 | 932.12 | 981.07 | 981.07 | 954.14 | 1086.95 | 519.347 | 665.645 | 517.866 | 525.7145 | 502.6649 | 527.489 | 501.9784 | 526.7686 | 502.131 | 506.1515 | 501.7878 | 505.8055
2022-02-21 02:00 | 424.2932 | 523.9007 | 426.1 | 525.48 | 424.93 | 524.24 | 424.9424 | 524.6414 | 932.62 | 932.62 | 981.31 | 981.31 | 951.82 | 1084.41 | 489.9852 | 627.9902 | 489.0888 | 526.2819 | 473.9514 | 528.7818 | 473.2683 | 528.0197 | 473.2682 | 507.2465 | 473.1963 | 507.1694
2022-02-21 02:30 | 461.6341 | 570.1917 | 463.54 | 571.47 | 462.38 | 570.86 | 462.9494 | 528.176 | 936.01 | 936.01 | 985.07 | 985.07 | 954.61 | 1087.41 | 498.0679 | 638.356 | 497.2639 | 526.3859 | 482.519 | 529.7382 | 481.897 | 529.0552 | 481.7506 | 508.1169 | 481.8238 | 508.194
2022-02-21 03:00 | 428.9669 | 529.6996 | 431.44 | 531.96 | 430.27 | 530.97 | 430.2132 | 530.4218 | 941.61 | 941.61 | 992.15 | 992.15 | 958.06 | 1091.2 | 490.377 | 628.5154 | 489.6029 | 526.3198 | 474.8934 | 529.4971 | 474.5326 | 529.1425 | 474.4606 | 508.2737 | 474.425 | 508.194
2022-02-21 03:30 | 431.9114 | 533.468 | 433.47 | 534.31 | 432.66 | 534.05 | 432.5172 | 532.3823 | 945.27 | 945.27 | 996.95 | 996.95 | 956.98 | 1089.95 | 490.9466 | 629.2463 | 490.1002 | 525.6672 | 478.2083 | 532.0542 | 477.8074 | 531.5613 | 478.0252 | 511.0174 | 477.8073 | 510.7845
2022-02-21 04:00 | 460.7815 | 569.1805 | 461.85 | 569.41 | 460.65 | 568.72 | 461.6927 | 535.749 | 948.64 | 948.64 | 999.97 | 999.97 | 955.84 | 1088.65 | 490.6381 | 628.8505 | 489.299 | 525.27 | 479.3794 | 532.7513 | 479.015 | 532.3463 | 479.0515 | 511.6277 | 479.1243 | 511.7055
2022-02-21 04:30 | 433.7864 | 535.8314 | 436.77 | 537.74 | 435.81 | 538.05 | 435.568 | 534.9684 | 951.02 | 951.02 | 1003.9 | 1003.9 | 962.15 | 1095.55 | 490.9326 | 629.2064 | 489.5993 | 524.3621 | 479.99 | 533.2911 | 479.5586 | 532.9265 | 479.4857 | 512.0512 | 479.4128 | 511.9734
2022-02-21 05:00 | 434.1105 | 536.0728 | 435.72 | 536.76 | 435.35 | 537.06 | 435.7384 | 534.7702 | 949.25 | 949.25 | 1002.01 | 1002.01 | 957.73 | 1090.49 | 488.3523 | 625.921 | 486.9683 | 522.4612 | 478.0312 | 531.2531 | 478.2135 | 531.4555 | 478.0677 | 510.577 | 477.8126 | 510.3047
2022-02-21 05:30 | 433.5283 | 535.1191 | 435.77 | 536.7 | 435.47 | 536.8 | 435.9493 | 534.4009 | 950.61 | 950.61 | 1004.05 | 1004.05 | 954.8 | 1087.11 | 486.7702 | 623.8935 | 486.0291 | 521.0143 | 476.9781 | 530.1288 | 477.051 | 530.2097 | 477.051 | 509.5314 | 476.8689 | 509.3369
2022-02-21 06:00 | 430.4029 | 531.8611 | 434.94 | 536.22 | 434.95 | 535.18 | 430.4029 | 529.2004 | 951.94 | 951.94 | 1004.85 | 1004.85 | 953.05 | 1088.45 | 484.4091 | 620.8423 | 483.6725 | 522.0073 | 477.4891 | 532.8141 | 477.3438 | 532.652 | 477.3439 | 511.8909 | 477.3076 | 511.852
2022-02-21 06:30 | 451.921 | 558.4515 | 455 | 561.38 | 455.6 | 559.95 | 451.921 | 529.0227 | 945.14 | 945.14 | 997.73 | 997.73 | 943.55 | 1085 | 479.2368 | 614.2324 | 478.3168 | 521.0238 | 471.8512 | 532.0988 | 472.1383 | 532.4225 | 472.0665 | 511.5676 | 472.0665 | 511.5676
2022-02-21 07:00 | 467.9697 | 578.2834 | 468.7 | 578.86 | 469.59 | 576.17 | 467.9697 | 525.0983 | 938.9 | 938.9 | 990.96 | 990.96 | 931.14 | 1078.4 | 470.8135 | 603.4319 | 469.6822 | 518.2435 | 465.5759 | 530.5078 | 465.8601 | 530.8223 | 465.8956 | 510.1382 | 466.0376 | 510.2936
2022-02-21 07:30 | 445.6054 | 550.6472 | 453.1 | 559.13 | 451.28 | 554.55 | 445.6054 | 521.5051 | 937.98 | 937.98 | 988.61 | 988.61 | 922.07 | 1075.89 | 463.1943 | 593.7354 | 461.9177 | 519.3026 | 460.94 | 530.9807 | 460.9841 | 531.0613 | 461.0192 | 510.3303 | 460.9492 | 510.2528
2022-02-21 08:00 | 475.5897 | 587.6995 | 483.56 | 596.99 | 481.98 | 591.79 | 475.5897 | 518.0685 | 928.18 | 928.18 | 976.66 | 976.66 | 908.28 | 1068.09 | 453.5766 | 581.3014 | 452.7533 | 520.0592 | 451.0226 | 527.0973 | 451.1997 | 527.2574 | 451.1655 | 506.4503 | 451.1997 | 506.4887
2022-02-21 08:30 | 457.8744 | 565.8083 | 465.69 | 574.78 | 463.56 | 568.29 | 457.8744 | 513.1453 | 923.15 | 923.15 | 970.55 | 970.55 | 905.54 | 1071.46 | 452.2714 | 579.5389 | 451.6134 | 520.2105 | 445.3658 | 526.0208 | 445.4336 | 526.1008 | 445.5013 | 505.4245 | 445.5352 | 505.4629
2022-02-21 09:00 | 482.7423 | 596.5383 | 491.43 | 605.66 | 488.89 | 597.74 | 482.7423 | 511.8611 | 917.6 | 917.6 | 963.85 | 963.85 | 898.72 | 1070.38 | 446.3737 | 572.0867 | 445.8048 | 521.8276 | 441.4142 | 527.0474 | 441.4476 | 527.0872 | 441.4142 | 506.2049 | 441.4142 | 506.2049
2022-02-21 09:30 | 461.0818 | 569.7717 | 466.75 | 574.18 | 465.27 | 567.13 | 461.0818 | 505.3915 | 905.66 | 905.66 | 949.65 | 949.65 | 878.21 | 1053.23 | 473.3246 | 606.6521 | 472.3253 | 518.4704 | 469.2065 | 521.877 | 469.5632 | 522.2736 | 469.7415 | 501.697 | 469.6702 | 501.6589
2022-02-21 10:00 | 478.4632 | 591.2504 | 484.02 | 596.32 | 482.4 | 588.78 | 478.4632 | 504.2741 | 906.75 | 906.75 | 951.3 | 951.3 | 865.77 | 1045.04 | 434.3751 | 556.6763 | 433.6551 | 518.3192 | 423.369 | 518.2248 | 423.7408 | 518.5007 | 423.6587 | 497.7482 | 423.7408 | 497.7503
2022-02-21 10:30 | 446.7951 | 552.1173 | 452.78 | 557.04 | 451.29 | 548.52 | 446.7951 | 508.1743 | 909.37 | 909.37 | 954.32 | 954.32 | 862.87 | 1046.07 | 480.764 | 616.1913 | 480.084 | 520.778 | 437.4512 | 516.9334 | 436.7877 | 516.1494 | 436.7876 | 495.3888 | 436.6218 | 495.2007
2022-02-21 11:00 | 489.9991 | 605.5057 | 495.49 | 608.9 | 493.72 | 601.19 | 489.9991 | 508.729 | 910.55 | 910.55 | 955.32 | 955.32 | 862.5 | 1048.29 | 544.6312 | 698.0939 | 519.5674 | 519.5674 | 518.7839 | 518.7839 | 518.3113 | 518.3113 | 497.4794 | 497.4794 | 497.6726 | 497.6726
2022-02-21 11:30 | 465.9197 | 575.7501 | 472.27 | 580.78 | 470.73 | 574.34 | 465.9197 | 505.2055 | 909.9 | 909.9 | 954.46 | 954.46 | 853.39 | 1041.15 | 508.2726 | 651.4686 | 507.2489 | 518.3273 | 472.1425 | 517.4335 | 471.6768 | 516.9231 | 471.7126 | 496.2011 | 471.641 | 496.1258
2022-02-21 12:00 | 435.0364 | 537.5867 | 440.92 | 543.5 | 439.77 | 538 | 435.0364 | 503.3411 | 908.19 | 908.19 | 952.39 | 952.39 | 844.15 | 1032.91 | 516.1187 | 661.5308 | 513.5889 | 513.5889 | 513.0792 | 513.0792 | 512.6895 | 512.6895 | 491.944 | 491.944 | 491.9066 | 491.9066
2022-02-21 12:30 | 422.4839 | 522.0753 | 427.32 | 526.95 | 426.59 | 520.82 | 422.4839 | 499.9676 | 903.12 | 903.12 | 946.02 | 946.02 | 847.02 | 1035.67 | 438.4077 | 561.847 | 437.6116 | 516.3159 | 461.1672 | 508.2693 | 460.9219 | 507.9969 | 460.8168 | 487.2322 | 460.5363 | 486.8551
2022-02-21 13:00 | 380.1178 | 469.7222 | 386.09 | 474.68 | 384.62 | 467.15 | 380.1178 | 469.7222 | 904.32 | 904.32 | 947.41 | 947.41 | 850.12 | 1038.86 | 552.7018 | 708.4424 | 516.877 | 516.877 | 511.4339 | 511.4339 | 510.6579 | 510.6579 | 490.0287 | 490.0287 | 489.9057 | 489.9057
2022-02-21 13:30 | 373.1989 | 461.1724 | 378.7 | 466.44 | 377.51 | 460.14 | 373.1989 | 461.1724 | 906.03 | 906.03 | 949.81 | 949.81 | 850.11 | 1036.96 | 519.6403 | 666.046 | 515.7708 | 515.7708 | 505.9604 | 508.2265 | 505.3453 | 507.6086 | 487.0708 | 487.0708 | 487.1448 | 487.1448
2022-02-21 14:00 | 422.1155 | 521.6201 | 428.88 | 528.71 | 427.4 | 522.53 | 422.1155 | 502.4063 | 901.33 | 901.33 | 943.97 | 943.97 | 848.55 | 1032.71 | 555.2174 | 711.6487 | 517.3557 | 517.3557 | 505.7785 | 505.7785 | 504.8947 | 504.8947 | 484.2872 | 484.2872 | 484.4503 | 484.4503
2022-02-21 14:30 | 393.0457 | 485.6976 | 399.3 | 492.55 | 399.02 | 492.84 | 393.0457 | 485.6976 | 907.23 | 907.23 | 950.5 | 950.5 | 840.64 | 1020.47 | 563.8018 | 722.6772 | 514.0479 | 514.0479 | 504.469 | 504.469 | 503.5088 | 503.5088 | 483.0638 | 483.0638 | 482.6954 | 482.6954
2022-02-21 15:00 | 429.0857 | 530.2333 | 438.45 | 541.58 | 436.92 | 538.61 | 429.0857 | 501.6572 | 902.59 | 902.59 | 944.48 | 944.48 | 856.81 | 1034.16 | 528.5112 | 677.4002 | 517.9509 | 517.9509 | 506.9621 | 506.9621 | 506.5013 | 506.5013 | 485.6339 | 485.6339 | 485.6339 | 485.6339
2022-02-21 15:30 | 389.187 | 480.9293 | 394.39 | 486.43 | 394.48 | 482.28 | 389.187 | 480.9293 | 909.82 | 909.82 | 954.19 | 954.19 | 865.36 | 1037.86 | 563.7791 | 722.6068 | 517.341 | 517.341 | 511.9464 | 511.9464 | 512.2925 | 512.2925 | 491.4779 | 491.4779 | 491.3006 | 491.3006
2022-02-21 16:00 | 434.894 | 534.6588 | 436.57 | 539.18 | 436.11 | 535.42 | 437.5569 | 513.3528 | 911.55 | 911.55 | 955.37 | 955.37 | 866.62 | 1033.51 | 594.0254 | 734.7709 | 511.0167 | 511.0167 | 509.9026 | 509.9026 | 509.9413 | 509.9413 | 489.3791 | 489.3791 | 489.3049 | 489.3049
2022-02-21 16:30 | 444.4648 | 546.3393 | 445.49 | 550.35 | 445.82 | 547.37 | 446.0637 | 509.6983 | 911.06 | 911.06 | 955.61 | 955.61 | 870.06 | 1030.52 | 570.2913 | 730.9794 | 510.1632 | 510.1632 | 508.5031 | 508.5031 | 509.0441 | 509.0441 | 488.3138 | 488.3138 | 488.1656 | 488.1656
2022-02-21 17:00 | 436.4148 | 535.8167 | 438.56 | 541.8 | 438.35 | 537.07 | 438.5965 | 507.3119 | 907.71 | 907.71 | 951.9 | 951.9 | 879.77 | 1033.79 | 548.314 | 702.7972 | 511.0636 | 511.0636 | 510.6599 | 510.6599 | 510.9315 | 510.9315 | 490.2893 | 490.2893 | 490.0287 | 490.0287
2022-02-21 17:30 | 455.0363 | 559.3887 | 456.63 | 564.07 | 456.53 | 560.06 | 457.4123 | 511.5313 | 914.18 | 914.18 | 959.94 | 959.94 | 885.45 | 1032.76 | 558.6302 | 716.0453 | 510.9633 | 510.9633 | 509.3352 | 509.3352 | 509.9941 | 509.9941 | 489.3615 | 489.3615 | 489.25 | 489.25
2022-02-21 18:00 | 527.1273 | 648.411 | 528.64 | 653.03 | 528.63 | 648.94 | 510.1608 | 510.1608 | 912.57 | 912.57 | 958.09 | 958.09 | 896.37 | 1037.02 | 593.201 | 730.8201 | 512.9576 | 512.9576 | 511.4428 | 511.4428 | 512.1051 | 512.1051 | 491.5655 | 491.5655 | 491.4908 | 491.4908
2022-02-21 18:30 | 550.1572 | 677.9454 | 553.26 | 683 | 553.04 | 680.31 | 513.0087 | 513.0087 | 915.94 | 915.94 | 962.37 | 962.37 | 908.88 | 1043.23 | 558.9302 | 716.4301 | 515.7015 | 515.7015 | 514.4369 | 514.4369 | 515.063 | 515.063 | 494.4176 | 494.4176 | 494.2261 | 494.2261
2022-02-21 19:00 | 562.2493 | 693.8378 | 563.41 | 694.78 | 563.28 | 694.15 | 515.7605 | 515.7605 | 921.13 | 921.13 | 968.22 | 968.22 | 925.51 | 1055.6 | 576.5644 | 732.576 | 519.8795 | 519.8795 | 519.7309 | 519.7309 | 520.4024 | 520.4024 | 499.7392 | 499.7392 | 499.7013 | 499.7013
2022-02-21 19:30 | 538.8476 | 664.7308 | 540.5 | 666.43 | 540.63 | 665.86 | 516.0262 | 516.0262 | 921.11 | 921.11 | 968.49 | 968.49 | 931.6 | 1062.1 | 549.7785 | 704.6746 | 519.558 | 519.558 | 523.2825 | 523.2825 | 523.8396 | 523.8396 | 503.11 | 503.11 | 503.0718 | 503.0718
2022-02-21 20:00 | 503.547 | 620.8301 | 505.7 | 623.54 | 505.45 | 622.04 | 505.6215 | 517.3623 | 923.46 | 923.46 | 970.89 | 970.89 | 936.51 | 1067.62 | 504.2334 | 646.2657 | 502.3473 | 521.3547 | 506.66 | 527.7466 | 506.6984 | 527.7867 | 506.7707 | 507.0779 | 506.7322 | 507.0011
2022-02-21 20:30 | 471.4195 | 580.336 | 473.37 | 584.12 | 473.5 | 581.52 | 473.5776 | 516.9831 | 922.86 | 922.86 | 970.44 | 970.44 | 935.5 | 1066.47 | 474.8208 | 608.5467 | 474.3988 | 521.0332 | 472.4687 | 527.4642 | 473.0068 | 528.0649 | 473.0427 | 507.2986 | 472.971 | 507.2217
2022-02-21 21:00 | 466.8094 | 574.9139 | 467.71 | 577.12 | 467.67 | 574.72 | 468.29 | 518.7291 | 925.12 | 925.12 | 973.32 | 973.32 | 936.59 | 1067.75 | 477.9773 | 612.5936 | 477.2872 | 522.4424 | 473.6583 | 528.6473 | 473.8737 | 528.8876 | 473.9095 | 508.1018 | 473.766 | 507.9478
2022-02-21 21:30 | 461.4522 | 568.5781 | 462.28 | 570.36 | 461.88 | 567.96 | 462.7115 | 519.8834 | 927.27 | 927.27 | 974.94 | 974.94 | 939.24 | 1070.66 | 483.1105 | 619.1763 | 482.0988 | 522.7261 | 477.6736 | 531.1766 | 477.8183 | 531.2974 | 477.8906 | 510.7643 | 477.7822 | 510.4938
2022-02-21 22:00 | 421.6601 | 518.5004 | 422.94 | 522.1 | 422.43 | 518.24 | 423.0542 | 520.2141 | 928.65 | 928.65 | 977.12 | 977.12 | 941.29 | 1072.9 | 484.4075 | 620.8384 | 482.8028 | 523.5488 | 478.5777 | 532.7473 | 478.1067 | 532.223 | 478.2516 | 511.5459 | 478.143 | 511.4297
2022-02-21 22:30 | 416.7535 | 513.4973 | 417.91 | 515.62 | 417.73 | 513.62 | 417.9525 | 515.067 | 925.36 | 925.36 | 973.5 | 973.5 | 937.34 | 1068.18 | 481.7041 | 617.2625 | 480.6732 | 520.3051 | 478.7686 | 532.2114 | 478.7686 | 532.2114 | 478.8414 | 511.5244 | 478.6958 | 511.3688
2022-02-21 23:00 | 416.065 | 512.5732 | 416.9 | 514.61 | 417.18 | 512.82 | 417.572 | 514.4971 | 925.01 | 925.01 | 972.73 | 972.73 | 938.03 | 1068.81 | 483.1238 | 619.196 | 482.4916 | 519.6431 | 479.2573 | 532.431 | 479.5126 | 532.7147 | 479.5491 | 511.9982 | 479.1843 | 511.6088
2022-02-21 23:30 | 417.2225 | 514.0436 | 418.49 | 516.52 | 418.46 | 514.6 | 418.504 | 515.6414 | 926.13 | 926.13 | 974.34 | 974.34 | 942.58 | 1073.87 | 484.2347 | 620.7332 | 483.7158 | 520.0403 | 478.6958 | 532.1305 | 478.9507 | 532.4137 | 478.9507 | 511.6411 | 478.8051 | 511.4856
2022-02-22 | 425.7943 | 525.028 | 427.57 | 527.63 | 427.01 | 525.59 | 427.4024 | 518.4652 | 923.74 | 923.74 | 971.78 | 971.78 | 944.71 | 1076.2 | 488.4851 | 626.0703 | 487.4676 | 520.9293 | 481.5292 | 534.5865 | 481.3464 | 534.3835 | 481.2367 | 513.4791 | 481.0538 | 513.2839
2022-02-22 00:30 | 446.5925 | 550.7622 | 448.71 | 553.87 | 448.25 | 552.02 | 448.038 | 520.6861 | 927.43 | 927.43 | 975.12 | 975.12 | 949.65 | 1081.69 | 490.8187 | 629.0623 | 490.1442 | 522.3572 | 481.9313 | 535.0329 | 481.8217 | 534.9111 | 481.7448 | 513.9813 | 481.6716 | 513.9033
2022-02-22 01:00 | 466.3524 | 575.2089 | 467.96 | 577.75 | 467.53 | 575.9 | 467.6457 | 519.549 | 925.86 | 925.86 | 973.69 | 973.69 | 950.15 | 1082.27 | 492.4712 | 631.1812 | 491.3415 | 522.3667 | 483.7952 | 536.6439 | 483.6852 | 536.5218 | 483.6852 | 515.6924 | 483.6852 | 515.6924
2022-02-22 01:30 | 459.7702 | 567.088 | 461.42 | 569.7 | 461.25 | 568.14 | 461.7483 | 520.606 | 926.13 | 926.13 | 974.26 | 974.26 | 951.74 | 1084.06 | 493.3786 | 632.3665 | 494.8285 | 526.0739 | 483.3505 | 536.105 | 482.3601 | 535.0065 | 482.4335 | 514.3183 | 482.2867 | 514.1618
2022-02-22 02:00 | 433.3621 | 534.4836 | 434.76 | 536.72 | 434.46 | 535.11 | 434.7254 | 519.7257 | 926.12 | 926.12 | 974.34 | 974.34 | 953.93 | 1086.44 | 495.2599 | 634.731 | 494.2027 | 526.0739 | 483.6761 | 536.4207 | 482.6751 | 535.1998 | 482.3918 | 514.2344 | 482.3918 | 514.2344
2022-02-22 02:30 | 417.3375 | 514.8795 | 419.29 | 517.32 | 418.78 | 516.06 | 419.0726 | 517.0482 | 927.17 | 927.17 | 974.76 | 974.76 | 957.54 | 1090.48 | 489.8542 | 627.7654 | 489.126 | 527.256 | 482.5199 | 535.7323 | 481.3501 | 534.4335 | 481.3135 | 513.6011 | 481.2405 | 513.5231
2022-02-22 03:00 | 418.7175 | 516.2653 | 419.93 | 518.36 | 419.89 | 517 | 420.0732 | 518.1121 | 928.37 | 928.37 | 976.84 | 976.84 | 960.33 | 1093.54 | 492.3541 | 631.0275 | 491.737 | 527.5586 | 485.0204 | 537.7749 | 484.1022 | 536.7569 | 483.735 | 515.5475 | 483.6982 | 515.5083
2022-02-22 03:30 | 446.8798 | 551.2928 | 449.03 | 554.24 | 448.42 | 552.52 | 448.6298 | 520.954 | 927.64 | 927.64 | 976.11 | 976.11 | 959.21 | 1092.16 | 492.8426 | 631.5978 | 492.1913 | 526.925 | 485.2054 | 537.663 | 483.9908 | 536.3173 | 484.0644 | 515.6231 | 484.0645 | 515.6232
2022-02-22 04:00 | 432.1449 | 532.5598 | 433.48 | 535.23 | 433.5 | 533.4 | 433.8711 | 520.4773 | 926.94 | 926.94 | 974.91 | 974.91 | 958.79 | 1091.61 | 498.2551 | 638.5961 | 497.3967 | 526.0927 | 485.2928 | 537.5799 | 484.1874 | 536.3554 | 484.1506 | 515.5583 | 484.1137 | 515.5191
2022-02-22 04:30 | 416.3304 | 513.0026 | 417.65 | 515.56 | 417.41 | 513.38 | 417.7407 | 514.7405 | 925.37 | 925.37 | 973.11 | 973.11 | 960.25 | 1093.18 | 494.2803 | 633.4994 | 493.3739 | 525.1093 | 485.6237 | 537.6776 | 485.0399 | 537.0758 | 484.7009 | 515.9106 | 484.9225 | 516.1464
2022-02-22 05:00 | 417.0614 | 514.1661 | 418.22 | 515.75 | 417.69 | 514.05 | 418.3638 | 515.9541 | 926.91 | 926.91 | 974.19 | 974.19 | 963.94 | 1097.34 | 495.933 | 635.5037 | 494.7512 | 526.5751 | 488.3643 | 540.2651 | 487.1428 | 538.9137 | 487.2168 | 518.2002 | 487.1058 | 518.0821
2022-02-22 05:30 | 415.4781 | 512.4376 | 417.41 | 514.09 | 417.16 | 513.74 | 417.4596 | 514.7554 | 925.31 | 925.31 | 973.3 | 973.3 | 960.63 | 1093.65 | 494.2623 | 633.4982 | 493.3393 | 525.7145 | 489.2361 | 540.6987 | 488.0103 | 539.3439 | 488.2703 | 518.8592 | 488.1588 | 518.7408
2022-02-22 06:00 | 412.7141 | 508.8773 | 413.9 | 509.72 | 414.44 | 510.07 | 414.8143 | 511.643 | 924.01 | 924.01 | 971.96 | 971.96 | 956.95 | 1092.3 | 489.1639 | 626.9146 | 488.195 | 524.1068 | 489.2636 | 542.3553 | 488.5216 | 541.5327 | 488.5728 | 520.7233 | 488.6329 | 520.8419
2022-02-22 06:30 | 406.003 | 501.7093 | 408.56 | 503.92 | 409.26 | 502.01 | 406.003 | 501.7093 | 920.46 | 920.46 | 967.63 | 967.63 | 945.31 | 1086.41 | 490.1801 | 628.2405 | 487.2581 | 523.6245 | 484.3539 | 542.0139 | 483.0951 | 540.5328 | 482.957 | 519.6866 | 482.8467 | 519.5681
2022-02-22 07:00 | 434.9278 | 537.4525 | 438.27 | 541.16 | 438.7 | 536.67 | 434.9278 | 510.2054 | 919.68 | 919.68 | 966.73 | 966.73 | 941.31 | 1089.51 | 478.3599 | 613.1122 | 477.0731 | 524.9012 | 476.2438 | 539.7618 | 475.3281 | 538.6285 | 475.2832 | 517.875 | 475.3063 | 517.875
2022-02-22 07:30 | 437.2318 | 540.2997 | 440.76 | 544.23 | 441.45 | 538.96 | 437.2318 | 508.729 | 917.43 | 917.43 | 964.37 | 964.37 | 928.98 | 1083.26 | 467.612 | 599.2724 | 466.8355 | 525.5916 | 459.6178 | 530.6622 | 458.4347 | 529.2962 | 458.5391 | 508.6186 | 458.5043 | 508.5799
2022-02-22 08:00 | 506.4706 | 625.8599 | 510.99 | 630.57 | 511.06 | 624.24 | 505.0194 | 505.0194 | 911.2 | 911.2 | 956.88 | 956.88 | 912.57 | 1072.62 | 454.5906 | 582.5976 | 454.0189 | 525.7145 | 449.9025 | 526.8978 | 448.8468 | 525.6615 | 448.8128 | 504.8268 | 448.8468 | 504.8651
2022-02-22 08:30 | 488.9403 | 604.1973 | 493.63 | 608.13 | 493.48 | 600.83 | 488.9403 | 507.619 | 915.18 | 915.18 | 961.32 | 961.32 | 900.56 | 1066.47 | 549.3249 | 704.0667 | 526.4899 | 526.4899 | 525.3176 | 525.3176 | 523.8885 | 523.8885 | 503.1466 | 503.1466 | 502.9179 | 502.9179
2022-02-22 09:00 | 462.9181 | 572.041 | 467.85 | 576.76 | 467.62 | 570.64 | 462.9181 | 505.7635 | 913.69 | 913.69 | 958.76 | 958.76 | 885.87 | 1057.03 | 497.3094 | 637.383 | 496.1237 | 526.263 | 500.5403 | 522.6462 | 499.3288 | 521.3812 | 499.3666 | 500.6164 | 499.3666 | 500.6164
2022-02-22 09:30 | 434.0854 | 536.4116 | 439.26 | 541.7 | 439.26 | 537.51 | 434.0854 | 502.7804 | 909.95 | 909.95 | 954.18 | 954.18 | 876.57 | 1052.77 | 578.6822 | 739.1872 | 524.6364 | 524.6364 | 520.8214 | 520.8214 | 520.3064 | 520.3064 | 499.3815 | 499.3815 | 499.4215 | 499.4215
2022-02-22 10:00 | 432.7044 | 534.705 | 437.26 | 538.8 | 437.53 | 535.2 | 432.7044 | 504.2741 | 911.06 | 911.06 | 956.32 | 956.32 | 863.97 | 1044.39 | 510.8799 | 654.7878 | 509.8406 | 519.7599 | 505.4621 | 515.8096 | 504.7347 | 515.0674 | 494.3187 | 494.3187 | 494.3936 | 494.3936
2022-02-22 10:30 | 442.0819 | 546.2931 | 446.61 | 551.15 | 447.08 | 549.2 | 442.0819 | 502.9674 | 911.07 | 911.07 | 955.57 | 955.57 | 850.96 | 1034.69 | 467.338 | 598.9474 | 466.4536 | 515.8172 | 462.2949 | 511.7429 | 461.9093 | 511.3574 | 461.8391 | 490.4953 | 461.6989 | 490.4209
2022-02-22 11:00 | 462.4944 | 571.5173 | 466.95 | 576.55 | 467.73 | 575.57 | 462.4944 | 499.7795 | 913.13 | 913.13 | 957.2 | 957.2 | 838.14 | 1024.55 | 429.0111 | 549.7923 | 428.121 | 510.1674 | 424.5358 | 506.5119 | 424.1816 | 506.0892 | 424.1815 | 485.327 | 423.9239 | 485.0321
2022-02-22 11:30 | 390.916 | 483.0659 | 395.04 | 487.81 | 395.57 | 486.94 | 390.916 | 483.0659 | 911.9 | 911.9 | 956.64 | 956.64 | 828.76 | 1016.99 | 432.313 | 554.0275 | 431.6888 | 507.1589 | 427.7193 | 503.2295 | 426.9724 | 502.2699 | 426.94 | 481.5006 | 426.9075 | 481.464
2022-02-22 12:00 | 413.4071 | 510.8588 | 417.54 | 515.47 | 418.28 | 514.82 | 413.4071 | 496.0029 | 907.1 | 907.1 | 950.78 | 950.78 | 814.66 | 1004.19 | 405.9528 | 520.2177 | 405.0956 | 500.0489 | 401.5924 | 482.0591 | 401.0132 | 487.3859 | 401.0437 | 474.9953 | 400.9522 | 474.8869
2022-02-22 12:30 | 428.7354 | 529.8005 | 433.82 | 535.46 | 434.46 | 534.55 | 428.7354 | 496.0029 | 908.68 | 908.68 | 952.6 | 952.6 | 817.05 | 1006.94 | 390.1178 | 499.9059 | 388.6275 | 498.0243 | 385.6682 | 459.473 | 385.0247 | 465.2146 | 384.9662 | 462.87 | 384.9662 | 476.0581
2022-02-22 13:00 | 435.5865 | 538.2665 | 437.4 | 539.79 | 438.98 | 539.66 | 435.5865 | 494.1038 | 902.77 | 902.77 | 946.27 | 946.27 | 800.2 | 987.94 | 392.0999 | 502.4803 | 391.4727 | 491.6955 | 387.0252 | 462.4023 | 386.7891 | 468.0614 | 386.8186 | 465.6204 | 386.73 | 468.1168
2022-02-22 13:30 | 414.6764 | 512.4273 | 415.64 | 512.86 | 417.35 | 512.6 | 414.6764 | 489.1316 | 896.98 | 896.98 | 939.11 | 939.11 | 793.34 | 978.9 | 406.1061 | 520.4183 | 405.2562 | 487.5389 | 402.7233 | 484.4597 | 402.4466 | 484.8479 | 402.4466 | 464.1993 | 402.5389 | 464.3057
2022-02-22 14:00 | 441.9 | 546.0682 | 448.57 | 553.26 | 448.17 | 550.54 | 441.9 | 491.0499 | 903.82 | 903.82 | 947.01 | 947.01 | 792.99 | 976.84 | 419.7287 | 537.8885 | 418.9154 | 486.1285 | 415.6971 | 483.0632 | 415.1593 | 482.4911 | 415.1277 | 461.6877 | 415.0961 | 461.6526
2022-02-22 14:30 | 473.3111 | 584.8839 | 480.55 | 593.01 | 480.2 | 590.34 | 473.3111 | 492.0063 | 905.51 | 905.51 | 948.58 | 948.58 | 816.04 | 996.27 | 430.3188 | 551.4718 | 429.7961 | 495.6381 | 399.788 | 479.6703 | 399.362 | 484.9365 | 399.4532 | 471.3712 | 399.3924 | 471.2994
2022-02-22 15:00 | 427.6349 | 528.4406 | 433.84 | 535.17 | 433.46 | 531.69 | 427.6349 | 489.3237 | 906.9 | 906.9 | 950.61 | 950.61 | 823.99 | 999.69 | 414.3391 | 531.0026 | 413.8057 | 497.8213 | 475.5984 | 494.6235 | 475.0553 | 494.0587 | 473.5373 | 473.5373 | 473.3334 | 473.3334
2022-02-22 15:30 | 465.5698 | 575.3177 | 472.88 | 583.56 | 472.25 | 579.46 | 465.5698 | 493.7231 | 906 | 906 | 949.75 | 949.75 | 829.86 | 1000.59 | 488.4478 | 626.0231 | 487.8361 | 497.3784 | 438.8011 | 494.6612 | 438.4337 | 494.2469 | 438.3669 | 473.4777 | 438.5339 | 473.6581
2022-02-22 16:00 | 493.1859 | 609.4437 | 500.87 | 618.14 | 500.2 | 613.3 | 493.1859 | 493.7231 | 903.07 | 903.07 | 945.6 | 945.6 | 830.2 | 995.04 | 499.1124 | 639.7213 | 495.1945 | 495.1945 | 491.9974 | 491.9974 | 491.4356 | 491.4356 | 470.7063 | 470.7063 | 470.6704 | 470.6704
2022-02-22 16:30 | 524.3683 | 646.3967 | 526.04 | 649.85 | 525.98 | 647.84 | 504.4312 | 504.4312 | 907.71 | 907.71 | 951.44 | 951.44 | 840.81 | 999.3 | 552.9326 | 708.7194 | 496.491 | 496.491 | 493.7724 | 493.7724 | 493.7421 | 493.7421 | 473.0093 | 473.0093 | 472.8167 | 472.8167
2022-02-22 17:00 | 477.4637 | 588.3304 | 479.56 | 592.13 | 478.82 | 589.28 | 478.8441 | 503.19 | 907.66 | 907.66 | 951.33 | 951.33 | 847.02 | 999.35 | 488.8152 | 626.4937 | 487.7348 | 495.9681 | 493.4844 | 493.4844 | 493.3343 | 493.3343 | 472.7414 | 472.7414 | 472.5617 | 472.5617
2022-02-22 17:30 | 435.7175 | 536.6844 | 437.93 | 540.31 | 437.38 | 537.75 | 437.9383 | 505.9217 | 909.79 | 909.79 | 954.22 | 954.22 | 848.84 | 994.07 | 457.1166 | 585.8401 | 456.4385 | 493.9386 | 458.8456 | 490.7394 | 458.4971 | 490.3665 | 458.497 | 469.6231 | 458.5667 | 469.6945
2022-02-22 18:00 | 505.5958 | 623.7505 | 507.3 | 625.51 | 507.05 | 624.69 | 505.5761 | 505.5761 | 910 | 910 | 954.51 | 954.51 | 858.19 | 996.06 | 525.1847 | 673.1363 | 494.1087 | 494.1087 | 492.2752 | 492.2752 | 492.6503 | 492.6503 | 471.9012 | 471.9012 | 471.9012 | 471.9012
2022-02-22 18:30 | 467.004 | 576.444 | 468.87 | 576.68 | 468.08 | 576.88 | 468.8699 | 507.4394 | 913.51 | 913.51 | 958.58 | 958.58 | 873.47 | 1005.02 | 542.0087 | 694.6887 | 498.0444 | 498.0444 | 495.7845 | 495.7845 | 496.0487 | 496.0487 | 475.7441 | 475.7441 | 475.7565 | 475.7565
2022-02-22 19:00 | 493.2793 | 609.0802 | 494.42 | 607.85 | 493.76 | 608.91 | 494.4823 | 509.4927 | 916.93 | 916.93 | 963.21 | 963.21 | 886.3 | 1013.29 | 494.3839 | 633.6351 | 493.5781 | 502.4851 | 491.1832 | 500.085 | 491.2951 | 500.1989 | 479.3958 | 479.3958 | 479.3593 | 479.3593
2022-02-22 19:30 | 494.8416 | 610.8435 | 495.98 | 609.99 | 495.33 | 610.59 | 496.3234 | 512.3201 | 917.56 | 917.56 | 964.62 | 964.62 | 895.09 | 1022.81 | 494.9404 | 634.3244 | 493.9952 | 507.5343 | 490.81 | 504.3833 | 490.9219 | 504.345 | 483.6545 | 483.6545 | 483.5444 | 483.5444
2022-02-22 20:00 | 468.901 | 578.4891 | 470.61 | 578.81 | 469.55 | 578.31 | 470.2738 | 514.7814 | 920.56 | 920.56 | 967.13 | 967.13 | 903.73 | 1032.31 | 487.0862 | 624.2744 | 486.498 | 512.2123 | 483.4905 | 509.046 | 483.3076 | 508.8534 | 483.4173 | 488.1372 | 483.271 | 487.9525
2022-02-22 20:30 | 413.0681 | 509.6204 | 414.84 | 509.34 | 413.83 | 509.63 | 414.5056 | 511.3798 | 921.41 | 921.41 | 968.45 | 968.45 | 908.3 | 1037.25 | 454.938 | 583.0182 | 453.7258 | 514.422 | 450.7144 | 511.0631 | 449.9638 | 510.2121 | 450.0485 | 489.46 | 450.1167 | 489.5342
2022-02-22 21:00 | 430.5133 | 531.7117 | 431.84 | 530.42 | 431.79 | 532.56 | 432.4852 | 514.5786 | 918.87 | 918.87 | 965.37 | 965.37 | 909.1 | 1037.97 | 459.9655 | 589.4931 | 459.0104 | 514.746 | 456.1732 | 511.5903 | 455.8268 | 511.2798 | 455.8268 | 490.4326 | 455.7923 | 490.3209
2022-02-22 21:30 | 412.3601 | 509.4043 | 413.82 | 507.63 | 413.75 | 510.66 | 414.3123 | 511.834 | 921.1 | 921.1 | 967.96 | 967.96 | 914.21 | 1043.61 | 459.0749 | 588.3495 | 458.5046 | 518.3434 | 454.536 | 513.8569 | 454.1916 | 513.4675 | 454.2261 | 492.7092 | 454.0883 | 492.5598
2022-02-22 22:00 | 413.1928 | 510.5293 | 414.68 | 508.47 | 414.5 | 511.85 | 415.129 | 512.9175 | 922.48 | 922.48 | 969.06 | 969.06 | 918.62 | 1048.44 | 462.044 | 592.2631 | 461.1804 | 520.6074 | 457.2072 | 516.1223 | 456.0656 | 514.8334 | 456.2385 | 494.2351 | 456.1693 | 494.1602
2022-02-22 22:30 | 416.216 | 514.29 | 417.79 | 511.76 | 417.49 | 515.86 | 417.9814 | 516.4745 | 926.3 | 926.3 | 974 | 974 | 916.47 | 1045.81 | 462.4153 | 592.6092 | 461.8732 | 520.6934 | 456.2486 | 514.3524 | 455.0672 | 513.0206 | 455.0672 | 492.3677 | 455.1019 | 492.4053
2022-02-22 23:00 | 418.6801 | 517.3032 | 420.59 | 515.21 | 420.39 | 519.42 | 420.5809 | 519.6517 | 929.29 | 929.29 | 978 | 978 | 919.87 | 1049.57 | 479.2801 | 614.2627 | 478.0374 | 521.8814 | 458.2193 | 516.1022 | 457.0693 | 514.8069 | 457.1738 | 494.2363 | 457.0345 | 494.0855
2022-02-22 23:30 | 421.3438 | 520.5378 | 423 | 518 | 422.65 | 522.23 | 422.9948 | 522.5604 | 932.41 | 932.41 | 981.53 | 981.53 | 922.55 | 1052.42 | 476.3607 | 610.5189 | 475.477 | 523.6718 | 463.4288 | 517.5263 | 462.1243 | 516.1483 | 462.1243 | 495.4362 | 462.089 | 495.3985
2022-02-23 | 424.5877 | 524.4796 | 426.05 | 521.63 | 425.63 | 525.93 | 426.076 | 526.3112 | 936.68 | 936.68 | 986.75 | 986.75 | 926.47 | 1056.78 | 475.8913 | 609.9159 | 475.0106 | 525.4497 | 464.0134 | 519.2755 | 462.6385 | 517.7368 | 462.6384 | 497.0394 | 462.5679 | 496.9637
2022-02-23 00:30 | 430.2726 | 531.5197 | 432.58 | 530.32 | 431.82 | 533.56 | 432.187 | 530.2881 | 941.84 | 941.84 | 992.52 | 992.52 | 932.37 | 1063.31 | 472.5578 | 605.6394 | 471.5989 | 526.7264 | 465.3664 | 522.0737 | 463.8147 | 520.3715 | 463.7794 | 499.711 | 463.6094 | 499.4838
2022-02-23 01:00 | 428.5519 | 529.3983 | 430.15 | 527.42 | 429.37 | 530.52 | 429.9911 | 530.8167 | 942.74 | 942.74 | 993.45 | 993.45 | 936.64 | 1067.88 | 475.6423 | 609.5946 | 474.6853 | 527.379 | 467.9823 | 524.313 | 466.2852 | 522.3619 | 466.6754 | 502.0418 | 466.6045 | 501.9655
2022-02-23 01:30 | 429.3276 | 530.3635 | 429.68 | 527.15 | 429.07 | 530.08 | 429.3725 | 529.7548 | 941.45 | 941.45 | 991.87 | 991.87 | 937.3 | 1068.51 | 477.4545 | 611.8096 | 475.3171 | 525.7712 | 469.2954 | 525.0391 | 467.9774 | 523.5646 | 468.013 | 502.8765 | 468.0486 | 502.9147
2022-02-23 02:00 | 430.5028 | 531.9182 | 432.24 | 531.17 | 431.74 | 533.38 | 432.1493 | 532.2206 | 942.59 | 942.59 | 993.53 | 993.53 | 938.94 | 1070.27 | 477.0323 | 611.4644 | 476.2589 | 525.478 | 470.3572 | 525.8341 | 468.9643 | 524.277 | 469.0358 | 503.6338 | 468.8573 | 503.442
2022-02-23 02:30 | 431.3734 | 532.9822 | 433.56 | 533.47 | 432.99 | 534.75 | 433.3562 | 533.1976 | 943.76 | 943.76 | 995.3 | 995.3 | 938.35 | 1069.52 | 477.9279 | 612.5827 | 476.9748 | 525.3173 | 470.9812 | 526.2389 | 469.5143 | 524.6 | 469.4785 | 503.8547 | 469.5501 | 503.9315
2022-02-23 03:00 | 432.8962 | 534.6295 | 434.19 | 535.08 | 433.53 | 535.07 | 433.9325 | 533.6901 | 946.64 | 946.64 | 998.55 | 998.55 | 940.93 | 1072.41 | 479.4225 | 614.444 | 478.2186 | 525.8752 | 471.9592 | 527.0887 | 470.5975 | 525.5681 | 470.6693 | 504.9214 | 470.5259 | 504.7676
2022-02-23 03:30 | 432.9091 | 534.6786 | 435.13 | 536.04 | 434.22 | 535.86 | 434.2416 | 533.9982 | 946.79 | 946.79 | 998.8 | 998.8 | 944.26 | 1076.07 | 481.0445 | 616.524 | 480.6824 | 526.6412 | 473.9471 | 528.9214 | 472.6899 | 527.5183 | 472.7258 | 506.7907 | 472.3667 | 506.4056
2022-02-23 04:00 | 433.7806 | 535.9201 | 435.45 | 535.93 | 435.14 | 537.28 | 435.2333 | 534.645 | 947.91 | 947.91 | 1000.25 | 1000.25 | 943.9 | 1075.57 | 482.0375 | 617.7737 | 480.8167 | 525.1849 | 474.4971 | 529.0552 | 473.308 | 527.7294 | 473.4522 | 507.0361 | 473.3441 | 507.0361
2022-02-23 04:30 | 434.223 | 536.508 | 435.22 | 534.97 | 434.75 | 536.92 | 435.1012 | 534.5026 | 948.52 | 948.52 | 1001.33 | 1001.33 | 943.98 | 1075.66 | 480.9416 | 616.3928 | 479.9996 | 525.251 | 474.2078 | 528.8281 | 472.9475 | 527.4227 | 472.9835 | 506.733 | 472.9475 | 506.6944
2022-02-23 05:00 | 434.2761 | 536.5776 | 436.08 | 535.54 | 435.41 | 537.79 | 435.4965 | 535.1108 | 949.45 | 949.45 | 1002.04 | 1002.04 | 947.71 | 1079.88 | 482.5753 | 618.487 | 481.2259 | 526.1117 | 475.795 | 530.4545 | 474.4614 | 528.9677 | 474.6056 | 508.3458 | 474.4975 | 508.23
2022-02-23 05:30 | 432.7267 | 534.6499 | 433.91 | 531.61 | 433.14 | 535.05 | 433.6699 | 533.5837 | 950.28 | 950.28 | 1002.98 | 1002.98 | 948.11 | 1080.36 | 481.6675 | 617.3232 | 481.192 | 526.3953 | 474.9648 | 529.6245 | 474.0643 | 528.6204 | 474.0283 | 507.8106 | 474.0643 | 507.8492
2022-02-23 06:00 | 424.7722 | 524.9029 | 429.7 | 525.59 | 429.77 | 530.91 | 424.7722 | 524.023 | 945.43 | 945.43 | 997.77 | 997.77 | 940.2 | 1073.94 | 478.0363 | 612.6689 | 476.9662 | 522.2816 | 471.9948 | 527.8372 | 471.6613 | 527.4348 | 471.5271 | 506.6281 | 471.3473 | 506.4349
2022-02-23 06:30 | 415.824 | 513.8455 | 419.58 | 513.49 | 419.98 | 518.64 | 415.824 | 513.8455 | 943.55 | 943.55 | 995.68 | 995.68 | 926.94 | 1066.73 | 470.462 | 602.954 | 469.787 | 523.842 | 466.8842 | 528.7696 | 465.7182 | 527.449 | 465.6829 | 506.6128 | 465.6829 | 506.6128
2022-02-23 07:00 | 413.4183 | 510.8727 | 416.81 | 511.53 | 417.39 | 515.14 | 413.4183 | 510.8727 | 938.65 | 938.65 | 989.49 | 989.49 | 902.21 | 1047.39 | 453.3425 | 580.9734 | 452.8185 | 522.4683 | 450.072 | 519.501 | 448.8678 | 518.0823 | 449.027 | 497.475 | 448.9811 | 497.3593
2022-02-23 07:30 | 401.9342 | 496.6813 | 404.8 | 498.88 | 405.36 | 499.17 | 401.9342 | 496.6813 | 929.68 | 929.68 | 978.74 | 978.74 | 890.03 | 1041.55 | 444.8504 | 570.0814 | 444.2318 | 519.6829 | 441.371 | 516.5468 | 440.2668 | 515.2545 | 440.2333 | 494.4696 | 440.2668 | 494.5071
2022-02-23 08:00 | 388.2921 | 479.8235 | 391.2 | 482.76 | 391.34 | 481 | 388.2921 | 479.8235 | 923.09 | 923.09 | 970.32 | 970.32 | 868.18 | 1025.31 | 430.143 | 551.2444 | 429.3607 | 512.0808 | 426.6514 | 509.2284 | 425.4545 | 507.7997 | 425.4868 | 487.101 | 425.4221 | 487.027
2022-02-23 08:30 | 376.2149 | 464.8993 | 378.61 | 467.48 | 379.39 | 465.73 | 376.2149 | 464.8993 | 912.04 | 912.04 | 957.3 | 957.3 | 840.5 | 1003.02 | 410.1931 | 525.6575 | 409.659 | 501.1717 | 407.2256 | 498.5554 | 406.0211 | 497.0879 | 405.9902 | 476.3231 | 405.9902 | 476.323
2022-02-23 09:00 | 359.5172 | 444.2655 | 362.49 | 447.83 | 363.11 | 445 | 359.5172 | 444.2655 | 902.23 | 902.23 | 944.67 | 944.67 | 805.91 | 973.96 | 384.7944 | 493.0781 | 383.8435 | 486.5441 | 381.4247 | 462.7292 | 380.2112 | 463.2628 | 380.2112 | 461.1433 | 380.1534 | 461.5701
2022-02-23 09:30 | 344.4063 | 425.5926 | 347.53 | 429.31 | 348.15 | 427.05 | 344.4063 | 425.5926 | 893.84 | 893.84 | 934.8 | 934.8 | 789.27 | 962.83 | 372.0003 | 476.6669 | 371.5103 | 476.0686 | 381.0962 | 462.3585 | 379.7978 | 462.7887 | 379.7689 | 456.1065 | 379.7689 | 456.1066
2022-02-23 10:00 | 327.4958 | 404.6958 | 333.2 | 411.24 | 332.39 | 407.43 | 327.4958 | 404.6958 | 882.96 | 882.96 | 921.17 | 921.17 | 776.01 | 954.51 | 361.7749 | 463.5495 | 360.6663 | 462.129 | 358.7403 | 431.5463 | 357.4106 | 431.7418 | 357.4106 | 429.3355 | 357.3834 | 451.9466
2022-02-23 10:30 | 321.4413 | 397.2141 | 326.82 | 403.6 | 327.21 | 401.31 | 321.4413 | 397.2141 | 877.63 | 877.63 | 913.5 | 913.5 | 765.75 | 948.38 | 352.9782 | 452.2974 | 352.4932 | 451.6761 | 350.3582 | 420.6284 | 349.5353 | 420.619 | 349.5353 | 418.0139 | 349.4822 | 448.8705
2022-02-23 11:00 | 313.9606 | 387.9699 | 318.52 | 393.4 | 319.16 | 391.35 | 313.9606 | 387.9699 | 865.73 | 865.73 | 898.78 | 898.78 | 753.96 | 939.11 | 344.3653 | 441.2186 | 343.6852 | 440.3788 | 342.0309 | 408.7547 | 341.4081 | 408.8951 | 341.5495 | 406.424 | 341.434 | 445.214
2022-02-23 11:30 | 323.7387 | 400.0531 | 327.66 | 404.7 | 328.58 | 403.7 | 323.7387 | 400.0531 | 858.93 | 858.93 | 890.71 | 890.71 | 744.37 | 926.66 | 348.0118 | 445.9292 | 347.3227 | 445.0463 | 341.2321 | 409.1747 | 340.8169 | 409.1713 | 340.9207 | 406.7791 | 340.8169 | 441.4688
2022-02-23 12:00 | 317.5263 | 392.3761 | 322.05 | 397.52 | 322.62 | 396.32 | 317.5263 | 392.3761 | 858.1 | 858.1 | 889.87 | 889.87 | 741.37 | 924.04 | 334.6614 | 428.7718 | 333.8518 | 427.7669 | 342.5096 | 410.3211 | 342.4054 | 410.4745 | 342.3793 | 408.0291 | 342.3793 | 441.1846
2022-02-23 12:30 | 301.1521 | 372.1421 | 304.51 | 375.51 | 305.21 | 375.33 | 301.1521 | 372.1421 | 850.51 | 850.51 | 881.3 | 881.3 | 738.26 | 920.98 | 366.6905 | 469.8911 | 365.7465 | 460.7688 | 349.7469 | 420.8273 | 349.8003 | 421.2528 | 349.7736 | 418.767 | 349.7203 | 440.1438
2022-02-23 13:00 | 328.2597 | 405.6398 | 331.51 | 408.64 | 332.58 | 409.27 | 328.2597 | 405.6398 | 846.93 | 846.93 | 876.49 | 876.49 | 732.14 | 913.92 | 329.3089 | 421.9049 | 328.5784 | 421.0018 | 354.8999 | 427.5211 | 354.4409 | 427.3862 | 354.5219 | 425.0516 | 354.6604 | 437.1007
2022-02-23 13:30 | 335.1815 | 414.1932 | 337.76 | 415.94 | 338.63 | 415.85 | 335.1815 | 414.1932 | 844.13 | 844.13 | 873.76 | 873.76 | 728.04 | 909.55 | 359.3005 | 460.4105 | 358.2542 | 455.5807 | 357.3687 | 435.5585 | 357.5047 | 435.1766 | 357.6134 | 433.3996 | 357.559 | 434.7058
2022-02-23 14:00 | 322.0204 | 397.9297 | 323.5 | 397.05 | 324.59 | 398.56 | 322.0204 | 397.9297 | 842.35 | 842.35 | 872.46 | 872.46 | 721.04 | 900.18 | 334.5226 | 428.6287 | 334.9139 | 429.1301 | 333.8469 | 404.6584 | 333.5673 | 402.8142 | 333.5926 | 400.8069 | 333.5418 | 429.4464
2022-02-23 14:30 | 320.6362 | 396.2192 | 322.02 | 394.18 | 323.1 | 396.61 | 320.6362 | 396.2192 | 844.18 | 844.18 | 874.26 | 874.26 | 738.02 | 916.47 | 334.835 | 428.9957 | 333.8222 | 427.7301 | 367.0971 | 445.5317 | 366.9293 | 444.5323 | 366.9852 | 436.0798 | 366.8733 | 435.9469
2022-02-23 15:00 | 375.0519 | 463.4622 | 375.6 | 458.84 | 377.15 | 462.87 | 375.0519 | 457.1392 | 849.5 | 849.5 | 881.65 | 881.65 | 736.7 | 910.02 | 399.1622 | 511.5127 | 397.9901 | 454.3704 | 382.3475 | 454.074 | 382.2601 | 453.9701 | 382.2309 | 433.153 | 382.2309 | 433.153
2022-02-23 15:30 | 401.8224 | 496.5433 | 402.36 | 490.28 | 404.32 | 496.49 | 401.8224 | 459.1912 | 868.19 | 868.19 | 904.17 | 904.17 | 755.4 | 925.26 | 417.6712 | 535.2521 | 417.907 | 458.2496 | 416.9303 | 457.756 | 416.8987 | 457.7213 | 416.9619 | 436.9183 | 416.9937 | 436.9515
2022-02-23 16:00 | 401.3181 | 495.0119 | 402.57 | 490.48 | 403.13 | 495.36 | 404.4017 | 464.1656 | 875 | 875 | 912.33 | 912.33 | 757.11 | 920.88 | 424.1175 | 543.5182 | 423.8021 | 456.5294 | 421.8914 | 454.9713 | 421.7314 | 454.7987 | 421.8274 | 434.0085 | 421.6993 | 433.8768
2022-02-23 16:30 | 435.6172 | 537.6013 | 437.44 | 535.34 | 437.45 | 538.69 | 438.4492 | 471.9084 | 885.01 | 885.01 | 923.85 | 923.85 | 780.18 | 938.15 | 504.0185 | 645.9895 | 464.6883 | 464.6883 | 462.626 | 462.626 | 462.3811 | 462.3811 | 441.4444 | 441.4444 | 441.5111 | 441.5111
2022-02-23 17:00 | 352.6905 | 434.9417 | 353.57 | 430.14 | 353.73 | 434.67 | 354.6287 | 437.3632 | 887.49 | 887.49 | 927.15 | 927.15 | 791.96 | 942.91 | 513.4882 | 658.1327 | 467.2249 | 467.2249 | 464.9816 | 464.9816 | 464.7709 | 464.7709 | 443.8502 | 443.8502 | 444.0179 | 444.0179
2022-02-23 17:30 | 351.5461 | 433.8716 | 352.39 | 426.71 | 352.34 | 433.43 | 353.0785 | 435.7994 | 894.29 | 894.29 | 934.78 | 934.78 | 812.55 | 957.01 | 536.2094 | 687.2695 | 473.364 | 473.364 | 471.2408 | 471.2408 | 470.8506 | 470.8506 | 449.994 | 449.994 | 449.8246 | 449.8246
2022-02-23 18:00 | 417.3725 | 515.3199 | 418.34 | 510.31 | 418.15 | 515.14 | 419.3626 | 481.7542 | 899.13 | 899.13 | 940.24 | 940.24 | 826.5 | 963.68 | 501.3587 | 642.5765 | 476.8379 | 476.8379 | 473.4837 | 473.4837 | 473.9122 | 473.9122 | 452.9668 | 452.9668 | 452.9327 | 452.9327
2022-02-23 18:30 | 382.7473 | 472.6718 | 383.63 | 466.08 | 383.4 | 472.49 | 384.4446 | 474.7766 | 903.86 | 903.86 | 946.19 | 946.19 | 843.35 | 973.47 | 511.0395 | 654.9688 | 481.0599 | 481.0599 | 478.2527 | 478.2527 | 478.3077 | 478.3077 | 457.2827 | 457.2827 | 457.1685 | 457.1685
2022-02-23 19:00 | 383.0091 | 473.2111 | 384.2 | 465.14 | 383.77 | 473.63 | 384.3442 | 474.8558 | 904.94 | 904.94 | 947.66 | 947.66 | 859.2 | 984.91 | 489.3604 | 627.1896 | 486.0658 | 486.0658 | 483.3835 | 483.3835 | 482.8891 | 482.8891 | 462.3397 | 462.3397 | 462.0605 | 462.0605
2022-02-23 19:30 | 389.8848 | 481.6794 | 390.94 | 474.19 | 390.46 | 481.75 | 391.1122 | 483.1903 | 903.89 | 903.89 | 946.9 | 946.9 | 866.74 | 992.86 | 485.5837 | 622.3236 | 484.8832 | 489.8676 | 482.4856 | 487.4453 | 481.8289 | 486.7818 | 465.8874 | 465.8874 | 465.9058 | 465.9058
2022-02-23 20:00 | 403.9815 | 498.9838 | 405.51 | 493.9 | 405.42 | 499.91 | 406.1937 | 494.4011 | 903.62 | 903.62 | 946 | 946 | 861.69 | 986.79 | 452.4105 | 579.8013 | 449.5505 | 491.6298 | 446.9032 | 488.6638 | 445.9214 | 487.5903 | 445.9891 | 466.8795 | 446.0229 | 466.9149
2022-02-23 20:30 | 388.9018 | 480.4471 | 390.3 | 474.57 | 389.79 | 480.96 | 390.45 | 482.3597 | 904.1 | 904.1 | 946.76 | 946.76 | 861.45 | 986.86 | 422.3823 | 541.2892 | 421.5382 | 489.9791 | 419.5446 | 487.6618 | 418.9425 | 486.962 | 418.8474 | 465.9912 | 418.8158 | 465.956
2022-02-23 21:00 | 395.7695 | 489.0103 | 396 | 481.86 | 395.64 | 488.54 | 396.2201 | 489.5708 | 902.15 | 902.15 | 943.98 | 943.98 | 862.72 | 988.36 | 423.0448 | 542.1099 | 422.0802 | 490.8139 | 419.4281 | 487.7299 | 418.6369 | 486.8098 | 418.7951 | 466.1107 | 418.7002 | 466.0051
2022-02-23 21:30 | 400.0035 | 494.2505 | 401.45 | 489.46 | 401.12 | 495.37 | 401.5617 | 496.1758 | 902.34 | 902.34 | 944.06 | 944.06 | 863.37 | 988.73 | 423.8394 | 543.1326 | 422.6443 | 489.9866 | 420.8222 | 487.8743 | 420.6307 | 487.6523 | 420.6945 | 466.8269 | 420.5349 | 466.756
2022-02-23 22:00 | 411.6296 | 508.5747 | 412.57 | 504.68 | 412.12 | 508.8 | 412.7789 | 504.1447 | 903.77 | 903.77 | 945.48 | 945.48 | 874.86 | 1001.23 | 432.1674 | 553.8395 | 431.5685 | 497.6968 | 428.5052 | 494.2025 | 427.8568 | 493.3528 | 428.0189 | 472.7207 | 427.8892 | 472.5775
2022-02-23 22:30 | 397.868 | 491.5841 | 399.41 | 488.22 | 398.84 | 492.61 | 399.2404 | 493.2882 | 904.97 | 904.97 | 946.56 | 946.56 | 882.74 | 1009.75 | 437.8986 | 561.1626 | 436.7575 | 501.7125 | 433.9704 | 498.6239 | 433.2491 | 497.6823 | 433.2819 | 476.8826 | 433.2819 | 476.8826
2022-02-23 23:00 | 403.6314 | 498.6747 | 405.13 | 496.22 | 404.57 | 499.53 | 404.9636 | 500.3205 | 914.39 | 914.39 | 958.21 | 958.21 | 886.08 | 1013.29 | 440.1712 | 564.0273 | 439.2365 | 503.4482 | 436.3398 | 500.128 | 435.7787 | 499.4849 | 435.7127 | 478.5941 | 435.6468 | 478.5215
2022-02-23 23:30 | 403.9753 | 499.0945 | 405.64 | 496.28 | 404.85 | 500.08 | 405.1152 | 500.4976 | 912.7 | 912.7 | 956.15 | 956.15 | 889.11 | 1016.6 | 441.8143 | 566.314 | 441.3453 | 505.2559 | 438.3189 | 501.7913 | 437.6233 | 500.995 | 437.5569 | 480.2011 | 437.4577 | 479.9831
2022-02-24 | 403.4036 | 498.3656 | 405.25 | 496.25 | 404.42 | 499.46 | 404.7414 | 500.0183 | 911.39 | 911.39 | 954.53 | 954.53 | 893.56 | 1021.54 | 445.0956 | 570.3167 | 444.3137 | 508.049 | 440.5611 | 503.758 | 439.7299 | 502.8076 | 439.7964 | 482.0257 | 439.7299 | 481.9528
2022-02-24 00:30 | 403.9139 | 498.9962 | 405.61 | 496.94 | 404.69 | 499.84 | 404.7918 | 500.0865 | 914 | 914 | 958.03 | 958.03 | 895.89 | 1023.92 | 447.0465 | 572.8956 | 446.645 | 509.6394 | 443.0222 | 505.5056 | 441.7507 | 504.0548 | 441.7507 | 483.2386 | 441.8512 | 483.3484
2022-02-24 01:00 | 403.702 | 498.7225 | 405.16 | 496.93 | 404.15 | 499.12 | 404.7242 | 499.9912 | 914.62 | 914.62 | 958.82 | 958.82 | 898.85 | 1027.1 | 449.5149 | 576.0873 | 448.7969 | 511.33 | 445.019 | 507.0257 | 443.8426 | 505.6853 | 443.8762 | 484.903 | 443.7753 | 484.7928
2022-02-24 01:30 | 400.3574 | 494.6943 | 401.76 | 492.83 | 402.03 | 496.58 | 402.464 | 497.2973 | 910.02 | 910.02 | 953.72 | 953.72 | 898.02 | 1025.98 | 449.7715 | 576.3918 | 448.5159 | 510.3155 | 445.7036 | 507.1157 | 444.7248 | 506.002 | 444.7585 | 485.2656 | 444.691 | 485.1919
2022-02-24 02:00 | 399.9276 | 494.1787 | 401.57 | 492.78 | 401.62 | 496.04 | 401.8641 | 496.5717 | 911.8 | 911.8 | 955.58 | 955.58 | 899.3 | 1027.42 | 450.6326 | 577.4955 | 449.8871 | 511.8181 | 446.331 | 507.7725 | 445.2843 | 506.5817 | 445.2168 | 485.7159 | 445.2168 | 485.7159
2022-02-24 02:30 | 400.4171 | 494.7863 | 402.12 | 493.41 | 402.07 | 496.64 | 402.541 | 497.4108 | 911.13 | 911.13 | 955.21 | 955.21 | 900.02 | 1028.21 | 450.8337 | 577.7799 | 449.9982 | 511.7723 | 446.9306 | 508.2836 | 445.8489 | 507.0534 | 445.7476 | 486.146 | 445.7137 | 486.1091
2022-02-24 03:00 | 402.0146 | 496.7491 | 403.89 | 495.8 | 404.09 | 499.09 | 404.1606 | 499.4038 | 912.23 | 912.23 | 956.27 | 956.27 | 900.71 | 1028.94 | 451.3099 | 578.415 | 450.303 | 511.9472 | 447.3608 | 508.6022 | 446.3458 | 507.4482 | 446.3457 | 486.6497 | 446.3119 | 486.6128
2022-02-24 03:30 | 403.5229 | 498.6064 | 405.49 | 497.8 | 405.75 | 501.1 | 405.814 | 501.4337 | 914 | 914 | 958.2 | 958.2 | 902.35 | 1030.75 | 452.2842 | 579.64 | 451.121 | 512.592 | 448.1669 | 509.2353 | 447.1162 | 508.0415 | 447.184 | 487.3168 | 447.0823 | 487.2059
2022-02-24 04:00 | 402.0968 | 496.8289 | 404.17 | 496.2 | 404.33 | 499.27 | 404.3393 | 499.5998 | 910.53 | 910.53 | 954.16 | 954.16 | 901.87 | 1030.16 | 451.8229 | 579.0492 | 451.025 | 512.3126 | 448.1885 | 509.0907 | 447.3064 | 508.0887 | 447.1028 | 487.0809 | 447.3742 | 487.3766
2022-02-24 04:30 | 402.6977 | 497.5633 | 404.1 | 495.73 | 404.51 | 499.48 | 404.7095 | 500.049 | 910.66 | 910.66 | 954.62 | 954.62 | 899.49 | 1027.42 | 450.5446 | 577.4111 | 450.0151 | 511.1089 | 447.562 | 508.3228 | 446.8153 | 507.4748 | 446.7813 | 486.6817 | 446.6116 | 486.4969
2022-02-24 05:00 | 401.1511 | 495.6334 | 402.38 | 493.07 | 403.15 | 497.75 | 403.5356 | 498.5692 | 908.31 | 908.31 | 952.28 | 952.28 | 896.18 | 1023.65 | 449.4531 | 576.0122 | 448.272 | 509.1292 | 462.9348 | 507.0893 | 462.1253 | 506.2026 | 462.1255 | 485.5726 | 462.1605 | 485.6096
2022-02-24 05:30 | 400.8496 | 495.2559 | 402.74 | 493.05 | 403.3 | 497.81 | 403.7037 | 498.7658 | 908.96 | 908.96 | 952.88 | 952.88 | 896.03 | 1023.52 | 463.1545 | 593.583 | 461.9087 | 510.6962 | 464.8015 | 507.6978 | 463.4613 | 506.234 | 463.3555 | 485.3296 | 463.3907 | 485.4034
2022-02-24 06:00 | 395.9682 | 489.3091 | 399.5 | 490.86 | 400.92 | 493.81 | 395.9682 | 489.3091 | 908.11 | 908.11 | 951.59 | 951.59 | 895.34 | 1025.24 | 449.2015 | 575.6881 | 447.8996 | 510.6199 | 445.4535 | 507.819 | 444.3156 | 506.5858 | 444.3379 | 485.8242 | 444.2027 | 485.8243
2022-02-24 06:30 | 391.6707 | 484.0548 | 398.25 | 489.02 | 398.25 | 490.27 | 391.6707 | 484.0548 | 908.38 | 908.38 | 952.28 | 952.28 | 892.15 | 1029.75 | 443.5524 | 568.4421 | 442.761 | 511.1537 | 440.009 | 508.0602 | 440.8083 | 508.9831 | 440.8749 | 488.1906 | 440.775 | 488.0799
2022-02-24 07:00 | 388.2426 | 479.7904 | 393.4 | 484.24 | 393.68 | 483.52 | 388.2426 | 479.7904 | 907.61 | 907.61 | 951.79 | 951.79 | 881.89 | 1025.78 | 437.2054 | 560.3033 | 435.9338 | 509.029 | 434.9867 | 508.1055 | 435.942 | 509.2213 | 436.1971 | 488.6871 | 435.9749 | 488.3919
2022-02-24 07:30 | 383.096 | 473.4575 | 386.61 | 477.01 | 387.19 | 472.82 | 383.096 | 473.4575 | 904.29 | 904.29 | 947.46 | 947.46 | 870.09 | 1020.14 | 451.9841 | 579.2344 | 451.2034 | 506.5863 | 470.7862 | 506.288 | 471.9304 | 507.4414 | 471.9304 | 486.6335 | 471.8589 | 486.5598
2022-02-24 08:00 | 427.2695 | 527.989 | 433.11 | 534.4 | 433.18 | 529.66 | 427.2695 | 497.706 | 904.95 | 904.95 | 947.88 | 947.88 | 861.02 | 1017.7 | 457.9397 | 586.8964 | 456.7283 | 506.1187 | 455.7749 | 505.3876 | 456.1895 | 505.8857 | 456.2241 | 485.0682 | 456.0859 | 484.8845
2022-02-24 08:30 | 449.6449 | 555.6389 | 456.43 | 563.33 | 456.31 | 557.54 | 449.6449 | 497.706 | 905.16 | 905.16 | 948.28 | 948.28 | 851.56 | 1014.56 | 445.4957 | 570.9363 | 444.7164 | 504.7897 | 443.4706 | 503.7337 | 443.8065 | 504.0389 | 443.7118 | 483.2084 | 443.6111 | 483.0987
2022-02-24 09:00 | 431.6569 | 533.4106 | 438.03 | 540.56 | 437.89 | 533.95 | 431.6569 | 497.706 | 904.29 | 904.29 | 947.29 | 947.29 | 840.96 | 1009.65 | 412.2728 | 528.3258 | 411.8545 | 502.4487 | 410.5083 | 494.5543 | 410.8503 | 496.2793 | 410.8815 | 480.8882 | 410.7571 | 480.7425
2022-02-24 09:30 | 369.7246 | 456.8791 | 374.73 | 462.49 | 374.98 | 456.94 | 369.7246 | 456.8791 | 902.82 | 902.82 | 945.46 | 945.46 | 832.5 | 1006.1 | 402.1985 | 515.4322 | 401.439 | 500.2592 | 400.5697 | 480.5251 | 400.9953 | 482.389 | 400.9649 | 479.3651 | 400.8737 | 479.2561
2022-02-24 10:00 | 384.9221 | 475.659 | 392.84 | 484.97 | 394.01 | 479.76 | 384.9221 | 475.659 | 912.92 | 912.92 | 956.22 | 956.22 | 832.31 | 1011.23 | 434.9864 | 557.4299 | 434.3972 | 503.7197 | 432.3823 | 502.0152 | 432.3496 | 501.8946 | 432.6112 | 481.4227 | 432.415 | 481.1565
2022-02-24 10:30 | 387.7695 | 479.1776 | 394.29 | 485.98 | 394.14 | 479.48 | 387.7695 | 479.1776 | 900.36 | 900.36 | 942.51 | 942.51 | 824.88 | 1007.36 | 396.6298 | 508.2314 | 396.2853 | 502.208 | 401.7244 | 482.2537 | 401.7852 | 483.245 | 401.8156 | 479.8389 | 401.8156 | 479.8389
2022-02-24 11:00 | 373.8678 | 461.999 | 380.34 | 469.07 | 380.31 | 463.37 | 373.8678 | 461.999 | 897.75 | 897.75 | 939.38 | 939.38 | 818.45 | 1004.01 | 442.4756 | 567.0623 | 441.5715 | 499.9193 | 433.0932 | 498.7282 | 433.1587 | 498.8037 | 433.2899 | 478.1071 | 433.3553 | 478.1793
2022-02-24 11:30 | 412.4036 | 509.6187 | 420.38 | 518.75 | 420.07 | 513.81 | 412.4036 | 491.2413 | 895.35 | 895.35 | 935.68 | 935.68 | 807.41 | 995.36 | 404.5539 | 518.4233 | 403.8019 | 495.9526 | 380.7326 | 453.1519 | 380.7038 | 453.3805 | 380.7326 | 450.7406 | 380.864 | 473.4424
2022-02-24 12:00 | 394.286 | 487.2303 | 402.42 | 496.53 | 402.17 | 491.82 | 394.286 | 487.2303 | 899.4 | 899.4 | 940.38 | 940.38 | 813.33 | 1002.76 | 411.624 | 527.4909 | 410.6303 | 499.3416 | 425.9651 | 497.4247 | 425.8043 | 497.2369 | 425.8686 | 476.4291 | 425.8364 | 476.4651
2022-02-24 12:30 | 389.1062 | 480.8295 | 396.26 | 489.01 | 396.36 | 484.87 | 389.1062 | 480.8295 | 895.31 | 895.31 | 935.66 | 935.66 | 803.58 | 992.7 | 455.4229 | 583.6912 | 454.247 | 494.4823 | 467.5031 | 493.0993 | 467.6445 | 493.2485 | 467.5385 | 472.2814 | 467.68 | 472.4243
2022-02-24 13:00 | 422.625 | 522.2496 | 429.77 | 530.36 | 429.83 | 525.52 | 422.625 | 490.6668 | 895.81 | 895.81 | 936.58 | 936.58 | 804.21 | 992.4 | 467.0371 | 598.5859 | 466.0756 | 494.7665 | 446.1222 | 489.4167 | 446.0884 | 489.4782 | 446.1897 | 468.616 | 446.1897 | 468.616
2022-02-24 13:30 | 417.4931 | 515.9079 | 424.39 | 523.42 | 424.46 | 517.49 | 417.4931 | 490.4752 | 894.66 | 894.66 | 935.3 | 935.3 | 806.79 | 993.17 | 443.7417 | 568.7106 | 443.0841 | 495.0617 | 431.4097 | 487.9922 | 431.377 | 487.8814 | 431.4097 | 467.0566 | 431.5075 | 467.198
2022-02-24 14:00 | 468.5615 | 579.0146 | 477.48 | 589.21 | 477.41 | 583.86 | 468.5615 | 491.2413 | 898.42 | 898.42 | 939.12 | 939.12 | 805.48 | 989.56 | 407.0599 | 521.6372 | 406.4066 | 493.1462 | 397.1993 | 476.0703 | 397.2292 | 477.2271 | 397.2292 | 465.9283 | 397.1693 | 465.9283
2022-02-24 14:30 | 456.3304 | 563.9003 | 464.31 | 573.01 | 464.44 | 567.85 | 456.3304 | 488.5546 | 894.47 | 894.47 | 934.69 | 934.69 | 810.02 | 989.41 | 393.1605 | 503.811 | 392.6551 | 494.0298 | 375.9462 | 445.0118 | 374.6359 | 445.9906 | 374.6928 | 442.9837 | 374.6644 | 460.0587
2022-02-24 15:00 | 493.3268 | 609.6179 | 500.48 | 617.37 | 500.5 | 610.76 | 490.2835 | 490.2835 | 889.99 | 889.99 | 929.35 | 929.35 | 805.42 | 979.86 | 396.4862 | 508.0773 | 395.8107 | 489.4523 | 383.0418 | 456.138 | 382.083 | 456.2883 | 382.1121 | 453.3139 | 381.9377 | 458.5645
2022-02-24 15:30 | 454.2856 | 561.3736 | 462.29 | 569.98 | 462.26 | 561.28 | 454.2856 | 492.7701 | 900.24 | 900.24 | 942.2 | 942.2 | 816.6 | 986.69 | 476.3275 | 610.4515 | 474.8951 | 493.2524 | 473.0156 | 485.9443 | 471.6915 | 484.584 | 463.8172 | 463.8172 | 463.8524 | 463.8524
2022-02-24 16:00 | 438.1721 | 541.4617 | 446.09 | 549.25 | 445.57 | 538.3 | 438.1721 | 492.0063 | 894.24 | 894.24 | 935.32 | 935.32 | 827.04 | 991.62 | 437.6206 | 560.8599 | 437.3447 | 495.0288 | 421.4707 | 487.4268 | 420.1017 | 485.8436 | 420.1654 | 465.0914 | 420.0381 | 464.8799
2022-02-24 16:30 | 461.5872 | 566.074 | 462.26 | 570.27 | 461.35 | 564.21 | 462.5258 | 498.9521 | 892.35 | 892.35 | 935.56 | 935.56 | 834.75 | 992.9 | 471.881 | 604.7772 | 474.8729 | 493.5093 | 470.6735 | 487.4355 | 469.5341 | 486.2554 | 465.4131 | 465.4131 | 465.3425 | 465.3425
2022-02-24 17:00 | 501.4208 | 615.6729 | 502.77 | 620.18 | 501.26 | 614.16 | 501.3475 | 502.4067 | 898.78 | 898.78 | 940.87 | 940.87 | 849.08 | 1001.39 | 436.4467 | 559.3012 | 435.991 | 498.143 | 421.3095 | 487.1862 | 420.2916 | 485.9634 | 420.3234 | 465.1924 | 420.2916 | 465.1572
2022-02-24 17:30 | 480.162 | 589.6881 | 481.56 | 593.64 | 479.49 | 587.32 | 480.2263 | 504.8846 | 903.63 | 903.63 | 946.72 | 946.72 | 865.95 | 1012.31 | 520.1734 | 666.6821 | 502.8979 | 502.8979 | 490.4829 | 490.4829 | 490.0396 | 490.0396 | 468.9691 | 468.9691 | 468.9337 | 468.9337
2022-02-24 18:00 | 426.0768 | 524.2365 | 427.74 | 526.31 | 425.96 | 522.78 | 426.8911 | 506.1978 | 904.68 | 904.68 | 947.92 | 947.92 | 875.52 | 1014.61 | 523.9595 | 671.5392 | 504.1076 | 504.1076 | 492.5403 | 492.5403 | 492.466 | 492.466 | 471.4785 | 471.4785 | 471.5498 | 471.5498
2022-02-24 18:30 | 402.9877 | 496.2993 | 403.65 | 495.52 | 402.12 | 494.07 | 402.9266 | 496.2445 | 908.93 | 908.93 | 953.18 | 953.18 | 888.82 | 1021.37 | 533.1799 | 683.3857 | 504.9756 | 504.9756 | 497.0583 | 497.0583 | 497.0583 | 497.0583 | 476.2063 | 476.2063 | 476.0984 | 476.0984
2022-02-24 19:00 | 412.2756 | 508.005 | 413.62 | 507.56 | 411.82 | 506.34 | 412.7733 | 508.6557 | 912.86 | 912.86 | 958.27 | 958.27 | 906.03 | 1035 | 530.2577 | 679.6366 | 511.0195 | 511.0195 | 501.5255 | 501.5255 | 500.6942 | 500.6942 | 479.8722 | 479.8722 | 479.8359 | 479.8359
2022-02-24 19:30 | 406.4214 | 500.6642 | 407.72 | 500.84 | 406.89 | 499.84 | 408.0971 | 502.7865 | 910.87 | 910.87 | 955.8 | 955.8 | 907.62 | 1036.36 | 499.1122 | 639.674 | 498.9412 | 514.8864 | 483.2589 | 502.8265 | 482.8933 | 502.4461 | 481.6105 | 481.6105 | 481.6578 | 481.6578
2022-02-24 20:00 | 456.1113 | 562.2423 | 458.02 | 563.46 | 457.25 | 562.32 | 457.9453 | 510.5805 | 911.57 | 911.57 | 956.76 | 956.76 | 908.9 | 1037.48 | 532.8312 | 682.941 | 514.6788 | 514.6788 | 504.0555 | 504.0555 | 503.6729 | 503.6729 | 482.9487 | 482.9487 | 482.8387 | 482.8387
2022-02-24 20:30 | 454.7874 | 560.7104 | 456.34 | 561.29 | 455 | 559.84 | 455.8717 | 512.045 | 913.02 | 913.02 | 958.55 | 958.55 | 915.78 | 1045.14 | 496.8152 | 636.7518 | 495.9453 | 519.3168 | 481.0754 | 507.8643 | 480.3311 | 507.1722 | 480.5655 | 486.5228 | 480.6747 | 486.5966
2022-02-24 21:00 | 463.0162 | 570.4767 | 464.73 | 572.46 | 463.33 | 569.63 | 464.189 | 512.7518 | 913.23 | 913.23 | 958.98 | 958.98 | 918.22 | 1047.84 | 468.9494 | 601.0376 | 467.8002 | 521.2702 | 472.1461 | 513.3397 | 471.7533 | 512.9126 | 471.9676 | 492.3063 | 471.7176 | 492.0456
2022-02-24 21:30 | 456.8821 | 562.7825 | 458.5 | 565.18 | 457.27 | 562.11 | 458.0063 | 512.2012 | 912.92 | 912.92 | 958.46 | 958.46 | 917.01 | 1046.31 | 463.451 | 593.9386 | 462.5295 | 520.6945 | 453.7773 | 513.2698 | 453.4335 | 512.8809 | 453.5023 | 492.1601 | 453.5023 | 492.1601
2022-02-24 22:00 | 418.5124 | 515.4349 | 418.74 | 515.88 | 417.6 | 513.18 | 418.7597 | 513.8198 | 914.58 | 914.58 | 960.37 | 960.37 | 917.48 | 1046.82 | 477.1143 | 611.4854 | 477.2432 | 524.4918 | 467.3296 | 515.4974 | 466.4453 | 514.5609 | 466.3745 | 493.6928 | 466.3745 | 493.6928
2022-02-24 22:30 | 409.1469 | 504.1894 | 410.94 | 506.16 | 409.75 | 503.82 | 410.0486 | 505.3373 | 913.26 | 913.26 | 958.83 | 958.83 | 916.79 | 1045.97 | 502.6229 | 644.2007 | 501.3683 | 521.3908 | 498.6288 | 517.8306 | 497.7973 | 516.8888 | 496.1545 | 496.1545 | 496.2675 | 496.2675
2022-02-24 23:00 | 411.8212 | 507.4522 | 413.37 | 509.29 | 411.75 | 506.51 | 412.5113 | 508.3398 | 916.31 | 916.31 | 961.87 | 961.87 | 922.61 | 1052.55 | 468.7919 | 600.8107 | 467.5629 | 525.2794 | 464.7022 | 522.3589 | 463.5448 | 521.0579 | 463.5798 | 500.252 | 463.4746 | 500.1385
2022-02-24 23:30 | 410.7788 | 506.1679 | 412.23 | 508.08 | 410.87 | 505.43 | 411.3538 | 506.8763 | 915.3 | 915.3 | 960.98 | 960.98 | 920.76 | 1050.41 | 491.8787 | 630.4203 | 490.9127 | 523.861 | 487.7708 | 520.6723 | 486.9221 | 519.7663 | 486.9221 | 498.994 | 486.7376 | 498.7672
2022-02-25 | 423.2559 | 521.5674 | 425.37 | 524.39 | 423.6 | 521.11 | 423.9115 | 514.2353 | 915.95 | 915.95 | 961.35 | 961.35 | 926.13 | 1056.44 | 468.4552 | 600.3792 | 466.9147 | 524.5513 | 465.7095 | 522.7927 | 464.5147 | 521.4522 | 464.4795 | 500.517 | 464.4796 | 500.5927
2022-02-25 00:30 | 474.7534 | 585.088 | 476.26 | 587.67 | 474.19 | 583.65 | 475.0296 | 516.3398 | 917.94 | 917.94 | 963.94 | 963.94 | 927.56 | 1058.06 | 470.5009 | 603.0332 | 469.7179 | 527.6058 | 464.2813 | 521.8858 | 462.703 | 520.1117 | 462.9049 | 499.4572 | 462.5627 | 499.1544
2022-02-25 01:00 | 481.5841 | 593.4694 | 483.18 | 596.61 | 482.48 | 593.75 | 482.7844 | 514.0013 | 917.48 | 917.48 | 962.67 | 962.67 | 926.55 | 1056.89 | 470.2562 | 602.6622 | 469.0521 | 526.7831 | 464.0446 | 521.5683 | 462.6412 | 519.9908 | 462.6412 | 499.1944 | 462.6061 | 499.1565
2022-02-25 01:30 | 448.5719 | 552.4897 | 450.3 | 556.1 | 449.58 | 552.79 | 449.9956 | 511.9887 | 915.87 | 915.87 | 961.73 | 961.73 | 921.94 | 1051.71 | 488.1805 | 625.6776 | 487.0895 | 523.2877 | 483.3372 | 519.2565 | 482.3475 | 518.1932 | 482.2741 | 497.366 | 482.5099 | 497.5173
2022-02-25 02:00 | 410.7893 | 505.258 | 412.15 | 508.97 | 411.36 | 505 | 411.6339 | 506.4146 | 915.51 | 915.51 | 961.15 | 961.15 | 924.7 | 1054.8 | 488.8294 | 626.5084 | 488.3028 | 526.1022 | 499.8467 | 520.782 | 498.4087 | 519.2838 | 498.4464 | 498.5488 | 498.4843 | 498.5867
2022-02-25 02:30 | 457.5035 | 563.6086 | 458.91 | 566.7 | 457.95 | 563.31 | 458.0765 | 514.0911 | 917.99 | 917.99 | 963.81 | 963.81 | 925.9 | 1056.11 | 530.2456 | 679.6216 | 525.043 | 525.043 | 521.1273 | 521.1273 | 519.5882 | 519.5882 | 498.9728 | 498.9728 | 498.9349 | 498.9349
2022-02-25 03:00 | 466.2293 | 574.332 | 468.67 | 578.8 | 467.63 | 575.21 | 467.6019 | 514.3436 | 919.01 | 919.01 | 965.28 | 965.28 | 927.48 | 1057.91 | 509.4995 | 653.0159 | 508.2212 | 526.4711 | 503.1079 | 521.9536 | 501.6622 | 520.4537 | 499.6945 | 499.6945 | 499.543 | 499.543
2022-02-25 03:30 | 436.242 | 537.4839 | 438.01 | 540.74 | 437.22 | 537.8 | 437.1285 | 514.9876 | 919.01 | 919.01 | 964.82 | 964.82 | 929.33 | 1059.97 | 493.1898 | 632.0996 | 491.6377 | 526.1117 | 487.0697 | 522.4198 | 485.5599 | 520.8005 | 485.7072 | 500.1548 | 485.6335 | 500.0789
2022-02-25 04:00 | 457.5495 | 563.9039 | 459.41 | 567.2 | 458.8 | 564.57 | 459.0077 | 513.5245 | 916.93 | 916.93 | 963.72 | 963.72 | 923.92 | 1053.87 | 499.9523 | 640.7963 | 499.0157 | 524.0406 | 491.2978 | 520.8704 | 490.0674 | 519.4871 | 490.2166 | 498.9073 | 490.1047 | 498.7935
2022-02-25 04:30 | 442.0768 | 544.5443 | 443.78 | 547.82 | 443.23 | 544.94 | 443.567 | 513.5632 | 916.15 | 916.15 | 962.4 | 962.4 | 924.16 | 1054.02 | 468.1467 | 599.9854 | 467.42 | 523.1044 | 463.499 | 520.3929 | 462.4075 | 519.1674 | 462.5132 | 498.5669 | 462.5132 | 498.5669
2022-02-25 05:00 | 483.9993 | 596.5084 | 485.39 | 599.08 | 484.64 | 596.33 | 485.1923 | 514.532 | 919.63 | 919.63 | 966.53 | 966.53 | 927.64 | 1057.99 | 470.141 | 602.5413 | 468.5269 | 524.3432 | 464.8018 | 521.8555 | 463.5694 | 520.4719 | 463.6047 | 499.7435 | 463.4638 | 499.5916
2022-02-25 05:30 | 449.4183 | 553.6047 | 450.92 | 556.24 | 450.26 | 553.53 | 450.8074 | 513.0895 | 917.77 | 917.77 | 964.47 | 964.47 | 926.11 | 1056.22 | 469.6207 | 601.8747 | 468.42 | 523.8893 | 463.83 | 520.6629 | 463.0548 | 519.7928 | 462.8787 | 498.8725 | 462.8434 | 498.8346
2022-02-25 06:00 | 474.2456 | 584.285 | 476.3 | 587.42 | 476.28 | 585.52 | 476.9791 | 511.6379 | 915.61 | 915.61 | 962.16 | 962.16 | 919.72 | 1051.16 | 468.8838 | 600.9324 | 468.4504 | 521.317 | 465.2133 | 520.3242 | 464.1865 | 519.1758 | 464.1865 | 498.4965 | 464.2927 | 498.6106
2022-02-25 06:30 | 453.9782 | 560.9937 | 458.39 | 565.79 | 457.97 | 559.52 | 453.9782 | 507.4337 | 916.15 | 916.15 | 962.73 | 962.73 | 917.48 | 1056.27 | 468.8971 | 600.9425 | 468.3454 | 529.9229 | 461.8397 | 525.2744 | 458.9149 | 521.9479 | 458.8453 | 501.0822 | 458.8104 | 501.0441
2022-02-25 07:00 | 448.3846 | 554.0814 | 450.78 | 556.47 | 450.92 | 549.4 | 448.3846 | 507.4337 | 912.51 | 912.51 | 958.59 | 958.59 | 905.57 | 1050.41 | 460.0989 | 589.6351 | 459.4121 | 527.1898 | 453.9605 | 522.4935 | 451.2141 | 519.3325 | 451.2415 | 498.5646 | 451.1797 | 498.5646
2022-02-25 07:30 | 464.0112 | 573.3917 | 467.05 | 575.88 | 466.58 | 564.36 | 464.0112 | 507.619 | 912.23 | 912.23 | 958.15 | 958.15 | 901.09 | 1052.93 | 455.1988 | 583.2545 | 455.0061 | 527.9652 | 449.6114 | 523.3259 | 446.7599 | 519.9283 | 446.7995 | 499.0944 | 446.7315 | 499.1703
2022-02-25 08:00 | 457.628 | 565.5038 | 459.42 | 565.92 | 459.14 | 553.19 | 457.628 | 505.9493 | 908.35 | 908.35 | 953.44 | 953.44 | 889.29 | 1046.95 | 456.216 | 584.6823 | 455.4369 | 525.0903 | 470.4448 | 520.3157 | 467.9511 | 517.5577 | 468.0936 | 496.9918 | 468.2005 | 497.0297
2022-02-25 08:30 | 481.4452 | 594.9354 | 487.02 | 599.07 | 485.14 | 584.37 | 481.4452 | 505.5775 | 907.71 | 907.71 | 953.49 | 953.49 | 883.06 | 1046.95 | 495.1431 | 634.5814 | 493.5527 | 525.299 | 498.9312 | 520.436 | 496.5521 | 517.9543 | 496.741 | 497.4059 | 496.6276 | 497.2924
2022-02-25 09:00 | 426.4736 | 527.0055 | 432.55 | 531.09 | 430.65 | 515.31 | 426.4736 | 504.2741 | 907.7 | 907.7 | 953.06 | 953.06 | 875.21 | 1044.95 | 503.1691 | 644.8972 | 502.9349 | 525.3502 | 496.1907 | 518.856 | 493.455 | 515.9952 | 493.4924 | 495.2694 | 493.4174 | 495.1942
2022-02-25 09:30 | 456.0087 | 563.5027 | 457.59 | 562.74 | 457.15 | 550.41 | 456.0087 | 503.3411 | 902.58 | 902.58 | 947.07 | 947.07 | 861.34 | 1035.24 | 474.3714 | 607.9664 | 473.1958 | 520.6636 | 473.3603 | 514.3651 | 470.6707 | 511.4041 | 470.7783 | 490.8596 | 470.7066 | 490.7386
2022-02-25 10:00 | 445.0762 | 549.9932 | 447.8 | 551.37 | 447.66 | 541.47 | 445.0762 | 502.2191 | 903.71 | 903.71 | 948.3 | 948.3 | 854.64 | 1033.07 | 421.1738 | 539.7381 | 420.5082 | 518.5522 | 413.3492 | 497.9448 | 411.0024 | 500.5124 | 411.0337 | 487.9998 | 411.0024 | 487.9627
2022-02-25 10:30 | 416.7609 | 515.0032 | 419.23 | 514.02 | 419.28 | 501.85 | 416.7609 | 499.7795 | 899.68 | 899.68 | 942.9 | 942.9 | 850.2 | 1032.62 | 444.1511 | 569.2087 | 442.6581 | 515.066 | 453.5806 | 507.7875 | 451.1078 | 505.0191 | 451.2108 | 484.3474 | 451.1422 | 484.3474
2022-02-25 11:00 | 425.6371 | 525.9718 | 429.6 | 527.78 | 428.95 | 517.5 | 425.6371 | 500.7192 | 902.31 | 902.31 | 945.99 | 945.99 | 842.76 | 1028.45 | 408.0434 | 522.8666 | 407.4366 | 513.5026 | 395.2168 | 473.1033 | 392.7681 | 475.597 | 392.798 | 473.2805 | 392.7084 | 479.0638
2022-02-25 11:30 | 413.6374 | 511.1434 | 414.01 | 506.62 | 414.09 | 495.08 | 413.6374 | 497.1389 | 892.48 | 892.48 | 934.92 | 934.92 | 824.82 | 1011.28 | 393.6806 | 504.4812 | 392.8626 | 500.545 | 377.8353 | 450.628 | 377.9794 | 455.5123 | 377.9794 | 453.2004 | 378.0371 | 469.5334
2022-02-25 12:00 | 396.0245 | 489.3787 | 398.33 | 488.53 | 398.12 | 479.04 | 396.0245 | 489.3787 | 895.32 | 895.32 | 937.77 | 937.77 | 829.49 | 1017.8 | 394.828 | 505.9667 | 393.8037 | 502.6428 | 381.0855 | 453.6902 | 381.0855 | 459.0747 | 381.0855 | 456.7513 | 380.9985 | 472.5075
2022-02-25 12:30 | 375.7155 | 464.2823 | 377.04 | 460.08 | 376.94 | 450.35 | 375.7155 | 464.2823 | 889.24 | 889.24 | 930.66 | 930.66 | 827.21 | 1015.37 | 405.0362 | 519.0721 | 404.2702 | 500.0974 | 408.1349 | 491.5845 | 408.2594 | 496.5341 | 408.2593 | 475.7432 | 408.2283 | 475.8025
2022-02-25 13:00 | 357.7944 | 442.1366 | 358.6 | 436.97 | 358.64 | 428.87 | 357.7944 | 442.1366 | 887.11 | 887.11 | 927.97 | 927.97 | 823.14 | 1010.31 | 411.8323 | 527.7889 | 411.0531 | 496.5864 | 412.13 | 487.2207 | 412.1928 | 487.295 | 412.287 | 466.7028 | 411.8787 | 466.2405
2022-02-25 13:30 | 392.5679 | 485.1072 | 392.81 | 478.63 | 393.12 | 471.06 | 392.5679 | 485.1072 | 881.34 | 881.34 | 921.45 | 921.45 | 819.48 | 1004.41 | 401.6559 | 514.7375 | 401.1437 | 495.9897 | 393.2155 | 470.9266 | 393.4257 | 475.9874 | 393.6339 | 472.0448 | 393.5438 | 472.0809
2022-02-25 14:00 | 398.9281 | 492.9667 | 400.95 | 488.95 | 400.81 | 481.34 | 398.9281 | 491.0499 | 885.58 | 885.58 | 926.1 | 926.1 | 823.98 | 1006.99 | 464.5965 | 595.4573 | 463.4009 | 501.2853 | 441.9604 | 494.2988 | 441.8594 | 494.1859 | 441.8595 | 473.4759 | 441.7585 | 473.306
2022-02-25 14:30 | 405.9657 | 501.6632 | 412.16 | 502.12 | 410.22 | 492.85 | 405.9657 | 491.8152 | 884.6 | 884.6 | 924.87 | 924.87 | 832.09 | 1011.89 | 488.2264 | 625.7396 | 487.0381 | 501.7802 | 480.5613 | 493.8927 | 480.8905 | 494.3066 | 473.6303 | 473.6689 | 473.4141 | 473.4141
2022-02-25 15:00 | 411.9716 | 509.0849 | 418.41 | 510.74 | 416.39 | 500.4 | 411.9716 | 491.8152 | 888.28 | 888.28 | 929.23 | 929.23 | 829.62 | 1005.02 | 461.0169 | 590.8673 | 459.8873 | 498.5252 | 451.5796 | 496.2424 | 451.8547 | 496.5448 | 451.9923 | 475.9735 | 451.8547 | 475.8286
2022-02-25 15:30 | 453.7279 | 560.6843 | 459.87 | 562.16 | 457.72 | 550.95 | 453.7279 | 493.3421 | 885.23 | 885.23 | 925.95 | 925.95 | 838.42 | 1008.51 | 516.6635 | 662.2299 | 500.2733 | 500.2733 | 498.1972 | 498.1972 | 498.7292 | 498.7292 | 477.9761 | 477.9761 | 478.0489 | 478.0489
2022-02-25 16:00 | 400.3947 | 494.779 | 405.27 | 493.18 | 403.42 | 479.22 | 400.3947 | 492.9608 | 886.59 | 886.59 | 927.76 | 927.76 | 838.4 | 1002.46 | 566.9198 | 726.6569 | 498.195 | 498.195 | 494.8191 | 494.8191 | 495.3485 | 495.3485 | 474.6562 | 474.6562 | 474.62 | 474.62
2022-02-25 16:30 | 484.2296 | 592.1214 | 485.57 | 598.76 | 484.05 | 590.66 | 485.3446 | 497.1303 | 887.91 | 887.91 | 929.11 | 929.11 | 843.96 | 1001.8 | 487.6383 | 624.9865 | 486.706 | 497.0441 | 494.4218 | 494.4218 | 495.0641 | 495.0641 | 474.5858 | 474.5858 | 474.5132 | 474.5132
2022-02-25 17:00 | 443.7604 | 541.6885 | 445.13 | 548.99 | 443.74 | 540.15 | 444.2007 | 499.4416 | 893.37 | 893.37 | 935.52 | 935.52 | 845.82 | 996.89 | 541.0655 | 693.5026 | 493.574 | 493.574 | 492.0405 | 492.0405 | 492.5292 | 492.5292 | 471.8987 | 471.8987 | 471.9707 | 471.9707
2022-02-25 17:30 | 466.2103 | 570.0536 | 467 | 576.25 | 465.6 | 567.69 | 466.6231 | 501.8991 | 895.44 | 895.44 | 937.59 | 937.59 | 864.34 | 1009.78 | 501.0102 | 642.1118 | 497.6753 | 497.6753 | 495.7956 | 495.7956 | 498.9712 | 498.9712 | 478.2675 | 478.2675 | 478.1951 | 478.1951
2022-02-25 18:00 | 473.6693 | 580.1072 | 474.87 | 585.99 | 473.33 | 577.95 | 474.033 | 504.4141 | 900.1 | 900.1 | 943.44 | 943.44 | 881.3 | 1020.5 | 486.5922 | 623.6436 | 485.7264 | 502.8081 | 479.9199 | 500.7718 | 482.7682 | 503.7439 | 482.9144 | 483.0468 | 482.8535 | 482.8535
2022-02-25 18:30 | 440.6851 | 540.3012 | 442.06 | 545.24 | 441.12 | 538.99 | 441.3509 | 501.9714 | 897.98 | 897.98 | 941.01 | 941.01 | 878.6 | 1009.21 | 503.36 | 645.1503 | 498.1974 | 498.1974 | 498.2019 | 498.2019 | 499.2701 | 499.2701 | 478.6732 | 478.6732 | 478.7099 | 478.7099
2022-02-25 19:00 | 520.9488 | 640.7426 | 522.75 | 644.84 | 521.63 | 640.04 | 504.0067 | 504.0067 | 899.68 | 899.68 | 943.13 | 943.13 | 887.38 | 1014.01 | 480.651 | 616.0267 | 480.1592 | 502.3882 | 478.7321 | 500.8951 | 479.2444 | 501.4311 | 479.3176 | 480.8557 | 479.098 | 480.6354
2022-02-25 19:30 | 462.3901 | 568.1391 | 463.8 | 571.81 | 462.58 | 566.76 | 463.4202 | 504.0735 | 899.54 | 899.54 | 943.72 | 943.72 | 886.93 | 1013.71 | 511.9755 | 656.1968 | 502.4737 | 502.4737 | 500.1902 | 500.1902 | 500.5337 | 500.5337 | 479.3042 | 479.3042 | 479.6335 | 479.6335
2022-02-25 20:00 | 481.4891 | 592.2699 | 482.82 | 595.28 | 481.6 | 590.99 | 482.5654 | 505.3637 | 901.98 | 901.98 | 945.25 | 945.25 | 891.72 | 1019.04 | 623.4753 | 733.3874 | 505.0714 | 505.0714 | 501.7222 | 501.7222 | 502.3341 | 502.3341 | 481.7019 | 481.7019 | 481.6652 | 481.6652
2022-02-25 20:30 | 400.7675 | 492.0837 | 402.1 | 495.35 | 400.76 | 490.48 | 401.1617 | 492.7509 | 901.15 | 901.15 | 944.05 | 944.05 | 896.36 | 1024.05 | 598.377 | 732.5095 | 506.009 | 506.009 | 504.6258 | 504.6258 | 505.3943 | 505.3943 | 484.6188 | 484.6188 | 484.5083 | 484.5083
2022-02-25 21:00 | 401.7168 | 493.0988 | 403.07 | 496.75 | 401.38 | 491.32 | 401.8039 | 493.5569 | 902.58 | 902.58 | 945.32 | 945.32 | 903.95 | 1032.43 | 601.9957 | 735.3828 | 511.6638 | 511.6638 | 508.4947 | 508.4947 | 509.1897 | 509.1897 | 488.2861 | 488.2861 | 488.5083 | 488.5083
2022-02-25 21:30 | 399.3171 | 490.5332 | 400.89 | 494.13 | 399.37 | 489.38 | 399.8462 | 491.2901 | 899.55 | 899.55 | 941.96 | 941.96 | 904.83 | 1033.32 | 635.6858 | 734.2521 | 510.9193 | 510.9193 | 508.1604 | 508.1604 | 508.6245 | 508.6245 | 487.8144 | 487.8144 | 487.8144 | 487.8144
2022-02-25 22:00 | 418.1795 | 514.2122 | 419.74 | 518.01 | 419.04 | 513.91 | 419.5216 | 502.0684 | 898.73 | 898.73 | 941.14 | 941.14 | 903.98 | 1032.35 | 594.8696 | 734.9571 | 511.7059 | 511.7059 | 507.8896 | 507.8896 | 508.0444 | 508.0444 | 487.4063 | 487.4063 | 487.4434 | 487.4434
2022-02-25 22:30 | 446.7527 | 549.7809 | 448.46 | 553.65 | 447.81 | 549.73 | 448.4229 | 502.7063 | 899.11 | 899.11 | 942.14 | 942.14 | 902.42 | 1030.48 | 650.0609 | 731.6981 | 510.8175 | 510.8175 | 507.7039 | 507.7039 | 508.3622 | 508.3622 | 487.814 | 487.814 | 487.4797 | 487.4797
2022-02-25 23:00 | 437.7727 | 539.002 | 439.43 | 542.46 | 438.94 | 539.32 | 438.8952 | 504.0009 | 901.72 | 901.72 | 945.56 | 945.56 | 906.96 | 1035.48 | 645.3306 | 733.1214 | 512.8607 | 512.8607 | 510.4291 | 510.4291 | 510.5068 | 510.5068 | 490.1568 | 490.1568 | 489.8587 | 489.8587
2022-02-25 23:30 | 400.1726 | 492.2835 | 401.71 | 495.84 | 400.83 | 491.91 | 401.2675 | 493.6768 | 901.62 | 901.62 | 945.3 | 945.3 | 907.3 | 1035.81 | 658.0596 | 733.2278 | 513.2845 | 513.2845 | 510.0032 | 510.0032 | 510.3919 | 510.3919 | 489.6928 | 489.6928 | 489.6181 | 489.6181
2022-02-26 | 450.0926 | 554.6723 | 452.05 | 557.97 | 451.18 | 555.13 | 451.3263 | 506.4598 | 904.82 | 904.82 | 948.13 | 948.13 | 911.02 | 1040.05 | 670.7452 | 735.6489 | 515.4771 | 515.4771 | 511.4028 | 511.4028 | 511.7137 | 511.7137 | 490.8864 | 490.8864 | 490.6999 | 490.6999
2022-02-26 00:30 | 401.9569 | 494.924 | 403.56 | 498.22 | 402.78 | 495.03 | 403.1615 | 496.4696 | 905.27 | 905.27 | 948.22 | 948.22 | 910.66 | 1039.61 | 663.4805 | 735.8484 | 515.5639 | 515.5639 | 511.5591 | 511.5591 | 511.8314 | 511.8314 | 491.0459 | 491.0459 | 491.046 | 491.046
2022-02-26 01:00 | 431.5566 | 531.77 | 433.48 | 535.3 | 432.87 | 532.54 | 433.0575 | 504.5266 | 902.45 | 902.45 | 945.51 | 945.51 | 910.88 | 1039.81 | 670.3051 | 733.6934 | 513.7557 | 513.7557 | 511.2485 | 511.2485 | 511.9493 | 511.9493 | 491.2897 | 491.2897 | 491.3271 | 491.3271
2022-02-26 01:30 | 403.0793 | 496.638 | 404.68 | 499.66 | 404.07 | 497 | 404.4264 | 498.2978 | 905.14 | 905.14 | 948.23 | 948.23 | 913.76 | 1043.03 | 672.6759 | 735.0635 | 517.008 | 517.008 | 512.6895 | 512.6895 | 513.1182 | 513.1182 | 492.2104 | 492.2104 | 492.2478 | 492.2478
2022-02-26 02:00 | 402.7188 | 496.1501 | 404.96 | 499.94 | 404.07 | 497.18 | 404.0299 | 497.8225 | 906.66 | 906.66 | 950.09 | 950.09 | 918.39 | 1048.23 | 632.2681 | 736.8859 | 518.5574 | 518.5574 | 514.3657 | 514.3657 | 514.678 | 514.678 | 493.8471 | 493.8471 | 493.9174 | 493.9174
2022-02-26 02:30 | 402.4382 | 495.8027 | 404.03 | 498.85 | 403.28 | 496.09 | 403.9682 | 497.7069 | 905.68 | 905.68 | 948.67 | 948.67 | 915.8 | 1045.32 | 674.894 | 736.7529 | 517.277 | 517.277 | 513.6639 | 513.6639 | 513.8589 | 513.8589 | 493.3466 | 493.3466 | 493.1596 | 493.1596
2022-02-26 03:00 | 403.1613 | 497.0192 | 405.15 | 499.99 | 404.23 | 497.62 | 404.3473 | 498.4811 | 907.28 | 907.28 | 950.55 | 950.55 | 920.12 | 1050.12 | 628.673 | 737.2184 | 518.7149 | 518.7149 | 514.9498 | 514.9498 | 515.3015 | 515.3015 | 494.3187 | 494.3187 | 494.3186 | 494.3186
2022-02-26 03:30 | 403.6435 | 497.5964 | 406.04 | 501.17 | 405.18 | 498.81 | 405.4676 | 499.8962 | 908.67 | 908.67 | 952.22 | 952.22 | 921.87 | 1052.12 | 652.3735 | 741.2091 | 521.0312 | 521.0312 | 516.122 | 516.122 | 516.0048 | 516.0048 | 495.2936 | 495.2936 | 495.3686 | 495.3686
2022-02-26 04:00 | 403.6225 | 497.5851 | 405.78 | 500.78 | 404.66 | 498.16 | 404.5456 | 498.8621 | 907.59 | 907.59 | 951.25 | 951.25 | 923.24 | 1053.66 | 591.4768 | 740.1981 | 520.202 | 520.202 | 516.2387 | 516.2387 | 516.5515 | 516.5515 | 495.7149 | 495.7149 | 495.9025 | 495.9025
2022-02-26 04:30 | 402.3179 | 495.8535 | 404.52 | 499.34 | 403.49 | 496.5 | 403.4718 | 497.2489 | 906.04 | 906.04 | 948.9 | 948.9 | 920.56 | 1050.6 | 648.2932 | 738.7083 | 518.7486 | 518.7486 | 515.3005 | 515.3005 | 515.6523 | 515.6523 | 494.7021 | 494.7021 | 494.6646 | 494.6646
2022-02-26 05:00 | 401.9569 | 495.5809 | 403.02 | 497.31 | 402.32 | 495.25 | 403.08 | 496.9177 | 904.59 | 904.59 | 947.24 | 947.24 | 916.99 | 1046.55 | 659.0583 | 735.1966 | 517.7632 | 517.7632 | 514.5975 | 514.5975 | 515.1057 | 515.1057 | 494.3228 | 494.3228 | 494.1728 | 494.1728
2022-02-26 05:30 | 401.6501 | 495.3535 | 403.37 | 497.51 | 402.75 | 495.97 | 403.3964 | 497.5227 | 903.94 | 903.94 | 947.21 | 947.21 | 915.19 | 1044.46 | 661.0936 | 732.3898 | 515.4829 | 515.4829 | 513.5014 | 513.5014 | 514.6744 | 514.6744 | 493.8056 | 493.8056 | 494.0308 | 494.0308
2022-02-26 06:00 | 400.7245 | 494.3402 | 402.24 | 495.97 | 401.98 | 494.99 | 402.1894 | 496.1348 | 904.14 | 904.14 | 948.15 | 948.15 | 913.62 | 1044.62 | 616.1924 | 731.4453 | 515.2806 | 515.2806 | 512.4053 | 512.4053 | 513.7741 | 513.7741 | 493.0963 | 493.0963 | 493.0213 | 493.0213
2022-02-26 06:30 | 397.1404 | 490.0967 | 399.28 | 491.97 | 398.52 | 491.26 | 398.9174 | 492.2299 | 905.34 | 905.34 | 948.92 | 948.92 | 908.97 | 1047.2 | 567.5127 | 727.4159 | 515.9017 | 515.9017 | 513.6213 | 513.6213 | 514.7545 | 514.7545 | 493.9437 | 493.9437 | 493.7562 | 493.7562